## Main Info
| 2020 | 2020 | 2030 | 2030 | 2040 | 2040 | 2050 | 2050
| Summer | Winter | Summer | Winter | Summer | Winter | Summer | Winter | Total
Objective (congestion management) | 0 | 0 | 0 | 0 | 0 | 0 | 0 | 0 | 0
Execution time, [s] | 1.7312 | 1.7641 | 5.641 | 3.4848 | 7.082 | 5.9013 | 9.6243 | 6.4052 | 41.6338
Number of market scenarios | 1 | 1 | 1 | 1 | 1 | 1 | 1 | 1 | N/A
Number of operation scenarios | 3 | 3 | 3 | 3 | 3 | 3 | 3 | 3 | N/A

## Voltage
Node ID | Year | Day | Quantity | Market Scenario | Operation Scenario | 0 | 1 | 2 | 3 | 4 | 5 | 6 | 7 | 8 | 9 | 10 | 11 | 12 | 13 | 14 | 15 | 16 | 17 | 18 | 19 | 20 | 21 | 22 | 23
1 | 2020 | Summer | Vmag, [p.u.] | 0 | 0 | 1.0003 | 1.0009 | 1.0021 | 1.002 | 1.002 | 1.0023 | 1.0027 | 0.99943 | 0.99959 | 0.99893 | 1.0004 | 1.0007 | 1.0019 | 1.0009 | 0.99916 | 0.99938 | 0.9994 | 0.99833 | 0.99902 | 1.0004 | 1.0025 | 1.0008 | 1.0004 | 0.99968
1 | 2020 | Summer | Vang, [º] | 0 | 0 | -2.8151 | -2.6024 | -2.4774 | -2.4279 | -2.4153 | -2.4547 | -3.0938 | -3.8464 | -4.1156 | -4.0969 | -4.2132 | -4.2639 | -4.4124 | -4.2618 | -3.9589 | -3.9092 | -3.8436 | -3.6844 | -3.8688 | -4.1399 | -4.3874 | -4.1293 | -3.6239 | -3.184
2 | 2020 | Summer | Vmag, [p.u.] | 0 | 0 | 1.0025 | 1.0037 | 1.0056 | 1.0054 | 1.0055 | 1.0059 | 1.0046 | 0.99779 | 0.99625 | 0.99537 | 0.9972 | 0.99751 | 0.99862 | 0.99807 | 0.99713 | 0.99819 | 0.99849 | 0.99741 | 0.99756 | 0.99844 | 0.99983 | 0.99937 | 1.0007 | 1.0012
2 | 2020 | Summer | Vang, [º] | 0 | 0 | -3.1545 | -2.921 | -2.784 | -2.7347 | -2.7193 | -2.765 | -3.4759 | -4.2938 | -4.5932 | -4.5746 | -4.694 | -4.7406 | -4.9163 | -4.7505 | -4.4222 | -4.3624 | -4.2909 | -4.1067 | -4.3154 | -4.6166 | -4.8927 | -4.6204 | -4.0663 | -3.5676
3 | 2020 | Summer | Vmag, [p.u.] | 0 | 0 | 1.0053 | 1.0074 | 1.0102 | 1.01 | 1.0102 | 1.0107 | 1.0072 | 0.99578 | 0.99196 | 0.99074 | 0.99315 | 0.99346 | 0.99444 | 0.99453 | 0.99449 | 0.99673 | 0.9974 | 0.99628 | 0.99564 | 0.99576 | 0.99627 | 0.99739 | 1.0012 | 1.0031
3 | 2020 | Summer | Vang, [º] | 0 | 0 | -3.5814 | -3.3201 | -3.167 | -3.1183 | -3.0984 | -3.1513 | -3.9518 | -4.8568 | -5.197 | -5.1796 | -5.3013 | -5.3394 | -5.5531 | -5.3686 | -5.009 | -4.9358 | -4.857 | -4.639 | -4.883 | -5.2256 | -5.5439 | -5.2536 | -4.6348 | -4.0558
4 | 2020 | Summer | Vmag, [p.u.] | 0 | 0 | 1.0069 | 1.0094 | 1.0127 | 1.0124 | 1.0126 | 1.0133 | 1.0087 | 0.995 | 0.99003 | 0.9887 | 0.99131 | 0.99161 | 0.99249 | 0.99294 | 0.99329 | 0.99615 | 0.99702 | 0.99592 | 0.99494 | 0.99468 | 0.9947 | 0.99661 | 1.0016 | 1.0043
4 | 2020 | Summer | Vang, [º] | 0 | 0 | -3.7909 | -3.5149 | -3.3537 | -3.3063 | -3.2842 | -3.3404 | -4.1875 | -5.1393 | -5.5011 | -5.4842 | -5.6068 | -5.6393 | -5.8724 | -5.6786 | -5.3035 | -5.2219 | -5.1383 | -4.9034 | -5.167 | -5.5309 | -5.8704 | -5.5709 | -4.9186 | -4.2973
5 | 2020 | Summer | Vmag, [p.u.] | 0 | 0 | 1.012 | 1.0151 | 1.0189 | 1.0187 | 1.019 | 1.02 | 1.0137 | 0.99583 | 0.98821 | 0.98651 | 0.98927 | 0.99012 | 0.99056 | 0.99163 | 0.99247 | 0.99651 | 0.99818 | 0.99694 | 0.99429 | 0.9936 | 0.99261 | 0.99631 | 1.0032 | 1.0071
5 | 2020 | Summer | Vang, [º] | 0 | 0 | -4.2544 | -3.9344 | -3.7457 | -3.7 | -3.6734 | -3.7381 | -4.6982 | -5.7746 | -6.2001 | -6.1983 | -6.3206 | -6.3319 | -6.6069 | -6.3962 | -5.9836 | -5.877 | -5.7796 | -5.4999 | -5.8092 | -6.2306 | -6.6286 | -6.3069 | -5.5545 | -4.8255
6 | 2020 | Summer | Vmag, [p.u.] | 0 | 0 | 1.0122 | 1.0155 | 1.0194 | 1.0192 | 1.0194 | 1.0205 | 1.014 | 0.99563 | 0.98758 | 0.98573 | 0.98829 | 0.98912 | 0.98961 | 0.99075 | 0.99174 | 0.99591 | 0.9976 | 0.99644 | 0.99377 | 0.99317 | 0.99196 | 0.99592 | 1.0029 | 1.0071
6 | 2020 | Summer | Vang, [º] | 0 | 0 | -4.3249 | -4.0008 | -3.8109 | -3.7656 | -3.7388 | -3.8068 | -4.7756 | -5.8549 | -6.2831 | -6.2823 | -6.4025 | -6.4183 | -6.6937 | -6.4828 | -6.0703 | -5.961 | -5.8653 | -5.5845 | -5.894 | -6.3184 | -6.717 | -6.3895 | -5.6337 | -4.8976
7 | 2020 | Summer | Vmag, [p.u.] | 0 | 0 | 1.0121 | 1.0154 | 1.0195 | 1.0193 | 1.0195 | 1.0205 | 1.0136 | 0.99425 | 0.98549 | 0.98353 | 0.9859 | 0.98671 | 0.98729 | 0.98843 | 0.98965 | 0.99408 | 0.99581 | 0.99481 | 0.99216 | 0.99163 | 0.99023 | 0.9948 | 1.0021 | 1.0065
7 | 2020 | Summer | Vang, [º] | 0 | 0 | -4.4562 | -4.1249 | -3.9358 | -3.8937 | -3.8617 | -3.9388 | -4.9216 | -5.9895 | -6.4144 | -6.419 | -6.5285 | -6.5538 | -6.8266 | -6.618 | -6.2101 | -6.0964 | -6.0063 | -5.7255 | -6.0335 | -6.4639 | -6.8573 | -6.5244 | -5.7696 | -5.0222
8 | 2020 | Summer | Vmag, [p.u.] | 0 | 0 | 1.0115 | 1.0151 | 1.0193 | 1.0191 | 1.0192 | 1.0202 | 1.0124 | 0.99175 | 0.98184 | 0.97963 | 0.98169 | 0.98248 | 0.98324 | 0.98431 | 0.98581 | 0.99067 | 0.99252 | 0.99179 | 0.98906 | 0.98864 | 0.98699 | 0.99257 | 1.0003 | 1.0051
8 | 2020 | Summer | Vang, [º] | 0 | 0 | -4.6774 | -4.3388 | -4.153 | -4.1172 | -4.0738 | -4.1682 | -5.1623 | -6.188 | -6.5902 | -6.6018 | -6.6837 | -6.7282 | -7.0002 | -6.7955 | -6.4003 | -6.2841 | -6.2082 | -5.9318 | -6.2337 | -6.6755 | -7.0561 | -6.7275 | -5.9805 | -5.2207
9 | 2020 | Summer | Vmag, [p.u.] | 0 | 0 | 1.0028 | 1.0041 | 1.0059 | 1.0058 | 1.0058 | 1.0062 | 1.0046 | 0.99752 | 0.99593 | 0.99504 | 0.99683 | 0.99709 | 0.99822 | 0.99775 | 0.99695 | 0.99807 | 0.99842 | 0.99736 | 0.99753 | 0.99841 | 0.99986 | 0.99949 | 1.001 | 1.0014
9 | 2020 | Summer | Vang, [º] | 0 | 0 | -3.2101 | -2.9749 | -2.8372 | -2.7878 | -2.773 | -2.82 | -3.5442 | -4.3685 | -4.6718 | -4.6521 | -4.7736 | -4.8236 | -4.999 | -4.8296 | -4.4959 | -4.4347 | -4.3616 | -4.1763 | -4.385 | -4.6882 | -4.9641 | -4.6877 | -4.1268 | -3.6253
20 | 2020 | Summer | Vmag, [p.u.] | 0 | 0 | 0.99083 | 0.99226 | 0.99395 | 0.99427 | 0.99422 | 0.9944 | 0.99525 | 0.98814 | 0.98823 | 0.98766 | 0.98792 | 0.9867 | 0.98591 | 0.98508 | 0.98637 | 0.9842 | 0.98491 | 0.98394 | 0.98487 | 0.98445 | 0.98402 | 0.9836 | 0.98698 | 0.98676
20 | 2020 | Summer | Vang, [º] | 0 | 0 | -3.422 | -3.1997 | -3.0893 | -3.0154 | -3.0058 | -3.0487 | -3.788 | -4.5142 | -4.7699 | -4.726 | -4.9045 | -4.9589 | -5.0367 | -4.8642 | -4.5735 | -4.4916 | -4.4395 | -4.2638 | -4.4679 | -4.733 | -4.9378 | -4.6407 | -4.1793 | -3.7275
21 | 2020 | Summer | Vmag, [p.u.] | 0 | 0 | 0.98555 | 0.98685 | 0.98873 | 0.98912 | 0.98909 | 0.98899 | 0.98934 | 0.98077 | 0.98025 | 0.9804 | 0.98026 | 0.97832 | 0.97667 | 0.97597 | 0.97928 | 0.97622 | 0.97725 | 0.97613 | 0.97705 | 0.97538 | 0.97357 | 0.9738 | 0.97844 | 0.97861
21 | 2020 | Summer | Vang, [º] | 0 | 0 | -3.756 | -3.511 | -3.4088 | -3.3156 | -3.307 | -3.3492 | -4.1295 | -4.8737 | -5.1226 | -5.0812 | -5.3088 | -5.3624 | -5.4064 | -5.2191 | -4.9319 | -4.8577 | -4.8039 | -4.6129 | -4.8238 | -5.0758 | -5.2584 | -4.9345 | -4.4746 | -4.0021
22 | 2020 | Summer | Vmag, [p.u.] | 0 | 0 | 0.98566 | 0.98706 | 0.989 | 0.98942 | 0.98936 | 0.98922 | 0.98932 | 0.98054 | 0.97988 | 0.97989 | 0.9797 | 0.97776 | 0.97618 | 0.97553 | 0.97894 | 0.97592 | 0.97696 | 0.97568 | 0.97652 | 0.97487 | 0.9729 | 0.97332 | 0.9781 | 0.97844
22 | 2020 | Summer | Vang, [º] | 0 | 0 | -3.8283 | -3.5812 | -3.4778 | -3.384 | -3.375 | -3.4207 | -4.2014 | -4.9506 | -5.201 | -5.1584 | -5.3899 | -5.4464 | -5.4924 | -5.3034 | -5.0139 | -4.9368 | -4.8834 | -4.6916 | -4.9041 | -5.1604 | -5.3479 | -5.0197 | -4.5555 | -4.0768
23 | 2020 | Summer | Vmag, [p.u.] | 0 | 0 | 0.97602 | 0.97683 | 0.97896 | 0.97945 | 0.97945 | 0.97888 | 0.97939 | 0.96913 | 0.96806 | 0.96968 | 0.9685 | 0.96571 | 0.96254 | 0.96198 | 0.96864 | 0.96353 | 0.96499 | 0.96371 | 0.96471 | 0.96099 | 0.95701 | 0.95783 | 0.96407 | 0.96441
23 | 2020 | Summer | Vang, [º] | 0 | 0 | -4.2054 | -3.9214 | -3.8362 | -3.7084 | -3.7001 | -3.736 | -4.611 | -5.3996 | -5.6461 | -5.6074 | -5.9067 | -5.9726 | -5.9529 | -5.7413 | -5.455 | -5.3904 | -5.3294 | -5.1119 | -5.332 | -5.5583 | -5.6956 | -5.3197 | -4.8549 | -4.3481
24 | 2020 | Summer | Vmag, [p.u.] | 0 | 0 | 0.97456 | 0.9754 | 0.97762 | 0.97814 | 0.97816 | 0.97752 | 0.97737 | 0.96678 | 0.96535 | 0.9671 | 0.96593 | 0.96314 | 0.95982 | 0.95938 | 0.96618 | 0.96113 | 0.96259 | 0.96128 | 0.96251 | 0.95882 | 0.95479 | 0.95592 | 0.96264 | 0.96296
24 | 2020 | Summer | Vang, [º] | 0 | 0 | -4.2812 | -3.997 | -3.9131 | -3.7856 | -3.7775 | -3.8133 | -4.6797 | -5.4647 | -5.7064 | -5.6644 | -5.9658 | -6.0336 | -6.0138 | -5.8057 | -5.5202 | -5.4586 | -5.3993 | -5.1825 | -5.4049 | -5.6361 | -5.773 | -5.401 | -4.9367 | -4.4292
25 | 2020 | Summer | Vmag, [p.u.] | 0 | 0 | 0.97012 | 0.97102 | 0.97321 | 0.97376 | 0.97361 | 0.97305 | 0.97336 | 0.96254 | 0.96149 | 0.96358 | 0.96203 | 0.95884 | 0.95613 | 0.95539 | 0.96251 | 0.95721 | 0.95873 | 0.95753 | 0.95872 | 0.9544 | 0.95018 | 0.9511 | 0.95804 | 0.95869
25 | 2020 | Summer | Vang, [º] | 0 | 0 | -4.2778 | -3.9809 | -3.8877 | -3.7552 | -3.7437 | -3.7991 | -4.7153 | -5.5465 | -5.8335 | -5.8325 | -6.1437 | -6.2043 | -6.2034 | -5.9444 | -5.6158 | -5.5487 | -5.4944 | -5.2685 | -5.5101 | -5.7362 | -5.8732 | -5.4455 | -4.9738 | -4.4397
26 | 2020 | Summer | Vmag, [p.u.] | 0 | 0 | 0.96987 | 0.97076 | 0.97297 | 0.97352 | 0.97337 | 0.9728 | 0.97312 | 0.96218 | 0.9611 | 0.9632 | 0.96165 | 0.95846 | 0.95572 | 0.95499 | 0.96219 | 0.95684 | 0.95836 | 0.95717 | 0.95841 | 0.9541 | 0.94987 | 0.9508 | 0.95778 | 0.95845
26 | 2020 | Summer | Vang, [º] | 0 | 0 | -4.2877 | -3.9903 | -3.8968 | -3.7641 | -3.7526 | -3.8079 | -4.7239 | -5.5548 | -5.8419 | -5.8409 | -6.1521 | -6.2129 | -6.2122 | -5.9532 | -5.6255 | -5.5573 | -5.503 | -5.277 | -5.5193 | -5.7458 | -5.8826 | -5.4547 | -4.9834 | -4.4489
50 | 2020 | Summer | Vmag, [p.u.] | 0 | 0 | 1.0445 | 1.0444 | 1.0443 | 1.0443 | 1.0443 | 1.0443 | 1.0445 | 1.0451 | 1.0455 | 1.0455 | 1.0455 | 1.0456 | 1.0459 | 1.0457 | 1.0453 | 1.0453 | 1.0452 | 1.0451 | 1.0452 | 1.0455 | 1.0459 | 1.0455 | 1.045 | 1.0447
50 | 2020 | Summer | Vang, [º] | 0 | 0 | -0.096408 | -0.086318 | -0.080311 | -0.078027 | -0.077443 | -0.079238 | -0.10926 | -0.148 | -0.16339 | -0.16258 | -0.16832 | -0.17165 | -0.18067 | -0.17215 | -0.15442 | -0.15208 | -0.14828 | -0.14064 | -0.15001 | -0.16496 | -0.18017 | -0.16454 | -0.13649 | -0.11476
51 | 2020 | Summer | Vmag, [p.u.] | 0 | 0 | 1.05 | 1.05 | 1.05 | 1.05 | 1.05 | 1.05 | 1.05 | 1.05 | 1.05 | 1.05 | 1.05 | 1.05 | 1.05 | 1.05 | 1.05 | 1.05 | 1.05 | 1.05 | 1.05 | 1.05 | 1.05 | 1.05 | 1.05 | 1.05
51 | 2020 | Summer | Vang, [º] | 0 | 0 | 0 | 0 | 0 | 0 | 0 | 0 | 0 | 0 | 0 | 0 | 0 | 0 | 0 | 0 | 0 | 0 | 0 | 0 | 0 | 0 | 0 | 0 | 0 | 0
1 | 2020 | Summer | Vmag, [p.u.] | 0 | 1 | 1.0002 | 1.0016 | 1.0023 | 1.0028 | 1.003 | 1.0035 | 1.0041 | 1.0021 | 1.0016 | 1.0028 | 1.0047 | 1.005 | 1.0061 | 1.0067 | 1.0062 | 1.0061 | 1.0054 | 1.005 | 1.0038 | 1.0047 | 1.005 | 1.0055 | 1.0044 | 1.0029
1 | 2020 | Summer | Vang, [º] | 0 | 1 | -3.039 | -2.7882 | -2.5902 | -2.607 | -2.5518 | -2.5534 | -2.9029 | -3.5793 | -3.9232 | -4.1581 | -4.4011 | -4.4312 | -4.4679 | -4.2832 | -3.8592 | -3.7414 | -3.6476 | -3.7247 | -3.9523 | -4.0973 | -4.1043 | -4.3105 | -3.9081 | -3.39
2 | 2020 | Summer | Vmag, [p.u.] | 0 | 1 | 1.0022 | 1.0043 | 1.0056 | 1.0062 | 1.0064 | 1.0073 | 1.0072 | 1.0026 | 1.0013 | 1.0022 | 1.004 | 1.0047 | 1.0061 | 1.0074 | 1.0079 | 1.0081 | 1.0073 | 1.0065 | 1.0043 | 1.0049 | 1.0056 | 1.0057 | 1.0057 | 1.0051
2 | 2020 | Summer | Vang, [º] | 0 | 1 | -3.4083 | -3.1378 | -2.9204 | -2.946 | -2.883 | -2.8864 | -3.2799 | -4.0258 | -4.4118 | -4.6715 | -4.9404 | -4.9759 | -5.0263 | -4.8271 | -4.3531 | -4.222 | -4.1109 | -4.198 | -4.4447 | -4.6092 | -4.6191 | -4.8533 | -4.4007 | -3.8226
3 | 2020 | Summer | Vmag, [p.u.] | 0 | 1 | 1.005 | 1.0081 | 1.01 | 1.0108 | 1.0111 | 1.0125 | 1.0116 | 1.0034 | 1.001 | 1.0016 | 1.0033 | 1.0045 | 1.0062 | 1.0085 | 1.0103 | 1.0108 | 1.0099 | 1.0085 | 1.0049 | 1.0052 | 1.0063 | 1.006 | 1.0074 | 1.0082
3 | 2020 | Summer | Vang, [º] | 0 | 1 | -3.8729 | -3.576 | -3.3331 | -3.3703 | -3.2962 | -3.3009 | -3.7462 | -4.5849 | -5.0277 | -5.3224 | -5.625 | -5.6659 | -5.7401 | -5.5248 | -4.9841 | -4.8363 | -4.7015 | -4.803 | -5.0774 | -5.2679 | -5.2808 | -5.5533 | -5.0324 | -4.3732
4 | 2020 | Summer | Vmag, [p.u.] | 0 | 1 | 1.0066 | 1.0102 | 1.0124 | 1.0132 | 1.0136 | 1.0153 | 1.0139 | 1.004 | 1.0011 | 1.0016 | 1.0031 | 1.0046 | 1.0064 | 1.0092 | 1.0117 | 1.0124 | 1.0113 | 1.0098 | 1.0055 | 1.0058 | 1.007 | 1.0064 | 1.0085 | 1.0098
4 | 2020 | Summer | Vang, [º] | 0 | 1 | -4.0992 | -3.7893 | -3.5334 | -3.5775 | -3.4979 | -3.5028 | -3.9748 | -4.8642 | -5.3361 | -5.6481 | -5.9666 | -6.0081 | -6.0942 | -5.871 | -5.296 | -5.14 | -4.9937 | -5.1034 | -5.3947 | -5.5991 | -5.6109 | -5.9025 | -5.3452 | -4.6448
5 | 2020 | Summer | Vmag, [p.u.] | 0 | 1 | 1.0111 | 1.0152 | 1.0181 | 1.0189 | 1.0195 | 1.0216 | 1.0197 | 1.0065 | 1.0023 | 1.0024 | 1.0038 | 1.0061 | 1.0079 | 1.0114 | 1.0149 | 1.0159 | 1.0149 | 1.0126 | 1.0068 | 1.0072 | 1.0086 | 1.0072 | 1.0107 | 1.0133
5 | 2020 | Summer | Vang, [º] | 0 | 1 | -4.5645 | -4.2117 | -3.9234 | -3.9861 | -3.8909 | -3.8936 | -4.4372 | -5.4716 | -6.0155 | -6.3739 | -6.734 | -6.7621 | -6.8782 | -6.6289 | -5.9654 | -5.7936 | -5.6247 | -5.7527 | -6.0938 | -6.3333 | -6.3376 | -6.6787 | -6.0215 | -5.2155
6 | 2020 | Summer | Vmag, [p.u.] | 0 | 1 | 1.0113 | 1.0155 | 1.0185 | 1.0193 | 1.0199 | 1.0221 | 1.0202 | 1.0067 | 1.0023 | 1.0022 | 1.0035 | 1.0057 | 1.0076 | 1.0112 | 1.0149 | 1.0159 | 1.0149 | 1.0126 | 1.0068 | 1.0072 | 1.0085 | 1.007 | 1.0106 | 1.0134
6 | 2020 | Summer | Vang, [º] | 0 | 1 | -4.6351 | -4.2795 | -3.9902 | -4.0525 | -3.9577 | -3.9603 | -4.5081 | -5.5511 | -6.102 | -6.4644 | -6.829 | -6.8582 | -6.9772 | -6.7256 | -6.0569 | -5.8841 | -5.7141 | -5.8401 | -6.1806 | -6.4238 | -6.4273 | -6.7679 | -6.107 | -5.2925
7 | 2020 | Summer | Vmag, [p.u.] | 0 | 1 | 1.0108 | 1.0151 | 1.0182 | 1.019 | 1.0197 | 1.0218 | 1.0201 | 1.0059 | 1.0012 | 1.0007 | 1.0019 | 1.004 | 1.006 | 1.0097 | 1.0138 | 1.0148 | 1.0137 | 1.0116 | 1.0058 | 1.0062 | 1.0075 | 1.0061 | 1.0098 | 1.0129
7 | 2020 | Summer | Vang, [º] | 0 | 1 | -4.762 | -4.4045 | -4.1188 | -4.1792 | -4.087 | -4.0881 | -4.6467 | -5.6961 | -6.2551 | -6.6166 | -6.9891 | -7.0162 | -7.1412 | -6.8878 | -6.2155 | -6.0443 | -5.8714 | -5.9949 | -6.3331 | -6.5864 | -6.5837 | -6.9206 | -6.254 | -5.4304
8 | 2020 | Summer | Vmag, [p.u.] | 0 | 1 | 1.0098 | 1.0143 | 1.0177 | 1.0185 | 1.0192 | 1.0213 | 1.0196 | 1.0044 | 0.99904 | 0.99782 | 0.9989 | 1.001 | 1.0029 | 1.0068 | 1.0116 | 1.0126 | 1.0114 | 1.0095 | 1.0036 | 1.0041 | 1.0053 | 1.0043 | 1.0081 | 1.0119
8 | 2020 | Summer | Vang, [º] | 0 | 1 | -4.968 | -4.6114 | -4.336 | -4.3941 | -4.3077 | -4.3072 | -4.8846 | -5.9314 | -6.4954 | -6.8478 | -7.2307 | -7.2527 | -7.3885 | -7.1366 | -6.4665 | -6.2991 | -6.1179 | -6.2413 | -6.5709 | -6.8464 | -6.83 | -7.1629 | -6.4903 | -5.659
9 | 2020 | Summer | Vmag, [p.u.] | 0 | 1 | 1.0025 | 1.0046 | 1.0059 | 1.0065 | 1.0067 | 1.0076 | 1.0073 | 1.0025 | 1.0011 | 1.0021 | 1.0038 | 1.0044 | 1.0059 | 1.0074 | 1.008 | 1.0082 | 1.0074 | 1.0066 | 1.0044 | 1.005 | 1.0057 | 1.0058 | 1.0059 | 1.0054
9 | 2020 | Summer | Vang, [º] | 0 | 1 | -3.4664 | -3.1947 | -2.9756 | -3.0007 | -2.9387 | -2.9436 | -3.3486 | -4.1027 | -4.4933 | -4.753 | -5.0252 | -5.063 | -5.1083 | -4.9024 | -4.4225 | -4.2888 | -4.1766 | -4.2634 | -4.5099 | -4.6767 | -4.6882 | -4.9241 | -4.4682 | -3.8857
20 | 2020 | Summer | Vmag, [p.u.] | 0 | 1 | 0.98775 | 0.99209 | 0.99434 | 0.9952 | 0.9956 | 0.99554 | 0.99605 | 0.99251 | 0.98952 | 0.98977 | 0.99083 | 0.98924 | 0.99131 | 0.99414 | 0.99544 | 0.9961 | 0.99574 | 0.99513 | 0.99243 | 0.99327 | 0.99308 | 0.9922 | 0.99147 | 0.99105
20 | 2020 | Summer | Vang, [º] | 0 | 1 | -3.581 | -3.3668 | -3.1815 | -3.1928 | -3.144 | -3.1413 | -3.5302 | -4.2274 | -4.5227 | -4.7928 | -5.0797 | -5.0705 | -5.1229 | -4.9723 | -4.5502 | -4.4336 | -4.348 | -4.4133 | -4.6242 | -4.7894 | -4.7876 | -4.9703 | -4.5419 | -3.967
21 | 2020 | Summer | Vmag, [p.u.] | 0 | 1 | 0.9792 | 0.9853 | 0.98853 | 0.98932 | 0.9897 | 0.98951 | 0.98964 | 0.9856 | 0.98257 | 0.98293 | 0.98289 | 0.98075 | 0.98278 | 0.98636 | 0.98794 | 0.98851 | 0.98852 | 0.98802 | 0.98487 | 0.98571 | 0.98551 | 0.98428 | 0.98371 | 0.98386
21 | 2020 | Summer | Vang, [º] | 0 | 1 | -3.8335 | -3.6395 | -3.4689 | -3.4728 | -3.4238 | -3.419 | -3.8279 | -4.5482 | -4.8712 | -5.1804 | -5.4747 | -5.4551 | -5.4922 | -5.334 | -4.9004 | -4.7794 | -4.7058 | -4.7676 | -4.9803 | -5.1549 | -5.1527 | -5.333 | -4.8825 | -4.2676
22 | 2020 | Summer | Vmag, [p.u.] | 0 | 1 | 0.97935 | 0.98554 | 0.98882 | 0.98963 | 0.98997 | 0.98977 | 0.98981 | 0.98549 | 0.98228 | 0.98262 | 0.98256 | 0.98034 | 0.98231 | 0.98604 | 0.98771 | 0.98829 | 0.98833 | 0.98775 | 0.98446 | 0.98531 | 0.98508 | 0.98376 | 0.98335 | 0.98368
22 | 2020 | Summer | Vang, [º] | 0 | 1 | -3.905 | -3.7082 | -3.5362 | -3.54 | -3.4906 | -3.4882 | -3.8975 | -4.6232 | -4.9527 | -5.2666 | -5.5662 | -5.5517 | -5.5894 | -5.4265 | -4.9908 | -4.868 | -4.7913 | -4.8512 | -5.0642 | -5.2397 | -5.2411 | -5.4258 | -4.9713 | -4.3466
23 | 2020 | Summer | Vmag, [p.u.] | 0 | 1 | 0.96384 | 0.97282 | 0.97771 | 0.97844 | 0.97882 | 0.97831 | 0.97827 | 0.97403 | 0.97127 | 0.97199 | 0.9701 | 0.96721 | 0.96882 | 0.97338 | 0.97521 | 0.97555 | 0.97617 | 0.97593 | 0.97223 | 0.97312 | 0.97291 | 0.97136 | 0.97059 | 0.97128
23 | 2020 | Summer | Vang, [º] | 0 | 1 | -4.1361 | -3.9762 | -3.8324 | -3.8277 | -3.7783 | -3.7636 | -4.2174 | -4.9842 | -5.3483 | -5.7217 | -6.0271 | -5.987 | -5.9844 | -5.8107 | -5.355 | -5.2308 | -5.1796 | -5.2375 | -5.4568 | -5.6449 | -5.6352 | -5.8121 | -5.3218 | -4.6443
24 | 2020 | Summer | Vmag, [p.u.] | 0 | 1 | 0.96216 | 0.9712 | 0.97614 | 0.97689 | 0.97729 | 0.97685 | 0.97609 | 0.97176 | 0.96872 | 0.96952 | 0.96739 | 0.96458 | 0.96649 | 0.97135 | 0.97364 | 0.97384 | 0.97441 | 0.97405 | 0.97024 | 0.97118 | 0.97107 | 0.96957 | 0.96907 | 0.96991
24 | 2020 | Summer | Vang, [º] | 0 | 1 | -4.2181 | -4.0549 | -3.9111 | -3.9079 | -3.8581 | -3.846 | -4.2794 | -5.047 | -5.408 | -5.783 | -6.0871 | -6.0502 | -6.0514 | -5.8846 | -5.4351 | -5.3058 | -5.2512 | -5.3053 | -5.5248 | -5.7164 | -5.7097 | -5.8915 | -5.4082 | -4.7291
25 | 2020 | Summer | Vmag, [p.u.] | 0 | 1 | 0.95741 | 0.96674 | 0.97165 | 0.97252 | 0.97293 | 0.97236 | 0.97231 | 0.96775 | 0.96466 | 0.96515 | 0.96308 | 0.96037 | 0.96178 | 0.96612 | 0.96842 | 0.96869 | 0.96954 | 0.96942 | 0.96572 | 0.96648 | 0.96611 | 0.96416 | 0.96387 | 0.96481
25 | 2020 | Summer | Vang, [º] | 0 | 1 | -4.1847 | -4.0164 | -3.8693 | -3.8649 | -3.8223 | -3.8091 | -4.2807 | -5.0913 | -5.4892 | -5.899 | -6.2265 | -6.204 | -6.1859 | -5.9833 | -5.5222 | -5.3802 | -5.3453 | -5.3978 | -5.6084 | -5.7993 | -5.8002 | -5.9611 | -5.4526 | -4.7263
26 | 2020 | Summer | Vmag, [p.u.] | 0 | 1 | 0.95702 | 0.96636 | 0.97127 | 0.97216 | 0.9726 | 0.97202 | 0.97203 | 0.96749 | 0.96437 | 0.96484 | 0.96279 | 0.96009 | 0.96149 | 0.96579 | 0.9681 | 0.96836 | 0.96925 | 0.96913 | 0.96544 | 0.96617 | 0.96581 | 0.96389 | 0.96361 | 0.96454
26 | 2020 | Summer | Vang, [º] | 0 | 1 | -4.1941 | -4.025 | -3.8774 | -3.8741 | -3.8319 | -3.818 | -4.2907 | -5.1021 | -5.4986 | -5.9078 | -6.2356 | -6.2127 | -6.1942 | -5.991 | -5.5308 | -5.3882 | -5.3545 | -5.4073 | -5.6187 | -5.809 | -5.8095 | -5.9711 | -5.4625 | -4.7359
50 | 2020 | Summer | Vmag, [p.u.] | 0 | 1 | 1.0446 | 1.0445 | 1.0444 | 1.0444 | 1.0444 | 1.0444 | 1.0445 | 1.0448 | 1.045 | 1.0452 | 1.0453 | 1.0454 | 1.0454 | 1.0451 | 1.0449 | 1.0448 | 1.0448 | 1.0448 | 1.045 | 1.0451 | 1.045 | 1.0452 | 1.0449 | 1.0447
50 | 2020 | Summer | Vang, [º] | 0 | 1 | -0.10764 | -0.095087 | -0.085588 | -0.086299 | -0.083709 | -0.08372 | -0.10003 | -0.13319 | -0.15085 | -0.16272 | -0.17535 | -0.17708 | -0.17846 | -0.16796 | -0.14624 | -0.14037 | -0.13584 | -0.13973 | -0.15164 | -0.15883 | -0.15908 | -0.16988 | -0.14925 | -0.12374
51 | 2020 | Summer | Vmag, [p.u.] | 0 | 1 | 1.05 | 1.05 | 1.05 | 1.05 | 1.05 | 1.05 | 1.05 | 1.05 | 1.05 | 1.05 | 1.05 | 1.05 | 1.05 | 1.05 | 1.05 | 1.05 | 1.05 | 1.05 | 1.05 | 1.05 | 1.05 | 1.05 | 1.05 | 1.05
51 | 2020 | Summer | Vang, [º] | 0 | 1 | 0 | 0 | 0 | 0 | 0 | 0 | 0 | 0 | 0 | 0 | 0 | 0 | 0 | 0 | 0 | 0 | 0 | 0 | 0 | 0 | 0 | 0 | 0 | 0
1 | 2020 | Summer | Vmag, [p.u.] | 0 | 2 | 1.0027 | 1.0022 | 1.002 | 1.0033 | 1.0036 | 1.0035 | 1.0045 | 1.0035 | 1.0038 | 1.005 | 1.0067 | 1.0079 | 1.0061 | 1.0041 | 1.0036 | 1.0031 | 1.0027 | 1.0026 | 1.0024 | 1.0033 | 1.0046 | 1.0057 | 1.0045 | 1.0025
1 | 2020 | Summer | Vang, [º] | 0 | 2 | -3.0327 | -2.7771 | -2.6541 | -2.8467 | -2.5155 | -2.2707 | -2.5719 | -3.1893 | -3.6089 | -4.0676 | -4.4102 | -4.5896 | -4.3004 | -3.782 | -3.4218 | -3.2688 | -3.1748 | -3.2234 | -3.4383 | -3.7106 | -3.9463 | -4.3469 | -3.8814 | -3.2807
2 | 2020 | Summer | Vmag, [p.u.] | 0 | 2 | 1.0056 | 1.0054 | 1.0054 | 1.0066 | 1.0073 | 1.0077 | 1.0083 | 1.0055 | 1.0046 | 1.005 | 1.0064 | 1.0077 | 1.0064 | 1.0053 | 1.0054 | 1.0051 | 1.0047 | 1.0045 | 1.0033 | 1.0039 | 1.005 | 1.0055 | 1.0054 | 1.0045
2 | 2020 | Summer | Vang, [º] | 0 | 2 | -3.4174 | -3.1306 | -2.9896 | -3.2288 | -2.8658 | -2.5801 | -2.9186 | -3.5989 | -4.0711 | -4.5804 | -4.9607 | -5.1551 | -4.8344 | -4.2607 | -3.8558 | -3.6847 | -3.5788 | -3.6326 | -3.8732 | -4.1748 | -4.4423 | -4.9032 | -4.3777 | -3.6984
3 | 2020 | Summer | Vmag, [p.u.] | 0 | 2 | 1.0095 | 1.0096 | 1.0101 | 1.011 | 1.0122 | 1.0135 | 1.0135 | 1.0082 | 1.0057 | 1.0052 | 1.0064 | 1.0076 | 1.0069 | 1.0071 | 1.0079 | 1.0079 | 1.0077 | 1.0071 | 1.0046 | 1.0048 | 1.0058 | 1.0055 | 1.0069 | 1.0073
3 | 2020 | Summer | Vang, [º] | 0 | 2 | -3.8957 | -3.5679 | -3.4034 | -3.7076 | -3.3001 | -2.9572 | -3.3448 | -4.1119 | -4.6533 | -5.2288 | -5.6583 | -5.8724 | -5.5096 | -4.8634 | -4.3983 | -4.2031 | -4.0804 | -4.1418 | -4.4173 | -4.7578 | -5.0668 | -5.6102 | -5.0049 | -4.2204
4 | 2020 | Summer | Vmag, [p.u.] | 0 | 2 | 1.0115 | 1.0118 | 1.0124 | 1.0132 | 1.0147 | 1.0164 | 1.0161 | 1.0098 | 1.0066 | 1.0056 | 1.0065 | 1.0077 | 1.0073 | 1.008 | 1.0092 | 1.0094 | 1.0092 | 1.0085 | 1.0054 | 1.0055 | 1.0064 | 1.0056 | 1.0077 | 1.0087
4 | 2020 | Summer | Vang, [º] | 0 | 2 | -4.1296 | -3.7808 | -3.6045 | -3.9429 | -3.5122 | -3.1395 | -3.5525 | -4.3653 | -4.9418 | -5.5507 | -6.0052 | -6.229 | -5.8437 | -5.1603 | -4.6652 | -4.4581 | -4.3266 | -4.3919 | -4.6874 | -5.0476 | -5.3764 | -5.9623 | -5.3151 | -4.4767
5 | 2020 | Summer | Vmag, [p.u.] | 0 | 2 | 1.0164 | 1.017 | 1.018 | 1.0183 | 1.0203 | 1.0232 | 1.0222 | 1.0134 | 1.0086 | 1.0067 | 1.0072 | 1.0082 | 1.0085 | 1.0105 | 1.0124 | 1.0131 | 1.0131 | 1.012 | 1.0076 | 1.0071 | 1.0078 | 1.0058 | 1.0094 | 1.0119
5 | 2020 | Summer | Vang, [º] | 0 | 2 | -4.5863 | -4.1897 | -3.9836 | -4.4231 | -3.9331 | -3.4799 | -3.9602 | -4.8873 | -5.5504 | -6.2436 | -6.7583 | -7.0029 | -6.56 | -5.7842 | -5.213 | -4.9814 | -4.8303 | -4.9029 | -5.2524 | -5.6583 | -6.0319 | -6.7269 | -5.9681 | -4.9969
6 | 2020 | Summer | Vmag, [p.u.] | 0 | 2 | 1.0166 | 1.0173 | 1.0183 | 1.0186 | 1.0207 | 1.0236 | 1.0228 | 1.0137 | 1.0087 | 1.0065 | 1.0069 | 1.0078 | 1.0081 | 1.0103 | 1.0123 | 1.0131 | 1.0131 | 1.0121 | 1.0076 | 1.0071 | 1.0077 | 1.0055 | 1.0094 | 1.0119
6 | 2020 | Summer | Vang, [º] | 0 | 2 | -4.6582 | -4.2572 | -4.0509 | -4.4904 | -3.9997 | -3.5447 | -4.0287 | -4.961 | -5.6312 | -6.3315 | -6.8515 | -7.0996 | -6.6551 | -5.8734 | -5.2962 | -5.0597 | -4.9069 | -4.9785 | -5.3286 | -5.7372 | -6.1162 | -6.8146 | -6.0536 | -5.0752
7 | 2020 | Summer | Vmag, [p.u.] | 0 | 2 | 1.016 | 1.0168 | 1.018 | 1.0182 | 1.0204 | 1.0235 | 1.0227 | 1.0134 | 1.0078 | 1.0052 | 1.0054 | 1.0062 | 1.0064 | 1.0088 | 1.011 | 1.0122 | 1.0123 | 1.0112 | 1.0069 | 1.0064 | 1.0068 | 1.0044 | 1.0085 | 1.0111
7 | 2020 | Summer | Vang, [º] | 0 | 2 | -4.7922 | -4.3839 | -4.1821 | -4.6214 | -4.1309 | -3.6738 | -4.1679 | -5.105 | -5.7813 | -6.4872 | -7.012 | -7.2638 | -6.8131 | -6.0275 | -5.4444 | -5.2016 | -5.0465 | -5.1173 | -5.4676 | -5.881 | -6.2685 | -6.9662 | -6.207 | -5.2199
8 | 2020 | Summer | Vmag, [p.u.] | 0 | 2 | 1.0148 | 1.0157 | 1.0171 | 1.0173 | 1.0196 | 1.0229 | 1.0222 | 1.0124 | 1.006 | 1.0027 | 1.0025 | 1.0031 | 1.0032 | 1.0058 | 1.0086 | 1.0104 | 1.0105 | 1.0096 | 1.0054 | 1.0049 | 1.0049 | 1.0021 | 1.0066 | 1.0094
8 | 2020 | Summer | Vang, [º] | 0 | 2 | -5.0106 | -4.5933 | -4.4013 | -4.8389 | -4.3525 | -3.8935 | -4.4064 | -5.3459 | -6.0226 | -6.7287 | -7.2559 | -7.513 | -7.0494 | -6.2596 | -5.6735 | -5.4287 | -5.2691 | -5.3389 | -5.6943 | -6.1136 | -6.5117 | -7.2023 | -6.4528 | -5.4517
9 | 2020 | Summer | Vmag, [p.u.] | 0 | 2 | 1.0058 | 1.0055 | 1.0057 | 1.0068 | 1.0075 | 1.0079 | 1.0085 | 1.0055 | 1.0045 | 1.0048 | 1.0062 | 1.0074 | 1.0061 | 1.0052 | 1.0053 | 1.0051 | 1.0047 | 1.0045 | 1.0033 | 1.0038 | 1.0049 | 1.0054 | 1.0054 | 1.0045
9 | 2020 | Summer | Vang, [º] | 0 | 2 | -3.4843 | -3.1951 | -3.0527 | -3.2911 | -2.929 | -2.6435 | -2.9851 | -3.6675 | -4.1452 | -4.6611 | -5.0456 | -5.2423 | -4.9189 | -4.337 | -3.929 | -3.7568 | -3.6506 | -3.7032 | -3.9469 | -4.2512 | -4.5219 | -4.9877 | -4.4565 | -3.7698
20 | 2020 | Summer | Vmag, [p.u.] | 0 | 2 | 0.99226 | 0.99241 | 0.99212 | 0.99466 | 0.99736 | 0.99692 | 0.9983 | 0.99588 | 0.99614 | 0.99578 | 0.99524 | 0.99528 | 0.9939 | 0.99287 | 0.99442 | 0.99389 | 0.99383 | 0.99353 | 0.99446 | 0.99425 | 0.99463 | 0.99347 | 0.9937 | 0.99204
20 | 2020 | Summer | Vang, [º] | 0 | 2 | -3.6229 | -3.3448 | -3.2151 | -3.3924 | -3.0508 | -2.8148 | -3.1754 | -3.8451 | -4.2953 | -4.7968 | -5.1562 | -5.371 | -5.0297 | -4.4293 | -4.0815 | -3.9021 | -3.7993 | -3.8477 | -4.1008 | -4.4042 | -4.6534 | -4.9971 | -4.5341 | -3.8737
21 | 2020 | Summer | Vmag, [p.u.] | 0 | 2 | 0.98545 | 0.98582 | 0.98544 | 0.98878 | 0.99316 | 0.99222 | 0.99317 | 0.9906 | 0.99062 | 0.98974 | 0.98759 | 0.98771 | 0.98652 | 0.98555 | 0.98825 | 0.98772 | 0.98765 | 0.9872 | 0.98925 | 0.98814 | 0.98823 | 0.98586 | 0.98721 | 0.98561
21 | 2020 | Summer | Vang, [º] | 0 | 2 | -3.9151 | -3.6199 | -3.4892 | -3.6569 | -3.3028 | -3.0711 | -3.46 | -4.1708 | -4.6552 | -5.1982 | -5.5568 | -5.8005 | -5.427 | -4.7623 | -4.4311 | -4.2396 | -4.1196 | -4.164 | -4.4523 | -4.7718 | -5.0267 | -5.3345 | -4.8737 | -4.1739
22 | 2020 | Summer | Vmag, [p.u.] | 0 | 2 | 0.98562 | 0.9861 | 0.98578 | 0.98915 | 0.99351 | 0.99259 | 0.99337 | 0.99054 | 0.99035 | 0.98932 | 0.98705 | 0.98712 | 0.98611 | 0.9853 | 0.98811 | 0.98766 | 0.98761 | 0.98707 | 0.98901 | 0.98781 | 0.98787 | 0.98539 | 0.98689 | 0.9855
22 | 2020 | Summer | Vang, [º] | 0 | 2 | -3.9822 | -3.6846 | -3.5535 | -3.7197 | -3.3642 | -3.1333 | -3.5235 | -4.2379 | -4.7298 | -5.2801 | -5.6435 | -5.8908 | -5.5103 | -4.8419 | -4.5052 | -4.3101 | -4.1885 | -4.2318 | -4.5199 | -4.8421 | -5.1036 | -5.4135 | -4.95 | -4.2418
23 | 2020 | Summer | Vmag, [p.u.] | 0 | 2 | 0.97308 | 0.97362 | 0.97298 | 0.97766 | 0.98509 | 0.98314 | 0.98356 | 0.98126 | 0.9815 | 0.98011 | 0.97542 | 0.97572 | 0.97451 | 0.97318 | 0.97769 | 0.97703 | 0.9769 | 0.97633 | 0.98056 | 0.97799 | 0.97767 | 0.97324 | 0.97624 | 0.97427
23 | 2020 | Summer | Vang, [º] | 0 | 2 | -4.2982 | -3.9758 | -3.8466 | -3.9983 | -3.622 | -3.394 | -3.8324 | -4.6149 | -5.157 | -5.7675 | -6.1188 | -6.409 | -5.9856 | -5.21 | -4.9145 | -4.7053 | -4.5562 | -4.5959 | -4.9489 | -5.2959 | -5.5514 | -5.7874 | -5.3296 | -4.5674
24 | 2020 | Summer | Vmag, [p.u.] | 0 | 2 | 0.97144 | 0.97213 | 0.97158 | 0.97626 | 0.98383 | 0.98193 | 0.98206 | 0.97961 | 0.97942 | 0.97788 | 0.97281 | 0.97303 | 0.97203 | 0.97093 | 0.97557 | 0.97495 | 0.97499 | 0.97413 | 0.98016 | 0.97655 | 0.97548 | 0.97105 | 0.97426 | 0.97262
24 | 2020 | Summer | Vang, [º] | 0 | 2 | -4.3879 | -4.069 | -3.9437 | -4.0921 | -3.718 | -3.4922 | -3.9244 | -4.7 | -5.2305 | -5.8371 | -6.1792 | -6.4683 | -6.0535 | -5.279 | -4.9866 | -4.7791 | -4.635 | -4.6643 | -5.0637 | -5.3901 | -5.6287 | -5.868 | -5.4157 | -4.6599
25 | 2020 | Summer | Vmag, [p.u.] | 0 | 2 | 0.96731 | 0.9681 | 0.96762 | 0.97229 | 0.97975 | 0.9777 | 0.97802 | 0.97537 | 0.97545 | 0.97367 | 0.96867 | 0.96874 | 0.9679 | 0.96661 | 0.97175 | 0.97116 | 0.97088 | 0.97051 | 0.97477 | 0.9719 | 0.97135 | 0.96667 | 0.97009 | 0.96854
25 | 2020 | Summer | Vang, [º] | 0 | 2 | -4.3488 | -4.011 | -3.8764 | -4.0228 | -3.6366 | -3.4143 | -3.8805 | -4.6915 | -5.2773 | -5.9393 | -6.3213 | -6.6249 | -6.176 | -5.3508 | -5.0263 | -4.8114 | -4.6555 | -4.7055 | -5.0572 | -5.427 | -5.6959 | -5.9318 | -5.448 | -4.6545
26 | 2020 | Summer | Vmag, [p.u.] | 0 | 2 | 0.96704 | 0.96785 | 0.96738 | 0.97206 | 0.9795 | 0.97745 | 0.97779 | 0.97512 | 0.97518 | 0.97332 | 0.96833 | 0.9684 | 0.96755 | 0.96628 | 0.97142 | 0.97081 | 0.97048 | 0.9702 | 0.97446 | 0.97158 | 0.97103 | 0.96638 | 0.96979 | 0.96826
26 | 2020 | Summer | Vang, [º] | 0 | 2 | -4.3605 | -4.0222 | -3.888 | -4.0342 | -3.6471 | -3.4248 | -3.8915 | -4.7023 | -5.2883 | -5.9486 | -6.3311 | -6.6341 | -6.1851 | -5.3608 | -5.0363 | -4.8203 | -4.6641 | -4.7164 | -5.0678 | -5.4377 | -5.7074 | -5.9427 | -5.4578 | -4.6651
50 | 2020 | Summer | Vmag, [p.u.] | 0 | 2 | 1.0445 | 1.0445 | 1.0444 | 1.0444 | 1.0443 | 1.0443 | 1.0443 | 1.0446 | 1.0447 | 1.045 | 1.0452 | 1.0454 | 1.0452 | 1.0449 | 1.0447 | 1.0446 | 1.0446 | 1.0446 | 1.0447 | 1.0448 | 1.0449 | 1.0452 | 1.0449 | 1.0446
50 | 2020 | Summer | Vang, [º] | 0 | 2 | -0.10648 | -0.094443 | -0.088701 | -0.097474 | -0.081837 | -0.070574 | -0.084397 | -0.11368 | -0.13405 | -0.15691 | -0.1747 | -0.18403 | -0.16901 | -0.14292 | -0.12502 | -0.11769 | -0.11323 | -0.11561 | -0.12591 | -0.13927 | -0.15089 | -0.17171 | -0.14764 | -0.11844
51 | 2020 | Summer | Vmag, [p.u.] | 0 | 2 | 1.05 | 1.05 | 1.05 | 1.05 | 1.05 | 1.05 | 1.05 | 1.05 | 1.05 | 1.05 | 1.05 | 1.05 | 1.05 | 1.05 | 1.05 | 1.05 | 1.05 | 1.05 | 1.05 | 1.05 | 1.05 | 1.05 | 1.05 | 1.05
51 | 2020 | Summer | Vang, [º] | 0 | 2 | 0 | 0 | 0 | 0 | 0 | 0 | 0 | 0 | 0 | 0 | 0 | 0 | 0 | 0 | 0 | 0 | 0 | 0 | 0 | 0 | 0 | 0 | 0 | 0
1 | 2020 | Summer | Vmag, [p.u.] | Expected | - | 1.0006 | 1.0012 | 1.0021 | 1.0023 | 1.0024 | 1.0027 | 1.0032 | 1.0004 | 1.0005 | 1.0003 | 1.0019 | 1.0023 | 1.0031 | 1.0022 | 1.0008 | 1.0009 | 1.0007 | 0.99989 | 1.0002 | 1.0015 | 1.0031 | 1.0022 | 1.0015 | 1.0005
1 | 2020 | Summer | Vang, [º] | Expected | - | 1.0005 | 1.0005 | 1.0005 | 1.0005 | 1.0005 | 1.0005 | 1.0005 | 1.0005 | 1.0005 | 1.0005 | 1.0005 | 1.0005 | 1.0005 | 1.0005 | 1.0005 | 1.0005 | 1.0005 | 1.0005 | 1.0005 | 1.0005 | 1.0005 | 1.0005 | 1.0005 | 1.0005
2 | 2020 | Summer | Vmag, [p.u.] | Expected | - | 1.0029 | 1.004 | 1.0055 | 1.0057 | 1.0059 | 1.0064 | 1.0055 | 0.99957 | 0.99817 | 0.99772 | 0.99949 | 0.99999 | 1.0008 | 1.0004 | 0.99984 | 1.0006 | 1.0006 | 0.99971 | 0.99934 | 1.0001 | 1.0014 | 1.0012 | 1.0021 | 1.0022
2 | 2020 | Summer | Vang, [º] | Expected | - | 1.0022 | 1.0022 | 1.0022 | 1.0022 | 1.0022 | 1.0022 | 1.0022 | 1.0022 | 1.0022 | 1.0022 | 1.0022 | 1.0022 | 1.0022 | 1.0022 | 1.0022 | 1.0022 | 1.0022 | 1.0022 | 1.0022 | 1.0022 | 1.0022 | 1.0022 | 1.0022 | 1.0022
3 | 2020 | Summer | Vmag, [p.u.] | Expected | - | 1.0059 | 1.0078 | 1.0101 | 1.0102 | 1.0106 | 1.0114 | 1.0087 | 0.99864 | 0.99522 | 0.99437 | 0.99648 | 0.99706 | 0.9979 | 0.99832 | 0.99867 | 1.0003 | 1.0006 | 0.99958 | 0.99824 | 0.9984 | 0.99907 | 0.99977 | 1.0029 | 1.0044
3 | 2020 | Summer | Vang, [º] | Expected | - | 1.0044 | 1.0044 | 1.0044 | 1.0044 | 1.0044 | 1.0044 | 1.0044 | 1.0044 | 1.0044 | 1.0044 | 1.0044 | 1.0044 | 1.0044 | 1.0044 | 1.0044 | 1.0044 | 1.0044 | 1.0044 | 1.0044 | 1.0044 | 1.0044 | 1.0044 | 1.0044 | 1.0044
4 | 2020 | Summer | Vmag, [p.u.] | Expected | - | 1.0075 | 1.0099 | 1.0126 | 1.0127 | 1.0131 | 1.014 | 1.0105 | 0.9984 | 0.99398 | 0.99296 | 0.99516 | 0.99576 | 0.99659 | 0.99742 | 0.99819 | 1.0004 | 1.0008 | 0.99969 | 0.99794 | 0.99781 | 0.99813 | 0.99929 | 1.0034 | 1.0057
4 | 2020 | Summer | Vang, [º] | Expected | - | 1.0057 | 1.0057 | 1.0057 | 1.0057 | 1.0057 | 1.0057 | 1.0057 | 1.0057 | 1.0057 | 1.0057 | 1.0057 | 1.0057 | 1.0057 | 1.0057 | 1.0057 | 1.0057 | 1.0057 | 1.0057 | 1.0057 | 1.0057 | 1.0057 | 1.0057 | 1.0057 | 1.0057
5 | 2020 | Summer | Vmag, [p.u.] | Expected | - | 1.0125 | 1.0154 | 1.0187 | 1.0187 | 1.0192 | 1.0207 | 1.0158 | 0.99985 | 0.99313 | 0.99166 | 0.9939 | 0.99498 | 0.99561 | 0.99716 | 0.99853 | 1.0017 | 1.0027 | 1.0013 | 0.99797 | 0.99747 | 0.99705 | 0.99921 | 1.0052 | 1.0087
5 | 2020 | Summer | Vang, [º] | Expected | - | 1.0087 | 1.0087 | 1.0087 | 1.0087 | 1.0087 | 1.0087 | 1.0087 | 1.0087 | 1.0087 | 1.0087 | 1.0087 | 1.0087 | 1.0087 | 1.0087 | 1.0087 | 1.0087 | 1.0087 | 1.0087 | 1.0087 | 1.0087 | 1.0087 | 1.0087 | 1.0087 | 1.0087
6 | 2020 | Summer | Vmag, [p.u.] | Expected | - | 1.0127 | 1.0157 | 1.0191 | 1.0191 | 1.0197 | 1.0212 | 1.0162 | 0.99979 | 0.99269 | 0.99105 | 0.99311 | 0.99416 | 0.99483 | 0.99645 | 0.99799 | 1.0012 | 1.0023 | 1.001 | 0.9976 | 0.99716 | 0.99657 | 0.99888 | 1.005 | 1.0086
6 | 2020 | Summer | Vang, [º] | Expected | - | 1.0086 | 1.0086 | 1.0086 | 1.0086 | 1.0086 | 1.0086 | 1.0086 | 1.0086 | 1.0086 | 1.0086 | 1.0086 | 1.0086 | 1.0086 | 1.0086 | 1.0086 | 1.0086 | 1.0086 | 1.0086 | 1.0086 | 1.0086 | 1.0086 | 1.0086 | 1.0086 | 1.0086
7 | 2020 | Summer | Vmag, [p.u.] | Expected | - | 1.0125 | 1.0156 | 1.0191 | 1.0191 | 1.0196 | 1.0211 | 1.0158 | 0.99865 | 0.99093 | 0.98907 | 0.99097 | 0.99197 | 0.9927 | 0.99437 | 0.99616 | 0.99962 | 1.0007 | 0.99956 | 0.9962 | 0.99582 | 0.99506 | 0.99779 | 1.0041 | 1.008
7 | 2020 | Summer | Vang, [º] | Expected | - | 1.008 | 1.008 | 1.008 | 1.008 | 1.008 | 1.008 | 1.008 | 1.008 | 1.008 | 1.008 | 1.008 | 1.008 | 1.008 | 1.008 | 1.008 | 1.008 | 1.008 | 1.008 | 1.008 | 1.008 | 1.008 | 1.008 | 1.008 | 1.008
8 | 2020 | Summer | Vmag, [p.u.] | Expected | - | 1.0117 | 1.0151 | 1.0188 | 1.0187 | 1.0193 | 1.0208 | 1.0148 | 0.9965 | 0.98775 | 0.98552 | 0.98712 | 0.98807 | 0.98891 | 0.99059 | 0.99274 | 0.99662 | 0.99779 | 0.99687 | 0.99348 | 0.99316 | 0.99217 | 0.99562 | 1.0023 | 1.0067
8 | 2020 | Summer | Vang, [º] | Expected | - | 1.0067 | 1.0067 | 1.0067 | 1.0067 | 1.0067 | 1.0067 | 1.0067 | 1.0067 | 1.0067 | 1.0067 | 1.0067 | 1.0067 | 1.0067 | 1.0067 | 1.0067 | 1.0067 | 1.0067 | 1.0067 | 1.0067 | 1.0067 | 1.0067 | 1.0067 | 1.0067 | 1.0067
9 | 2020 | Summer | Vmag, [p.u.] | Expected | - | 1.0032 | 1.0043 | 1.0059 | 1.006 | 1.0062 | 1.0067 | 1.0055 | 0.99938 | 0.9979 | 0.99744 | 0.99916 | 0.9996 | 1.0005 | 1.0002 | 0.99973 | 1.0005 | 1.0006 | 0.99969 | 0.99933 | 1.0001 | 1.0014 | 1.0012 | 1.0023 | 1.0024
9 | 2020 | Summer | Vang, [º] | Expected | - | 1.0024 | 1.0024 | 1.0024 | 1.0024 | 1.0024 | 1.0024 | 1.0024 | 1.0024 | 1.0024 | 1.0024 | 1.0024 | 1.0024 | 1.0024 | 1.0024 | 1.0024 | 1.0024 | 1.0024 | 1.0024 | 1.0024 | 1.0024 | 1.0024 | 1.0024 | 1.0024 | 1.0024
20 | 2020 | Summer | Vmag, [p.u.] | Expected | - | 0.9906 | 0.99226 | 0.99374 | 0.99446 | 0.99487 | 0.99492 | 0.9958 | 0.98987 | 0.98955 | 0.98912 | 0.98938 | 0.98829 | 0.98782 | 0.98748 | 0.98881 | 0.98728 | 0.98773 | 0.98691 | 0.98732 | 0.98711 | 0.98683 | 0.98624 | 0.98858 | 0.98813
20 | 2020 | Summer | Vang, [º] | Expected | - | 0.98813 | 0.98813 | 0.98813 | 0.98813 | 0.98813 | 0.98813 | 0.98813 | 0.98813 | 0.98813 | 0.98813 | 0.98813 | 0.98813 | 0.98813 | 0.98813 | 0.98813 | 0.98813 | 0.98813 | 0.98813 | 0.98813 | 0.98813 | 0.98813 | 0.98813 | 0.98813 | 0.98813
21 | 2020 | Summer | Vmag, [p.u.] | Expected | - | 0.98463 | 0.98648 | 0.98823 | 0.9891 | 0.98976 | 0.98952 | 0.98993 | 0.98286 | 0.98207 | 0.98209 | 0.98168 | 0.98001 | 0.97895 | 0.97882 | 0.9818 | 0.97962 | 0.98035 | 0.97941 | 0.97991 | 0.97868 | 0.97737 | 0.97702 | 0.98045 | 0.98036
21 | 2020 | Summer | Vang, [º] | Expected | - | 0.98036 | 0.98036 | 0.98036 | 0.98036 | 0.98036 | 0.98036 | 0.98036 | 0.98036 | 0.98036 | 0.98036 | 0.98036 | 0.98036 | 0.98036 | 0.98036 | 0.98036 | 0.98036 | 0.98036 | 0.98036 | 0.98036 | 0.98036 | 0.98036 | 0.98036 | 0.98036 | 0.98036
22 | 2020 | Summer | Vmag, [p.u.] | Expected | - | 0.98475 | 0.98671 | 0.98852 | 0.98941 | 0.99004 | 0.98978 | 0.98997 | 0.98267 | 0.98172 | 0.98162 | 0.98116 | 0.97947 | 0.97848 | 0.97843 | 0.9815 | 0.97936 | 0.9801 | 0.97903 | 0.97944 | 0.97821 | 0.97677 | 0.97654 | 0.9801 | 0.9802
22 | 2020 | Summer | Vang, [º] | Expected | - | 0.9802 | 0.9802 | 0.9802 | 0.9802 | 0.9802 | 0.9802 | 0.9802 | 0.9802 | 0.9802 | 0.9802 | 0.9802 | 0.9802 | 0.9802 | 0.9802 | 0.9802 | 0.9802 | 0.9802 | 0.9802 | 0.9802 | 0.9802 | 0.9802 | 0.9802 | 0.9802 | 0.9802
23 | 2020 | Summer | Vmag, [p.u.] | Expected | - | 0.97386 | 0.9758 | 0.97792 | 0.97905 | 0.98016 | 0.97941 | 0.97983 | 0.97156 | 0.97044 | 0.9715 | 0.96972 | 0.96736 | 0.96515 | 0.96521 | 0.97087 | 0.96717 | 0.96829 | 0.96726 | 0.96805 | 0.96515 | 0.96223 | 0.96196 | 0.96674 | 0.9668
23 | 2020 | Summer | Vang, [º] | Expected | - | 0.9668 | 0.9668 | 0.9668 | 0.9668 | 0.9668 | 0.9668 | 0.9668 | 0.9668 | 0.9668 | 0.9668 | 0.9668 | 0.9668 | 0.9668 | 0.9668 | 0.9668 | 0.9668 | 0.9668 | 0.9668 | 0.9668 | 0.9668 | 0.9668 | 0.9668 | 0.9668 | 0.9668
24 | 2020 | Summer | Vmag, [p.u.] | Expected | - | 0.97234 | 0.97434 | 0.97654 | 0.97769 | 0.97884 | 0.97805 | 0.97786 | 0.96932 | 0.96784 | 0.96899 | 0.96712 | 0.96476 | 0.96252 | 0.96274 | 0.96859 | 0.96492 | 0.96605 | 0.96494 | 0.96613 | 0.96312 | 0.96007 | 0.96003 | 0.96522 | 0.96533
24 | 2020 | Summer | Vang, [º] | Expected | - | 0.96533 | 0.96533 | 0.96533 | 0.96533 | 0.96533 | 0.96533 | 0.96533 | 0.96533 | 0.96533 | 0.96533 | 0.96533 | 0.96533 | 0.96533 | 0.96533 | 0.96533 | 0.96533 | 0.96533 | 0.96533 | 0.96533 | 0.96533 | 0.96533 | 0.96533 | 0.96533 | 0.96533
25 | 2020 | Summer | Vmag, [p.u.] | Expected | - | 0.96791 | 0.96999 | 0.97219 | 0.97338 | 0.97439 | 0.97361 | 0.97388 | 0.96511 | 0.96394 | 0.96525 | 0.96313 | 0.96047 | 0.95861 | 0.95852 | 0.96467 | 0.96084 | 0.96201 | 0.96108 | 0.96201 | 0.95863 | 0.95548 | 0.95519 | 0.96059 | 0.96097
25 | 2020 | Summer | Vang, [º] | Expected | - | 0.96097 | 0.96097 | 0.96097 | 0.96097 | 0.96097 | 0.96097 | 0.96097 | 0.96097 | 0.96097 | 0.96097 | 0.96097 | 0.96097 | 0.96097 | 0.96097 | 0.96097 | 0.96097 | 0.96097 | 0.96097 | 0.96097 | 0.96097 | 0.96097 | 0.96097 | 0.96097 | 0.96097
26 | 2020 | Summer | Vmag, [p.u.] | Expected | - | 0.96763 | 0.96972 | 0.97193 | 0.97312 | 0.97414 | 0.97335 | 0.97363 | 0.96479 | 0.96357 | 0.96488 | 0.96277 | 0.96011 | 0.95824 | 0.95815 | 0.96435 | 0.96048 | 0.96165 | 0.96074 | 0.9617 | 0.95832 | 0.95517 | 0.95489 | 0.96033 | 0.96072
26 | 2020 | Summer | Vang, [º] | Expected | - | 0.96072 | 0.96072 | 0.96072 | 0.96072 | 0.96072 | 0.96072 | 0.96072 | 0.96072 | 0.96072 | 0.96072 | 0.96072 | 0.96072 | 0.96072 | 0.96072 | 0.96072 | 0.96072 | 0.96072 | 0.96072 | 0.96072 | 0.96072 | 0.96072 | 0.96072 | 0.96072 | 0.96072
50 | 2020 | Summer | Vmag, [p.u.] | Expected | - | 1.0445 | 1.0444 | 1.0444 | 1.0444 | 1.0443 | 1.0443 | 1.0445 | 1.045 | 1.0453 | 1.0454 | 1.0455 | 1.0456 | 1.0457 | 1.0455 | 1.0451 | 1.0451 | 1.045 | 1.045 | 1.0451 | 1.0454 | 1.0457 | 1.0454 | 1.0449 | 1.0447
50 | 2020 | Summer | Vang, [º] | Expected | - | 1.0447 | 1.0447 | 1.0447 | 1.0447 | 1.0447 | 1.0447 | 1.0447 | 1.0447 | 1.0447 | 1.0447 | 1.0447 | 1.0447 | 1.0447 | 1.0447 | 1.0447 | 1.0447 | 1.0447 | 1.0447 | 1.0447 | 1.0447 | 1.0447 | 1.0447 | 1.0447 | 1.0447
51 | 2020 | Summer | Vmag, [p.u.] | Expected | - | 1.05 | 1.05 | 1.05 | 1.05 | 1.05 | 1.05 | 1.05 | 1.05 | 1.05 | 1.05 | 1.05 | 1.05 | 1.05 | 1.05 | 1.05 | 1.05 | 1.05 | 1.05 | 1.05 | 1.05 | 1.05 | 1.05 | 1.05 | 1.05
51 | 2020 | Summer | Vang, [º] | Expected | - | 1.05 | 1.05 | 1.05 | 1.05 | 1.05 | 1.05 | 1.05 | 1.05 | 1.05 | 1.05 | 1.05 | 1.05 | 1.05 | 1.05 | 1.05 | 1.05 | 1.05 | 1.05 | 1.05 | 1.05 | 1.05 | 1.05 | 1.05 | 1.05
1 | 2020 | Winter | Vmag, [p.u.] | 0 | 0 | 1.004 | 1.0037 | 1.0036 | 1.0036 | 1.0039 | 1.0038 | 1.0026 | 1.0019 | 1.0022 | 1.0025 | 1.0036 | 1.0016 | 1.0032 | 1.0033 | 1.0037 | 1.0036 | 1.0046 | 1.006 | 1.0055 | 1.0046 | 1.0048 | 1.0044 | 1.0037 | 1.0034
1 | 2020 | Winter | Vang, [º] | 0 | 0 | -2.5178 | -2.3399 | -2.2971 | -2.2932 | -2.3308 | -2.6508 | -3.4545 | -3.9075 | -4.0626 | -4.0185 | -4.0886 | -3.7588 | -3.9867 | -3.8783 | -3.6859 | -3.6838 | -3.9968 | -4.5528 | -4.3371 | -4.1101 | -4.035 | -3.7749 | -3.3088 | -3.0194
2 | 2020 | Winter | Vmag, [p.u.] | 0 | 0 | 1.0079 | 1.0079 | 1.008 | 1.0081 | 1.0084 | 1.0074 | 1.0038 | 1.0013 | 1.0011 | 1.0018 | 1.0032 | 1.0015 | 1.0031 | 1.0037 | 1.005 | 1.005 | 1.0052 | 1.0046 | 1.0052 | 1.0048 | 1.0055 | 1.0059 | 1.0063 | 1.0064
2 | 2020 | Winter | Vang, [º] | 0 | 0 | -2.8304 | -2.6313 | -2.5852 | -2.5794 | -2.6221 | -2.9746 | -3.8633 | -4.3572 | -4.5376 | -4.4928 | -4.566 | -4.1809 | -4.4514 | -4.3322 | -4.1231 | -4.1223 | -4.466 | -5.0853 | -4.8519 | -4.6005 | -4.5192 | -4.2316 | -3.713 | -3.3835
3 | 2020 | Winter | Vmag, [p.u.] | 0 | 0 | 1.0132 | 1.0137 | 1.014 | 1.014 | 1.0144 | 1.0122 | 1.0055 | 1.0007 | 0.99991 | 1.0012 | 1.003 | 1.0016 | 1.0034 | 1.0047 | 1.0071 | 1.0072 | 1.0062 | 1.0029 | 1.0048 | 1.0051 | 1.0065 | 1.0079 | 1.0097 | 1.0104
3 | 2020 | Winter | Vang, [º] | 0 | 0 | -3.2203 | -2.9923 | -2.9424 | -2.934 | -2.983 | -3.3773 | -4.3736 | -4.9188 | -5.1337 | -5.0866 | -5.163 | -4.7003 | -5.033 | -4.899 | -4.6702 | -4.674 | -5.0597 | -5.7671 | -5.5075 | -5.2234 | -5.1332 | -4.8086 | -4.224 | -3.8418
4 | 2020 | Winter | Vmag, [p.u.] | 0 | 0 | 1.0159 | 1.0166 | 1.017 | 1.0171 | 1.0175 | 1.0146 | 1.0064 | 1.0006 | 0.99942 | 1.001 | 1.003 | 1.0018 | 1.0037 | 1.0052 | 1.0081 | 1.0084 | 1.0068 | 1.0023 | 1.0048 | 1.0054 | 1.0071 | 1.009 | 1.0114 | 1.0125
4 | 2020 | Winter | Vang, [º] | 0 | 0 | -3.4086 | -3.1658 | -3.1142 | -3.1043 | -3.1565 | -3.5726 | -4.6252 | -5.1981 | -5.43 | -5.3811 | -5.4592 | -4.9548 | -5.3202 | -5.1782 | -4.9399 | -4.9455 | -5.3527 | -6.1071 | -5.8333 | -5.532 | -5.4365 | -5.0926 | -4.4738 | -4.0652
5 | 2020 | Winter | Vmag, [p.u.] | 0 | 0 | 1.0222 | 1.0232 | 1.0238 | 1.024 | 1.0245 | 1.0203 | 1.0101 | 1.0025 | 1.0008 | 1.0027 | 1.005 | 1.0047 | 1.0062 | 1.0081 | 1.0115 | 1.012 | 1.009 | 1.0013 | 1.0052 | 1.0069 | 1.0093 | 1.0122 | 1.0157 | 1.0172
5 | 2020 | Winter | Vang, [º] | 0 | 0 | -3.7987 | -3.5165 | -3.4622 | -3.4471 | -3.5075 | -3.9791 | -5.1617 | -5.8039 | -6.0804 | -6.0257 | -6.109 | -5.4835 | -5.9498 | -5.7859 | -5.5261 | -5.5375 | -6.002 | -6.8846 | -6.5758 | -6.2255 | -6.1164 | -5.719 | -5.018 | -4.5456
6 | 2020 | Winter | Vmag, [p.u.] | 0 | 0 | 1.0227 | 1.0237 | 1.0244 | 1.0245 | 1.025 | 1.0207 | 1.0103 | 1.0023 | 1.0004 | 1.0023 | 1.0045 | 1.0045 | 1.0059 | 1.0078 | 1.0113 | 1.0119 | 1.0088 | 1.0011 | 1.005 | 1.0068 | 1.0092 | 1.0123 | 1.016 | 1.0175
6 | 2020 | Winter | Vang, [º] | 0 | 0 | -3.864 | -3.5781 | -3.5226 | -3.5073 | -3.5695 | -4.045 | -5.2392 | -5.8886 | -6.1699 | -6.1165 | -6.2009 | -5.5395 | -6.0415 | -5.8747 | -5.6116 | -5.6244 | -6.0936 | -6.9818 | -6.6714 | -6.3196 | -6.2079 | -5.8029 | -5.0964 | -4.6181
7 | 2020 | Winter | Vmag, [p.u.] | 0 | 0 | 1.0227 | 1.0238 | 1.0245 | 1.0247 | 1.0253 | 1.0206 | 1.0097 | 1.0008 | 0.99847 | 1.0003 | 1.0024 | 1.0035 | 1.0038 | 1.0058 | 1.0097 | 1.0106 | 1.0074 | 0.99959 | 1.0037 | 1.0055 | 1.0081 | 1.0117 | 1.0156 | 1.0173
7 | 2020 | Winter | Vang, [º] | 0 | 0 | -3.9882 | -3.6967 | -3.6424 | -3.6262 | -3.6941 | -4.1728 | -5.3799 | -6.0271 | -6.3102 | -6.2591 | -6.3429 | -5.5846 | -6.1833 | -6.0131 | -5.749 | -5.7687 | -6.2447 | -7.1412 | -6.8303 | -6.4744 | -6.3598 | -5.9425 | -5.2349 | -4.7478
8 | 2020 | Winter | Vmag, [p.u.] | 0 | 0 | 1.0223 | 1.0236 | 1.0244 | 1.0246 | 1.0252 | 1.0201 | 1.0084 | 0.99816 | 0.99493 | 0.99662 | 0.99859 | 1.0026 | 1.0002 | 1.0023 | 1.0069 | 1.0081 | 1.0045 | 0.99673 | 1.0011 | 1.0029 | 1.006 | 1.0103 | 1.0146 | 1.0166
8 | 2020 | Winter | Vang, [º] | 0 | 0 | -4.199 | -3.8989 | -3.8476 | -3.8321 | -3.91 | -4.388 | -5.606 | -6.2314 | -6.5067 | -6.4572 | -6.5376 | -5.6344 | -6.3813 | -6.2067 | -5.9498 | -5.9873 | -6.4697 | -7.3808 | -7.0718 | -6.7095 | -6.5938 | -6.1662 | -5.4611 | -4.9635
9 | 2020 | Winter | Vmag, [p.u.] | 0 | 0 | 1.0082 | 1.0083 | 1.0084 | 1.0084 | 1.0087 | 1.0076 | 1.0036 | 1.0009 | 1.0006 | 1.0014 | 1.0027 | 1.001 | 1.0027 | 1.0034 | 1.0048 | 1.005 | 1.0051 | 1.0045 | 1.005 | 1.0047 | 1.0054 | 1.0059 | 1.0064 | 1.0067
9 | 2020 | Winter | Vang, [º] | 0 | 0 | -2.8844 | -2.6847 | -2.638 | -2.6318 | -2.6752 | -3.032 | -3.9336 | -4.4334 | -4.6148 | -4.5718 | -4.646 | -4.2592 | -4.5266 | -4.4073 | -4.1952 | -4.1918 | -4.5366 | -5.1598 | -4.9267 | -4.6747 | -4.5926 | -4.3021 | -3.7755 | -3.4418
20 | 2020 | Winter | Vmag, [p.u.] | 0 | 0 | 0.99627 | 0.99595 | 0.9957 | 0.99559 | 0.99597 | 0.99592 | 0.99269 | 0.99062 | 0.99052 | 0.99093 | 0.99186 | 0.99031 | 0.99026 | 0.99078 | 0.99138 | 0.99056 | 0.99191 | 0.99199 | 0.99212 | 0.99201 | 0.99214 | 0.99175 | 0.99253 | 0.99324
20 | 2020 | Winter | Vang, [º] | 0 | 0 | -3.1833 | -2.9778 | -2.9176 | -2.9168 | -2.966 | -3.3413 | -4.1906 | -4.6695 | -4.7989 | -4.7492 | -4.8706 | -4.5489 | -4.7262 | -4.6196 | -4.409 | -4.3809 | -4.77 | -5.3384 | -5.1051 | -4.8591 | -4.776 | -4.4804 | -3.9841 | -3.7054
21 | 2020 | Winter | Vmag, [p.u.] | 0 | 0 | 0.99091 | 0.99054 | 0.99013 | 0.98995 | 0.99038 | 0.99042 | 0.98563 | 0.98251 | 0.98213 | 0.98259 | 0.98339 | 0.98219 | 0.98092 | 0.98174 | 0.98251 | 0.98115 | 0.98277 | 0.98183 | 0.98242 | 0.98291 | 0.98296 | 0.98264 | 0.98448 | 0.98596
21 | 2020 | Winter | Vang, [º] | 0 | 0 | -3.4512 | -3.2241 | -3.1504 | -3.1522 | -3.2105 | -3.6285 | -4.5131 | -5.0123 | -5.1219 | -5.068 | -5.2298 | -4.9134 | -5.0526 | -4.9473 | -4.7226 | -4.6745 | -5.1233 | -5.7026 | -5.455 | -5.1935 | -5.1043 | -4.7807 | -4.2602 | -3.9895
22 | 2020 | Winter | Vmag, [p.u.] | 0 | 0 | 0.99117 | 0.99085 | 0.99047 | 0.9903 | 0.9907 | 0.9905 | 0.98539 | 0.98215 | 0.9818 | 0.98235 | 0.98299 | 0.98175 | 0.98056 | 0.98142 | 0.98229 | 0.98091 | 0.9824 | 0.98115 | 0.9819 | 0.98252 | 0.98263 | 0.98232 | 0.9843 | 0.98592
22 | 2020 | Winter | Vang, [º] | 0 | 0 | -3.5188 | -3.2892 | -3.2145 | -3.2164 | -3.2749 | -3.6941 | -4.5861 | -5.0891 | -5.1817 | -5.1091 | -5.3123 | -4.9954 | -5.1349 | -5.0269 | -4.8007 | -4.7543 | -5.204 | -5.7897 | -5.5425 | -5.2794 | -5.1896 | -4.8662 | -4.3399 | -4.0625
23 | 2020 | Winter | Vmag, [p.u.] | 0 | 0 | 0.98078 | 0.98022 | 0.97946 | 0.97915 | 0.97971 | 0.98027 | 0.9734 | 0.96878 | 0.96816 | 0.96887 | 0.96951 | 0.96901 | 0.96543 | 0.9666 | 0.96747 | 0.96505 | 0.96736 | 0.96514 | 0.96631 | 0.96765 | 0.96737 | 0.96689 | 0.97021 | 0.97284
23 | 2020 | Winter | Vang, [º] | 0 | 0 | -3.79 | -3.5284 | -3.433 | -3.4389 | -3.5135 | -4.0043 | -4.9431 | -5.4712 | -5.5611 | -5.5165 | -5.7175 | -5.4132 | -5.4824 | -5.3803 | -5.1296 | -5.0476 | -5.6007 | -6.1917 | -5.9162 | -5.6258 | -5.5257 | -5.1479 | -4.5889 | -4.3454
24 | 2020 | Winter | Vmag, [p.u.] | 0 | 0 | 0.97961 | 0.9791 | 0.97829 | 0.97793 | 0.97846 | 0.97896 | 0.97124 | 0.96633 | 0.96561 | 0.96643 | 0.96718 | 0.96649 | 0.96271 | 0.96407 | 0.96499 | 0.96254 | 0.965 | 0.96269 | 0.96405 | 0.96568 | 0.96531 | 0.96497 | 0.96879 | 0.97154
24 | 2020 | Winter | Vang, [º] | 0 | 0 | -3.8646 | -3.6012 | -3.5053 | -3.5106 | -3.5861 | -4.0769 | -5.01 | -5.5346 | -5.6233 | -5.579 | -5.7823 | -5.4758 | -5.543 | -5.4434 | -5.1913 | -5.111 | -5.665 | -6.2596 | -5.9861 | -5.6988 | -5.597 | -5.2204 | -4.6647 | -4.4216
25 | 2020 | Winter | Vmag, [p.u.] | 0 | 0 | 0.97516 | 0.97476 | 0.97407 | 0.97369 | 0.97427 | 0.97466 | 0.96744 | 0.96222 | 0.96163 | 0.96253 | 0.96299 | 0.96254 | 0.95901 | 0.96056 | 0.96142 | 0.95847 | 0.96042 | 0.95775 | 0.95914 | 0.96053 | 0.96029 | 0.96007 | 0.96393 | 0.96686
25 | 2020 | Winter | Vang, [º] | 0 | 0 | -3.8214 | -3.5509 | -3.4503 | -3.452 | -3.5363 | -4.0536 | -5.0579 | -5.6434 | -5.7729 | -5.7517 | -5.9036 | -5.6035 | -5.6942 | -5.6001 | -5.3176 | -5.2087 | -5.7879 | -6.4 | -6.1175 | -5.7983 | -5.6963 | -5.2924 | -4.6849 | -4.4236
26 | 2020 | Winter | Vmag, [p.u.] | 0 | 0 | 0.97488 | 0.97452 | 0.97384 | 0.97344 | 0.97403 | 0.97444 | 0.96723 | 0.96183 | 0.96123 | 0.96216 | 0.9626 | 0.96215 | 0.95863 | 0.9602 | 0.96114 | 0.95812 | 0.96003 | 0.95738 | 0.95883 | 0.96022 | 0.95999 | 0.95981 | 0.96371 | 0.96664
26 | 2020 | Winter | Vang, [º] | 0 | 0 | -3.8298 | -3.5602 | -3.4595 | -3.4608 | -3.5453 | -4.0632 | -5.0681 | -5.652 | -5.7815 | -5.7612 | -5.9119 | -5.6128 | -5.7033 | -5.6097 | -5.3278 | -5.2177 | -5.797 | -6.4094 | -6.1282 | -5.8081 | -5.7063 | -5.3036 | -4.6953 | -4.4335
50 | 2020 | Winter | Vmag, [p.u.] | 0 | 0 | 1.0443 | 1.0443 | 1.0443 | 1.0443 | 1.0443 | 1.0444 | 1.0447 | 1.0451 | 1.0452 | 1.0451 | 1.0451 | 1.0449 | 1.0451 | 1.045 | 1.0449 | 1.0449 | 1.045 | 1.0456 | 1.0453 | 1.0451 | 1.045 | 1.0449 | 1.0446 | 1.0445
50 | 2020 | Winter | Vang, [º] | 0 | 0 | -0.081972 | -0.073785 | -0.071825 | -0.071649 | -0.07334 | -0.088195 | -0.12691 | -0.1502 | -0.15836 | -0.1558 | -0.15904 | -0.14253 | -0.1542 | -0.14841 | -0.13848 | -0.13854 | -0.1541 | -0.18423 | -0.17194 | -0.15995 | -0.15594 | -0.14276 | -0.11971 | -0.10578
51 | 2020 | Winter | Vmag, [p.u.] | 0 | 0 | 1.05 | 1.05 | 1.05 | 1.05 | 1.05 | 1.05 | 1.05 | 1.05 | 1.05 | 1.05 | 1.05 | 1.05 | 1.05 | 1.05 | 1.05 | 1.05 | 1.05 | 1.05 | 1.05 | 1.05 | 1.05 | 1.05 | 1.05 | 1.05
51 | 2020 | Winter | Vang, [º] | 0 | 0 | 0 | 0 | 0 | 0 | 0 | 0 | 0 | 0 | 0 | 0 | 0 | 0 | 0 | 0 | 0 | 0 | 0 | 0 | 0 | 0 | 0 | 0 | 0 | 0
1 | 2020 | Winter | Vmag, [p.u.] | 0 | 1 | 1.0038 | 1.0037 | 1.0039 | 1.0039 | 1.0039 | 1.0038 | 1.0032 | 1.0037 | 1.0041 | 1.0044 | 1.0057 | 1.006 | 1.0064 | 1.0059 | 1.006 | 1.006 | 1.0062 | 1.0068 | 1.0064 | 1.0069 | 1.007 | 1.0062 | 1.005 | 1.0045
1 | 2020 | Winter | Vang, [º] | 0 | 1 | -2.8682 | -2.6279 | -2.5292 | -2.4989 | -2.5203 | -2.7159 | -3.207 | -3.5333 | -3.7993 | -3.9999 | -4.1441 | -4.1785 | -4.1889 | -3.9374 | -3.7838 | -3.7305 | -3.9708 | -4.5346 | -4.4304 | -4.2265 | -4.0665 | -3.7564 | -3.416 | -3.17
2 | 2020 | Winter | Vmag, [p.u.] | 0 | 1 | 1.0074 | 1.0077 | 1.0081 | 1.0082 | 1.0081 | 1.0074 | 1.0054 | 1.0053 | 1.0051 | 1.0046 | 1.0061 | 1.0066 | 1.0071 | 1.0073 | 1.0079 | 1.0081 | 1.0076 | 1.0059 | 1.0061 | 1.0076 | 1.0082 | 1.0081 | 1.0075 | 1.0074
2 | 2020 | Winter | Vang, [º] | 0 | 1 | -3.2195 | -2.9523 | -2.8431 | -2.8106 | -2.8341 | -3.0513 | -3.5978 | -3.9626 | -4.2681 | -4.4846 | -4.6403 | -4.6794 | -4.6997 | -4.419 | -4.2514 | -4.1904 | -4.4534 | -5.0818 | -4.9715 | -4.748 | -4.5721 | -4.222 | -3.8406 | -3.5597
3 | 2020 | Winter | Vmag, [p.u.] | 0 | 1 | 1.0124 | 1.0132 | 1.0137 | 1.014 | 1.0139 | 1.0122 | 1.0084 | 1.0075 | 1.0065 | 1.0051 | 1.0069 | 1.0077 | 1.0084 | 1.0094 | 1.0107 | 1.0111 | 1.0096 | 1.0049 | 1.0057 | 1.0086 | 1.01 | 1.0108 | 1.0109 | 1.0113
3 | 2020 | Winter | Vang, [º] | 0 | 1 | -3.6581 | -3.3541 | -3.2311 | -3.1955 | -3.2219 | -3.4667 | -4.0832 | -4.4981 | -4.8539 | -5.092 | -5.2609 | -5.3061 | -5.3437 | -5.0256 | -4.8412 | -4.7705 | -5.0639 | -5.7833 | -5.6649 | -5.4139 | -5.2171 | -4.8131 | -4.3771 | -4.0507
4 | 2020 | Winter | Vmag, [p.u.] | 0 | 1 | 1.015 | 1.016 | 1.0166 | 1.0169 | 1.0168 | 1.0147 | 1.0099 | 1.0087 | 1.0073 | 1.0055 | 1.0074 | 1.0083 | 1.0091 | 1.0105 | 1.0122 | 1.0128 | 1.0107 | 1.0046 | 1.0057 | 1.0092 | 1.0111 | 1.0122 | 1.0127 | 1.0133
4 | 2020 | Winter | Vang, [º] | 0 | 1 | -3.8721 | -3.5494 | -3.4196 | -3.3827 | -3.4101 | -3.6693 | -4.3228 | -4.7634 | -5.1443 | -5.3936 | -5.5686 | -5.6169 | -5.6637 | -5.3259 | -5.1325 | -5.057 | -5.3658 | -6.1334 | -6.0105 | -5.7442 | -5.5363 | -5.1048 | -4.6409 | -4.2917
5 | 2020 | Winter | Vmag, [p.u.] | 0 | 1 | 1.021 | 1.0225 | 1.0232 | 1.0237 | 1.0235 | 1.0204 | 1.0143 | 1.0122 | 1.0099 | 1.0073 | 1.0093 | 1.0107 | 1.0115 | 1.0136 | 1.0154 | 1.0164 | 1.0132 | 1.0039 | 1.0057 | 1.0107 | 1.0135 | 1.0155 | 1.0168 | 1.0179
5 | 2020 | Winter | Vang, [º] | 0 | 1 | -4.2985 | -3.9302 | -3.7843 | -3.7433 | -3.7725 | -4.0663 | -4.8079 | -5.3103 | -5.7513 | -6.0275 | -6.2184 | -6.2674 | -6.3411 | -5.9587 | -5.7538 | -5.6636 | -6.0104 | -6.9069 | -6.7715 | -6.4592 | -6.2224 | -5.7243 | -5.1904 | -4.7908
6 | 2020 | Winter | Vmag, [p.u.] | 0 | 1 | 1.0214 | 1.0231 | 1.0238 | 1.0242 | 1.0241 | 1.0209 | 1.0146 | 1.0124 | 1.0099 | 1.0071 | 1.009 | 1.0104 | 1.0112 | 1.0134 | 1.0154 | 1.0164 | 1.0132 | 1.0036 | 1.0054 | 1.0105 | 1.0134 | 1.0156 | 1.0169 | 1.0181
6 | 2020 | Winter | Vang, [º] | 0 | 1 | -4.3682 | -3.9953 | -3.8469 | -3.8059 | -3.836 | -4.1327 | -4.8807 | -5.3906 | -5.839 | -6.1202 | -6.3111 | -6.363 | -6.4363 | -6.0493 | -5.8433 | -5.7499 | -6.0986 | -7.0026 | -6.8679 | -6.5546 | -6.3144 | -5.8091 | -5.2694 | -4.8653
7 | 2020 | Winter | Vmag, [p.u.] | 0 | 1 | 1.0213 | 1.0232 | 1.0237 | 1.0243 | 1.0242 | 1.0207 | 1.0142 | 1.0116 | 1.0087 | 1.0056 | 1.0074 | 1.0087 | 1.0096 | 1.012 | 1.0142 | 1.0154 | 1.0121 | 1.0023 | 1.0041 | 1.0093 | 1.0123 | 1.0148 | 1.0164 | 1.0177
7 | 2020 | Winter | Vang, [º] | 0 | 1 | -4.5019 | -4.124 | -3.9681 | -3.9302 | -3.9622 | -4.2631 | -5.0186 | -5.5381 | -5.9929 | -6.2791 | -6.4654 | -6.5194 | -6.5949 | -6.2005 | -5.9972 | -5.899 | -6.2499 | -7.1617 | -7.0291 | -6.715 | -6.47 | -5.9535 | -5.4071 | -4.9999
8 | 2020 | Winter | Vmag, [p.u.] | 0 | 1 | 1.0209 | 1.023 | 1.0234 | 1.0242 | 1.024 | 1.0202 | 1.0132 | 1.0099 | 1.0063 | 1.0026 | 1.0044 | 1.0054 | 1.0066 | 1.0093 | 1.0117 | 1.0133 | 1.01 | 0.99957 | 1.0015 | 1.0066 | 1.0098 | 1.013 | 1.015 | 1.0166
8 | 2020 | Winter | Vang, [º] | 0 | 1 | -4.7293 | -4.3453 | -4.1718 | -4.144 | -4.1775 | -4.4801 | -5.2444 | -5.7759 | -6.2306 | -6.5219 | -6.6957 | -6.7502 | -6.8318 | -6.4269 | -6.2291 | -6.1304 | -6.4839 | -7.4023 | -7.2737 | -6.9566 | -6.7055 | -6.1778 | -5.6263 | -5.2191
9 | 2020 | Winter | Vmag, [p.u.] | 0 | 1 | 1.0077 | 1.008 | 1.0084 | 1.0085 | 1.0084 | 1.0076 | 1.0053 | 1.0051 | 1.0048 | 1.0044 | 1.0058 | 1.0062 | 1.0069 | 1.0072 | 1.0079 | 1.0081 | 1.0075 | 1.0058 | 1.006 | 1.0076 | 1.0083 | 1.0082 | 1.0077 | 1.0076
9 | 2020 | Winter | Vang, [º] | 0 | 1 | -3.2776 | -3.0093 | -2.8986 | -2.8661 | -2.8899 | -3.1101 | -3.6657 | -4.0351 | -4.3463 | -4.5655 | -4.7232 | -4.7644 | -4.7809 | -4.4963 | -4.3245 | -4.2617 | -4.5272 | -5.1595 | -5.0477 | -4.8233 | -4.6455 | -4.2927 | -3.9073 | -3.6216
20 | 2020 | Winter | Vmag, [p.u.] | 0 | 1 | 0.99373 | 0.99429 | 0.99534 | 0.99512 | 0.99522 | 0.99514 | 0.9937 | 0.99329 | 0.9935 | 0.99355 | 0.99375 | 0.99312 | 0.99378 | 0.99419 | 0.99476 | 0.99469 | 0.99474 | 0.99423 | 0.99373 | 0.99555 | 0.99592 | 0.99575 | 0.995 | 0.99494
20 | 2020 | Winter | Vang, [º] | 0 | 1 | -3.5305 | -3.2698 | -3.1779 | -3.1341 | -3.162 | -3.3822 | -3.9013 | -4.2488 | -4.5071 | -4.7512 | -4.9332 | -4.9521 | -4.9466 | -4.6898 | -4.5228 | -4.4703 | -4.7505 | -5.3232 | -5.183 | -5.0031 | -4.8325 | -4.5109 | -4.1272 | -3.8789
21 | 2020 | Winter | Vmag, [p.u.] | 0 | 1 | 0.98652 | 0.98758 | 0.98927 | 0.9889 | 0.98906 | 0.98907 | 0.98696 | 0.98587 | 0.98589 | 0.98579 | 0.98517 | 0.98382 | 0.9847 | 0.98577 | 0.98669 | 0.98658 | 0.98651 | 0.98519 | 0.98453 | 0.98738 | 0.98802 | 0.98833 | 0.98786 | 0.98814
21 | 2020 | Winter | Vang, [º] | 0 | 1 | -3.7964 | -3.5196 | -3.4329 | -3.3786 | -3.4116 | -3.6508 | -4.1915 | -4.5559 | -4.8085 | -5.0866 | -5.2991 | -5.3064 | -5.2886 | -5.0272 | -4.8497 | -4.7978 | -5.1093 | -5.6895 | -5.5212 | -5.3597 | -5.1808 | -4.8496 | -4.4316 | -4.1811
22 | 2020 | Winter | Vmag, [p.u.] | 0 | 1 | 0.98675 | 0.9879 | 0.98961 | 0.98925 | 0.9894 | 0.9892 | 0.98694 | 0.98573 | 0.98563 | 0.98542 | 0.98477 | 0.98339 | 0.9843 | 0.98543 | 0.9864 | 0.98632 | 0.98616 | 0.98451 | 0.98396 | 0.9869 | 0.98763 | 0.98805 | 0.9877 | 0.9881
22 | 2020 | Winter | Vang, [º] | 0 | 1 | -3.8651 | -3.5855 | -3.4981 | -3.4428 | -3.475 | -3.714 | -4.2584 | -4.6294 | -4.8869 | -5.1696 | -5.3832 | -5.3926 | -5.3733 | -5.1117 | -4.932 | -4.8801 | -5.1932 | -5.7765 | -5.611 | -5.4483 | -5.2662 | -4.9321 | -4.5095 | -4.2533
23 | 2020 | Winter | Vmag, [p.u.] | 0 | 1 | 0.97323 | 0.97504 | 0.97777 | 0.97709 | 0.9774 | 0.97782 | 0.97486 | 0.97271 | 0.97273 | 0.97272 | 0.97068 | 0.9681 | 0.96933 | 0.9714 | 0.97285 | 0.97264 | 0.9725 | 0.97031 | 0.96928 | 0.97375 | 0.97466 | 0.97554 | 0.97536 | 0.97597
23 | 2020 | Winter | Vang, [º] | 0 | 1 | -4.1292 | -3.8272 | -3.7511 | -3.6794 | -3.7227 | -3.9944 | -4.5697 | -4.9556 | -5.1904 | -5.5236 | -5.7874 | -5.7694 | -5.7291 | -5.4641 | -5.2733 | -5.2224 | -5.5851 | -6.1737 | -5.9509 | -5.8217 | -5.6309 | -5.2878 | -4.8167 | -4.5733
24 | 2020 | Winter | Vmag, [p.u.] | 0 | 1 | 0.97184 | 0.97385 | 0.97655 | 0.97587 | 0.97625 | 0.97652 | 0.97287 | 0.97068 | 0.9704 | 0.9704 | 0.96814 | 0.96539 | 0.96691 | 0.96949 | 0.97159 | 0.97142 | 0.97119 | 0.96882 | 0.9678 | 0.97222 | 0.9733 | 0.97428 | 0.97414 | 0.97481
24 | 2020 | Winter | Vang, [º] | 0 | 1 | -4.2065 | -3.9062 | -3.8291 | -3.7564 | -3.8012 | -4.0699 | -4.6338 | -5.0241 | -5.2539 | -5.5844 | -5.8481 | -5.8297 | -5.7947 | -5.5377 | -5.3551 | -5.3044 | -5.6677 | -6.255 | -6.0312 | -5.8979 | -5.7104 | -5.3667 | -4.8948 | -4.6509
25 | 2020 | Winter | Vmag, [p.u.] | 0 | 1 | 0.96709 | 0.96928 | 0.97212 | 0.97141 | 0.97174 | 0.97234 | 0.96936 | 0.96658 | 0.96649 | 0.9663 | 0.96432 | 0.96131 | 0.96272 | 0.96486 | 0.96651 | 0.96611 | 0.96593 | 0.96347 | 0.96233 | 0.96692 | 0.96788 | 0.96885 | 0.96914 | 0.96996
25 | 2020 | Winter | Vang, [º] | 0 | 1 | -4.1728 | -3.8627 | -3.7807 | -3.7024 | -3.7491 | -4.039 | -4.6526 | -5.0777 | -5.3511 | -5.7335 | -5.9996 | -5.9949 | -5.9347 | -5.6461 | -5.4558 | -5.401 | -5.7713 | -6.3675 | -6.1433 | -5.992 | -5.7894 | -5.4233 | -4.9207 | -4.6546
26 | 2020 | Winter | Vmag, [p.u.] | 0 | 1 | 0.96669 | 0.96895 | 0.97182 | 0.97111 | 0.97143 | 0.97209 | 0.96915 | 0.96631 | 0.96624 | 0.96604 | 0.96408 | 0.96103 | 0.96242 | 0.96457 | 0.96626 | 0.96585 | 0.96566 | 0.9632 | 0.96207 | 0.96666 | 0.96761 | 0.96858 | 0.9689 | 0.9697
26 | 2020 | Winter | Vang, [º] | 0 | 1 | -4.1814 | -3.873 | -3.7913 | -3.7135 | -3.7594 | -4.0511 | -4.665 | -5.0888 | -5.3638 | -5.7453 | -6.0123 | -6.0056 | -5.9448 | -5.6556 | -5.4663 | -5.4112 | -5.7815 | -6.3772 | -6.1536 | -6.0019 | -5.7985 | -5.4319 | -4.9301 | -4.664
50 | 2020 | Winter | Vmag, [p.u.] | 0 | 1 | 1.0445 | 1.0444 | 1.0443 | 1.0443 | 1.0443 | 1.0444 | 1.0446 | 1.0447 | 1.0449 | 1.045 | 1.0451 | 1.0451 | 1.0451 | 1.0449 | 1.0448 | 1.0448 | 1.0449 | 1.0454 | 1.0453 | 1.0451 | 1.045 | 1.0448 | 1.0446 | 1.0445
50 | 2020 | Winter | Vang, [º] | 0 | 1 | -0.098516 | -0.087207 | -0.082544 | -0.081149 | -0.082134 | -0.091277 | -0.11472 | -0.13061 | -0.14377 | -0.15396 | -0.16118 | -0.16308 | -0.16338 | -0.15041 | -0.14258 | -0.13992 | -0.15196 | -0.18192 | -0.17634 | -0.16493 | -0.15659 | -0.14108 | -0.12454 | -0.11273
51 | 2020 | Winter | Vmag, [p.u.] | 0 | 1 | 1.05 | 1.05 | 1.05 | 1.05 | 1.05 | 1.05 | 1.05 | 1.05 | 1.05 | 1.05 | 1.05 | 1.05 | 1.05 | 1.05 | 1.05 | 1.05 | 1.05 | 1.05 | 1.05 | 1.05 | 1.05 | 1.05 | 1.05 | 1.05
51 | 2020 | Winter | Vang, [º] | 0 | 1 | 0 | 0 | 0 | 0 | 0 | 0 | 0 | 0 | 0 | 0 | 0 | 0 | 0 | 0 | 0 | 0 | 0 | 0 | 0 | 0 | 0 | 0 | 0 | 0
1 | 2020 | Winter | Vmag, [p.u.] | 0 | 2 | 1.0046 | 1.0034 | 1.0031 | 1.0032 | 1.003 | 1.0028 | 1.0033 | 1.0041 | 1.0066 | 1.0094 | 1.011 | 1.0119 | 1.0097 | 1.0075 | 1.0067 | 1.0065 | 1.0067 | 1.0071 | 1.0081 | 1.0079 | 1.0073 | 1.0059 | 1.0043 | 1.0038
1 | 2020 | Winter | Vang, [º] | 0 | 2 | -3.0945 | -2.7917 | -2.6935 | -2.6247 | -2.4637 | -2.6479 | -2.989 | -3.2835 | -3.7437 | -4.2543 | -4.6024 | -4.7048 | -4.4288 | -3.9408 | -3.6619 | -3.5516 | -3.7644 | -4.359 | -4.4531 | -4.3114 | -4.1456 | -3.8874 | -3.4441 | -3.0728
2 | 2020 | Winter | Vmag, [p.u.] | 0 | 2 | 1.0078 | 1.007 | 1.0068 | 1.0071 | 1.0071 | 1.0064 | 1.0062 | 1.0066 | 1.0086 | 1.0108 | 1.012 | 1.0129 | 1.0111 | 1.0097 | 1.0094 | 1.0093 | 1.0087 | 1.0073 | 1.0084 | 1.0088 | 1.0086 | 1.0076 | 1.0067 | 1.0067
2 | 2020 | Winter | Vang, [º] | 0 | 2 | -3.4809 | -3.1392 | -3.0311 | -2.9546 | -2.7672 | -2.9705 | -3.3553 | -3.687 | -4.219 | -4.7909 | -5.1786 | -5.305 | -4.993 | -4.4405 | -4.1291 | -3.9978 | -4.235 | -4.8983 | -5.0052 | -4.8501 | -4.6691 | -4.3771 | -3.8742 | -3.4526
3 | 2020 | Winter | Vmag, [p.u.] | 0 | 2 | 1.0123 | 1.012 | 1.012 | 1.0125 | 1.0127 | 1.0112 | 1.0103 | 1.0101 | 1.0115 | 1.0129 | 1.0135 | 1.0145 | 1.0132 | 1.0129 | 1.0133 | 1.0133 | 1.0116 | 1.0076 | 1.0088 | 1.0101 | 1.0104 | 1.0101 | 1.0102 | 1.0108
3 | 2020 | Winter | Vang, [º] | 0 | 2 | -3.9664 | -3.5722 | -3.4505 | -3.3625 | -3.1393 | -3.3671 | -3.8097 | -4.1894 | -4.8177 | -5.4711 | -5.9094 | -6.0666 | -5.7095 | -5.0712 | -4.7152 | -4.5555 | -4.828 | -5.5882 | -5.7123 | -5.5376 | -5.3359 | -4.9998 | -4.4162 | -3.9278
4 | 2020 | Winter | Vmag, [p.u.] | 0 | 2 | 1.0146 | 1.0146 | 1.0146 | 1.0153 | 1.0156 | 1.0137 | 1.0123 | 1.0119 | 1.013 | 1.0141 | 1.0144 | 1.0154 | 1.0144 | 1.0145 | 1.0153 | 1.0153 | 1.0131 | 1.0079 | 1.0091 | 1.0108 | 1.0115 | 1.0114 | 1.012 | 1.013
4 | 2020 | Winter | Vang, [º] | 0 | 2 | -4.2038 | -3.7828 | -3.6544 | -3.5607 | -3.3185 | -3.5591 | -4.0317 | -4.4353 | -5.112 | -5.8065 | -6.2708 | -6.4438 | -6.0633 | -5.381 | -5.0028 | -4.8282 | -5.1192 | -5.9309 | -6.0628 | -5.8775 | -5.665 | -5.3065 | -4.6818 | -4.1597
5 | 2020 | Winter | Vmag, [p.u.] | 0 | 2 | 1.0198 | 1.0205 | 1.0205 | 1.0215 | 1.0222 | 1.0192 | 1.017 | 1.0161 | 1.0164 | 1.0169 | 1.0165 | 1.0174 | 1.0171 | 1.0185 | 1.02 | 1.02 | 1.0165 | 1.0084 | 1.0099 | 1.0125 | 1.0137 | 1.0144 | 1.0161 | 1.0178
5 | 2020 | Winter | Vang, [º] | 0 | 2 | -4.6855 | -4.1982 | -4.0551 | -3.9474 | -3.6523 | -3.926 | -4.4727 | -4.9344 | -5.7331 | -6.5269 | -7.054 | -7.2637 | -6.8229 | -6.0305 | -5.5976 | -5.3877 | -5.7321 | -6.6797 | -6.828 | -6.6078 | -6.3672 | -5.9544 | -5.2257 | -4.6221
6 | 2020 | Winter | Vmag, [p.u.] | 0 | 2 | 1.0202 | 1.0209 | 1.021 | 1.0221 | 1.0227 | 1.0197 | 1.0174 | 1.0165 | 1.0167 | 1.017 | 1.0165 | 1.0173 | 1.017 | 1.0185 | 1.0201 | 1.0202 | 1.0167 | 1.0084 | 1.0099 | 1.0125 | 1.0138 | 1.0145 | 1.0164 | 1.0182
6 | 2020 | Winter | Vang, [º] | 0 | 2 | -4.7551 | -4.2641 | -4.1185 | -4.0097 | -3.7154 | -3.991 | -4.5424 | -5.0073 | -5.8152 | -6.6174 | -7.149 | -7.3642 | -6.9211 | -6.1226 | -5.6849 | -5.4699 | -5.8154 | -6.7683 | -6.9175 | -6.6982 | -6.4574 | -6.0417 | -5.3052 | -4.6952
7 | 2020 | Winter | Vmag, [p.u.] | 0 | 2 | 1.02 | 1.0209 | 1.021 | 1.0221 | 1.0227 | 1.0196 | 1.0172 | 1.0162 | 1.0162 | 1.0162 | 1.0154 | 1.016 | 1.0156 | 1.0174 | 1.0193 | 1.0196 | 1.0159 | 1.0075 | 1.0089 | 1.0115 | 1.0127 | 1.0136 | 1.0159 | 1.018
7 | 2020 | Winter | Vang, [º] | 0 | 2 | -4.89 | -4.3941 | -4.2446 | -4.1351 | -3.8428 | -4.1232 | -4.6827 | -5.1494 | -5.973 | -6.7834 | -7.3149 | -7.537 | -7.089 | -6.2859 | -5.8461 | -5.6199 | -5.9655 | -6.9267 | -7.0735 | -6.8543 | -6.6147 | -6.197 | -5.4531 | -4.8388
8 | 2020 | Winter | Vmag, [p.u.] | 0 | 2 | 1.0195 | 1.0206 | 1.0206 | 1.022 | 1.0225 | 1.0192 | 1.0165 | 1.0153 | 1.015 | 1.0143 | 1.013 | 1.0132 | 1.0129 | 1.0152 | 1.0175 | 1.0181 | 1.0145 | 1.0057 | 1.0069 | 1.0096 | 1.0107 | 1.0119 | 1.0148 | 1.0173
8 | 2020 | Winter | Vang, [º] | 0 | 2 | -5.1212 | -4.6188 | -4.4585 | -4.3523 | -4.0617 | -4.3479 | -4.9189 | -5.3873 | -6.2347 | -7.049 | -7.5726 | -7.7999 | -7.3457 | -6.5441 | -6.1028 | -5.8629 | -6.2106 | -7.1842 | -7.3224 | -7.1029 | -6.8641 | -6.447 | -5.6974 | -5.0828
9 | 2020 | Winter | Vmag, [p.u.] | 0 | 2 | 1.008 | 1.0072 | 1.0071 | 1.0074 | 1.0074 | 1.0066 | 1.0064 | 1.0067 | 1.0086 | 1.0107 | 1.0117 | 1.0126 | 1.011 | 1.0096 | 1.0094 | 1.0094 | 1.0088 | 1.0072 | 1.0083 | 1.0088 | 1.0086 | 1.0076 | 1.0068 | 1.0069
9 | 2020 | Winter | Vang, [º] | 0 | 2 | -3.5416 | -3.1985 | -3.0897 | -3.0129 | -2.8256 | -3.0312 | -3.4197 | -3.7548 | -4.2917 | -4.8696 | -5.2634 | -5.3918 | -5.0748 | -4.5176 | -4.2039 | -4.0708 | -4.3073 | -4.9722 | -5.0801 | -4.9262 | -4.7439 | -4.4489 | -3.9418 | -3.5153
20 | 2020 | Winter | Vmag, [p.u.] | 0 | 2 | 0.99466 | 0.99337 | 0.99315 | 0.99326 | 0.99343 | 0.99355 | 0.99359 | 0.99391 | 0.9972 | 0.99952 | 0.99922 | 0.99981 | 0.99731 | 0.99572 | 0.99542 | 0.99613 | 0.99702 | 0.99602 | 0.9968 | 0.99644 | 0.99597 | 0.994 | 0.99262 | 0.99385
20 | 2020 | Winter | Vang, [º] | 0 | 2 | -3.7686 | -3.416 | -3.2948 | -3.2197 | -3.0718 | -3.2891 | -3.6553 | -3.9783 | -4.4844 | -5.0784 | -5.441 | -5.5117 | -5.1847 | -4.6613 | -4.3533 | -4.2805 | -4.5312 | -5.1422 | -5.2522 | -5.0858 | -4.8841 | -4.5771 | -4.0954 | -3.7406
21 | 2020 | Winter | Vmag, [p.u.] | 0 | 2 | 0.98761 | 0.98622 | 0.98604 | 0.98618 | 0.98664 | 0.98696 | 0.98668 | 0.98664 | 0.99053 | 0.99249 | 0.99078 | 0.99111 | 0.98836 | 0.98726 | 0.98734 | 0.9887 | 0.99014 | 0.98806 | 0.98867 | 0.98819 | 0.98781 | 0.98544 | 0.98424 | 0.98678
21 | 2020 | Winter | Vang, [º] | 0 | 2 | -4.0439 | -3.652 | -3.5128 | -3.433 | -3.295 | -3.5379 | -3.9239 | -4.2695 | -4.8123 | -5.4725 | -5.8481 | -5.8946 | -5.5269 | -4.9746 | -4.6435 | -4.5994 | -4.8795 | -5.5039 | -5.6269 | -5.4413 | -5.2112 | -4.8657 | -4.3531 | -4.0107
22 | 2020 | Winter | Vmag, [p.u.] | 0 | 2 | 0.98788 | 0.98655 | 0.9864 | 0.98654 | 0.98701 | 0.98714 | 0.9867 | 0.98658 | 0.99039 | 0.99223 | 0.9904 | 0.99065 | 0.98806 | 0.9871 | 0.98726 | 0.98865 | 0.98992 | 0.98761 | 0.9883 | 0.98783 | 0.9875 | 0.9852 | 0.98417 | 0.98685
22 | 2020 | Winter | Vang, [º] | 0 | 2 | -4.1116 | -3.7178 | -3.5769 | -3.4963 | -3.3579 | -3.5997 | -3.9884 | -4.3417 | -4.8928 | -5.5593 | -5.9422 | -5.99 | -5.6197 | -5.0633 | -4.7264 | -4.6797 | -4.9604 | -5.5858 | -5.7127 | -5.5289 | -5.2966 | -4.9478 | -4.4278 | -4.0794
23 | 2020 | Winter | Vmag, [p.u.] | 0 | 2 | 0.97448 | 0.97279 | 0.97264 | 0.9728 | 0.97376 | 0.97466 | 0.97403 | 0.97351 | 0.97876 | 0.98046 | 0.97651 | 0.97647 | 0.9729 | 0.9724 | 0.97293 | 0.97546 | 0.97804 | 0.9745 | 0.97481 | 0.97401 | 0.97367 | 0.97041 | 0.96926 | 0.97386
23 | 2020 | Winter | Vang, [º] | 0 | 2 | -4.3949 | -3.9371 | -3.77 | -3.6827 | -3.5624 | -3.8505 | -4.2684 | -4.6431 | -5.2386 | -6.0057 | -6.3931 | -6.3934 | -5.9584 | -5.3623 | -4.9948 | -5.0079 | -5.3398 | -5.9888 | -6.1304 | -5.9055 | -5.626 | -5.2159 | -4.6587 | -4.3495
24 | 2020 | Winter | Vmag, [p.u.] | 0 | 2 | 0.97301 | 0.9714 | 0.97133 | 0.97145 | 0.97257 | 0.97341 | 0.97245 | 0.97189 | 0.9768 | 0.97825 | 0.97381 | 0.97444 | 0.97101 | 0.97067 | 0.97143 | 0.97381 | 0.97635 | 0.97275 | 0.97296 | 0.97203 | 0.97187 | 0.96866 | 0.96764 | 0.97266
24 | 2020 | Winter | Vang, [º] | 0 | 2 | -4.4824 | -4.0267 | -3.8622 | -3.7723 | -3.6554 | -3.9429 | -4.3505 | -4.7303 | -5.3163 | -6.0771 | -6.4523 | -6.4749 | -6.0416 | -5.4477 | -5.0864 | -5.0964 | -5.4253 | -6.0744 | -6.2175 | -5.9883 | -5.7127 | -5.3033 | -4.7469 | -4.4485
25 | 2020 | Winter | Vmag, [p.u.] | 0 | 2 | 0.96833 | 0.96675 | 0.96684 | 0.96717 | 0.96809 | 0.96897 | 0.96824 | 0.96735 | 0.97208 | 0.97346 | 0.96925 | 0.96949 | 0.96555 | 0.96537 | 0.96629 | 0.96894 | 0.97153 | 0.96761 | 0.96777 | 0.96707 | 0.96682 | 0.96358 | 0.96276 | 0.96775
25 | 2020 | Winter | Vang, [º] | 0 | 2 | -4.4372 | -3.9603 | -3.7932 | -3.7051 | -3.5836 | -3.8848 | -4.3303 | -4.7435 | -5.3817 | -6.192 | -6.5985 | -6.6037 | -6.1364 | -5.4927 | -5.1014 | -5.1203 | -5.4538 | -6.1159 | -6.2647 | -6.0369 | -5.7364 | -5.3051 | -4.7257 | -4.384
26 | 2020 | Winter | Vmag, [p.u.] | 0 | 2 | 0.96794 | 0.96636 | 0.96651 | 0.96686 | 0.96777 | 0.96865 | 0.96794 | 0.96704 | 0.97176 | 0.97315 | 0.96894 | 0.96924 | 0.96521 | 0.96502 | 0.96596 | 0.96862 | 0.97118 | 0.96726 | 0.96743 | 0.96674 | 0.96647 | 0.96321 | 0.96242 | 0.96739
26 | 2020 | Winter | Vang, [º] | 0 | 2 | -4.4457 | -3.9682 | -3.8027 | -3.7163 | -3.5936 | -3.8952 | -4.3418 | -4.7558 | -5.3934 | -6.2036 | -6.6102 | -6.6178 | -6.1472 | -5.5022 | -5.1119 | -5.1317 | -5.4647 | -6.1267 | -6.2758 | -6.0472 | -5.7462 | -5.3132 | -4.7347 | -4.393
50 | 2020 | Winter | Vmag, [p.u.] | 0 | 2 | 1.0445 | 1.0444 | 1.0444 | 1.0444 | 1.0443 | 1.0444 | 1.0445 | 1.0446 | 1.0448 | 1.045 | 1.0453 | 1.0453 | 1.0452 | 1.0449 | 1.0447 | 1.0447 | 1.0448 | 1.0452 | 1.0452 | 1.0451 | 1.045 | 1.0449 | 1.0447 | 1.0445
50 | 2020 | Winter | Vang, [º] | 0 | 2 | -0.10914 | -0.094981 | -0.090411 | -0.087169 | -0.079687 | -0.08828 | -0.10432 | -0.11832 | -0.14027 | -0.1655 | -0.18367 | -0.18901 | -0.17487 | -0.15018 | -0.13638 | -0.13091 | -0.1413 | -0.17181 | -0.17652 | -0.16908 | -0.16061 | -0.14791 | -0.12624 | -0.10824
51 | 2020 | Winter | Vmag, [p.u.] | 0 | 2 | 1.05 | 1.05 | 1.05 | 1.05 | 1.05 | 1.05 | 1.05 | 1.05 | 1.05 | 1.05 | 1.05 | 1.05 | 1.05 | 1.05 | 1.05 | 1.05 | 1.05 | 1.05 | 1.05 | 1.05 | 1.05 | 1.05 | 1.05 | 1.05
51 | 2020 | Winter | Vang, [º] | 0 | 2 | 0 | 0 | 0 | 0 | 0 | 0 | 0 | 0 | 0 | 0 | 0 | 0 | 0 | 0 | 0 | 0 | 0 | 0 | 0 | 0 | 0 | 0 | 0 | 0
1 | 2020 | Winter | Vmag, [p.u.] | Expected | - | 1.004 | 1.0036 | 1.0036 | 1.0036 | 1.0038 | 1.0036 | 1.0028 | 1.0025 | 1.0031 | 1.0038 | 1.005 | 1.0037 | 1.0046 | 1.0043 | 1.0044 | 1.0043 | 1.0051 | 1.0063 | 1.006 | 1.0054 | 1.0055 | 1.0048 | 1.004 | 1.0036
1 | 2020 | Winter | Vang, [º] | Expected | - | 1.0036 | 1.0036 | 1.0036 | 1.0036 | 1.0036 | 1.0036 | 1.0036 | 1.0036 | 1.0036 | 1.0036 | 1.0036 | 1.0036 | 1.0036 | 1.0036 | 1.0036 | 1.0036 | 1.0036 | 1.0036 | 1.0036 | 1.0036 | 1.0036 | 1.0036 | 1.0036 | 1.0036
2 | 2020 | Winter | Vmag, [p.u.] | Expected | - | 1.0078 | 1.0078 | 1.0079 | 1.0079 | 1.0082 | 1.0072 | 1.0044 | 1.0026 | 1.0027 | 1.0035 | 1.0049 | 1.0038 | 1.0048 | 1.0051 | 1.0061 | 1.0061 | 1.006 | 1.0052 | 1.0058 | 1.0057 | 1.0063 | 1.0064 | 1.0065 | 1.0066
2 | 2020 | Winter | Vang, [º] | Expected | - | 1.0066 | 1.0066 | 1.0066 | 1.0066 | 1.0066 | 1.0066 | 1.0066 | 1.0066 | 1.0066 | 1.0066 | 1.0066 | 1.0066 | 1.0066 | 1.0066 | 1.0066 | 1.0066 | 1.0066 | 1.0066 | 1.0066 | 1.0066 | 1.0066 | 1.0066 | 1.0066 | 1.0066
3 | 2020 | Winter | Vmag, [p.u.] | Expected | - | 1.013 | 1.0134 | 1.0137 | 1.0138 | 1.0141 | 1.012 | 1.0066 | 1.003 | 1.0025 | 1.0034 | 1.005 | 1.0043 | 1.0055 | 1.0065 | 1.0085 | 1.0086 | 1.0074 | 1.0039 | 1.0055 | 1.0063 | 1.0076 | 1.0086 | 1.0099 | 1.0106
3 | 2020 | Winter | Vang, [º] | Expected | - | 1.0106 | 1.0106 | 1.0106 | 1.0106 | 1.0106 | 1.0106 | 1.0106 | 1.0106 | 1.0106 | 1.0106 | 1.0106 | 1.0106 | 1.0106 | 1.0106 | 1.0106 | 1.0106 | 1.0106 | 1.0106 | 1.0106 | 1.0106 | 1.0106 | 1.0106 | 1.0106 | 1.0106
4 | 2020 | Winter | Vmag, [p.u.] | Expected | - | 1.0156 | 1.0162 | 1.0166 | 1.0168 | 1.0171 | 1.0145 | 1.0078 | 1.0034 | 1.0025 | 1.0035 | 1.0053 | 1.0047 | 1.006 | 1.0073 | 1.0097 | 1.01 | 1.0082 | 1.0034 | 1.0056 | 1.0067 | 1.0083 | 1.0098 | 1.0117 | 1.0127
4 | 2020 | Winter | Vang, [º] | Expected | - | 1.0127 | 1.0127 | 1.0127 | 1.0127 | 1.0127 | 1.0127 | 1.0127 | 1.0127 | 1.0127 | 1.0127 | 1.0127 | 1.0127 | 1.0127 | 1.0127 | 1.0127 | 1.0127 | 1.0127 | 1.0127 | 1.0127 | 1.0127 | 1.0127 | 1.0127 | 1.0127 | 1.0127
5 | 2020 | Winter | Vmag, [p.u.] | Expected | - | 1.0217 | 1.0227 | 1.0232 | 1.0236 | 1.024 | 1.0202 | 1.0117 | 1.0058 | 1.0043 | 1.0054 | 1.0072 | 1.0074 | 1.0085 | 1.0103 | 1.0133 | 1.0137 | 1.0106 | 1.0027 | 1.0059 | 1.0083 | 1.0105 | 1.013 | 1.0159 | 1.0174
5 | 2020 | Winter | Vang, [º] | Expected | - | 1.0174 | 1.0174 | 1.0174 | 1.0174 | 1.0174 | 1.0174 | 1.0174 | 1.0174 | 1.0174 | 1.0174 | 1.0174 | 1.0174 | 1.0174 | 1.0174 | 1.0174 | 1.0174 | 1.0174 | 1.0174 | 1.0174 | 1.0174 | 1.0174 | 1.0174 | 1.0174 | 1.0174
6 | 2020 | Winter | Vmag, [p.u.] | Expected | - | 1.0221 | 1.0232 | 1.0238 | 1.0241 | 1.0246 | 1.0206 | 1.0119 | 1.0058 | 1.0041 | 1.0051 | 1.0069 | 1.0071 | 1.0082 | 1.0101 | 1.0131 | 1.0137 | 1.0106 | 1.0025 | 1.0057 | 1.0081 | 1.0104 | 1.0131 | 1.0162 | 1.0177
6 | 2020 | Winter | Vang, [º] | Expected | - | 1.0177 | 1.0177 | 1.0177 | 1.0177 | 1.0177 | 1.0177 | 1.0177 | 1.0177 | 1.0177 | 1.0177 | 1.0177 | 1.0177 | 1.0177 | 1.0177 | 1.0177 | 1.0177 | 1.0177 | 1.0177 | 1.0177 | 1.0177 | 1.0177 | 1.0177 | 1.0177 | 1.0177
7 | 2020 | Winter | Vmag, [p.u.] | Expected | - | 1.0221 | 1.0233 | 1.0239 | 1.0243 | 1.0247 | 1.0205 | 1.0114 | 1.0046 | 1.0025 | 1.0033 | 1.005 | 1.006 | 1.0064 | 1.0083 | 1.0117 | 1.0126 | 1.0093 | 1.0011 | 1.0045 | 1.0069 | 1.0094 | 1.0124 | 1.0158 | 1.0175
7 | 2020 | Winter | Vang, [º] | Expected | - | 1.0175 | 1.0175 | 1.0175 | 1.0175 | 1.0175 | 1.0175 | 1.0175 | 1.0175 | 1.0175 | 1.0175 | 1.0175 | 1.0175 | 1.0175 | 1.0175 | 1.0175 | 1.0175 | 1.0175 | 1.0175 | 1.0175 | 1.0175 | 1.0175 | 1.0175 | 1.0175 | 1.0175
8 | 2020 | Winter | Vmag, [p.u.] | Expected | - | 1.0217 | 1.0231 | 1.0237 | 1.0242 | 1.0247 | 1.02 | 1.0102 | 1.0023 | 0.99943 | 1 | 1.0015 | 1.0045 | 1.0029 | 1.0051 | 1.0091 | 1.0103 | 1.0067 | 0.99842 | 1.002 | 1.0044 | 1.0072 | 1.0109 | 1.0147 | 1.0167
8 | 2020 | Winter | Vang, [º] | Expected | - | 1.0167 | 1.0167 | 1.0167 | 1.0167 | 1.0167 | 1.0167 | 1.0167 | 1.0167 | 1.0167 | 1.0167 | 1.0167 | 1.0167 | 1.0167 | 1.0167 | 1.0167 | 1.0167 | 1.0167 | 1.0167 | 1.0167 | 1.0167 | 1.0167 | 1.0167 | 1.0167 | 1.0167
9 | 2020 | Winter | Vmag, [p.u.] | Expected | - | 1.0081 | 1.0081 | 1.0082 | 1.0083 | 1.0085 | 1.0074 | 1.0043 | 1.0023 | 1.0023 | 1.0032 | 1.0044 | 1.0034 | 1.0045 | 1.0048 | 1.0059 | 1.006 | 1.0059 | 1.005 | 1.0057 | 1.0057 | 1.0063 | 1.0065 | 1.0067 | 1.0068
9 | 2020 | Winter | Vang, [º] | Expected | - | 1.0068 | 1.0068 | 1.0068 | 1.0068 | 1.0068 | 1.0068 | 1.0068 | 1.0068 | 1.0068 | 1.0068 | 1.0068 | 1.0068 | 1.0068 | 1.0068 | 1.0068 | 1.0068 | 1.0068 | 1.0068 | 1.0068 | 1.0068 | 1.0068 | 1.0068 | 1.0068 | 1.0068
20 | 2020 | Winter | Vmag, [p.u.] | Expected | - | 0.99568 | 0.99534 | 0.99528 | 0.99519 | 0.9955 | 0.99547 | 0.99296 | 0.99147 | 0.9919 | 0.99253 | 0.99318 | 0.99207 | 0.99177 | 0.99197 | 0.99244 | 0.99195 | 0.99304 | 0.99289 | 0.99302 | 0.99315 | 0.99323 | 0.99265 | 0.9929 | 0.99357
20 | 2020 | Winter | Vang, [º] | Expected | - | 0.99357 | 0.99357 | 0.99357 | 0.99357 | 0.99357 | 0.99357 | 0.99357 | 0.99357 | 0.99357 | 0.99357 | 0.99357 | 0.99357 | 0.99357 | 0.99357 | 0.99357 | 0.99357 | 0.99357 | 0.99357 | 0.99357 | 0.99357 | 0.99357 | 0.99357 | 0.99357 | 0.99357
21 | 2020 | Winter | Vmag, [p.u.] | Expected | - | 0.98981 | 0.9895 | 0.98942 | 0.98926 | 0.98966 | 0.98973 | 0.98597 | 0.98358 | 0.98386 | 0.98446 | 0.9847 | 0.9837 | 0.98252 | 0.9831 | 0.9838 | 0.983 | 0.98436 | 0.9832 | 0.98362 | 0.98431 | 0.98438 | 0.98385 | 0.98493 | 0.98639
21 | 2020 | Winter | Vang, [º] | Expected | - | 0.98639 | 0.98639 | 0.98639 | 0.98639 | 0.98639 | 0.98639 | 0.98639 | 0.98639 | 0.98639 | 0.98639 | 0.98639 | 0.98639 | 0.98639 | 0.98639 | 0.98639 | 0.98639 | 0.98639 | 0.98639 | 0.98639 | 0.98639 | 0.98639 | 0.98639 | 0.98639 | 0.98639
22 | 2020 | Winter | Vmag, [p.u.] | Expected | - | 0.99007 | 0.98981 | 0.98977 | 0.98961 | 0.98999 | 0.98983 | 0.9858 | 0.98329 | 0.98357 | 0.9842 | 0.9843 | 0.98326 | 0.98217 | 0.9828 | 0.98359 | 0.98279 | 0.98401 | 0.98255 | 0.98311 | 0.98391 | 0.98404 | 0.98355 | 0.98477 | 0.98636
22 | 2020 | Winter | Vang, [º] | Expected | - | 0.98636 | 0.98636 | 0.98636 | 0.98636 | 0.98636 | 0.98636 | 0.98636 | 0.98636 | 0.98636 | 0.98636 | 0.98636 | 0.98636 | 0.98636 | 0.98636 | 0.98636 | 0.98636 | 0.98636 | 0.98636 | 0.98636 | 0.98636 | 0.98636 | 0.98636 | 0.98636 | 0.98636
23 | 2020 | Winter | Vmag, [p.u.] | Expected | - | 0.97881 | 0.97842 | 0.97824 | 0.97795 | 0.97853 | 0.97912 | 0.9737 | 0.97002 | 0.97032 | 0.97108 | 0.97068 | 0.96995 | 0.96705 | 0.96811 | 0.96902 | 0.96762 | 0.96962 | 0.96722 | 0.96795 | 0.96943 | 0.96931 | 0.96863 | 0.97081 | 0.97344
23 | 2020 | Winter | Vang, [º] | Expected | - | 0.97344 | 0.97344 | 0.97344 | 0.97344 | 0.97344 | 0.97344 | 0.97344 | 0.97344 | 0.97344 | 0.97344 | 0.97344 | 0.97344 | 0.97344 | 0.97344 | 0.97344 | 0.97344 | 0.97344 | 0.97344 | 0.97344 | 0.97344 | 0.97344 | 0.97344 | 0.97344 | 0.97344
24 | 2020 | Winter | Vmag, [p.u.] | Expected | - | 0.97756 | 0.97725 | 0.97705 | 0.97671 | 0.97731 | 0.97782 | 0.97164 | 0.96775 | 0.96789 | 0.96868 | 0.96827 | 0.96747 | 0.96449 | 0.96578 | 0.96685 | 0.96542 | 0.96751 | 0.965 | 0.96586 | 0.96752 | 0.96739 | 0.96683 | 0.96939 | 0.97217
24 | 2020 | Winter | Vang, [º] | Expected | - | 0.97217 | 0.97217 | 0.97217 | 0.97217 | 0.97217 | 0.97217 | 0.97217 | 0.97217 | 0.97217 | 0.97217 | 0.97217 | 0.97217 | 0.97217 | 0.97217 | 0.97217 | 0.97217 | 0.97217 | 0.97217 | 0.97217 | 0.97217 | 0.97217 | 0.97217 | 0.97217 | 0.97217
25 | 2020 | Winter | Vmag, [p.u.] | Expected | - | 0.97303 | 0.97284 | 0.97276 | 0.97243 | 0.97302 | 0.97352 | 0.96783 | 0.96357 | 0.96382 | 0.96463 | 0.96408 | 0.96336 | 0.96048 | 0.96186 | 0.96284 | 0.96105 | 0.96279 | 0.95998 | 0.96083 | 0.96238 | 0.96231 | 0.96182 | 0.96451 | 0.96743
25 | 2020 | Winter | Vang, [º] | Expected | - | 0.96743 | 0.96743 | 0.96743 | 0.96743 | 0.96743 | 0.96743 | 0.96743 | 0.96743 | 0.96743 | 0.96743 | 0.96743 | 0.96743 | 0.96743 | 0.96743 | 0.96743 | 0.96743 | 0.96743 | 0.96743 | 0.96743 | 0.96743 | 0.96743 | 0.96743 | 0.96743 | 0.96743
26 | 2020 | Winter | Vmag, [p.u.] | Expected | - | 0.97271 | 0.97256 | 0.97251 | 0.97217 | 0.97276 | 0.97328 | 0.9676 | 0.96322 | 0.96345 | 0.96428 | 0.96372 | 0.96301 | 0.96011 | 0.96151 | 0.96256 | 0.96073 | 0.96243 | 0.95962 | 0.96052 | 0.96207 | 0.96201 | 0.96155 | 0.96427 | 0.96718
26 | 2020 | Winter | Vang, [º] | Expected | - | 0.96718 | 0.96718 | 0.96718 | 0.96718 | 0.96718 | 0.96718 | 0.96718 | 0.96718 | 0.96718 | 0.96718 | 0.96718 | 0.96718 | 0.96718 | 0.96718 | 0.96718 | 0.96718 | 0.96718 | 0.96718 | 0.96718 | 0.96718 | 0.96718 | 0.96718 | 0.96718 | 0.96718
50 | 2020 | Winter | Vmag, [p.u.] | Expected | - | 1.0444 | 1.0443 | 1.0443 | 1.0443 | 1.0443 | 1.0444 | 1.0447 | 1.0449 | 1.0451 | 1.0451 | 1.0451 | 1.045 | 1.0451 | 1.045 | 1.0448 | 1.0448 | 1.045 | 1.0455 | 1.0453 | 1.0451 | 1.045 | 1.0449 | 1.0447 | 1.0445
50 | 2020 | Winter | Vang, [º] | Expected | - | 1.0445 | 1.0445 | 1.0445 | 1.0445 | 1.0445 | 1.0445 | 1.0445 | 1.0445 | 1.0445 | 1.0445 | 1.0445 | 1.0445 | 1.0445 | 1.0445 | 1.0445 | 1.0445 | 1.0445 | 1.0445 | 1.0445 | 1.0445 | 1.0445 | 1.0445 | 1.0445 | 1.0445
51 | 2020 | Winter | Vmag, [p.u.] | Expected | - | 1.05 | 1.05 | 1.05 | 1.05 | 1.05 | 1.05 | 1.05 | 1.05 | 1.05 | 1.05 | 1.05 | 1.05 | 1.05 | 1.05 | 1.05 | 1.05 | 1.05 | 1.05 | 1.05 | 1.05 | 1.05 | 1.05 | 1.05 | 1.05
51 | 2020 | Winter | Vang, [º] | Expected | - | 1.05 | 1.05 | 1.05 | 1.05 | 1.05 | 1.05 | 1.05 | 1.05 | 1.05 | 1.05 | 1.05 | 1.05 | 1.05 | 1.05 | 1.05 | 1.05 | 1.05 | 1.05 | 1.05 | 1.05 | 1.05 | 1.05 | 1.05 | 1.05
1 | 2030 | Summer | Vmag, [p.u.] | 0 | 0 | 1.0044 | 1.0049 | 1.0058 | 1.0055 | 1.0053 | 1.0055 | 1.0062 | 0.99924 | 0.99761 | 0.99623 | 0.99579 | 0.99511 | 0.99545 | 0.99523 | 0.99546 | 0.99603 | 0.99688 | 0.99738 | 1 | 1.0031 | 1.0075 | 1.0047 | 1.0051 | 1.0041
1 | 2030 | Summer | Vang, [º] | 0 | 0 | -3.5986 | -3.3931 | -3.2109 | -3.1419 | -3.0676 | -3.0461 | -3.673 | -3.8523 | -3.925 | -3.7892 | -3.597 | -3.5279 | -3.64 | -3.5377 | -3.3622 | -3.3911 | -3.4473 | -3.5901 | -4.0533 | -4.4683 | -4.8214 | -4.5576 | -4.314 | -3.9421
2 | 2030 | Summer | Vmag, [p.u.] | 0 | 0 | 1.0064 | 1.0076 | 1.0093 | 1.009 | 1.0089 | 1.0092 | 1.0081 | 0.9975 | 0.99414 | 0.99258 | 0.9928 | 0.99216 | 0.99239 | 0.99266 | 0.99367 | 0.99508 | 0.99619 | 0.99647 | 0.99851 | 1.001 | 1.0046 | 1.0031 | 1.0053 | 1.0055
2 | 2030 | Summer | Vang, [º] | 0 | 0 | -4.0156 | -3.7894 | -3.5883 | -3.5173 | -3.4344 | -3.4131 | -4.1147 | -4.3326 | -4.4195 | -4.2741 | -4.0535 | -3.9731 | -4.1133 | -4.0015 | -3.8065 | -3.837 | -3.8937 | -4.0385 | -4.5315 | -4.9862 | -5.3764 | -5.0992 | -4.8292 | -4.404
3 | 2030 | Summer | Vmag, [p.u.] | 0 | 0 | 1.0093 | 1.0113 | 1.0141 | 1.0138 | 1.0138 | 1.0144 | 1.0108 | 0.99534 | 0.98955 | 0.9877 | 0.9886 | 0.98799 | 0.98809 | 0.98901 | 0.99097 | 0.99363 | 0.99516 | 0.99526 | 0.99643 | 0.99801 | 1.0007 | 1.0008 | 1.0055 | 1.0073
3 | 2030 | Summer | Vang, [º] | 0 | 0 | -4.5275 | -4.2726 | -4.047 | -3.9739 | -3.8805 | -3.8591 | -4.6582 | -4.9444 | -5.0624 | -4.9094 | -4.6865 | -4.5932 | -4.7759 | -4.6504 | -4.4259 | -4.4492 | -4.4948 | -4.6202 | -5.1497 | -5.6508 | -6.0886 | -5.795 | -5.4816 | -4.9802
4 | 2030 | Summer | Vmag, [p.u.] | 0 | 0 | 1.0109 | 1.0134 | 1.0167 | 1.0164 | 1.0165 | 1.0171 | 1.0123 | 0.99451 | 0.98751 | 0.98557 | 0.98671 | 0.98611 | 0.9861 | 0.98739 | 0.98977 | 0.99308 | 0.99484 | 0.99489 | 0.99569 | 0.99683 | 0.99893 | 0.99998 | 1.0059 | 1.0085
4 | 2030 | Summer | Vang, [º] | 0 | 0 | -4.7759 | -4.5058 | -4.268 | -4.195 | -4.0969 | -4.0753 | -4.9248 | -5.2506 | -5.3854 | -5.2281 | -5.0035 | -4.9019 | -5.1061 | -4.9734 | -4.7342 | -4.7522 | -4.7916 | -4.907 | -5.4579 | -5.9835 | -6.4452 | -6.1434 | -5.8052 | -5.2627
5 | 2030 | Summer | Vmag, [p.u.] | 0 | 0 | 1.0162 | 1.0193 | 1.0234 | 1.0231 | 1.0232 | 1.0243 | 1.0178 | 0.99554 | 0.98576 | 0.98351 | 0.98489 | 0.98494 | 0.98446 | 0.9864 | 0.98925 | 0.99379 | 0.99642 | 0.99617 | 0.99507 | 0.99571 | 0.99664 | 0.99964 | 1.0075 | 1.0113
5 | 2030 | Summer | Vang, [º] | 0 | 0 | -5.3249 | -5.0081 | -4.7325 | -4.6581 | -4.5502 | -4.5283 | -5.4986 | -5.9343 | -6.1192 | -5.9648 | -5.7312 | -5.5991 | -5.8491 | -5.7041 | -5.4305 | -5.4325 | -5.4563 | -5.5449 | -6.1488 | -6.7424 | -7.271 | -6.9506 | -6.5295 | -5.8814
6 | 2030 | Summer | Vmag, [p.u.] | 0 | 0 | 1.0164 | 1.0197 | 1.0239 | 1.0236 | 1.0237 | 1.0249 | 1.0181 | 0.99537 | 0.98515 | 0.98276 | 0.98395 | 0.98399 | 0.98357 | 0.98558 | 0.98858 | 0.99323 | 0.99589 | 0.99567 | 0.99454 | 0.99525 | 0.99594 | 0.99922 | 1.0071 | 1.0112
6 | 2030 | Summer | Vang, [º] | 0 | 0 | -5.4117 | -5.0907 | -4.8118 | -4.7368 | -4.6277 | -4.6068 | -5.5852 | -6.0164 | -6.1973 | -6.0391 | -5.7997 | -5.6699 | -5.9196 | -5.7761 | -5.5053 | -5.5083 | -5.5351 | -5.6292 | -6.2357 | -6.8349 | -7.3656 | -7.0407 | -6.6227 | -5.9701
7 | 2030 | Summer | Vmag, [p.u.] | 0 | 0 | 1.016 | 1.0194 | 1.0238 | 1.0235 | 1.0236 | 1.0249 | 1.0177 | 0.99411 | 0.98337 | 0.98103 | 0.98214 | 0.98227 | 0.98197 | 0.98395 | 0.98712 | 0.99191 | 0.99455 | 0.99429 | 0.99304 | 0.99373 | 0.99414 | 0.99801 | 1.0061 | 1.0103
7 | 2030 | Summer | Vang, [º] | 0 | 0 | -5.5701 | -5.242 | -4.9601 | -4.8866 | -4.7705 | -4.754 | -5.7424 | -6.1463 | -6.306 | -6.1412 | -5.8811 | -5.7535 | -5.9988 | -5.8599 | -5.6004 | -5.609 | -5.6465 | -5.7563 | -6.3698 | -6.9832 | -7.5125 | -7.1866 | -6.781 | -6.1223
8 | 2030 | Summer | Vmag, [p.u.] | 0 | 0 | 1.0151 | 1.0189 | 1.0234 | 1.0232 | 1.0233 | 1.0246 | 1.0167 | 0.99203 | 0.98057 | 0.97841 | 0.9795 | 0.97992 | 0.9799 | 0.9818 | 0.98509 | 0.99002 | 0.99253 | 0.99208 | 0.99037 | 0.99085 | 0.99082 | 0.99564 | 1.004 | 1.0086
8 | 2030 | Summer | Vang, [º] | 0 | 0 | -5.8209 | -5.4853 | -5.2031 | -5.1346 | -5.0058 | -5.0025 | -5.9943 | -6.3362 | -6.4467 | -6.2699 | -5.9649 | -5.8457 | -6.0867 | -5.9522 | -5.7149 | -5.7361 | -5.7997 | -5.9355 | -6.5586 | -7.198 | -7.7198 | -7.406 | -7.0167 | -6.3503
9 | 2030 | Summer | Vmag, [p.u.] | 0 | 0 | 1.0066 | 1.0078 | 1.0095 | 1.0092 | 1.0091 | 1.0094 | 1.008 | 0.99739 | 0.99418 | 0.99271 | 0.9936 | 0.99301 | 0.99333 | 0.99365 | 0.99471 | 0.99599 | 0.9969 | 0.99682 | 0.99873 | 1.001 | 1.0046 | 1.0032 | 1.0054 | 1.0056
9 | 2030 | Summer | Vang, [º] | 0 | 0 | -4.0902 | -3.8631 | -3.6607 | -3.5896 | -3.5061 | -3.4858 | -4.1949 | -4.4015 | -4.4765 | -4.3233 | -4.0523 | -3.9669 | -4.1027 | -3.9889 | -3.7963 | -3.8388 | -3.9128 | -4.0853 | -4.589 | -5.0592 | -5.4581 | -5.1761 | -4.905 | -4.4791
20 | 2030 | Summer | Vmag, [p.u.] | 0 | 0 | 0.99216 | 0.99344 | 0.99503 | 0.9953 | 0.9952 | 0.99538 | 0.99696 | 0.98918 | 0.98834 | 0.9875 | 0.98684 | 0.98512 | 0.98358 | 0.98339 | 0.98603 | 0.98389 | 0.98483 | 0.98435 | 0.98541 | 0.98585 | 0.98712 | 0.98563 | 0.98914 | 0.98838
20 | 2030 | Summer | Vang, [º] | 0 | 0 | -4.3834 | -4.1735 | -4.0002 | -3.904 | -3.8192 | -3.7887 | -4.5011 | -4.422 | -4.4202 | -4.2248 | -4.0299 | -3.9186 | -3.928 | -3.8141 | -3.7134 | -3.7119 | -3.8297 | -4.0307 | -4.6443 | -5.0935 | -5.4267 | -5.1215 | -5.0024 | -4.6389
21 | 2030 | Summer | Vmag, [p.u.] | 0 | 0 | 0.9852 | 0.98629 | 0.98815 | 0.98849 | 0.98854 | 0.98853 | 0.98984 | 0.98287 | 0.98202 | 0.98233 | 0.98201 | 0.98001 | 0.97778 | 0.97763 | 0.98182 | 0.97864 | 0.9794 | 0.97795 | 0.97756 | 0.97615 | 0.97558 | 0.97478 | 0.97895 | 0.97842
21 | 2030 | Summer | Vang, [º] | 0 | 0 | -4.8305 | -4.5997 | -4.431 | -4.3136 | -4.221 | -4.1812 | -4.9185 | -4.6861 | -4.6296 | -4.4104 | -4.2138 | -4.0649 | -4.0169 | -3.8945 | -3.846 | -3.8573 | -4.0126 | -4.2541 | -4.9792 | -5.4482 | -5.7782 | -5.4458 | -5.3801 | -5.0083
22 | 2030 | Summer | Vmag, [p.u.] | 0 | 0 | 0.98486 | 0.98604 | 0.98798 | 0.98834 | 0.98839 | 0.98837 | 0.98953 | 0.98428 | 0.98366 | 0.98436 | 0.98418 | 0.98229 | 0.98018 | 0.98003 | 0.98422 | 0.98097 | 0.98152 | 0.97948 | 0.97747 | 0.97572 | 0.97474 | 0.97413 | 0.97826 | 0.97784
22 | 2030 | Summer | Vang, [º] | 0 | 0 | -4.9447 | -4.7136 | -4.5426 | -4.4248 | -4.3298 | -4.291 | -5.0185 | -4.6444 | -4.5601 | -4.2995 | -4.0928 | -3.9379 | -3.8885 | -3.7672 | -3.726 | -3.7427 | -3.9146 | -4.1867 | -5.0302 | -5.5312 | -5.8844 | -5.5485 | -5.4927 | -5.1207
23 | 2030 | Summer | Vmag, [p.u.] | 0 | 0 | 0.97336 | 0.97385 | 0.97605 | 0.9765 | 0.97673 | 0.97634 | 0.97822 | 0.97192 | 0.97133 | 0.97359 | 0.97333 | 0.97117 | 0.96766 | 0.96755 | 0.97451 | 0.96895 | 0.96933 | 0.96667 | 0.96499 | 0.96067 | 0.95734 | 0.95715 | 0.96219 | 0.96162
23 | 2030 | Summer | Vang, [º] | 0 | 0 | -5.4215 | -5.1521 | -4.9971 | -4.8417 | -4.7385 | -4.6813 | -5.4946 | -5.1252 | -5.0029 | -4.7628 | -4.5548 | -4.3617 | -4.2128 | -4.0713 | -4.094 | -4.1247 | -4.3354 | -4.6237 | -5.4608 | -5.9477 | -6.2559 | -5.8678 | -5.8632 | -5.4697
24 | 2030 | Summer | Vmag, [p.u.] | 0 | 0 | 0.97148 | 0.97199 | 0.97429 | 0.97477 | 0.97505 | 0.9746 | 0.97596 | 0.96972 | 0.96915 | 0.97176 | 0.97226 | 0.9705 | 0.96699 | 0.967 | 0.97383 | 0.96804 | 0.96784 | 0.96474 | 0.96304 | 0.95847 | 0.95488 | 0.95504 | 0.96043 | 0.9598
24 | 2030 | Summer | Vang, [º] | 0 | 0 | -5.5259 | -5.2575 | -5.1035 | -4.9488 | -4.844 | -4.7851 | -5.5726 | -5.1667 | -5.0073 | -4.7483 | -4.4863 | -4.2643 | -4.1027 | -3.965 | -4.0108 | -4.068 | -4.3237 | -4.6442 | -5.5043 | -6.0188 | -6.3413 | -5.9581 | -5.9673 | -5.576
25 | 2030 | Summer | Vmag, [p.u.] | 0 | 0 | 0.96625 | 0.96681 | 0.96911 | 0.96963 | 0.96976 | 0.96943 | 0.97117 | 0.96594 | 0.96565 | 0.96864 | 0.96815 | 0.9657 | 0.96278 | 0.96243 | 0.96966 | 0.96396 | 0.96429 | 0.9613 | 0.9588 | 0.95351 | 0.94972 | 0.94968 | 0.95509 | 0.95478
25 | 2030 | Summer | Vang, [º] | 0 | 0 | -5.5436 | -5.2612 | -5.0952 | -4.9344 | -4.8229 | -4.7835 | -5.6369 | -5.1938 | -5.0959 | -4.8823 | -4.6752 | -4.4644 | -4.3295 | -4.1391 | -4.1333 | -4.1559 | -4.3827 | -4.6909 | -5.6267 | -6.1355 | -6.4568 | -6.0094 | -6.025 | -5.608
26 | 2030 | Summer | Vmag, [p.u.] | 0 | 0 | 0.96587 | 0.96643 | 0.96874 | 0.96926 | 0.9694 | 0.96906 | 0.97084 | 0.96593 | 0.96569 | 0.96881 | 0.96837 | 0.96594 | 0.96302 | 0.96268 | 0.96995 | 0.96418 | 0.96445 | 0.96138 | 0.95859 | 0.95321 | 0.94936 | 0.94932 | 0.95474 | 0.95442
26 | 2030 | Summer | Vang, [º] | 0 | 0 | -5.5617 | -5.279 | -5.1128 | -4.9518 | -4.8399 | -4.8002 | -5.6512 | -5.1747 | -5.0705 | -4.8485 | -4.6385 | -4.4256 | -4.2892 | -4.0991 | -4.0968 | -4.1192 | -4.3501 | -4.6661 | -5.6265 | -6.1436 | -6.469 | -6.0213 | -6.0412 | -5.6248
50 | 2030 | Summer | Vmag, [p.u.] | 0 | 0 | 1.0448 | 1.0446 | 1.0445 | 1.0445 | 1.0445 | 1.0445 | 1.0447 | 1.0451 | 1.0453 | 1.0453 | 1.0451 | 1.0452 | 1.0453 | 1.0452 | 1.0449 | 1.045 | 1.0449 | 1.045 | 1.0453 | 1.0458 | 1.0464 | 1.0459 | 1.0453 | 1.0451
50 | 2030 | Summer | Vang, [º] | 0 | 0 | -0.13363 | -0.12348 | -0.11449 | -0.11122 | -0.1077 | -0.10666 | -0.13684 | -0.14794 | -0.15325 | -0.14662 | -0.13681 | -0.13393 | -0.14048 | -0.13493 | -0.1246 | -0.12604 | -0.1283 | -0.13555 | -0.15918 | -0.1824 | -0.20503 | -0.18756 | -0.17118 | -0.15176
51 | 2030 | Summer | Vmag, [p.u.] | 0 | 0 | 1.05 | 1.05 | 1.05 | 1.05 | 1.05 | 1.05 | 1.05 | 1.05 | 1.05 | 1.05 | 1.05 | 1.05 | 1.05 | 1.05 | 1.05 | 1.05 | 1.05 | 1.05 | 1.05 | 1.05 | 1.05 | 1.05 | 1.05 | 1.05
51 | 2030 | Summer | Vang, [º] | 0 | 0 | 0 | 0 | 0 | 0 | 0 | 0 | 0 | 0 | 0 | 0 | 0 | 0 | 0 | 0 | 0 | 0 | 0 | 0 | 0 | 0 | 0 | 0 | 0 | 0
1 | 2030 | Summer | Vmag, [p.u.] | 0 | 1 | 1.0044 | 1.0057 | 1.0061 | 1.0066 | 1.0064 | 1.0068 | 1.0075 | 1.0031 | 1.0006 | 1.0009 | 1.0009 | 1.0003 | 1.0014 | 1.0033 | 1.004 | 1.0045 | 1.0046 | 1.0053 | 1.0055 | 1.0074 | 1.009 | 1.0095 | 1.0096 | 1.0077
1 | 2030 | Summer | Vang, [º] | 0 | 1 | -3.7988 | -3.5748 | -3.329 | -3.329 | -3.2062 | -3.1559 | -3.4726 | -3.6827 | -3.7315 | -3.8395 | -3.798 | -3.6952 | -3.6804 | -3.5645 | -3.1832 | -3.154 | -3.2456 | -3.6278 | -4.1447 | -4.437 | -4.5887 | -4.7502 | -4.5956 | -4.1512
2 | 2030 | Summer | Vmag, [p.u.] | 0 | 1 | 1.0063 | 1.0084 | 1.0094 | 1.01 | 1.01 | 1.0108 | 1.0108 | 1.0038 | 1.0005 | 1.0006 | 1.0007 | 1.0006 | 1.002 | 1.0046 | 1.0064 | 1.007 | 1.007 | 1.0071 | 1.006 | 1.0077 | 1.0095 | 1.0096 | 1.0108 | 1.0099
2 | 2030 | Summer | Vang, [º] | 0 | 1 | -4.2504 | -4.0066 | -3.735 | -3.7425 | -3.6048 | -3.5515 | -3.911 | -4.1613 | -4.2393 | -4.3632 | -4.3208 | -4.2166 | -4.2123 | -4.0868 | -3.659 | -3.6251 | -3.7066 | -4.1268 | -4.6722 | -4.9933 | -5.1589 | -5.3451 | -5.1624 | -4.6639
3 | 2030 | Summer | Vmag, [p.u.] | 0 | 1 | 1.0091 | 1.0122 | 1.014 | 1.0148 | 1.0149 | 1.0164 | 1.0154 | 1.0047 | 1.0003 | 1.0001 | 1.0001 | 1.0007 | 1.0025 | 1.0062 | 1.0093 | 1.0103 | 1.01 | 1.0094 | 1.0067 | 1.0081 | 1.0103 | 1.0099 | 1.0125 | 1.0129
3 | 2030 | Summer | Vang, [º] | 0 | 1 | -4.8065 | -4.5353 | -4.2301 | -4.2479 | -4.0909 | -4.0336 | -4.4467 | -4.7683 | -4.8978 | -5.053 | -5.0364 | -4.9357 | -4.9534 | -4.816 | -4.3202 | -4.273 | -4.3308 | -4.7837 | -5.3609 | -5.7118 | -5.8883 | -6.1103 | -5.8804 | -5.3051
4 | 2030 | Summer | Vmag, [p.u.] | 0 | 1 | 1.0107 | 1.0143 | 1.0165 | 1.0173 | 1.0176 | 1.0193 | 1.0179 | 1.0054 | 1.0005 | 1.0003 | 1.0001 | 1.0009 | 1.0029 | 1.0071 | 1.011 | 1.0121 | 1.0117 | 1.0108 | 1.0074 | 1.0088 | 1.011 | 1.0104 | 1.0136 | 1.0146
4 | 2030 | Summer | Vang, [º] | 0 | 1 | -5.0749 | -4.7899 | -4.468 | -4.4923 | -4.3261 | -4.2666 | -4.7068 | -5.0706 | -5.2264 | -5.3967 | -5.3918 | -5.2902 | -5.3188 | -5.1749 | -4.6439 | -4.5904 | -4.6376 | -5.1078 | -5.7051 | -6.0724 | -6.2515 | -6.4916 | -6.2339 | -5.619
5 | 2030 | Summer | Vmag, [p.u.] | 0 | 1 | 1.0153 | 1.0196 | 1.0225 | 1.0233 | 1.0238 | 1.0261 | 1.0241 | 1.0082 | 1.002 | 1.0014 | 1.0013 | 1.0031 | 1.0052 | 1.01 | 1.015 | 1.0164 | 1.0159 | 1.0141 | 1.009 | 1.0103 | 1.0127 | 1.0113 | 1.0158 | 1.0181
5 | 2030 | Summer | Vang, [º] | 0 | 1 | -5.6301 | -5.2992 | -4.9355 | -4.9778 | -4.7872 | -4.7196 | -5.2314 | -5.7221 | -5.9406 | -6.1506 | -6.1752 | -6.0536 | -6.1078 | -5.9406 | -5.3186 | -5.256 | -5.2862 | -5.798 | -6.4574 | -6.8679 | -7.0492 | -7.3376 | -6.9981 | -6.2803
6 | 2030 | Summer | Vmag, [p.u.] | 0 | 1 | 1.0155 | 1.0198 | 1.0228 | 1.0237 | 1.0243 | 1.0266 | 1.0246 | 1.0085 | 1.0021 | 1.0013 | 1.0011 | 1.0029 | 1.005 | 1.0099 | 1.0151 | 1.0165 | 1.016 | 1.0141 | 1.009 | 1.0103 | 1.0127 | 1.0111 | 1.0157 | 1.0182
6 | 2030 | Summer | Vang, [º] | 0 | 1 | -5.7183 | -5.3846 | -5.0182 | -5.0593 | -4.8674 | -4.7982 | -5.3118 | -5.803 | -6.0235 | -6.234 | -6.258 | -6.1354 | -6.1904 | -6.0223 | -5.3967 | -5.3359 | -5.3682 | -5.8844 | -6.5464 | -6.9633 | -7.1473 | -7.4337 | -7.0972 | -6.3732
7 | 2030 | Summer | Vmag, [p.u.] | 0 | 1 | 1.0147 | 1.0191 | 1.0223 | 1.0232 | 1.0239 | 1.0262 | 1.0245 | 1.0079 | 1.0014 | 1.0002 | 1.0002 | 1.002 | 1.0042 | 1.0093 | 1.0148 | 1.0161 | 1.0154 | 1.0135 | 1.0081 | 1.0094 | 1.0115 | 1.0102 | 1.0147 | 1.0175
7 | 2030 | Summer | Vang, [º] | 0 | 1 | -5.875 | -5.5396 | -5.1738 | -5.2118 | -5.0194 | -4.9462 | -5.4638 | -5.9441 | -6.1588 | -6.3576 | -6.3769 | -6.2458 | -6.3007 | -6.1334 | -5.5086 | -5.4571 | -5.4966 | -6.0253 | -6.6954 | -7.1306 | -7.3164 | -7.5966 | -7.266 | -6.5382
8 | 2030 | Summer | Vmag, [p.u.] | 0 | 1 | 1.0133 | 1.018 | 1.0215 | 1.0224 | 1.0232 | 1.0255 | 1.0242 | 1.0069 | 1.0002 | 0.99869 | 0.99894 | 1.0009 | 1.0033 | 1.0086 | 1.0147 | 1.0158 | 1.0145 | 1.0123 | 1.0064 | 1.0075 | 1.0093 | 1.0083 | 1.0128 | 1.0161
8 | 2030 | Summer | Vang, [º] | 0 | 1 | -6.113 | -5.7786 | -5.4209 | -5.4557 | -5.2669 | -5.1901 | -5.716 | -6.1737 | -6.3732 | -6.5451 | -6.5564 | -6.4093 | -6.4661 | -6.3018 | -5.6854 | -5.6506 | -5.6987 | -6.2481 | -6.9268 | -7.3991 | -7.582 | -7.8563 | -7.5282 | -6.7978
9 | 2030 | Summer | Vmag, [p.u.] | 0 | 1 | 1.0065 | 1.0085 | 1.0096 | 1.0102 | 1.0102 | 1.011 | 1.0107 | 1.0039 | 1.0007 | 1.001 | 1.0015 | 1.0015 | 1.0032 | 1.0059 | 1.0077 | 1.0082 | 1.0079 | 1.0077 | 1.0064 | 1.0079 | 1.0096 | 1.0097 | 1.0109 | 1.01
9 | 2030 | Summer | Vang, [º] | 0 | 1 | -4.3276 | -4.0832 | -3.8093 | -3.8162 | -3.6782 | -3.626 | -3.9913 | -4.2312 | -4.2977 | -4.4103 | -4.3322 | -4.2197 | -4.2061 | -4.0759 | -3.6495 | -3.6243 | -3.7198 | -4.165 | -4.7244 | -5.0615 | -5.2383 | -5.4251 | -5.2448 | -4.744
20 | 2030 | Summer | Vmag, [p.u.] | 0 | 1 | 0.98939 | 0.99365 | 0.99574 | 0.99668 | 0.99697 | 0.99687 | 0.99771 | 0.99398 | 0.99039 | 0.99035 | 0.99044 | 0.98851 | 0.99084 | 0.99477 | 0.99714 | 0.9981 | 0.99752 | 0.99703 | 0.99383 | 0.99515 | 0.99546 | 0.99465 | 0.99426 | 0.99317
20 | 2030 | Summer | Vang, [º] | 0 | 1 | -4.4841 | -4.3184 | -4.0845 | -4.0748 | -3.9477 | -3.8807 | -4.224 | -4.2966 | -4.1737 | -4.276 | -4.2129 | -4.0175 | -4.0071 | -3.9576 | -3.5997 | -3.5936 | -3.766 | -4.204 | -4.8168 | -5.1767 | -5.3591 | -5.4807 | -5.3618 | -4.8817
21 | 2030 | Summer | Vmag, [p.u.] | 0 | 1 | 0.97911 | 0.98515 | 0.98833 | 0.98922 | 0.98959 | 0.98945 | 0.99009 | 0.98742 | 0.98511 | 0.9857 | 0.98533 | 0.98334 | 0.98578 | 0.99027 | 0.99272 | 0.99334 | 0.99235 | 0.99125 | 0.98625 | 0.98705 | 0.98691 | 0.98584 | 0.98501 | 0.9843
21 | 2030 | Summer | Vang, [º] | 0 | 1 | -4.8202 | -4.6897 | -4.4714 | -4.4514 | -4.3169 | -4.2398 | -4.5903 | -4.5702 | -4.3847 | -4.4944 | -4.3846 | -4.1387 | -4.1001 | -4.0628 | -3.7087 | -3.7153 | -3.9601 | -4.4456 | -5.153 | -5.5608 | -5.774 | -5.8835 | -5.7832 | -5.2775
22 | 2030 | Summer | Vmag, [p.u.] | 0 | 1 | 0.97882 | 0.98492 | 0.98815 | 0.98907 | 0.98943 | 0.98931 | 0.98998 | 0.98894 | 0.98682 | 0.98791 | 0.98772 | 0.98581 | 0.98825 | 0.99279 | 0.99523 | 0.99574 | 0.99453 | 0.99292 | 0.98635 | 0.98674 | 0.98629 | 0.98519 | 0.98434 | 0.98372
22 | 2030 | Summer | Vang, [º] | 0 | 1 | -4.9334 | -4.8027 | -4.5826 | -4.5622 | -4.4255 | -4.3486 | -4.6889 | -4.5306 | -4.3212 | -4.396 | -4.2777 | -4.0247 | -3.982 | -3.9488 | -3.6003 | -3.6148 | -3.8739 | -4.3903 | -5.2043 | -5.6445 | -5.8819 | -5.9923 | -5.9016 | -5.3932
23 | 2030 | Summer | Vmag, [p.u.] | 0 | 1 | 0.96128 | 0.97027 | 0.9753 | 0.97615 | 0.97664 | 0.97628 | 0.97699 | 0.97528 | 0.97529 | 0.97675 | 0.97554 | 0.97351 | 0.97577 | 0.98107 | 0.98352 | 0.98354 | 0.98183 | 0.98015 | 0.97328 | 0.97348 | 0.97278 | 0.97151 | 0.96973 | 0.96932
23 | 2030 | Summer | Vang, [º] | 0 | 1 | -5.2155 | -5.1393 | -4.9499 | -4.918 | -4.7753 | -4.6777 | -5.0586 | -5.0042 | -4.7155 | -4.86 | -4.6754 | -4.3471 | -4.2451 | -4.212 | -3.8536 | -3.8828 | -4.2543 | -4.8003 | -5.606 | -6.075 | -6.3206 | -6.4155 | -6.3247 | -5.7704
24 | 2030 | Summer | Vmag, [p.u.] | 0 | 1 | 0.9592 | 0.96822 | 0.97331 | 0.97419 | 0.97471 | 0.97444 | 0.97454 | 0.97315 | 0.97324 | 0.97498 | 0.97419 | 0.97276 | 0.97555 | 0.98117 | 0.98403 | 0.98364 | 0.98085 | 0.97869 | 0.97154 | 0.9715 | 0.97068 | 0.96949 | 0.96787 | 0.96757
24 | 2030 | Summer | Vang, [º] | 0 | 1 | -5.3233 | -5.2464 | -5.0571 | -5.0267 | -4.8818 | -4.7862 | -5.1292 | -5.0452 | -4.7236 | -4.8556 | -4.6174 | -4.2539 | -4.1408 | -4.1164 | -3.7731 | -3.816 | -4.2612 | -4.8279 | -5.6462 | -6.142 | -6.4075 | -6.5058 | -6.4336 | -5.8821
25 | 2030 | Summer | Vmag, [p.u.] | 0 | 1 | 0.95382 | 0.96313 | 0.96822 | 0.96923 | 0.96977 | 0.9694 | 0.9701 | 0.96848 | 0.96957 | 0.97109 | 0.96983 | 0.96807 | 0.97012 | 0.97509 | 0.97801 | 0.9779 | 0.97635 | 0.97441 | 0.96645 | 0.96625 | 0.96514 | 0.96349 | 0.96191 | 0.96169
25 | 2030 | Summer | Vang, [º] | 0 | 1 | -5.2933 | -5.2127 | -5.0176 | -4.9859 | -4.8487 | -4.7486 | -5.1495 | -5.113 | -4.7574 | -4.9208 | -4.7493 | -4.4352 | -4.3151 | -4.2575 | -3.8982 | -3.9111 | -4.3063 | -4.8739 | -5.7473 | -6.2375 | -6.5115 | -6.5846 | -6.4966 | -5.8948
26 | 2030 | Summer | Vmag, [p.u.] | 0 | 1 | 0.95335 | 0.96266 | 0.96775 | 0.96878 | 0.96935 | 0.96898 | 0.96975 | 0.96823 | 0.96973 | 0.97134 | 0.97014 | 0.9684 | 0.97046 | 0.97539 | 0.97831 | 0.97816 | 0.97661 | 0.97455 | 0.96626 | 0.96596 | 0.96478 | 0.96316 | 0.96156 | 0.96132
26 | 2030 | Summer | Vang, [º] | 0 | 1 | -5.3066 | -5.2256 | -5.0297 | -4.9995 | -4.8631 | -4.7619 | -5.1634 | -5.1217 | -4.7325 | -4.887 | -4.7135 | -4.3977 | -4.2766 | -4.2186 | -3.861 | -3.8752 | -4.2751 | -4.8504 | -5.7496 | -6.2455 | -6.5238 | -6.5974 | -6.5122 | -5.911
50 | 2030 | Summer | Vmag, [p.u.] | 0 | 1 | 1.0449 | 1.0447 | 1.0446 | 1.0446 | 1.0445 | 1.0445 | 1.0446 | 1.0448 | 1.0449 | 1.045 | 1.045 | 1.0449 | 1.0449 | 1.0447 | 1.0446 | 1.0445 | 1.0446 | 1.0447 | 1.0451 | 1.0452 | 1.0453 | 1.0455 | 1.0453 | 1.045
50 | 2030 | Summer | Vang, [º] | 0 | 1 | -0.14433 | -0.13237 | -0.12018 | -0.12009 | -0.11421 | -0.11174 | -0.12687 | -0.13799 | -0.14098 | -0.1464 | -0.1445 | -0.13956 | -0.13848 | -0.13208 | -0.11335 | -0.11186 | -0.11624 | -0.13469 | -0.16098 | -0.17588 | -0.18371 | -0.19273 | -0.18404 | -0.16096
51 | 2030 | Summer | Vmag, [p.u.] | 0 | 1 | 1.05 | 1.05 | 1.05 | 1.05 | 1.05 | 1.05 | 1.05 | 1.05 | 1.05 | 1.05 | 1.05 | 1.05 | 1.05 | 1.05 | 1.05 | 1.05 | 1.05 | 1.05 | 1.05 | 1.05 | 1.05 | 1.05 | 1.05 | 1.05
51 | 2030 | Summer | Vang, [º] | 0 | 1 | 0 | 0 | 0 | 0 | 0 | 0 | 0 | 0 | 0 | 0 | 0 | 0 | 0 | 0 | 0 | 0 | 0 | 0 | 0 | 0 | 0 | 0 | 0 | 0
1 | 2030 | Summer | Vmag, [p.u.] | 0 | 2 | 1.007 | 1.0063 | 1.0057 | 1.0073 | 1.0071 | 1.0066 | 1.0077 | 1.0047 | 1.0035 | 1.0036 | 1.0031 | 1.0034 | 1.0023 | 1.0014 | 1.002 | 1.0019 | 1.002 | 1.0029 | 1.0036 | 1.0057 | 1.0081 | 1.0095 | 1.0094 | 1.0069
1 | 2030 | Summer | Vang, [º] | 0 | 2 | -3.781 | -3.5398 | -3.3583 | -3.5467 | -3.1636 | -2.8445 | -3.1149 | -3.259 | -3.3978 | -3.7208 | -3.7472 | -3.8251 | -3.5195 | -3.0381 | -2.771 | -2.7056 | -2.7577 | -3.1017 | -3.5463 | -4.0382 | -4.4135 | -4.7598 | -4.5474 | -4.0156
2 | 2030 | Summer | Vmag, [p.u.] | 0 | 2 | 1.0099 | 1.0094 | 1.0092 | 1.0106 | 1.0109 | 1.011 | 1.0117 | 1.007 | 1.0046 | 1.004 | 1.0033 | 1.0037 | 1.0031 | 1.0032 | 1.0044 | 1.0044 | 1.0046 | 1.005 | 1.0046 | 1.0064 | 1.0086 | 1.0093 | 1.0103 | 1.0089
2 | 2030 | Summer | Vang, [º] | 0 | 2 | -4.2453 | -3.9737 | -3.7684 | -4.0034 | -3.5803 | -3.2124 | -3.5191 | -3.6955 | -3.8755 | -4.2413 | -4.2792 | -4.3634 | -4.0252 | -3.4938 | -3.1856 | -3.1098 | -3.158 | -3.5359 | -4.0132 | -4.5456 | -4.9641 | -5.367 | -5.1163 | -4.5113
3 | 2030 | Summer | Vmag, [p.u.] | 0 | 2 | 1.0139 | 1.0138 | 1.014 | 1.0152 | 1.0161 | 1.0172 | 1.0173 | 1.0101 | 1.0061 | 1.0044 | 1.0036 | 1.0041 | 1.0041 | 1.0054 | 1.0073 | 1.0078 | 1.008 | 1.008 | 1.0061 | 1.0073 | 1.0094 | 1.0092 | 1.0116 | 1.0117
3 | 2030 | Summer | Vang, [º] | 0 | 2 | -4.8112 | -4.4987 | -4.2625 | -4.564 | -4.0864 | -3.6511 | -4.0091 | -4.2491 | -4.4959 | -4.9241 | -5.0045 | -5.1043 | -4.7252 | -4.1254 | -3.7566 | -3.6579 | -3.6886 | -4.0926 | -4.6075 | -5.1855 | -5.6542 | -6.1374 | -5.8275 | -5.1206
4 | 2030 | Summer | Vmag, [p.u.] | 0 | 2 | 1.016 | 1.016 | 1.0164 | 1.0175 | 1.0188 | 1.0203 | 1.0201 | 1.0119 | 1.007 | 1.005 | 1.0039 | 1.0044 | 1.0047 | 1.0066 | 1.0089 | 1.0095 | 1.0097 | 1.0095 | 1.007 | 1.0081 | 1.01 | 1.0094 | 1.0125 | 1.0132
4 | 2030 | Summer | Vang, [º] | 0 | 2 | -5.0853 | -4.7516 | -4.5003 | -4.8369 | -4.3315 | -3.8613 | -4.2454 | -4.5215 | -4.8021 | -5.2617 | -5.3636 | -5.4707 | -5.0692 | -4.4335 | -4.0345 | -3.9247 | -3.947 | -4.3638 | -4.9013 | -5.5028 | -5.9955 | -6.5209 | -6.1772 | -5.4173
5 | 2030 | Summer | Vmag, [p.u.] | 0 | 2 | 1.021 | 1.0215 | 1.0223 | 1.0228 | 1.0248 | 1.0276 | 1.0267 | 1.016 | 1.0095 | 1.0065 | 1.0052 | 1.0055 | 1.0066 | 1.0099 | 1.0128 | 1.0139 | 1.0143 | 1.0135 | 1.0095 | 1.0099 | 1.0115 | 1.0096 | 1.0143 | 1.0164
5 | 2030 | Summer | Vang, [º] | 0 | 2 | -5.6245 | -5.243 | -4.9533 | -5.3956 | -4.8196 | -4.2557 | -4.7075 | -5.0749 | -5.4372 | -5.9742 | -6.1257 | -6.2456 | -5.7854 | -5.0605 | -4.5856 | -4.4549 | -4.4612 | -4.9084 | -5.5097 | -6.1686 | -6.717 | -7.3511 | -6.9131 | -6.022
6 | 2030 | Summer | Vmag, [p.u.] | 0 | 2 | 1.0212 | 1.0217 | 1.0226 | 1.0232 | 1.0252 | 1.0281 | 1.0273 | 1.0164 | 1.0097 | 1.0064 | 1.005 | 1.0052 | 1.0063 | 1.0097 | 1.0128 | 1.014 | 1.0145 | 1.0136 | 1.0095 | 1.01 | 1.0115 | 1.0094 | 1.0141 | 1.0163
6 | 2030 | Summer | Vang, [º] | 0 | 2 | -5.7124 | -5.3272 | -5.0357 | -5.4767 | -4.8985 | -4.3314 | -4.7847 | -5.1485 | -5.5137 | -6.0535 | -6.2051 | -6.3252 | -5.8645 | -5.1365 | -4.6577 | -4.5238 | -4.5309 | -4.9838 | -5.5881 | -6.2531 | -6.8095 | -7.4445 | -7.0113 | -6.1158
7 | 2030 | Summer | Vmag, [p.u.] | 0 | 2 | 1.0204 | 1.0209 | 1.022 | 1.0226 | 1.0247 | 1.0278 | 1.0272 | 1.0163 | 1.0092 | 1.0057 | 1.0042 | 1.0044 | 1.0054 | 1.0089 | 1.0122 | 1.0137 | 1.0141 | 1.0131 | 1.009 | 1.0093 | 1.0105 | 1.0082 | 1.0131 | 1.0153
7 | 2030 | Summer | Vang, [º] | 0 | 2 | -5.8732 | -5.4824 | -5.1928 | -5.6314 | -5.0509 | -4.4789 | -4.9358 | -5.2858 | -5.6457 | -6.1785 | -6.3219 | -6.4364 | -5.9703 | -5.2443 | -4.7652 | -4.6302 | -4.6437 | -5.1111 | -5.7243 | -6.4034 | -6.9748 | -7.6039 | -7.1847 | -6.2866
8 | 2030 | Summer | Vmag, [p.u.] | 0 | 2 | 1.0188 | 1.0195 | 1.0209 | 1.0214 | 1.0237 | 1.0271 | 1.0268 | 1.016 | 1.0084 | 1.0046 | 1.0031 | 1.0035 | 1.0044 | 1.008 | 1.0117 | 1.0136 | 1.0137 | 1.0123 | 1.0081 | 1.0079 | 1.0085 | 1.0059 | 1.011 | 1.0132
8 | 2030 | Summer | Vang, [º] | 0 | 2 | -6.121 | -5.7228 | -5.4412 | -5.8761 | -5.2981 | -4.722 | -5.1876 | -5.5187 | -5.861 | -6.3742 | -6.5016 | -6.6071 | -6.1257 | -5.4003 | -4.9255 | -4.7979 | -4.8231 | -5.3107 | -5.9457 | -6.6461 | -7.2374 | -7.8541 | -7.4544 | -6.5479
9 | 2030 | Summer | Vmag, [p.u.] | 0 | 2 | 1.0099 | 1.0094 | 1.0092 | 1.0107 | 1.011 | 1.0111 | 1.0118 | 1.0073 | 1.005 | 1.0043 | 1.0042 | 1.0047 | 1.0042 | 1.0044 | 1.0055 | 1.0055 | 1.0053 | 1.0054 | 1.0049 | 1.0064 | 1.0085 | 1.0091 | 1.0101 | 1.0088
9 | 2030 | Summer | Vang, [º] | 0 | 2 | -4.3311 | -4.058 | -3.8508 | -4.0847 | -3.6613 | -3.2933 | -3.5971 | -3.7567 | -3.9251 | -4.2882 | -4.2918 | -4.3675 | -4.0217 | -3.4832 | -3.1788 | -3.1145 | -3.1802 | -3.583 | -4.0752 | -4.6237 | -5.0546 | -5.4611 | -5.2104 | -4.6003
20 | 2030 | Summer | Vmag, [p.u.] | 0 | 2 | 0.99405 | 0.99394 | 0.99343 | 0.99632 | 0.99878 | 0.99809 | 0.99987 | 0.99765 | 0.99809 | 0.99729 | 0.9956 | 0.99506 | 0.99434 | 0.99433 | 0.9965 | 0.99605 | 0.99581 | 0.99554 | 0.99614 | 0.996 | 0.99694 | 0.99599 | 0.99653 | 0.99406
20 | 2030 | Summer | Vang, [º] | 0 | 2 | -4.5238 | -4.2657 | -4.066 | -4.2383 | -3.8495 | -3.5263 | -3.845 | -3.8887 | -3.9471 | -4.2622 | -4.2174 | -4.3036 | -3.9413 | -3.3841 | -3.1742 | -3.1038 | -3.1975 | -3.6032 | -4.1827 | -4.7822 | -5.2059 | -5.4719 | -5.3306 | -4.7582
21 | 2030 | Summer | Vmag, [p.u.] | 0 | 2 | 0.98564 | 0.98571 | 0.98519 | 0.98895 | 0.99321 | 0.9921 | 0.9936 | 0.99282 | 0.99426 | 0.9935 | 0.99103 | 0.99093 | 0.99042 | 0.99033 | 0.99329 | 0.99257 | 0.99173 | 0.99066 | 0.99143 | 0.98948 | 0.98972 | 0.9876 | 0.98874 | 0.98611
21 | 2030 | Summer | Vang, [º] | 0 | 2 | -4.9073 | -4.6356 | -4.4276 | -4.5905 | -4.1935 | -3.8654 | -4.2006 | -4.1737 | -4.1804 | -4.497 | -4.381 | -4.4744 | -4.0761 | -3.4572 | -3.2997 | -3.2352 | -3.3528 | -3.8001 | -4.494 | -5.1702 | -5.6264 | -5.8409 | -5.7476 | -5.1489
22 | 2030 | Summer | Vmag, [p.u.] | 0 | 2 | 0.98538 | 0.98553 | 0.98511 | 0.98889 | 0.99313 | 0.99205 | 0.99351 | 0.99436 | 0.99597 | 0.99563 | 0.99326 | 0.99323 | 0.99284 | 0.99283 | 0.99577 | 0.99499 | 0.99398 | 0.99243 | 0.9924 | 0.98919 | 0.98914 | 0.98696 | 0.98807 | 0.98556
22 | 2030 | Summer | Vang, [º] | 0 | 2 | -5.0155 | -4.7435 | -4.5336 | -4.6954 | -4.2967 | -3.968 | -4.2939 | -4.1273 | -4.1127 | -4.3935 | -4.2649 | -4.3521 | -3.9515 | -3.3365 | -3.1834 | -3.1259 | -3.2559 | -3.7311 | -4.4756 | -5.2424 | -5.7245 | -5.9377 | -5.8552 | -5.2553
23 | 2030 | Summer | Vmag, [p.u.] | 0 | 2 | 0.97103 | 0.9712 | 0.97052 | 0.97575 | 0.98326 | 0.9812 | 0.98237 | 0.98302 | 0.98665 | 0.98597 | 0.98223 | 0.98283 | 0.98242 | 0.98189 | 0.9862 | 0.98494 | 0.983 | 0.98099 | 0.98275 | 0.97862 | 0.97795 | 0.97376 | 0.97594 | 0.97264
23 | 2030 | Summer | Vang, [º] | 0 | 2 | -5.3979 | -5.1026 | -4.8873 | -5.0342 | -4.6208 | -4.2844 | -4.6553 | -4.626 | -4.5525 | -4.8973 | -4.6609 | -4.7688 | -4.3051 | -3.5676 | -3.496 | -3.4417 | -3.6034 | -4.1048 | -4.9737 | -5.7215 | -6.2116 | -6.3322 | -6.2992 | -5.6506
24 | 2030 | Summer | Vmag, [p.u.] | 0 | 2 | 0.96903 | 0.96934 | 0.96878 | 0.97399 | 0.98164 | 0.97966 | 0.98065 | 0.98149 | 0.98504 | 0.98438 | 0.98114 | 0.98197 | 0.98199 | 0.98172 | 0.98601 | 0.98446 | 0.98188 | 0.97925 | 0.98274 | 0.97718 | 0.97551 | 0.97136 | 0.97362 | 0.97063
24 | 2030 | Summer | Vang, [º] | 0 | 2 | -5.5122 | -5.2223 | -5.0098 | -5.1536 | -4.7438 | -4.4085 | -4.7616 | -4.6971 | -4.5829 | -4.9084 | -4.5931 | -4.6757 | -4.2068 | -3.4688 | -3.4151 | -3.3868 | -3.6166 | -4.1282 | -5.0672 | -5.8144 | -6.2988 | -6.4203 | -6.4042 | -5.7669
25 | 2030 | Summer | Vmag, [p.u.] | 0 | 2 | 0.96421 | 0.96462 | 0.96415 | 0.96938 | 0.9769 | 0.97479 | 0.97591 | 0.97664 | 0.98155 | 0.98079 | 0.97689 | 0.9773 | 0.97725 | 0.97676 | 0.9816 | 0.98038 | 0.97822 | 0.97604 | 0.97674 | 0.97202 | 0.97089 | 0.96649 | 0.9688 | 0.96587
25 | 2030 | Summer | Vang, [º] | 0 | 2 | -5.485 | -5.1752 | -4.9509 | -5.0918 | -4.6686 | -4.3337 | -4.7319 | -4.7021 | -4.5744 | -4.9504 | -4.7339 | -4.8521 | -4.3634 | -3.5728 | -3.4818 | -3.4237 | -3.581 | -4.1215 | -5.0662 | -5.8571 | -6.3772 | -6.493 | -6.4545 | -5.7784
26 | 2030 | Summer | Vmag, [p.u.] | 0 | 2 | 0.96385 | 0.96427 | 0.96382 | 0.96904 | 0.97655 | 0.97444 | 0.9756 | 0.9764 | 0.98173 | 0.98101 | 0.97716 | 0.97758 | 0.97755 | 0.97707 | 0.9819 | 0.98061 | 0.97836 | 0.97616 | 0.97652 | 0.97171 | 0.97052 | 0.96615 | 0.96841 | 0.96549
26 | 2030 | Summer | Vang, [º] | 0 | 2 | -5.5029 | -5.1933 | -4.9694 | -5.1101 | -4.686 | -4.3507 | -4.7478 | -4.7111 | -4.5518 | -4.9169 | -4.6978 | -4.8142 | -4.3248 | -3.5348 | -3.4455 | -3.3882 | -3.5486 | -4.0992 | -5.0683 | -5.8659 | -6.3912 | -6.5063 | -6.4693 | -5.7951
50 | 2030 | Summer | Vmag, [p.u.] | 0 | 2 | 1.0448 | 1.0447 | 1.0446 | 1.0447 | 1.0445 | 1.0444 | 1.0445 | 1.0446 | 1.0446 | 1.0448 | 1.0448 | 1.0449 | 1.0447 | 1.0446 | 1.0444 | 1.0444 | 1.0444 | 1.0445 | 1.0447 | 1.045 | 1.0452 | 1.0455 | 1.0453 | 1.0449
50 | 2030 | Summer | Vang, [º] | 0 | 2 | -0.14228 | -0.13051 | -0.12177 | -0.13055 | -0.11195 | -0.09694 | -0.10957 | -0.11678 | -0.12358 | -0.13947 | -0.14111 | -0.14496 | -0.13003 | -0.10687 | -0.094 | -0.090922 | -0.093353 | -0.10954 | -0.13087 | -0.15521 | -0.17423 | -0.19319 | -0.18113 | -0.15409
51 | 2030 | Summer | Vmag, [p.u.] | 0 | 2 | 1.05 | 1.05 | 1.05 | 1.05 | 1.05 | 1.05 | 1.05 | 1.05 | 1.05 | 1.05 | 1.05 | 1.05 | 1.05 | 1.05 | 1.05 | 1.05 | 1.05 | 1.05 | 1.05 | 1.05 | 1.05 | 1.05 | 1.05 | 1.05
51 | 2030 | Summer | Vang, [º] | 0 | 2 | 0 | 0 | 0 | 0 | 0 | 0 | 0 | 0 | 0 | 0 | 0 | 0 | 0 | 0 | 0 | 0 | 0 | 0 | 0 | 0 | 0 | 0 | 0 | 0
1 | 2030 | Summer | Vmag, [p.u.] | Expected | - | 1.0048 | 1.0052 | 1.0058 | 1.0059 | 1.0057 | 1.0058 | 1.0066 | 1.0006 | 0.99888 | 0.99796 | 0.99756 | 0.99704 | 0.99728 | 0.99726 | 0.99762 | 0.99808 | 0.99872 | 0.99929 | 1.0013 | 1.0041 | 1.0078 | 1.0061 | 1.0064 | 1.005
1 | 2030 | Summer | Vang, [º] | Expected | - | 1.005 | 1.005 | 1.005 | 1.005 | 1.005 | 1.005 | 1.005 | 1.005 | 1.005 | 1.005 | 1.005 | 1.005 | 1.005 | 1.005 | 1.005 | 1.005 | 1.005 | 1.005 | 1.005 | 1.005 | 1.005 | 1.005 | 1.005 | 1.005
2 | 2030 | Summer | Vmag, [p.u.] | Expected | - | 1.0069 | 1.008 | 1.0093 | 1.0094 | 1.0093 | 1.0097 | 1.009 | 0.99976 | 0.99654 | 0.99535 | 0.99543 | 0.99501 | 0.9953 | 0.99588 | 0.99701 | 0.99812 | 0.99892 | 0.9992 | 1.0005 | 1.0027 | 1.0059 | 1.0049 | 1.0068 | 1.0066
2 | 2030 | Summer | Vang, [º] | Expected | - | 1.0066 | 1.0066 | 1.0066 | 1.0066 | 1.0066 | 1.0066 | 1.0066 | 1.0066 | 1.0066 | 1.0066 | 1.0066 | 1.0066 | 1.0066 | 1.0066 | 1.0066 | 1.0066 | 1.0066 | 1.0066 | 1.0066 | 1.0066 | 1.0066 | 1.0066 | 1.0066 | 1.0066
3 | 2030 | Summer | Vmag, [p.u.] | Expected | - | 1.0099 | 1.0118 | 1.0141 | 1.0141 | 1.0143 | 1.015 | 1.0124 | 0.99879 | 0.99344 | 0.99187 | 0.99239 | 0.99211 | 0.99243 | 0.99381 | 0.99593 | 0.99803 | 0.99911 | 0.9991 | 0.99927 | 1.0008 | 1.0033 | 1.0033 | 1.0074 | 1.0087
3 | 2030 | Summer | Vang, [º] | Expected | - | 1.0087 | 1.0087 | 1.0087 | 1.0087 | 1.0087 | 1.0087 | 1.0087 | 1.0087 | 1.0087 | 1.0087 | 1.0087 | 1.0087 | 1.0087 | 1.0087 | 1.0087 | 1.0087 | 1.0087 | 1.0087 | 1.0087 | 1.0087 | 1.0087 | 1.0087 | 1.0087 | 1.0087
4 | 2030 | Summer | Vmag, [p.u.] | Expected | - | 1.0116 | 1.0139 | 1.0167 | 1.0167 | 1.017 | 1.0179 | 1.0142 | 0.99855 | 0.99215 | 0.99044 | 0.99108 | 0.99084 | 0.99115 | 0.99296 | 0.99553 | 0.99815 | 0.99938 | 0.99925 | 0.99897 | 1.0001 | 1.0022 | 1.0028 | 1.0079 | 1.01
4 | 2030 | Summer | Vang, [º] | Expected | - | 1.01 | 1.01 | 1.01 | 1.01 | 1.01 | 1.01 | 1.01 | 1.01 | 1.01 | 1.01 | 1.01 | 1.01 | 1.01 | 1.01 | 1.01 | 1.01 | 1.01 | 1.01 | 1.01 | 1.01 | 1.01 | 1.01 | 1.01 | 1.01
5 | 2030 | Summer | Vmag, [p.u.] | Expected | - | 1.0167 | 1.0197 | 1.0231 | 1.0231 | 1.0235 | 1.0251 | 1.0199 | 1.0003 | 0.99147 | 0.98936 | 0.99013 | 0.99047 | 0.99058 | 0.99313 | 0.99629 | 0.99989 | 1.0018 | 1.0012 | 0.99911 | 0.99983 | 1.0011 | 1.0027 | 1.0096 | 1.013
5 | 2030 | Summer | Vang, [º] | Expected | - | 1.013 | 1.013 | 1.013 | 1.013 | 1.013 | 1.013 | 1.013 | 1.013 | 1.013 | 1.013 | 1.013 | 1.013 | 1.013 | 1.013 | 1.013 | 1.013 | 1.013 | 1.013 | 1.013 | 1.013 | 1.013 | 1.013 | 1.013 | 1.013
6 | 2030 | Summer | Vmag, [p.u.] | Expected | - | 1.017 | 1.02 | 1.0235 | 1.0235 | 1.024 | 1.0256 | 1.0204 | 1.0002 | 0.99107 | 0.98879 | 0.9894 | 0.98972 | 0.98988 | 0.9925 | 0.99583 | 0.99952 | 1.0014 | 1.0009 | 0.99875 | 0.99951 | 1.0005 | 1.0024 | 1.0094 | 1.0129
6 | 2030 | Summer | Vang, [º] | Expected | - | 1.0129 | 1.0129 | 1.0129 | 1.0129 | 1.0129 | 1.0129 | 1.0129 | 1.0129 | 1.0129 | 1.0129 | 1.0129 | 1.0129 | 1.0129 | 1.0129 | 1.0129 | 1.0129 | 1.0129 | 1.0129 | 1.0129 | 1.0129 | 1.0129 | 1.0129 | 1.0129 | 1.0129
7 | 2030 | Summer | Vmag, [p.u.] | Expected | - | 1.0164 | 1.0196 | 1.0233 | 1.0234 | 1.0238 | 1.0255 | 1.02 | 0.99926 | 0.98963 | 0.9873 | 0.98786 | 0.98825 | 0.9885 | 0.99114 | 0.99466 | 0.99848 | 1.0003 | 0.99971 | 0.99747 | 0.99819 | 0.99896 | 1.0012 | 1.0083 | 1.012
7 | 2030 | Summer | Vang, [º] | Expected | - | 1.012 | 1.012 | 1.012 | 1.012 | 1.012 | 1.012 | 1.012 | 1.012 | 1.012 | 1.012 | 1.012 | 1.012 | 1.012 | 1.012 | 1.012 | 1.012 | 1.012 | 1.012 | 1.012 | 1.012 | 1.012 | 1.012 | 1.012 | 1.012
8 | 2030 | Summer | Vmag, [p.u.] | Expected | - | 1.0154 | 1.0188 | 1.0228 | 1.0229 | 1.0233 | 1.0251 | 1.0192 | 0.99758 | 0.98735 | 0.98504 | 0.98565 | 0.98629 | 0.98674 | 0.98937 | 0.99312 | 0.99707 | 0.9987 | 0.99786 | 0.99519 | 0.99565 | 0.99599 | 0.99892 | 1.0062 | 1.0103
8 | 2030 | Summer | Vang, [º] | Expected | - | 1.0103 | 1.0103 | 1.0103 | 1.0103 | 1.0103 | 1.0103 | 1.0103 | 1.0103 | 1.0103 | 1.0103 | 1.0103 | 1.0103 | 1.0103 | 1.0103 | 1.0103 | 1.0103 | 1.0103 | 1.0103 | 1.0103 | 1.0103 | 1.0103 | 1.0103 | 1.0103 | 1.0103
9 | 2030 | Summer | Vmag, [p.u.] | Expected | - | 1.007 | 1.0081 | 1.0095 | 1.0096 | 1.0095 | 1.0099 | 1.0089 | 0.99974 | 0.99666 | 0.99555 | 0.99623 | 0.99589 | 0.99628 | 0.99694 | 0.9981 | 0.99909 | 0.99968 | 0.9996 | 1.0007 | 1.0028 | 1.0058 | 1.0049 | 1.0068 | 1.0067
9 | 2030 | Summer | Vang, [º] | Expected | - | 1.0067 | 1.0067 | 1.0067 | 1.0067 | 1.0067 | 1.0067 | 1.0067 | 1.0067 | 1.0067 | 1.0067 | 1.0067 | 1.0067 | 1.0067 | 1.0067 | 1.0067 | 1.0067 | 1.0067 | 1.0067 | 1.0067 | 1.0067 | 1.0067 | 1.0067 | 1.0067 | 1.0067
20 | 2030 | Summer | Vmag, [p.u.] | Expected | - | 0.99203 | 0.99354 | 0.9949 | 0.99564 | 0.99596 | 0.99598 | 0.99748 | 0.99107 | 0.99003 | 0.98931 | 0.9886 | 0.98702 | 0.98615 | 0.98658 | 0.98911 | 0.98766 | 0.98821 | 0.98776 | 0.98814 | 0.98863 | 0.98972 | 0.9884 | 0.99092 | 0.98987
20 | 2030 | Summer | Vang, [º] | Expected | - | 0.98987 | 0.98987 | 0.98987 | 0.98987 | 0.98987 | 0.98987 | 0.98987 | 0.98987 | 0.98987 | 0.98987 | 0.98987 | 0.98987 | 0.98987 | 0.98987 | 0.98987 | 0.98987 | 0.98987 | 0.98987 | 0.98987 | 0.98987 | 0.98987 | 0.98987 | 0.98987 | 0.98987
21 | 2030 | Summer | Vmag, [p.u.] | Expected | - | 0.98439 | 0.98604 | 0.98775 | 0.98866 | 0.98935 | 0.98917 | 0.99041 | 0.98494 | 0.98421 | 0.98441 | 0.98378 | 0.98204 | 0.98073 | 0.98125 | 0.98502 | 0.98273 | 0.98301 | 0.98166 | 0.98078 | 0.97961 | 0.97922 | 0.97819 | 0.98121 | 0.98036
21 | 2030 | Summer | Vang, [º] | Expected | - | 0.98036 | 0.98036 | 0.98036 | 0.98036 | 0.98036 | 0.98036 | 0.98036 | 0.98036 | 0.98036 | 0.98036 | 0.98036 | 0.98036 | 0.98036 | 0.98036 | 0.98036 | 0.98036 | 0.98036 | 0.98036 | 0.98036 | 0.98036 | 0.98036 | 0.98036 | 0.98036 | 0.98036
22 | 2030 | Summer | Vmag, [p.u.] | Expected | - | 0.98407 | 0.98581 | 0.98759 | 0.98853 | 0.98921 | 0.98903 | 0.99017 | 0.98638 | 0.98587 | 0.98647 | 0.98598 | 0.98435 | 0.98314 | 0.98368 | 0.98745 | 0.98508 | 0.98516 | 0.98325 | 0.98087 | 0.97922 | 0.97845 | 0.97754 | 0.98053 | 0.97978
22 | 2030 | Summer | Vang, [º] | Expected | - | 0.97978 | 0.97978 | 0.97978 | 0.97978 | 0.97978 | 0.97978 | 0.97978 | 0.97978 | 0.97978 | 0.97978 | 0.97978 | 0.97978 | 0.97978 | 0.97978 | 0.97978 | 0.97978 | 0.97978 | 0.97978 | 0.97978 | 0.97978 | 0.97978 | 0.97978 | 0.97978 | 0.97978
23 | 2030 | Summer | Vmag, [p.u.] | Expected | - | 0.9713 | 0.97296 | 0.97515 | 0.97635 | 0.97765 | 0.97703 | 0.97864 | 0.97399 | 0.97408 | 0.97581 | 0.97492 | 0.97317 | 0.97093 | 0.97153 | 0.97747 | 0.97332 | 0.97307 | 0.97064 | 0.96871 | 0.96506 | 0.96249 | 0.96158 | 0.96523 | 0.9643
23 | 2030 | Summer | Vang, [º] | Expected | - | 0.9643 | 0.9643 | 0.9643 | 0.9643 | 0.9643 | 0.9643 | 0.9643 | 0.9643 | 0.9643 | 0.9643 | 0.9643 | 0.9643 | 0.9643 | 0.9643 | 0.9643 | 0.9643 | 0.9643 | 0.9643 | 0.9643 | 0.9643 | 0.9643 | 0.9643 | 0.9643 | 0.9643
24 | 2030 | Summer | Vmag, [p.u.] | Expected | - | 0.96938 | 0.97107 | 0.97336 | 0.97458 | 0.97594 | 0.9753 | 0.97643 | 0.97189 | 0.972 | 0.97402 | 0.97381 | 0.97246 | 0.97035 | 0.97113 | 0.97703 | 0.97261 | 0.97171 | 0.9688 | 0.96707 | 0.96301 | 0.96008 | 0.95943 | 0.96338 | 0.96246
24 | 2030 | Summer | Vang, [º] | Expected | - | 0.96246 | 0.96246 | 0.96246 | 0.96246 | 0.96246 | 0.96246 | 0.96246 | 0.96246 | 0.96246 | 0.96246 | 0.96246 | 0.96246 | 0.96246 | 0.96246 | 0.96246 | 0.96246 | 0.96246 | 0.96246 | 0.96246 | 0.96246 | 0.96246 | 0.96246 | 0.96246 | 0.96246
25 | 2030 | Summer | Vmag, [p.u.] | Expected | - | 0.96418 | 0.96597 | 0.96828 | 0.96953 | 0.97078 | 0.97019 | 0.9717 | 0.96783 | 0.96848 | 0.97072 | 0.96964 | 0.9677 | 0.9659 | 0.96629 | 0.97256 | 0.96829 | 0.968 | 0.96528 | 0.96245 | 0.95798 | 0.95495 | 0.95405 | 0.95802 | 0.95735
25 | 2030 | Summer | Vang, [º] | Expected | - | 0.95735 | 0.95735 | 0.95735 | 0.95735 | 0.95735 | 0.95735 | 0.95735 | 0.95735 | 0.95735 | 0.95735 | 0.95735 | 0.95735 | 0.95735 | 0.95735 | 0.95735 | 0.95735 | 0.95735 | 0.95735 | 0.95735 | 0.95735 | 0.95735 | 0.95735 | 0.95735 | 0.95735
26 | 2030 | Summer | Vmag, [p.u.] | Expected | - | 0.96379 | 0.96558 | 0.9679 | 0.96916 | 0.97041 | 0.96982 | 0.97136 | 0.96776 | 0.96856 | 0.97091 | 0.96988 | 0.96796 | 0.96616 | 0.96655 | 0.97285 | 0.96853 | 0.96818 | 0.96537 | 0.96225 | 0.95768 | 0.95458 | 0.9537 | 0.95766 | 0.95699
26 | 2030 | Summer | Vang, [º] | Expected | - | 0.95699 | 0.95699 | 0.95699 | 0.95699 | 0.95699 | 0.95699 | 0.95699 | 0.95699 | 0.95699 | 0.95699 | 0.95699 | 0.95699 | 0.95699 | 0.95699 | 0.95699 | 0.95699 | 0.95699 | 0.95699 | 0.95699 | 0.95699 | 0.95699 | 0.95699 | 0.95699 | 0.95699
50 | 2030 | Summer | Vmag, [p.u.] | Expected | - | 1.0448 | 1.0447 | 1.0446 | 1.0445 | 1.0445 | 1.0445 | 1.0447 | 1.045 | 1.0452 | 1.0452 | 1.0451 | 1.0451 | 1.0452 | 1.0451 | 1.0448 | 1.0448 | 1.0448 | 1.0449 | 1.0452 | 1.0456 | 1.0461 | 1.0458 | 1.0453 | 1.045
50 | 2030 | Summer | Vang, [º] | Expected | - | 1.045 | 1.045 | 1.045 | 1.045 | 1.045 | 1.045 | 1.045 | 1.045 | 1.045 | 1.045 | 1.045 | 1.045 | 1.045 | 1.045 | 1.045 | 1.045 | 1.045 | 1.045 | 1.045 | 1.045 | 1.045 | 1.045 | 1.045 | 1.045
51 | 2030 | Summer | Vmag, [p.u.] | Expected | - | 1.05 | 1.05 | 1.05 | 1.05 | 1.05 | 1.05 | 1.05 | 1.05 | 1.05 | 1.05 | 1.05 | 1.05 | 1.05 | 1.05 | 1.05 | 1.05 | 1.05 | 1.05 | 1.05 | 1.05 | 1.05 | 1.05 | 1.05 | 1.05
51 | 2030 | Summer | Vang, [º] | Expected | - | 1.05 | 1.05 | 1.05 | 1.05 | 1.05 | 1.05 | 1.05 | 1.05 | 1.05 | 1.05 | 1.05 | 1.05 | 1.05 | 1.05 | 1.05 | 1.05 | 1.05 | 1.05 | 1.05 | 1.05 | 1.05 | 1.05 | 1.05 | 1.05
1 | 2030 | Winter | Vmag, [p.u.] | 0 | 0 | 1.008 | 1.0076 | 1.0073 | 1.0072 | 1.0073 | 1.0073 | 1.0064 | 1.0025 | 1.0009 | 1.0009 | 1.0003 | 0.99783 | 0.9993 | 1.0002 | 1.0014 | 1.0014 | 1.0026 | 1.0048 | 1.0072 | 1.0073 | 1.0086 | 1.0077 | 1.0081 | 1.0078
1 | 2030 | Winter | Vang, [º] | 0 | 0 | -3.2902 | -3.1244 | -3.0309 | -3.0027 | -2.9703 | -3.277 | -4.0449 | -3.9812 | -3.8749 | -3.7137 | -3.4253 | -2.8371 | -3.2001 | -3.154 | -3.0256 | -3.1055 | -3.5732 | -4.4443 | -4.5248 | -4.4442 | -4.5091 | -4.2128 | -3.997 | -3.7759
2 | 2030 | Winter | Vmag, [p.u.] | 0 | 0 | 1.012 | 1.0119 | 1.0119 | 1.0118 | 1.012 | 1.011 | 1.0075 | 1.0019 | 0.99987 | 1.0003 | 1.0002 | 0.99836 | 0.99977 | 1.0011 | 1.0033 | 1.0034 | 1.0036 | 1.0035 | 1.0069 | 1.0075 | 1.0093 | 1.0092 | 1.0106 | 1.0108
2 | 2030 | Winter | Vang, [º] | 0 | 0 | -3.6769 | -3.4901 | -3.3882 | -3.3558 | -3.3212 | -3.6608 | -4.5167 | -4.4629 | -4.3687 | -4.1999 | -3.8814 | -3.1986 | -3.6361 | -3.5848 | -3.4456 | -3.5339 | -4.0422 | -5.0042 | -5.0734 | -4.9771 | -5.0465 | -4.7193 | -4.4715 | -4.2149
3 | 2030 | Winter | Vmag, [p.u.] | 0 | 0 | 1.0176 | 1.0179 | 1.0181 | 1.0181 | 1.0185 | 1.0161 | 1.0093 | 1.0014 | 0.99874 | 0.99982 | 1.0002 | 0.99906 | 1.0004 | 1.0024 | 1.0057 | 1.006 | 1.005 | 1.0018 | 1.0065 | 1.0079 | 1.0103 | 1.0115 | 1.0141 | 1.0149
3 | 2030 | Winter | Vang, [º] | 0 | 0 | -4.1468 | -3.9303 | -3.8184 | -3.7809 | -3.7444 | -4.1275 | -5.0997 | -5.0717 | -5.0049 | -4.8281 | -4.5079 | -3.6982 | -4.2449 | -4.1838 | -4.0265 | -4.1191 | -4.6704 | -5.7381 | -5.7832 | -5.6564 | -5.7244 | -5.3562 | -5.0618 | -4.7562
4 | 2030 | Winter | Vmag, [p.u.] | 0 | 0 | 1.0204 | 1.021 | 1.0213 | 1.0213 | 1.0217 | 1.0187 | 1.0102 | 1.0012 | 0.99829 | 0.99971 | 1.0004 | 0.99952 | 1.0008 | 1.003 | 1.007 | 1.0074 | 1.0057 | 1.0011 | 1.0066 | 1.0082 | 1.011 | 1.0127 | 1.016 | 1.0171
4 | 2030 | Winter | Vang, [º] | 0 | 0 | -4.3713 | -4.1394 | -4.0231 | -3.9829 | -3.946 | -4.3522 | -5.3851 | -5.3737 | -5.32 | -5.1381 | -4.8169 | -3.9388 | -4.5432 | -4.4762 | -4.3101 | -4.4044 | -4.9784 | -6.1023 | -6.1347 | -5.9923 | -6.0585 | -5.6691 | -5.3485 | -5.0177
5 | 2030 | Winter | Vmag, [p.u.] | 0 | 0 | 1.027 | 1.028 | 1.0286 | 1.0287 | 1.0292 | 1.0248 | 1.0141 | 1.0034 | 1 | 1.0019 | 1.0029 | 1.0035 | 1.004 | 1.0066 | 1.011 | 1.0117 | 1.0085 | 1.0003 | 1.0071 | 1.01 | 1.0133 | 1.0161 | 1.0205 | 1.022
5 | 2030 | Winter | Vang, [º] | 0 | 0 | -4.8384 | -4.5653 | -4.44 | -4.3914 | -4.3542 | -4.8203 | -5.9916 | -6.0233 | -6.0022 | -5.8042 | -5.4807 | -4.4023 | -5.1803 | -5.0954 | -4.9112 | -5.0114 | -5.6484 | -6.9249 | -6.9293 | -6.7435 | -6.8058 | -6.3587 | -5.9729 | -5.5811
6 | 2030 | Winter | Vmag, [p.u.] | 0 | 0 | 1.0275 | 1.0285 | 1.0291 | 1.0293 | 1.0298 | 1.0253 | 1.0143 | 1.0033 | 0.99974 | 1.0016 | 1.0026 | 1.0035 | 1.0038 | 1.0064 | 1.0109 | 1.0117 | 1.0084 | 1.0001 | 1.007 | 1.0098 | 1.0133 | 1.0162 | 1.0207 | 1.0223
6 | 2030 | Winter | Vang, [º] | 0 | 0 | -4.9194 | -4.6427 | -4.5145 | -4.4651 | -4.4273 | -4.8977 | -6.0799 | -6.1101 | -6.0884 | -5.8887 | -5.5632 | -4.4227 | -5.2607 | -5.1744 | -4.9885 | -5.0902 | -5.733 | -7.019 | -7.0263 | -6.8429 | -6.906 | -6.451 | -6.0654 | -5.6694
7 | 2030 | Winter | Vmag, [p.u.] | 0 | 0 | 1.0272 | 1.0284 | 1.0291 | 1.0293 | 1.03 | 1.0251 | 1.0136 | 1.0019 | 0.99803 | 0.99994 | 1.001 | 1.0042 | 1.0023 | 1.005 | 1.0099 | 1.011 | 1.0075 | 0.99899 | 1.0059 | 1.0086 | 1.0121 | 1.0155 | 1.0202 | 1.0218
7 | 2030 | Winter | Vang, [º] | 0 | 0 | -5.0709 | -4.7891 | -4.6594 | -4.6077 | -4.5714 | -5.0458 | -6.2363 | -6.2453 | -6.2106 | -6.0041 | -5.6702 | -4.3487 | -5.3608 | -5.2734 | -5.0917 | -5.2017 | -5.8556 | -7.1591 | -7.1786 | -7.0021 | -7.0708 | -6.6043 | -6.2276 | -5.8263
8 | 2030 | Winter | Vmag, [p.u.] | 0 | 0 | 1.0266 | 1.0279 | 1.0287 | 1.029 | 1.0299 | 1.0244 | 1.0123 | 0.99958 | 0.99527 | 0.9974 | 0.99856 | 1.0073 | 1.0004 | 1.0032 | 1.0087 | 1.0101 | 1.0059 | 0.99713 | 1.0038 | 1.0061 | 1.0098 | 1.014 | 1.019 | 1.0208
8 | 2030 | Winter | Vang, [º] | 0 | 0 | -5.3117 | -5.0215 | -4.8926 | -4.8406 | -4.8111 | -5.286 | -6.4788 | -6.4434 | -6.3785 | -6.1588 | -5.8087 | -4.2263 | -5.49 | -5.3991 | -5.2321 | -5.3644 | -6.0356 | -7.3684 | -7.4094 | -7.2436 | -7.3232 | -6.8487 | -6.4815 | -6.0724
9 | 2030 | Winter | Vmag, [p.u.] | 0 | 0 | 1.0122 | 1.0121 | 1.0121 | 1.012 | 1.0122 | 1.0111 | 1.0073 | 1.0016 | 0.99974 | 1.0003 | 1.0009 | 0.99914 | 1.0007 | 1.0021 | 1.0043 | 1.0044 | 1.0043 | 1.0037 | 1.007 | 1.0075 | 1.0092 | 1.0092 | 1.0107 | 1.0109
9 | 2030 | Winter | Vang, [º] | 0 | 0 | -3.7499 | -3.5632 | -3.4601 | -3.4275 | -3.3923 | -3.7359 | -4.5988 | -4.5334 | -4.4255 | -4.2523 | -3.88 | -3.1865 | -3.6177 | -3.5683 | -3.4351 | -3.5341 | -4.0628 | -5.0568 | -5.1367 | -5.0526 | -5.1308 | -4.7999 | -4.5495 | -4.2907
20 | 2030 | Winter | Vmag, [p.u.] | 0 | 0 | 0.99764 | 0.99706 | 0.9967 | 0.99658 | 0.99697 | 0.99726 | 0.99465 | 0.99192 | 0.99133 | 0.99189 | 0.99235 | 0.99059 | 0.99072 | 0.99174 | 0.99288 | 0.99188 | 0.99288 | 0.99262 | 0.99352 | 0.99377 | 0.99435 | 0.99352 | 0.99443 | 0.99495
20 | 2030 | Winter | Vang, [º] | 0 | 0 | -4.1459 | -3.958 | -3.8367 | -3.806 | -3.773 | -4.1269 | -4.9056 | -4.6895 | -4.4595 | -4.2553 | -3.9366 | -3.3455 | -3.6247 | -3.599 | -3.4721 | -3.5445 | -4.1381 | -5.0898 | -5.2905 | -5.2426 | -5.339 | -4.9995 | -4.8226 | -4.6354
21 | 2030 | Winter | Vmag, [p.u.] | 0 | 0 | 0.99052 | 0.98982 | 0.98936 | 0.98921 | 0.98978 | 0.99028 | 0.98639 | 0.98438 | 0.98456 | 0.9856 | 0.98688 | 0.98562 | 0.98472 | 0.98591 | 0.987 | 0.98516 | 0.98599 | 0.98391 | 0.98371 | 0.98401 | 0.98406 | 0.98332 | 0.98472 | 0.98589
21 | 2030 | Winter | Vang, [º] | 0 | 0 | -4.5248 | -4.319 | -4.1775 | -4.1454 | -4.114 | -4.5063 | -5.2928 | -4.9634 | -4.6358 | -4.3968 | -4.0544 | -3.459 | -3.6733 | -3.6618 | -3.5363 | -3.6035 | -4.2985 | -5.3124 | -5.6107 | -5.5895 | -5.7104 | -5.3378 | -5.1832 | -5.0198
22 | 2030 | Winter | Vmag, [p.u.] | 0 | 0 | 0.99036 | 0.98968 | 0.98927 | 0.98914 | 0.98971 | 0.98995 | 0.9859 | 0.98571 | 0.98623 | 0.98765 | 0.9892 | 0.98799 | 0.98721 | 0.98839 | 0.9895 | 0.98756 | 0.98808 | 0.98526 | 0.9837 | 0.98374 | 0.98356 | 0.98287 | 0.98423 | 0.98546
22 | 2030 | Winter | Vang, [º] | 0 | 0 | -4.6333 | -4.4269 | -4.2834 | -4.251 | -4.2173 | -4.6102 | -5.39 | -4.9178 | -4.5483 | -4.2673 | -3.9372 | -3.3343 | -3.547 | -3.5359 | -3.4157 | -3.4898 | -4.1988 | -5.2489 | -5.6646 | -5.6721 | -5.8138 | -5.44 | -5.2937 | -5.1293
23 | 2030 | Winter | Vmag, [p.u.] | 0 | 0 | 0.97793 | 0.97691 | 0.97615 | 0.97594 | 0.97678 | 0.97802 | 0.9724 | 0.97033 | 0.97194 | 0.97383 | 0.97631 | 0.97602 | 0.97308 | 0.97445 | 0.97532 | 0.9719 | 0.97268 | 0.96825 | 0.9671 | 0.96754 | 0.96667 | 0.96581 | 0.96799 | 0.97018
23 | 2030 | Winter | Vang, [º] | 0 | 0 | -5.0008 | -4.7641 | -4.5921 | -4.5588 | -4.5354 | -4.9974 | -5.8014 | -5.3876 | -4.9144 | -4.6435 | -4.2431 | -3.6456 | -3.7465 | -3.7538 | -3.6244 | -3.6842 | -4.5535 | -5.6489 | -6.0324 | -6.0366 | -6.185 | -5.7505 | -5.6154 | -5.5001
24 | 2030 | Winter | Vmag, [p.u.] | 0 | 0 | 0.97632 | 0.97534 | 0.97453 | 0.97427 | 0.97512 | 0.97631 | 0.97001 | 0.96806 | 0.96992 | 0.97214 | 0.97571 | 0.97537 | 0.97237 | 0.97395 | 0.9747 | 0.97087 | 0.97129 | 0.96633 | 0.96509 | 0.96553 | 0.96436 | 0.96365 | 0.96622 | 0.96849
24 | 2030 | Winter | Vang, [º] | 0 | 0 | -5.1072 | -4.8706 | -4.6968 | -4.6625 | -4.6377 | -5.0978 | -5.8751 | -5.4245 | -4.9224 | -4.6361 | -4.165 | -3.553 | -3.639 | -3.649 | -3.5316 | -3.6221 | -4.5328 | -5.6635 | -6.0716 | -6.1042 | -6.2669 | -5.833 | -5.7146 | -5.6036
25 | 2030 | Winter | Vmag, [p.u.] | 0 | 0 | 0.97112 | 0.97025 | 0.9696 | 0.96936 | 0.97026 | 0.97136 | 0.96548 | 0.96354 | 0.96636 | 0.9688 | 0.97118 | 0.971 | 0.96822 | 0.9699 | 0.97069 | 0.96673 | 0.96701 | 0.96169 | 0.95964 | 0.95981 | 0.95876 | 0.95818 | 0.9606 | 0.96303
25 | 2030 | Winter | Vang, [º] | 0 | 0 | -5.0764 | -4.8331 | -4.6528 | -4.6115 | -4.5957 | -5.0834 | -5.9514 | -5.5446 | -5.0311 | -4.7609 | -4.3005 | -3.7037 | -3.8197 | -3.8435 | -3.6846 | -3.7114 | -4.6173 | -5.7628 | -6.2214 | -6.2169 | -6.3801 | -5.916 | -5.7528 | -5.6243
26 | 2030 | Winter | Vmag, [p.u.] | 0 | 0 | 0.97073 | 0.96989 | 0.96925 | 0.96899 | 0.96991 | 0.97103 | 0.96519 | 0.96324 | 0.96641 | 0.96901 | 0.97139 | 0.97125 | 0.96849 | 0.97019 | 0.97104 | 0.967 | 0.96718 | 0.96177 | 0.95943 | 0.95951 | 0.9584 | 0.95787 | 0.96028 | 0.9627
26 | 2030 | Winter | Vang, [º] | 0 | 0 | -5.0918 | -4.8503 | -4.6701 | -4.6277 | -4.612 | -5.1002 | -5.9667 | -5.5446 | -5.005 | -4.7262 | -4.2626 | -3.6649 | -3.7795 | -3.8044 | -3.6481 | -3.6743 | -4.5839 | -5.7375 | -6.2226 | -6.2245 | -6.3928 | -5.9304 | -5.7696 | -5.6416
50 | 2030 | Winter | Vmag, [p.u.] | 0 | 0 | 1.0445 | 1.0445 | 1.0445 | 1.0444 | 1.0444 | 1.0445 | 1.045 | 1.0451 | 1.045 | 1.0449 | 1.0448 | 1.0446 | 1.0447 | 1.0447 | 1.0446 | 1.0446 | 1.0448 | 1.0454 | 1.0454 | 1.0453 | 1.0453 | 1.0451 | 1.0449 | 1.0448
50 | 2030 | Winter | Vang, [º] | 0 | 0 | -0.11799 | -0.11014 | -0.10573 | -0.10441 | -0.10285 | -0.11745 | -0.15566 | -0.15357 | -0.14848 | -0.14026 | -0.12598 | -0.09793 | -0.11535 | -0.11291 | -0.10647 | -0.11033 | -0.13282 | -0.17793 | -0.18135 | -0.1768 | -0.17996 | -0.16442 | -0.15307 | -0.14194
51 | 2030 | Winter | Vmag, [p.u.] | 0 | 0 | 1.05 | 1.05 | 1.05 | 1.05 | 1.05 | 1.05 | 1.05 | 1.05 | 1.05 | 1.05 | 1.05 | 1.05 | 1.05 | 1.05 | 1.05 | 1.05 | 1.05 | 1.05 | 1.05 | 1.05 | 1.05 | 1.05 | 1.05 | 1.05
51 | 2030 | Winter | Vang, [º] | 0 | 0 | 0 | 0 | 0 | 0 | 0 | 0 | 0 | 0 | 0 | 0 | 0 | 0 | 0 | 0 | 0 | 0 | 0 | 0 | 0 | 0 | 0 | 0 | 0 | 0
1 | 2030 | Winter | Vmag, [p.u.] | 0 | 1 | 1.008 | 1.0077 | 1.0078 | 1.0076 | 1.0074 | 1.0072 | 1.0069 | 1.0049 | 1.0036 | 1.003 | 1.0029 | 1.0023 | 1.0026 | 1.0031 | 1.0038 | 1.0042 | 1.0051 | 1.0063 | 1.0084 | 1.0101 | 1.011 | 1.0096 | 1.0096 | 1.0091
1 | 2030 | Winter | Vang, [º] | 0 | 1 | -3.614 | -3.3891 | -3.2575 | -3.196 | -3.1524 | -3.3269 | -3.812 | -3.6256 | -3.5928 | -3.6613 | -3.5476 | -3.3962 | -3.3755 | -3.1899 | -3.0873 | -3.1284 | -3.5998 | -4.4592 | -4.6424 | -4.5823 | -4.5496 | -4.2041 | -4.1123 | -3.9277
2 | 2030 | Winter | Vmag, [p.u.] | 0 | 1 | 1.0117 | 1.0118 | 1.012 | 1.012 | 1.0118 | 1.011 | 1.0091 | 1.0067 | 1.0048 | 1.0035 | 1.0039 | 1.0035 | 1.004 | 1.0052 | 1.0064 | 1.007 | 1.0069 | 1.0056 | 1.0081 | 1.0108 | 1.0123 | 1.0117 | 1.0121 | 1.012
2 | 2030 | Winter | Vang, [º] | 0 | 1 | -4.0411 | -3.7886 | -3.6427 | -3.5758 | -3.5278 | -3.7226 | -4.2664 | -4.0847 | -4.0788 | -4.1553 | -4.0287 | -3.8699 | -3.8571 | -3.6483 | -3.5354 | -3.5779 | -4.0837 | -5.0349 | -5.2193 | -5.1479 | -5.1088 | -4.7194 | -4.6083 | -4.3934
3 | 2030 | Winter | Vmag, [p.u.] | 0 | 1 | 1.0169 | 1.0176 | 1.018 | 1.0182 | 1.0179 | 1.0162 | 1.0122 | 1.0092 | 1.0065 | 1.0043 | 1.005 | 1.005 | 1.0057 | 1.0078 | 1.0097 | 1.0105 | 1.0093 | 1.0046 | 1.0078 | 1.0119 | 1.0142 | 1.0146 | 1.0156 | 1.016
3 | 2030 | Winter | Vang, [º] | 0 | 1 | -4.5626 | -4.2716 | -4.1078 | -4.0337 | -3.9818 | -4.2035 | -4.8249 | -4.6645 | -4.7033 | -4.7965 | -4.6768 | -4.5206 | -4.5249 | -4.2846 | -4.1544 | -4.1908 | -4.7292 | -5.7905 | -5.9698 | -5.8729 | -5.8191 | -5.3711 | -5.2266 | -4.9697
4 | 2030 | Winter | Vmag, [p.u.] | 0 | 1 | 1.0195 | 1.0205 | 1.021 | 1.0213 | 1.021 | 1.0188 | 1.0139 | 1.0106 | 1.0075 | 1.0048 | 1.0058 | 1.0059 | 1.0067 | 1.0092 | 1.0114 | 1.0124 | 1.0106 | 1.0043 | 1.0078 | 1.0127 | 1.0154 | 1.0162 | 1.0174 | 1.0181
4 | 2030 | Winter | Vang, [º] | 0 | 1 | -4.8144 | -4.5037 | -4.3313 | -4.2541 | -4.2001 | -4.4363 | -5.0982 | -4.9506 | -5.0115 | -5.1133 | -4.9966 | -4.841 | -4.8544 | -4.5965 | -4.4571 | -4.4906 | -5.0465 | -6.1658 | -6.3426 | -6.2317 | -6.1698 | -5.6922 | -5.5285 | -5.2501
5 | 2030 | Winter | Vmag, [p.u.] | 0 | 1 | 1.0259 | 1.0275 | 1.0281 | 1.0285 | 1.0283 | 1.025 | 1.0185 | 1.0145 | 1.0106 | 1.0071 | 1.0082 | 1.009 | 1.0099 | 1.0129 | 1.0155 | 1.0168 | 1.0137 | 1.0037 | 1.0079 | 1.0144 | 1.018 | 1.0198 | 1.0217 | 1.0229
5 | 2030 | Winter | Vang, [º] | 0 | 1 | -5.319 | -4.9597 | -4.7678 | -4.6814 | -4.6222 | -4.8939 | -5.6509 | -5.5337 | -5.6448 | -5.7641 | -5.6551 | -5.4913 | -5.5303 | -5.2339 | -5.0835 | -5.1084 | -5.7098 | -6.9841 | -7.1565 | -7.0046 | -6.9219 | -6.3732 | -6.1591 | -5.8331
6 | 2030 | Winter | Vmag, [p.u.] | 0 | 1 | 1.0263 | 1.028 | 1.0286 | 1.0291 | 1.0288 | 1.0254 | 1.0188 | 1.0148 | 1.0107 | 1.007 | 1.008 | 1.0088 | 1.0098 | 1.0129 | 1.0155 | 1.0169 | 1.0138 | 1.0035 | 1.0077 | 1.0142 | 1.0179 | 1.0198 | 1.0219 | 1.0231
6 | 2030 | Winter | Vang, [º] | 0 | 1 | -5.404 | -5.04 | -4.8451 | -4.7573 | -4.6974 | -4.9717 | -5.7345 | -5.6151 | -5.7289 | -5.8493 | -5.7371 | -5.5732 | -5.6103 | -5.3119 | -5.161 | -5.185 | -5.7903 | -7.077 | -7.2542 | -7.105 | -7.0222 | -6.4664 | -6.2523 | -5.9233
7 | 2030 | Winter | Vmag, [p.u.] | 0 | 1 | 1.026 | 1.0279 | 1.0283 | 1.029 | 1.0288 | 1.0251 | 1.0183 | 1.0142 | 1.0099 | 1.006 | 1.0071 | 1.0078 | 1.009 | 1.0122 | 1.0151 | 1.0166 | 1.0133 | 1.0025 | 1.0066 | 1.013 | 1.0167 | 1.019 | 1.0211 | 1.0224
7 | 2030 | Winter | Vang, [º] | 0 | 1 | -5.5637 | -5.1946 | -4.9917 | -4.9044 | -4.8435 | -5.1213 | -5.8881 | -5.7578 | -5.8649 | -5.9783 | -5.8531 | -5.6829 | -5.7182 | -5.4176 | -5.2715 | -5.2973 | -5.912 | -7.2168 | -7.4081 | -7.2689 | -7.1897 | -6.6241 | -6.4138 | -6.0847
8 | 2030 | Winter | Vmag, [p.u.] | 0 | 1 | 1.0254 | 1.0275 | 1.0277 | 1.0287 | 1.0285 | 1.0245 | 1.0173 | 1.0131 | 1.0085 | 1.0044 | 1.0057 | 1.0064 | 1.0081 | 1.0115 | 1.0146 | 1.0162 | 1.0126 | 1.0008 | 1.0045 | 1.0105 | 1.0142 | 1.017 | 1.0195 | 1.021
8 | 2030 | Winter | Vang, [º] | 0 | 1 | -5.8201 | -5.4446 | -5.2238 | -5.1443 | -5.0826 | -5.3622 | -6.13 | -5.989 | -6.076 | -6.1756 | -6.0236 | -5.841 | -5.8754 | -5.5688 | -5.4323 | -5.4689 | -6.1006 | -7.4275 | -7.6412 | -7.5158 | -7.4425 | -6.8687 | -6.6607 | -6.334
9 | 2030 | Winter | Vmag, [p.u.] | 0 | 1 | 1.0118 | 1.012 | 1.0122 | 1.0122 | 1.012 | 1.0111 | 1.009 | 1.0067 | 1.005 | 1.0038 | 1.0045 | 1.0044 | 1.0051 | 1.0064 | 1.0076 | 1.008 | 1.0076 | 1.0058 | 1.0083 | 1.0109 | 1.0123 | 1.0118 | 1.0121 | 1.0121
9 | 2030 | Winter | Vang, [º] | 0 | 1 | -4.1168 | -3.8639 | -3.716 | -3.6488 | -3.6 | -3.7972 | -4.3451 | -4.1502 | -4.1342 | -4.2048 | -4.05 | -3.869 | -3.8483 | -3.6376 | -3.5274 | -3.5802 | -4.1093 | -5.0894 | -5.2835 | -5.2242 | -5.1921 | -4.7992 | -4.6896 | -4.4716
20 | 2030 | Winter | Vmag, [p.u.] | 0 | 1 | 0.99534 | 0.99563 | 0.99663 | 0.99632 | 0.99639 | 0.99649 | 0.99546 | 0.99484 | 0.99504 | 0.99491 | 0.99459 | 0.99374 | 0.99452 | 0.99567 | 0.99657 | 0.99662 | 0.99616 | 0.99538 | 0.99538 | 0.99773 | 0.9984 | 0.99781 | 0.99724 | 0.99698
20 | 2030 | Winter | Vang, [º] | 0 | 1 | -4.4432 | -4.2089 | -4.0809 | -3.9996 | -3.9498 | -4.1422 | -4.6386 | -4.3114 | -4.1542 | -4.2208 | -4.0875 | -3.8597 | -3.8145 | -3.6437 | -3.5463 | -3.6093 | -4.2008 | -5.128 | -5.4009 | -5.419 | -5.4136 | -5.0523 | -4.9777 | -4.8093
21 | 2030 | Winter | Vmag, [p.u.] | 0 | 1 | 0.98642 | 0.98714 | 0.98887 | 0.98844 | 0.9887 | 0.98896 | 0.98744 | 0.98775 | 0.98904 | 0.98931 | 0.98876 | 0.98779 | 0.98889 | 0.99056 | 0.99163 | 0.99141 | 0.98994 | 0.98767 | 0.98602 | 0.98891 | 0.98945 | 0.9894 | 0.98853 | 0.98848
21 | 2030 | Winter | Vang, [º] | 0 | 1 | -4.803 | -4.5604 | -4.4362 | -4.3401 | -4.2873 | -4.4952 | -4.9988 | -4.5684 | -4.3133 | -4.3769 | -4.2299 | -3.9414 | -3.8761 | -3.7146 | -3.6214 | -3.7019 | -4.3902 | -5.369 | -5.7157 | -5.7967 | -5.8123 | -5.4389 | -5.3699 | -5.2115
22 | 2030 | Winter | Vmag, [p.u.] | 0 | 1 | 0.98622 | 0.98699 | 0.98876 | 0.98834 | 0.98862 | 0.98864 | 0.98711 | 0.98924 | 0.99079 | 0.9915 | 0.99108 | 0.9902 | 0.99135 | 0.99304 | 0.99409 | 0.99379 | 0.99203 | 0.98902 | 0.98595 | 0.98851 | 0.98887 | 0.98896 | 0.98802 | 0.98803
22 | 2030 | Winter | Vang, [º] | 0 | 1 | -4.9135 | -4.6705 | -4.5447 | -4.4479 | -4.3923 | -4.6002 | -5.0961 | -4.5257 | -4.2473 | -4.2735 | -4.1141 | -3.8193 | -3.7511 | -3.5927 | -3.5031 | -3.5925 | -4.2961 | -5.3079 | -5.7728 | -5.8834 | -5.917 | -5.5403 | -5.4802 | -5.3218
23 | 2030 | Winter | Vmag, [p.u.] | 0 | 1 | 0.97071 | 0.97208 | 0.97499 | 0.97429 | 0.97485 | 0.97566 | 0.97349 | 0.97387 | 0.97722 | 0.97817 | 0.97703 | 0.97582 | 0.97748 | 0.98002 | 0.98138 | 0.9807 | 0.97763 | 0.97366 | 0.97017 | 0.97409 | 0.97442 | 0.97505 | 0.97376 | 0.97388
23 | 2030 | Winter | Vang, [º] | 0 | 1 | -5.2443 | -4.9867 | -4.8723 | -4.7519 | -4.7002 | -4.9376 | -5.4577 | -4.9608 | -4.5373 | -4.6188 | -4.4562 | -4.0583 | -3.9548 | -3.8062 | -3.7205 | -3.8273 | -4.6844 | -5.7267 | -6.1165 | -6.287 | -6.3269 | -5.9379 | -5.8637 | -5.7271
24 | 2030 | Winter | Vmag, [p.u.] | 0 | 1 | 0.96893 | 0.97049 | 0.97338 | 0.97267 | 0.97334 | 0.974 | 0.97128 | 0.97201 | 0.97541 | 0.97661 | 0.97577 | 0.97504 | 0.9772 | 0.98033 | 0.98227 | 0.9814 | 0.97704 | 0.97262 | 0.96897 | 0.97254 | 0.97285 | 0.97359 | 0.97221 | 0.97236
24 | 2030 | Winter | Vang, [º] | 0 | 1 | -5.3486 | -5.0954 | -4.9791 | -4.8575 | -4.8058 | -5.0378 | -5.5293 | -5.008 | -4.5492 | -4.6097 | -4.4068 | -3.9567 | -3.846 | -3.7045 | -3.6383 | -3.7629 | -4.7096 | -5.7703 | -6.1718 | -6.3603 | -6.4201 | -6.03 | -5.965 | -5.8313
25 | 2030 | Winter | Vmag, [p.u.] | 0 | 1 | 0.96353 | 0.96523 | 0.96828 | 0.96758 | 0.96822 | 0.96924 | 0.96704 | 0.96725 | 0.97193 | 0.97301 | 0.97209 | 0.97053 | 0.97239 | 0.97489 | 0.97639 | 0.97547 | 0.97229 | 0.96764 | 0.96284 | 0.9666 | 0.96678 | 0.96754 | 0.96645 | 0.96673
25 | 2030 | Winter | Vang, [º] | 0 | 1 | -5.3196 | -5.0593 | -4.9376 | -4.8074 | -4.7549 | -5.0124 | -5.5748 | -5.0845 | -4.599 | -4.7126 | -4.5405 | -4.1482 | -4.0238 | -3.8583 | -3.7784 | -3.884 | -4.753 | -5.8302 | -6.303 | -6.4708 | -6.5123 | -6.0953 | -6.0097 | -5.8526
26 | 2030 | Winter | Vmag, [p.u.] | 0 | 1 | 0.96304 | 0.9648 | 0.96788 | 0.96718 | 0.96783 | 0.9689 | 0.96676 | 0.967 | 0.97215 | 0.97333 | 0.97248 | 0.97089 | 0.97274 | 0.97524 | 0.97676 | 0.97581 | 0.97258 | 0.96782 | 0.96267 | 0.96634 | 0.96644 | 0.96721 | 0.9661 | 0.96637
26 | 2030 | Winter | Vang, [º] | 0 | 1 | -5.3322 | -5.0752 | -4.9542 | -4.8242 | -4.7704 | -5.0305 | -5.5923 | -5.0932 | -4.5772 | -4.6812 | -4.5075 | -4.1113 | -3.9859 | -3.8206 | -3.7428 | -3.8497 | -4.7219 | -5.8059 | -6.3057 | -6.48 | -6.5248 | -6.1071 | -6.0254 | -5.8686
50 | 2030 | Winter | Vmag, [p.u.] | 0 | 1 | 1.0447 | 1.0446 | 1.0445 | 1.0445 | 1.0445 | 1.0446 | 1.0448 | 1.0447 | 1.0447 | 1.0448 | 1.0448 | 1.0447 | 1.0447 | 1.0446 | 1.0445 | 1.0445 | 1.0447 | 1.0453 | 1.0454 | 1.0453 | 1.0452 | 1.045 | 1.0449 | 1.0448
50 | 2030 | Winter | Vang, [º] | 0 | 1 | -0.13384 | -0.12288 | -0.11648 | -0.11357 | -0.1115 | -0.11989 | -0.14374 | -0.13483 | -0.13332 | -0.13688 | -0.13139 | -0.12418 | -0.12307 | -0.1139 | -0.10883 | -0.1107 | -0.13345 | -0.17752 | -0.1871 | -0.18291 | -0.1809 | -0.16304 | -0.15839 | -0.14915
51 | 2030 | Winter | Vmag, [p.u.] | 0 | 1 | 1.05 | 1.05 | 1.05 | 1.05 | 1.05 | 1.05 | 1.05 | 1.05 | 1.05 | 1.05 | 1.05 | 1.05 | 1.05 | 1.05 | 1.05 | 1.05 | 1.05 | 1.05 | 1.05 | 1.05 | 1.05 | 1.05 | 1.05 | 1.05
51 | 2030 | Winter | Vang, [º] | 0 | 1 | 0 | 0 | 0 | 0 | 0 | 0 | 0 | 0 | 0 | 0 | 0 | 0 | 0 | 0 | 0 | 0 | 0 | 0 | 0 | 0 | 0 | 0 | 0 | 0
1 | 2030 | Winter | Vmag, [p.u.] | 0 | 2 | 1.0092 | 1.0076 | 1.0071 | 1.007 | 1.0064 | 1.0062 | 1.0069 | 1.0055 | 1.0067 | 1.0084 | 1.0077 | 1.0076 | 1.0059 | 1.0049 | 1.0047 | 1.0056 | 1.006 | 1.0072 | 1.0103 | 1.0113 | 1.0115 | 1.0094 | 1.0088 | 1.0082
1 | 2030 | Winter | Vang, [º] | 0 | 2 | -3.8724 | -3.5747 | -3.4371 | -3.3438 | -3.1108 | -3.2709 | -3.6054 | -3.3821 | -3.548 | -3.9019 | -3.9528 | -3.9165 | -3.6077 | -3.1689 | -2.9319 | -3.0568 | -3.3949 | -4.298 | -4.6687 | -4.6721 | -4.6312 | -4.3281 | -4.1312 | -3.8281
2 | 2030 | Winter | Vmag, [p.u.] | 0 | 2 | 1.0124 | 1.0113 | 1.0109 | 1.0111 | 1.0107 | 1.0099 | 1.0099 | 1.0083 | 1.0091 | 1.0103 | 1.0094 | 1.0094 | 1.008 | 1.0078 | 1.0082 | 1.0091 | 1.0085 | 1.0075 | 1.0106 | 1.0122 | 1.0128 | 1.0112 | 1.0112 | 1.0112
2 | 2030 | Winter | Vang, [º] | 0 | 2 | -4.3389 | -4.0025 | -3.8511 | -3.7472 | -3.4793 | -3.6569 | -4.0368 | -3.8158 | -4.0391 | -4.4438 | -4.5111 | -4.4915 | -4.1459 | -3.6459 | -3.379 | -3.4925 | -3.8669 | -4.8679 | -5.2592 | -5.2577 | -5.2106 | -4.8699 | -4.6344 | -4.285
3 | 2030 | Winter | Vmag, [p.u.] | 0 | 2 | 1.0171 | 1.0165 | 1.0163 | 1.0167 | 1.0166 | 1.015 | 1.0141 | 1.0122 | 1.0124 | 1.0129 | 1.0114 | 1.0116 | 1.0107 | 1.0116 | 1.0128 | 1.0136 | 1.0119 | 1.0079 | 1.0112 | 1.0136 | 1.0148 | 1.0139 | 1.0148 | 1.0154
3 | 2030 | Winter | Vang, [º] | 0 | 2 | -4.9135 | -4.5233 | -4.3538 | -4.2348 | -3.9212 | -4.1223 | -4.5655 | -4.3632 | -4.6763 | -5.1575 | -5.2706 | -5.2777 | -4.8887 | -4.3043 | -3.9913 | -4.0804 | -4.4952 | -5.6148 | -6.0264 | -6.0079 | -5.9456 | -5.5559 | -5.2598 | -4.846
4 | 2030 | Winter | Vmag, [p.u.] | 0 | 2 | 1.0195 | 1.0191 | 1.019 | 1.0196 | 1.0197 | 1.0176 | 1.0163 | 1.0142 | 1.0141 | 1.0143 | 1.0126 | 1.0127 | 1.0122 | 1.0136 | 1.0151 | 1.016 | 1.0137 | 1.0083 | 1.0116 | 1.0145 | 1.0159 | 1.0153 | 1.0167 | 1.0176
4 | 2030 | Winter | Vang, [º] | 0 | 2 | -5.1918 | -4.7739 | -4.5957 | -4.4694 | -4.1321 | -4.3458 | -4.8214 | -4.63 | -4.9881 | -5.5076 | -5.6446 | -5.6652 | -5.2529 | -4.6246 | -4.2884 | -4.3647 | -4.8016 | -5.984 | -6.4056 | -6.3781 | -6.3075 | -5.8932 | -5.5644 | -5.1174
5 | 2030 | Winter | Vmag, [p.u.] | 0 | 2 | 1.0249 | 1.0253 | 1.0252 | 1.0262 | 1.0267 | 1.0236 | 1.0213 | 1.0189 | 1.0181 | 1.0178 | 1.0154 | 1.0156 | 1.0158 | 1.0184 | 1.0206 | 1.0215 | 1.0176 | 1.0091 | 1.0125 | 1.0163 | 1.0184 | 1.0186 | 1.021 | 1.0227
5 | 2030 | Winter | Vang, [º] | 0 | 2 | -5.7596 | -5.2728 | -5.0759 | -4.9312 | -4.5294 | -4.7766 | -5.3307 | -5.1654 | -5.6347 | -6.2447 | -6.4375 | -6.4868 | -6.0136 | -5.2738 | -4.8812 | -4.9299 | -5.4323 | -6.7802 | -7.2268 | -7.1702 | -7.0788 | -6.6051 | -6.1899 | -5.6623
6 | 2030 | Winter | Vmag, [p.u.] | 0 | 2 | 1.0253 | 1.0258 | 1.0257 | 1.0268 | 1.0272 | 1.024 | 1.0217 | 1.0194 | 1.0185 | 1.018 | 1.0155 | 1.0156 | 1.0158 | 1.0186 | 1.021 | 1.0219 | 1.018 | 1.0092 | 1.0126 | 1.0163 | 1.0184 | 1.0187 | 1.0213 | 1.023
6 | 2030 | Winter | Vang, [º] | 0 | 2 | -5.8454 | -5.3555 | -5.1552 | -5.0084 | -4.6059 | -4.8545 | -5.4123 | -5.2402 | -5.7122 | -6.3253 | -6.5186 | -6.5698 | -6.0953 | -5.3515 | -4.9548 | -5.0017 | -5.5082 | -6.8669 | -7.3179 | -7.266 | -7.1776 | -6.7008 | -6.2839 | -5.7515
7 | 2030 | Winter | Vmag, [p.u.] | 0 | 2 | 1.0249 | 1.0255 | 1.0254 | 1.0266 | 1.0271 | 1.0238 | 1.0214 | 1.0192 | 1.0185 | 1.0178 | 1.0152 | 1.0152 | 1.0153 | 1.0184 | 1.021 | 1.0219 | 1.0178 | 1.0086 | 1.0118 | 1.0154 | 1.0173 | 1.0178 | 1.0206 | 1.0226
7 | 2030 | Winter | Vang, [º] | 0 | 2 | -6.0083 | -5.5147 | -5.3095 | -5.1604 | -4.7572 | -5.0098 | -5.5714 | -5.3803 | -5.8514 | -6.4585 | -6.6409 | -6.6893 | -6.2103 | -5.4657 | -5.0694 | -5.1144 | -5.6303 | -7.0097 | -7.4688 | -7.4274 | -7.3483 | -6.8701 | -6.4571 | -5.9236
8 | 2030 | Winter | Vmag, [p.u.] | 0 | 2 | 1.0241 | 1.0248 | 1.0248 | 1.0262 | 1.0267 | 1.0232 | 1.0207 | 1.0189 | 1.0184 | 1.0175 | 1.0147 | 1.0146 | 1.0148 | 1.0184 | 1.0214 | 1.0223 | 1.0178 | 1.0078 | 1.0104 | 1.0136 | 1.0152 | 1.0159 | 1.0192 | 1.0216
8 | 2030 | Winter | Vang, [º] | 0 | 2 | -6.271 | -5.7719 | -5.555 | -5.4079 | -5.0047 | -5.2627 | -5.8276 | -5.6152 | -6.0875 | -6.6777 | -6.8359 | -6.8749 | -6.3871 | -5.6459 | -5.2526 | -5.2975 | -5.8326 | -7.2427 | -7.7099 | -7.685 | -7.6178 | -7.1422 | -6.7319 | -6.2009
9 | 2030 | Winter | Vmag, [p.u.] | 0 | 2 | 1.0125 | 1.0114 | 1.011 | 1.0112 | 1.0108 | 1.01 | 1.01 | 1.0086 | 1.0095 | 1.0108 | 1.0102 | 1.0103 | 1.0092 | 1.009 | 1.0094 | 1.0101 | 1.0093 | 1.0079 | 1.0109 | 1.0123 | 1.0127 | 1.0112 | 1.0113 | 1.0112
9 | 2030 | Winter | Vang, [º] | 0 | 2 | -4.4181 | -4.0812 | -3.9284 | -3.8243 | -3.5554 | -3.7348 | -4.1128 | -3.8759 | -4.0868 | -4.4851 | -4.5236 | -4.4965 | -4.1408 | -3.6377 | -3.3753 | -3.4994 | -3.8903 | -4.9183 | -5.3222 | -5.335 | -5.2957 | -4.9512 | -4.7173 | -4.3649
20 | 2030 | Winter | Vmag, [p.u.] | 0 | 2 | 0.99671 | 0.99496 | 0.99455 | 0.99456 | 0.9945 | 0.99481 | 0.99519 | 0.99557 | 0.99921 | 1.0013 | 0.99985 | 1.0001 | 0.99809 | 0.99743 | 0.99754 | 0.99811 | 0.99893 | 0.99772 | 0.99887 | 0.99887 | 0.99863 | 0.99607 | 0.99477 | 0.99574
20 | 2030 | Winter | Vang, [º] | 0 | 2 | -4.7156 | -4.3697 | -4.201 | -4.0978 | -3.8692 | -4.0551 | -4.4049 | -4.0519 | -4.1612 | -4.5519 | -4.5317 | -4.4144 | -4.0374 | -3.5813 | -3.3305 | -3.5875 | -3.9904 | -4.9678 | -5.4742 | -5.5008 | -5.4601 | -5.0958 | -4.9223 | -4.6628
21 | 2030 | Winter | Vmag, [p.u.] | 0 | 2 | 0.98794 | 0.98603 | 0.98572 | 0.98578 | 0.98614 | 0.98676 | 0.98694 | 0.98857 | 0.99408 | 0.99636 | 0.99437 | 0.99483 | 0.9927 | 0.99236 | 0.99267 | 0.99297 | 0.99409 | 0.99112 | 0.99074 | 0.99001 | 0.98944 | 0.98651 | 0.98478 | 0.98696
21 | 2030 | Winter | Vang, [º] | 0 | 2 | -5.0872 | -4.7023 | -4.5103 | -4.4 | -4.1761 | -4.3837 | -4.744 | -4.2965 | -4.3619 | -4.7814 | -4.7069 | -4.5256 | -4.0935 | -3.6208 | -3.3588 | -3.7196 | -4.1757 | -5.2096 | -5.826 | -5.8729 | -5.8319 | -5.4202 | -5.2566 | -5.028
22 | 2030 | Winter | Vmag, [p.u.] | 0 | 2 | 0.98779 | 0.98591 | 0.98564 | 0.9857 | 0.98609 | 0.98649 | 0.98665 | 0.99013 | 0.99592 | 0.99865 | 0.99677 | 0.99728 | 0.99528 | 0.99499 | 0.99529 | 0.99549 | 0.99628 | 0.99265 | 0.99093 | 0.98977 | 0.98896 | 0.9861 | 0.98438 | 0.98662
22 | 2030 | Winter | Vang, [º] | 0 | 2 | -5.1956 | -4.8109 | -4.6166 | -4.5059 | -4.2795 | -4.4869 | -4.8392 | -4.2537 | -4.301 | -4.6845 | -4.5989 | -4.4099 | -3.9771 | -3.5072 | -3.2476 | -3.6143 | -4.0834 | -5.1476 | -5.8759 | -5.9581 | -5.9362 | -5.5204 | -5.3639 | -5.1353
23 | 2030 | Winter | Vmag, [p.u.] | 0 | 2 | 0.97235 | 0.97005 | 0.96982 | 0.96993 | 0.97094 | 0.97233 | 0.97232 | 0.97462 | 0.98353 | 0.98616 | 0.98317 | 0.9841 | 0.98135 | 0.98144 | 0.98201 | 0.98188 | 0.98382 | 0.9785 | 0.97648 | 0.97469 | 0.97362 | 0.96983 | 0.96741 | 0.9716
23 | 2030 | Winter | Vang, [º] | 0 | 2 | -5.5526 | -5.0989 | -4.8723 | -4.7514 | -4.5396 | -4.7882 | -5.1698 | -4.6678 | -4.6542 | -5.1452 | -4.9757 | -4.6797 | -4.1518 | -3.6471 | -3.3629 | -3.9129 | -4.4583 | -5.573 | -6.3037 | -6.3591 | -6.3023 | -5.8109 | -5.652 | -5.4806
24 | 2030 | Winter | Vmag, [p.u.] | 0 | 2 | 0.9705 | 0.96828 | 0.96815 | 0.96823 | 0.96943 | 0.97076 | 0.97052 | 0.97315 | 0.98203 | 0.98462 | 0.98195 | 0.98422 | 0.98174 | 0.98199 | 0.98269 | 0.98123 | 0.98291 | 0.97721 | 0.97491 | 0.97268 | 0.97159 | 0.96787 | 0.96547 | 0.97006
24 | 2030 | Winter | Vang, [º] | 0 | 2 | -5.6662 | -5.2162 | -4.9914 | -4.8674 | -4.6585 | -4.9047 | -5.2645 | -4.7399 | -4.689 | -5.1565 | -4.91 | -4.5917 | -4.0561 | -3.5553 | -3.2875 | -3.9219 | -4.4807 | -5.6185 | -6.3648 | -6.4372 | -6.4008 | -5.9089 | -5.7613 | -5.6062
25 | 2030 | Winter | Vmag, [p.u.] | 0 | 2 | 0.96507 | 0.96288 | 0.96292 | 0.96323 | 0.96423 | 0.96565 | 0.96556 | 0.96796 | 0.9777 | 0.98032 | 0.97727 | 0.97854 | 0.9755 | 0.97584 | 0.9768 | 0.97669 | 0.97847 | 0.97237 | 0.96912 | 0.96711 | 0.96592 | 0.96221 | 0.95984 | 0.96434
25 | 2030 | Winter | Vang, [º] | 0 | 2 | -5.6326 | -5.1587 | -4.932 | -4.8099 | -4.5934 | -4.8531 | -5.2637 | -4.7686 | -4.7026 | -5.2169 | -5.0528 | -4.7588 | -4.1886 | -3.6386 | -3.3311 | -3.8947 | -4.4536 | -5.6078 | -6.4228 | -6.4981 | -6.4334 | -5.9136 | -5.7538 | -5.5528
26 | 2030 | Winter | Vmag, [p.u.] | 0 | 2 | 0.96458 | 0.96238 | 0.96247 | 0.96281 | 0.96381 | 0.96523 | 0.96518 | 0.96766 | 0.97782 | 0.98058 | 0.97757 | 0.97894 | 0.9758 | 0.97613 | 0.9771 | 0.97697 | 0.97867 | 0.97246 | 0.96889 | 0.96678 | 0.96551 | 0.96178 | 0.95939 | 0.96388
26 | 2030 | Winter | Vang, [º] | 0 | 2 | -5.6466 | -5.1724 | -4.9482 | -4.8281 | -4.6101 | -4.8698 | -5.28 | -4.7783 | -4.681 | -5.1865 | -5.0191 | -4.726 | -4.1509 | -3.6004 | -3.2947 | -3.8612 | -4.4243 | -5.5857 | -6.4251 | -6.507 | -6.4464 | -5.924 | -5.7683 | -5.5681
50 | 2030 | Winter | Vmag, [p.u.] | 0 | 2 | 1.0448 | 1.0447 | 1.0446 | 1.0446 | 1.0445 | 1.0446 | 1.0447 | 1.0446 | 1.0446 | 1.0448 | 1.0449 | 1.0448 | 1.0447 | 1.0445 | 1.0444 | 1.0445 | 1.0446 | 1.0451 | 1.0453 | 1.0453 | 1.0453 | 1.0451 | 1.045 | 1.0448
50 | 2030 | Winter | Vang, [º] | 0 | 2 | -0.1464 | -0.13201 | -0.12539 | -0.12086 | -0.10975 | -0.11742 | -0.13356 | -0.1228 | -0.13046 | -0.14764 | -0.15048 | -0.14867 | -0.13373 | -0.11258 | -0.10129 | -0.10707 | -0.12314 | -0.16828 | -0.18738 | -0.18741 | -0.18522 | -0.16978 | -0.1598 | -0.1444
51 | 2030 | Winter | Vmag, [p.u.] | 0 | 2 | 1.05 | 1.05 | 1.05 | 1.05 | 1.05 | 1.05 | 1.05 | 1.05 | 1.05 | 1.05 | 1.05 | 1.05 | 1.05 | 1.05 | 1.05 | 1.05 | 1.05 | 1.05 | 1.05 | 1.05 | 1.05 | 1.05 | 1.05 | 1.05
51 | 2030 | Winter | Vang, [º] | 0 | 2 | 0 | 0 | 0 | 0 | 0 | 0 | 0 | 0 | 0 | 0 | 0 | 0 | 0 | 0 | 0 | 0 | 0 | 0 | 0 | 0 | 0 | 0 | 0 | 0
1 | 2030 | Winter | Vmag, [p.u.] | Expected | - | 1.0081 | 1.0076 | 1.0073 | 1.0072 | 1.0072 | 1.0071 | 1.0065 | 1.0033 | 1.0021 | 1.0022 | 1.0017 | 0.99987 | 1.0007 | 1.0013 | 1.0022 | 1.0024 | 1.0035 | 1.0054 | 1.0078 | 1.0083 | 1.0094 | 1.0082 | 1.0084 | 1.0081
1 | 2030 | Winter | Vang, [º] | Expected | - | 1.0081 | 1.0081 | 1.0081 | 1.0081 | 1.0081 | 1.0081 | 1.0081 | 1.0081 | 1.0081 | 1.0081 | 1.0081 | 1.0081 | 1.0081 | 1.0081 | 1.0081 | 1.0081 | 1.0081 | 1.0081 | 1.0081 | 1.0081 | 1.0081 | 1.0081 | 1.0081 | 1.0081
2 | 2030 | Winter | Vmag, [p.u.] | Expected | - | 1.012 | 1.0118 | 1.0117 | 1.0117 | 1.0118 | 1.0109 | 1.0081 | 1.0035 | 1.0019 | 1.0022 | 1.0021 | 1.0007 | 1.0016 | 1.0027 | 1.0044 | 1.0048 | 1.0048 | 1.0043 | 1.0076 | 1.0087 | 1.0102 | 1.0099 | 1.0109 | 1.011
2 | 2030 | Winter | Vang, [º] | Expected | - | 1.011 | 1.011 | 1.011 | 1.011 | 1.011 | 1.011 | 1.011 | 1.011 | 1.011 | 1.011 | 1.011 | 1.011 | 1.011 | 1.011 | 1.011 | 1.011 | 1.011 | 1.011 | 1.011 | 1.011 | 1.011 | 1.011 | 1.011 | 1.011
3 | 2030 | Winter | Vmag, [p.u.] | Expected | - | 1.0174 | 1.0177 | 1.0178 | 1.0179 | 1.0181 | 1.016 | 1.0104 | 1.004 | 1.0018 | 1.0023 | 1.0025 | 1.0017 | 1.0026 | 1.0045 | 1.0073 | 1.0078 | 1.0066 | 1.003 | 1.0074 | 1.0093 | 1.0115 | 1.0123 | 1.0144 | 1.0151
3 | 2030 | Winter | Vang, [º] | Expected | - | 1.0151 | 1.0151 | 1.0151 | 1.0151 | 1.0151 | 1.0151 | 1.0151 | 1.0151 | 1.0151 | 1.0151 | 1.0151 | 1.0151 | 1.0151 | 1.0151 | 1.0151 | 1.0151 | 1.0151 | 1.0151 | 1.0151 | 1.0151 | 1.0151 | 1.0151 | 1.0151 | 1.0151
4 | 2030 | Winter | Vmag, [p.u.] | Expected | - | 1.0202 | 1.0207 | 1.0209 | 1.0211 | 1.0213 | 1.0186 | 1.0116 | 1.0044 | 1.0019 | 1.0025 | 1.0029 | 1.0023 | 1.0032 | 1.0054 | 1.0088 | 1.0093 | 1.0076 | 1.0026 | 1.0075 | 1.0098 | 1.0123 | 1.0135 | 1.0163 | 1.0173
4 | 2030 | Winter | Vang, [º] | Expected | - | 1.0173 | 1.0173 | 1.0173 | 1.0173 | 1.0173 | 1.0173 | 1.0173 | 1.0173 | 1.0173 | 1.0173 | 1.0173 | 1.0173 | 1.0173 | 1.0173 | 1.0173 | 1.0173 | 1.0173 | 1.0173 | 1.0173 | 1.0173 | 1.0173 | 1.0173 | 1.0173 | 1.0173
5 | 2030 | Winter | Vmag, [p.u.] | Expected | - | 1.0265 | 1.0275 | 1.028 | 1.0283 | 1.0287 | 1.0247 | 1.0157 | 1.0072 | 1.0041 | 1.0049 | 1.0055 | 1.006 | 1.0065 | 1.0092 | 1.013 | 1.0138 | 1.0105 | 1.002 | 1.008 | 1.0115 | 1.0147 | 1.017 | 1.0208 | 1.0222
5 | 2030 | Winter | Vang, [º] | Expected | - | 1.0222 | 1.0222 | 1.0222 | 1.0222 | 1.0222 | 1.0222 | 1.0222 | 1.0222 | 1.0222 | 1.0222 | 1.0222 | 1.0222 | 1.0222 | 1.0222 | 1.0222 | 1.0222 | 1.0222 | 1.0222 | 1.0222 | 1.0222 | 1.0222 | 1.0222 | 1.0222 | 1.0222
6 | 2030 | Winter | Vmag, [p.u.] | Expected | - | 1.027 | 1.028 | 1.0286 | 1.0289 | 1.0293 | 1.0251 | 1.016 | 1.0072 | 1.004 | 1.0047 | 1.0052 | 1.006 | 1.0063 | 1.009 | 1.013 | 1.0139 | 1.0105 | 1.0019 | 1.0079 | 1.0114 | 1.0146 | 1.0171 | 1.021 | 1.0225
6 | 2030 | Winter | Vang, [º] | Expected | - | 1.0225 | 1.0225 | 1.0225 | 1.0225 | 1.0225 | 1.0225 | 1.0225 | 1.0225 | 1.0225 | 1.0225 | 1.0225 | 1.0225 | 1.0225 | 1.0225 | 1.0225 | 1.0225 | 1.0225 | 1.0225 | 1.0225 | 1.0225 | 1.0225 | 1.0225 | 1.0225 | 1.0225
7 | 2030 | Winter | Vmag, [p.u.] | Expected | - | 1.0267 | 1.0279 | 1.0285 | 1.0289 | 1.0294 | 1.0249 | 1.0154 | 1.0061 | 1.0027 | 1.0034 | 1.0039 | 1.0063 | 1.0051 | 1.0079 | 1.0122 | 1.0134 | 1.0098 | 1.0009 | 1.0068 | 1.0102 | 1.0135 | 1.0163 | 1.0204 | 1.022
7 | 2030 | Winter | Vang, [º] | Expected | - | 1.022 | 1.022 | 1.022 | 1.022 | 1.022 | 1.022 | 1.022 | 1.022 | 1.022 | 1.022 | 1.022 | 1.022 | 1.022 | 1.022 | 1.022 | 1.022 | 1.022 | 1.022 | 1.022 | 1.022 | 1.022 | 1.022 | 1.022 | 1.022
8 | 2030 | Winter | Vmag, [p.u.] | Expected | - | 1.0261 | 1.0274 | 1.028 | 1.0286 | 1.0292 | 1.0242 | 1.0142 | 1.0043 | 1.0005 | 1.0013 | 1.0019 | 1.0082 | 1.0036 | 1.0065 | 1.0113 | 1.0127 | 1.0086 | 0.99918 | 1.0048 | 1.0078 | 1.0112 | 1.0147 | 1.0191 | 1.0209
8 | 2030 | Winter | Vang, [º] | Expected | - | 1.0209 | 1.0209 | 1.0209 | 1.0209 | 1.0209 | 1.0209 | 1.0209 | 1.0209 | 1.0209 | 1.0209 | 1.0209 | 1.0209 | 1.0209 | 1.0209 | 1.0209 | 1.0209 | 1.0209 | 1.0209 | 1.0209 | 1.0209 | 1.0209 | 1.0209 | 1.0209 | 1.0209
9 | 2030 | Winter | Vmag, [p.u.] | Expected | - | 1.0122 | 1.012 | 1.0119 | 1.0119 | 1.012 | 1.011 | 1.0079 | 1.0034 | 1.0019 | 1.0023 | 1.0028 | 1.0015 | 1.0025 | 1.0037 | 1.0055 | 1.0057 | 1.0055 | 1.0046 | 1.0077 | 1.0087 | 1.0101 | 1.0099 | 1.011 | 1.0111
9 | 2030 | Winter | Vang, [º] | Expected | - | 1.0111 | 1.0111 | 1.0111 | 1.0111 | 1.0111 | 1.0111 | 1.0111 | 1.0111 | 1.0111 | 1.0111 | 1.0111 | 1.0111 | 1.0111 | 1.0111 | 1.0111 | 1.0111 | 1.0111 | 1.0111 | 1.0111 | 1.0111 | 1.0111 | 1.0111 | 1.0111 | 1.0111
20 | 2030 | Winter | Vmag, [p.u.] | Expected | - | 0.99718 | 0.99656 | 0.99638 | 0.99625 | 0.99654 | 0.9968 | 0.99484 | 0.99286 | 0.99299 | 0.99366 | 0.99374 | 0.99239 | 0.99231 | 0.99312 | 0.99407 | 0.99345 | 0.99422 | 0.99375 | 0.99455 | 0.99506 | 0.99554 | 0.9945 | 0.99488 | 0.99536
20 | 2030 | Winter | Vang, [º] | Expected | - | 0.99536 | 0.99536 | 0.99536 | 0.99536 | 0.99536 | 0.99536 | 0.99536 | 0.99536 | 0.99536 | 0.99536 | 0.99536 | 0.99536 | 0.99536 | 0.99536 | 0.99536 | 0.99536 | 0.99536 | 0.99536 | 0.99536 | 0.99536 | 0.99536 | 0.99536 | 0.99536 | 0.99536
21 | 2030 | Winter | Vmag, [p.u.] | Expected | - | 0.98957 | 0.9889 | 0.98877 | 0.98861 | 0.98911 | 0.98959 | 0.98662 | 0.98546 | 0.98656 | 0.98767 | 0.98822 | 0.98725 | 0.98646 | 0.9875 | 0.98847 | 0.98717 | 0.98771 | 0.98547 | 0.98505 | 0.98557 | 0.98559 | 0.98465 | 0.98527 | 0.98641
21 | 2030 | Winter | Vang, [º] | Expected | - | 0.98641 | 0.98641 | 0.98641 | 0.98641 | 0.98641 | 0.98641 | 0.98641 | 0.98641 | 0.98641 | 0.98641 | 0.98641 | 0.98641 | 0.98641 | 0.98641 | 0.98641 | 0.98641 | 0.98641 | 0.98641 | 0.98641 | 0.98641 | 0.98641 | 0.98641 | 0.98641 | 0.98641
22 | 2030 | Winter | Vmag, [p.u.] | Expected | - | 0.9894 | 0.98876 | 0.98868 | 0.98853 | 0.98903 | 0.98927 | 0.98618 | 0.98684 | 0.98826 | 0.98977 | 0.99055 | 0.98963 | 0.98895 | 0.98999 | 0.99098 | 0.98958 | 0.98982 | 0.98685 | 0.98505 | 0.98528 | 0.98509 | 0.9842 | 0.98479 | 0.98599
22 | 2030 | Winter | Vang, [º] | Expected | - | 0.98599 | 0.98599 | 0.98599 | 0.98599 | 0.98599 | 0.98599 | 0.98599 | 0.98599 | 0.98599 | 0.98599 | 0.98599 | 0.98599 | 0.98599 | 0.98599 | 0.98599 | 0.98599 | 0.98599 | 0.98599 | 0.98599 | 0.98599 | 0.98599 | 0.98599 | 0.98599 | 0.98599
23 | 2030 | Winter | Vmag, [p.u.] | Expected | - | 0.9761 | 0.97524 | 0.97508 | 0.97485 | 0.97567 | 0.97687 | 0.97255 | 0.97145 | 0.97435 | 0.97621 | 0.97739 | 0.97715 | 0.97489 | 0.97624 | 0.97714 | 0.97458 | 0.97498 | 0.97049 | 0.96888 | 0.9695 | 0.96877 | 0.9677 | 0.96873 | 0.97091
23 | 2030 | Winter | Vang, [º] | Expected | - | 0.97091 | 0.97091 | 0.97091 | 0.97091 | 0.97091 | 0.97091 | 0.97091 | 0.97091 | 0.97091 | 0.97091 | 0.97091 | 0.97091 | 0.97091 | 0.97091 | 0.97091 | 0.97091 | 0.97091 | 0.97091 | 0.97091 | 0.97091 | 0.97091 | 0.97091 | 0.97091 | 0.97091
24 | 2030 | Winter | Vmag, [p.u.] | Expected | - | 0.97443 | 0.97364 | 0.97346 | 0.97318 | 0.97405 | 0.97519 | 0.97026 | 0.96935 | 0.97244 | 0.97456 | 0.97661 | 0.97659 | 0.9744 | 0.97601 | 0.97692 | 0.97385 | 0.97377 | 0.96878 | 0.96705 | 0.96755 | 0.96661 | 0.96567 | 0.96697 | 0.96927
24 | 2030 | Winter | Vang, [º] | Expected | - | 0.96927 | 0.96927 | 0.96927 | 0.96927 | 0.96927 | 0.96927 | 0.96927 | 0.96927 | 0.96927 | 0.96927 | 0.96927 | 0.96927 | 0.96927 | 0.96927 | 0.96927 | 0.96927 | 0.96927 | 0.96927 | 0.96927 | 0.96927 | 0.96927 | 0.96927 | 0.96927 | 0.96927
25 | 2030 | Winter | Vmag, [p.u.] | Expected | - | 0.96917 | 0.96848 | 0.96846 | 0.96823 | 0.96911 | 0.97024 | 0.96572 | 0.9647 | 0.96877 | 0.97105 | 0.97218 | 0.97201 | 0.96986 | 0.97146 | 0.97237 | 0.9694 | 0.9694 | 0.96407 | 0.96145 | 0.96182 | 0.96092 | 0.96009 | 0.96133 | 0.96375
25 | 2030 | Winter | Vang, [º] | Expected | - | 0.96375 | 0.96375 | 0.96375 | 0.96375 | 0.96375 | 0.96375 | 0.96375 | 0.96375 | 0.96375 | 0.96375 | 0.96375 | 0.96375 | 0.96375 | 0.96375 | 0.96375 | 0.96375 | 0.96375 | 0.96375 | 0.96375 | 0.96375 | 0.96375 | 0.96375 | 0.96375 | 0.96375
26 | 2030 | Winter | Vmag, [p.u.] | Expected | - | 0.96875 | 0.96809 | 0.96809 | 0.96785 | 0.96874 | 0.9699 | 0.96541 | 0.96441 | 0.96886 | 0.97128 | 0.97243 | 0.97229 | 0.97014 | 0.97176 | 0.97272 | 0.96968 | 0.96959 | 0.96416 | 0.96125 | 0.96153 | 0.96057 | 0.95976 | 0.96099 | 0.96339
26 | 2030 | Winter | Vang, [º] | Expected | - | 0.96339 | 0.96339 | 0.96339 | 0.96339 | 0.96339 | 0.96339 | 0.96339 | 0.96339 | 0.96339 | 0.96339 | 0.96339 | 0.96339 | 0.96339 | 0.96339 | 0.96339 | 0.96339 | 0.96339 | 0.96339 | 0.96339 | 0.96339 | 0.96339 | 0.96339 | 0.96339 | 0.96339
50 | 2030 | Winter | Vmag, [p.u.] | Expected | - | 1.0446 | 1.0445 | 1.0445 | 1.0445 | 1.0444 | 1.0445 | 1.0449 | 1.045 | 1.0449 | 1.0449 | 1.0448 | 1.0446 | 1.0447 | 1.0446 | 1.0445 | 1.0446 | 1.0448 | 1.0454 | 1.0454 | 1.0453 | 1.0453 | 1.0451 | 1.0449 | 1.0448
50 | 2030 | Winter | Vang, [º] | Expected | - | 1.0448 | 1.0448 | 1.0448 | 1.0448 | 1.0448 | 1.0448 | 1.0448 | 1.0448 | 1.0448 | 1.0448 | 1.0448 | 1.0448 | 1.0448 | 1.0448 | 1.0448 | 1.0448 | 1.0448 | 1.0448 | 1.0448 | 1.0448 | 1.0448 | 1.0448 | 1.0448 | 1.0448
51 | 2030 | Winter | Vmag, [p.u.] | Expected | - | 1.05 | 1.05 | 1.05 | 1.05 | 1.05 | 1.05 | 1.05 | 1.05 | 1.05 | 1.05 | 1.05 | 1.05 | 1.05 | 1.05 | 1.05 | 1.05 | 1.05 | 1.05 | 1.05 | 1.05 | 1.05 | 1.05 | 1.05 | 1.05
51 | 2030 | Winter | Vang, [º] | Expected | - | 1.05 | 1.05 | 1.05 | 1.05 | 1.05 | 1.05 | 1.05 | 1.05 | 1.05 | 1.05 | 1.05 | 1.05 | 1.05 | 1.05 | 1.05 | 1.05 | 1.05 | 1.05 | 1.05 | 1.05 | 1.05 | 1.05 | 1.05 | 1.05
1 | 2040 | Summer | Vmag, [p.u.] | 0 | 0 | 1.0117 | 1.012 | 1.0121 | 1.0118 | 1.0113 | 1.0115 | 1.0112 | 1.0025 | 1.0007 | 0.99834 | 0.99679 | 0.99601 | 0.99551 | 0.99517 | 0.99873 | 0.99841 | 0.99906 | 0.99969 | 1.0016 | 1.0036 | 1.008 | 1.0065 | 1.0116 | 1.011
1 | 2040 | Summer | Vang, [º] | 0 | 0 | -4.6851 | -4.5265 | -4.2657 | -4.199 | -4.101 | -4.0928 | -4.3775 | -4.3159 | -4.3254 | -4.0195 | -3.7653 | -3.6963 | -3.6785 | -3.5659 | -3.8893 | -3.7921 | -3.811 | -3.9242 | -4.2993 | -4.5692 | -4.8968 | -4.7679 | -4.9911 | -4.8181
2 | 2040 | Summer | Vmag, [p.u.] | 0 | 0 | 1.0133 | 1.0143 | 1.0153 | 1.0149 | 1.0146 | 1.0149 | 1.0127 | 1.0004 | 0.99684 | 0.99454 | 0.99387 | 0.9931 | 0.99255 | 0.99271 | 0.99663 | 0.9972 | 0.99814 | 0.9986 | 0.99969 | 1.0011 | 1.0049 | 1.0046 | 1.0115 | 1.0119
2 | 2040 | Summer | Vang, [º] | 0 | 0 | -5.2293 | -5.0566 | -4.769 | -4.7006 | -4.5925 | -4.5866 | -4.9282 | -4.8681 | -4.8754 | -4.5097 | -4.2131 | -4.1367 | -4.1408 | -4.0236 | -4.3862 | -4.2969 | -4.3144 | -4.4207 | -4.847 | -5.1457 | -5.4885 | -5.3628 | -5.5918 | -5.3912
3 | 2040 | Summer | Vmag, [p.u.] | 0 | 0 | 1.0158 | 1.0177 | 1.0199 | 1.0195 | 1.0193 | 1.0199 | 1.0152 | 0.99779 | 0.99172 | 0.98901 | 0.98959 | 0.98881 | 0.98822 | 0.98905 | 0.99332 | 0.99518 | 0.99656 | 0.99681 | 0.99719 | 0.99781 | 1.0007 | 1.0022 | 1.0115 | 1.0134
3 | 2040 | Summer | Vang, [º] | 0 | 0 | -5.883 | -5.6889 | -5.3677 | -5.2974 | -5.1779 | -5.1734 | -5.597 | -5.5653 | -5.5844 | -5.2238 | -4.8612 | -4.7751 | -4.8118 | -4.6859 | -5.1095 | -5.0256 | -5.0359 | -5.1231 | -5.5522 | -5.8813 | -6.2467 | -6.1227 | -6.3412 | -6.092
4 | 2040 | Summer | Vmag, [p.u.] | 0 | 0 | 1.0173 | 1.0197 | 1.0225 | 1.0221 | 1.0219 | 1.0226 | 1.0166 | 0.99678 | 0.98944 | 0.9866 | 0.98774 | 0.98696 | 0.98628 | 0.98751 | 0.99185 | 0.99439 | 0.99601 | 0.9962 | 0.99629 | 0.99649 | 0.99889 | 1.0012 | 1.0117 | 1.0145
4 | 2040 | Summer | Vang, [º] | 0 | 0 | -6.1953 | -5.9891 | -5.652 | -5.5819 | -5.4578 | -5.4531 | -5.9208 | -5.9149 | -5.9425 | -5.5814 | -5.1749 | -5.0817 | -5.1365 | -5.0058 | -5.4686 | -5.3848 | -5.3901 | -5.4667 | -5.9032 | -6.2499 | -6.6282 | -6.5043 | -6.7105 | -6.432
5 | 2040 | Summer | Vmag, [p.u.] | 0 | 0 | 1.0224 | 1.0255 | 1.0292 | 1.0287 | 1.0287 | 1.0299 | 1.0221 | 0.99766 | 0.9874 | 0.98417 | 0.98657 | 0.98648 | 0.98534 | 0.98724 | 0.99091 | 0.99474 | 0.99731 | 0.99719 | 0.99541 | 0.9952 | 0.99651 | 1.0008 | 1.0132 | 1.0171
5 | 2040 | Summer | Vang, [º] | 0 | 0 | -6.8852 | -6.6392 | -6.2564 | -6.1843 | -6.052 | -6.0448 | -6.6188 | -6.7037 | -6.7653 | -6.4147 | -5.8434 | -5.7218 | -5.819 | -5.6817 | -6.2876 | -6.1981 | -6.1876 | -6.2333 | -6.6933 | -7.0934 | -7.5156 | -7.3932 | -7.5377 | -7.1787
6 | 2040 | Summer | Vmag, [p.u.] | 0 | 0 | 1.0226 | 1.0257 | 1.0296 | 1.0292 | 1.0291 | 1.0304 | 1.0224 | 0.99738 | 0.98667 | 0.98328 | 0.98588 | 0.98578 | 0.9847 | 0.98666 | 0.99006 | 0.994 | 0.99662 | 0.99653 | 0.99478 | 0.99468 | 0.99576 | 1.0004 | 1.0128 | 1.0169
6 | 2040 | Summer | Vang, [º] | 0 | 0 | -7.0013 | -6.7537 | -6.3666 | -6.2936 | -6.1611 | -6.1537 | -6.7299 | -6.8068 | -6.8598 | -6.5076 | -5.8615 | -5.7433 | -5.8413 | -5.7073 | -6.3873 | -6.301 | -6.2926 | -6.3426 | -6.7972 | -7.1984 | -7.6163 | -7.4954 | -7.6491 | -7.293
7 | 2040 | Summer | Vmag, [p.u.] | 0 | 0 | 1.0215 | 1.0247 | 1.0287 | 1.0284 | 1.0281 | 1.0296 | 1.0214 | 0.99543 | 0.98423 | 0.9807 | 0.98697 | 0.98691 | 0.98588 | 0.98778 | 0.98768 | 0.99178 | 0.99446 | 0.99444 | 0.99283 | 0.99282 | 0.99371 | 0.99878 | 1.0113 | 1.0154
7 | 2040 | Summer | Vang, [º] | 0 | 0 | -7.2164 | -6.9676 | -6.5791 | -6.5074 | -6.3717 | -6.3667 | -6.941 | -6.9894 | -7.0131 | -6.6671 | -5.7292 | -5.6176 | -5.7164 | -5.59 | -6.5466 | -6.4659 | -6.4623 | -6.5218 | -6.9655 | -7.3749 | -7.7828 | -7.6736 | -7.8449 | -7.4957
8 | 2040 | Summer | Vmag, [p.u.] | 0 | 0 | 1.0197 | 1.0231 | 1.0273 | 1.027 | 1.0266 | 1.0282 | 1.0195 | 0.99223 | 0.9803 | 0.9766 | 0.99113 | 0.99126 | 0.99042 | 0.99235 | 0.98422 | 0.98858 | 0.9914 | 0.99139 | 0.98956 | 0.98938 | 0.98984 | 0.99571 | 1.0085 | 1.0128
8 | 2040 | Summer | Vang, [º] | 0 | 0 | -7.5249 | -7.2742 | -6.8885 | -6.822 | -6.6781 | -6.6841 | -7.2496 | -7.2377 | -7.2048 | -6.862 | -5.5139 | -5.4166 | -5.5153 | -5.3892 | -6.7257 | -6.6541 | -6.6676 | -6.7464 | -7.1878 | -7.6232 | -8.0207 | -7.9348 | -8.1209 | -7.7753
9 | 2040 | Summer | Vmag, [p.u.] | 0 | 0 | 1.0133 | 1.0142 | 1.0153 | 1.0149 | 1.0145 | 1.0148 | 1.0124 | 1.0001 | 0.99673 | 0.99619 | 0.99555 | 0.9948 | 0.99429 | 0.99447 | 0.99844 | 0.99898 | 0.99987 | 1.0002 | 0.99988 | 1.0011 | 1.0048 | 1.0046 | 1.0114 | 1.0119
9 | 2040 | Summer | Vang, [º] | 0 | 0 | -5.3302 | -5.1574 | -4.8682 | -4.7999 | -4.6914 | -4.6864 | -5.0277 | -4.957 | -4.9495 | -4.4514 | -4.1518 | -4.0733 | -4.0766 | -3.9601 | -4.3257 | -4.2413 | -4.2658 | -4.3825 | -4.9142 | -5.2328 | -5.5829 | -5.4558 | -5.6892 | -5.4907
20 | 2040 | Summer | Vmag, [p.u.] | 0 | 0 | 0.99669 | 0.9978 | 0.99886 | 0.99901 | 0.99876 | 0.99897 | 1.0014 | 0.9919 | 0.99072 | 0.98794 | 0.98594 | 0.98418 | 0.98228 | 0.98223 | 0.98727 | 0.98522 | 0.98621 | 0.98568 | 0.98763 | 0.98752 | 0.98789 | 0.98734 | 0.99367 | 0.99291
20 | 2040 | Summer | Vang, [º] | 0 | 0 | -5.6483 | -5.4902 | -5.2243 | -5.1311 | -5.0153 | -4.9983 | -5.2484 | -4.9052 | -4.8533 | -4.5507 | -4.3076 | -4.1803 | -4.0012 | -3.858 | -4.3469 | -4.1283 | -4.1983 | -4.3798 | -4.7943 | -5.0501 | -5.4051 | -5.2605 | -5.7654 | -5.6267
21 | 2040 | Summer | Vmag, [p.u.] | 0 | 0 | 0.98812 | 0.98898 | 0.99043 | 0.99064 | 0.99058 | 0.99061 | 0.99415 | 0.98548 | 0.98409 | 0.98208 | 0.98027 | 0.97827 | 0.97606 | 0.97623 | 0.98208 | 0.97978 | 0.98079 | 0.97907 | 0.98072 | 0.97911 | 0.97689 | 0.97679 | 0.98236 | 0.98163
21 | 2040 | Summer | Vang, [º] | 0 | 0 | -6.2006 | -6.0226 | -5.7548 | -5.6408 | -5.5138 | -5.4852 | -5.6533 | -5.1537 | -5.0559 | -4.763 | -4.5323 | -4.3579 | -4.0816 | -3.9163 | -4.5294 | -4.2598 | -4.3554 | -4.5894 | -5.0344 | -5.2736 | -5.6707 | -5.5176 | -6.1835 | -6.0525
22 | 2040 | Summer | Vmag, [p.u.] | 0 | 0 | 0.98642 | 0.98733 | 0.98885 | 0.98903 | 0.98894 | 0.98893 | 0.99731 | 0.98903 | 0.98774 | 0.9859 | 0.9842 | 0.98231 | 0.98026 | 0.98046 | 0.98628 | 0.98392 | 0.98477 | 0.98276 | 0.98329 | 0.98121 | 0.97501 | 0.97502 | 0.9805 | 0.97981
22 | 2040 | Summer | Vang, [º] | 0 | 0 | -6.4253 | -6.25 | -5.9819 | -5.8714 | -5.7438 | -5.7186 | -5.5021 | -4.9566 | -4.8402 | -4.5205 | -4.2814 | -4.1008 | -3.8212 | -3.6556 | -4.28 | -4.0144 | -4.1229 | -4.3632 | -4.8884 | -5.1699 | -5.8593 | -5.7102 | -6.3896 | -6.2647
23 | 2040 | Summer | Vmag, [p.u.] | 0 | 0 | 0.97451 | 0.97469 | 0.97665 | 0.97696 | 0.97715 | 0.9768 | 0.98008 | 0.97335 | 0.972 | 0.97231 | 0.97016 | 0.96797 | 0.96485 | 0.96534 | 0.973 | 0.96949 | 0.97048 | 0.96637 | 0.96804 | 0.96408 | 0.9602 | 0.96046 | 0.96426 | 0.96325
23 | 2040 | Summer | Vang, [º] | 0 | 0 | -6.8889 | -6.6694 | -6.4078 | -6.2535 | -6.1117 | -6.0599 | -6.3751 | -5.6407 | -5.4879 | -5.1576 | -4.9447 | -4.7229 | -4.2972 | -4.0906 | -4.8762 | -4.5221 | -4.6495 | -5.0146 | -5.4772 | -5.6739 | -5.9432 | -5.752 | -6.6842 | -6.5464
24 | 2040 | Summer | Vmag, [p.u.] | 0 | 0 | 0.97228 | 0.97248 | 0.97453 | 0.97486 | 0.97507 | 0.97467 | 0.97742 | 0.97057 | 0.96936 | 0.97237 | 0.97042 | 0.96833 | 0.96514 | 0.9658 | 0.97347 | 0.97002 | 0.97084 | 0.96383 | 0.96575 | 0.96156 | 0.95758 | 0.95808 | 0.9622 | 0.96115
24 | 2040 | Summer | Vang, [º] | 0 | 0 | -7.015 | -6.7969 | -6.538 | -6.3858 | -6.2445 | -6.1907 | -6.4737 | -5.7132 | -5.5108 | -4.9828 | -4.7584 | -4.5294 | -4.0947 | -3.8904 | -4.6909 | -4.3413 | -4.484 | -5.0687 | -5.5358 | -5.7592 | -6.0298 | -5.8549 | -6.8074 | -6.6702
25 | 2040 | Summer | Vmag, [p.u.] | 0 | 0 | 0.966 | 0.96628 | 0.96845 | 0.96883 | 0.96896 | 0.96868 | 0.97141 | 0.96776 | 0.96637 | 0.96603 | 0.96378 | 0.96148 | 0.95912 | 0.95955 | 0.96706 | 0.96375 | 0.9647 | 0.96123 | 0.96276 | 0.95815 | 0.95422 | 0.95474 | 0.95599 | 0.95528
25 | 2040 | Summer | Vang, [º] | 0 | 0 | -7.0699 | -6.8349 | -6.554 | -6.3937 | -6.2387 | -6.207 | -6.5958 | -5.6427 | -5.5437 | -5.348 | -5.1245 | -4.8676 | -4.4498 | -4.1739 | -4.9609 | -4.5725 | -4.7163 | -5.031 | -5.5474 | -5.7372 | -5.9878 | -5.7239 | -6.894 | -6.7292
26 | 2040 | Summer | Vmag, [p.u.] | 0 | 0 | 0.9653 | 0.96556 | 0.96773 | 0.9681 | 0.96824 | 0.96795 | 0.97068 | 0.96821 | 0.96682 | 0.96653 | 0.96433 | 0.96206 | 0.95971 | 0.96015 | 0.96769 | 0.96432 | 0.96522 | 0.96174 | 0.96309 | 0.95841 | 0.9544 | 0.95494 | 0.95534 | 0.95462
26 | 2040 | Summer | Vang, [º] | 0 | 0 | -7.111 | -6.8761 | -6.5955 | -6.4359 | -6.2811 | -6.2497 | -6.6375 | -5.5887 | -5.4864 | -5.2872 | -5.0607 | -4.8014 | -4.3816 | -4.1054 | -4.8982 | -4.5086 | -4.656 | -4.9723 | -5.5064 | -5.7034 | -5.9582 | -5.6927 | -6.9304 | -6.7672
50 | 2040 | Summer | Vmag, [p.u.] | 0 | 0 | 1.0453 | 1.0452 | 1.045 | 1.0449 | 1.0449 | 1.0449 | 1.0451 | 1.0454 | 1.0456 | 1.0455 | 1.0452 | 1.0453 | 1.0454 | 1.0453 | 1.0452 | 1.0452 | 1.0451 | 1.0452 | 1.0455 | 1.0458 | 1.0465 | 1.0461 | 1.0459 | 1.0456
50 | 2040 | Summer | Vang, [º] | 0 | 0 | -0.18793 | -0.17933 | -0.16566 | -0.16233 | -0.15744 | -0.15698 | -0.17157 | -0.17149 | -0.17428 | -0.15909 | -0.14532 | -0.14244 | -0.1426 | -0.13641 | -0.151 | -0.14602 | -0.14635 | -0.15248 | -0.17163 | -0.18758 | -0.20939 | -0.19891 | -0.20742 | -0.19683
51 | 2040 | Summer | Vmag, [p.u.] | 0 | 0 | 1.05 | 1.05 | 1.05 | 1.05 | 1.05 | 1.05 | 1.05 | 1.05 | 1.05 | 1.05 | 1.05 | 1.05 | 1.05 | 1.05 | 1.05 | 1.05 | 1.05 | 1.05 | 1.05 | 1.05 | 1.05 | 1.05 | 1.05 | 1.05
51 | 2040 | Summer | Vang, [º] | 0 | 0 | 0 | 0 | 0 | 0 | 0 | 0 | 0 | 0 | 0 | 0 | 0 | 0 | 0 | 0 | 0 | 0 | 0 | 0 | 0 | 0 | 0 | 0 | 0 | 0
1 | 2040 | Summer | Vmag, [p.u.] | 0 | 1 | 1.0114 | 1.0129 | 1.0127 | 1.0131 | 1.0126 | 1.0131 | 1.0128 | 1.0065 | 1.0031 | 1.0031 | 1.0018 | 1.0011 | 1.0023 | 1.0046 | 1.0076 | 1.0079 | 1.0077 | 1.0082 | 1.0074 | 1.009 | 1.0127 | 1.0115 | 1.0152 | 1.0143
1 | 2040 | Summer | Vang, [º] | 0 | 1 | -4.7593 | -4.6409 | -4.384 | -4.3491 | -4.2208 | -4.1944 | -4.2613 | -4.1836 | -4.0574 | -4.1154 | -3.8993 | -3.7938 | -3.7699 | -3.6856 | -3.7531 | -3.6773 | -3.6984 | -3.9841 | -4.3609 | -4.582 | -4.9348 | -4.917 | -5.1142 | -4.9274
2 | 2040 | Summer | Vmag, [p.u.] | 0 | 1 | 1.0128 | 1.0151 | 1.0156 | 1.0161 | 1.0158 | 1.0167 | 1.0158 | 1.0069 | 1.0029 | 1.0029 | 1.0019 | 1.0018 | 1.0033 | 1.0065 | 1.01 | 1.0105 | 1.0101 | 1.0101 | 1.0078 | 1.0093 | 1.0133 | 1.0118 | 1.0164 | 1.0163
2 | 2040 | Summer | Vang, [º] | 0 | 1 | -5.3427 | -5.207 | -4.9217 | -4.8912 | -4.7487 | -4.7229 | -4.8254 | -4.7558 | -4.6062 | -4.6683 | -4.4216 | -4.3179 | -4.3004 | -4.203 | -4.2946 | -4.2126 | -4.2262 | -4.5281 | -4.9547 | -5.1957 | -5.5486 | -5.55 | -5.7467 | -5.5346
3 | 2040 | Summer | Vmag, [p.u.] | 0 | 1 | 1.0152 | 1.0186 | 1.02 | 1.0206 | 1.0205 | 1.0221 | 1.0202 | 1.0075 | 1.0023 | 1.0021 | 1.0016 | 1.0022 | 1.0043 | 1.0087 | 1.0129 | 1.0137 | 1.013 | 1.0124 | 1.0085 | 1.0097 | 1.0143 | 1.0123 | 1.0181 | 1.0192
3 | 2040 | Summer | Vang, [º] | 0 | 1 | -6.0453 | -5.8847 | -5.5625 | -5.5388 | -5.3784 | -5.3524 | -5.5035 | -5.4717 | -5.376 | -5.4571 | -5.1651 | -5.0651 | -5.0572 | -4.9398 | -5.0671 | -4.974 | -4.9724 | -5.2906 | -5.7268 | -5.9812 | -6.3302 | -6.3617 | -6.5407 | -6.2817
4 | 2040 | Summer | Vmag, [p.u.] | 0 | 1 | 1.0166 | 1.0207 | 1.0224 | 1.0232 | 1.0232 | 1.025 | 1.0226 | 1.0081 | 1.0024 | 1.0021 | 1.0018 | 1.0027 | 1.005 | 1.01 | 1.0145 | 1.0155 | 1.0147 | 1.0138 | 1.0092 | 1.0104 | 1.0152 | 1.0128 | 1.0193 | 1.0209
4 | 2040 | Summer | Vang, [º] | 0 | 1 | -6.3796 | -6.2064 | -5.8662 | -5.8476 | -5.6787 | -5.6518 | -5.8279 | -5.8268 | -5.7584 | -5.8481 | -5.5244 | -5.4237 | -5.4212 | -5.2935 | -5.4446 | -5.3454 | -5.3364 | -5.6646 | -6.1122 | -6.3757 | -6.7206 | -6.7683 | -6.9307 | -6.6447
5 | 2040 | Summer | Vmag, [p.u.] | 0 | 1 | 1.0211 | 1.0258 | 1.0283 | 1.0291 | 1.0294 | 1.0319 | 1.0289 | 1.0108 | 1.0037 | 1.0032 | 1.0038 | 1.0058 | 1.0083 | 1.014 | 1.0186 | 1.0199 | 1.0189 | 1.0171 | 1.0108 | 1.0122 | 1.0171 | 1.014 | 1.0217 | 1.0245
5 | 2040 | Summer | Vang, [º] | 0 | 1 | -7.0761 | -6.8586 | -6.4736 | -6.471 | -6.2787 | -6.2462 | -6.4895 | -6.5988 | -6.5959 | -6.7105 | -6.2692 | -6.1487 | -6.1604 | -5.9989 | -6.2447 | -6.1341 | -6.1131 | -6.4656 | -6.9569 | -7.2465 | -7.5795 | -7.6734 | -7.7736 | -7.4119
6 | 2040 | Summer | Vmag, [p.u.] | 0 | 1 | 1.0211 | 1.0258 | 1.0286 | 1.0294 | 1.0297 | 1.0322 | 1.0293 | 1.011 | 1.0037 | 1.003 | 1.004 | 1.0058 | 1.0084 | 1.0143 | 1.0186 | 1.0199 | 1.0189 | 1.0171 | 1.0108 | 1.0122 | 1.017 | 1.0139 | 1.0215 | 1.0245
6 | 2040 | Summer | Vang, [º] | 0 | 1 | -7.1929 | -6.9739 | -6.586 | -6.5815 | -6.3885 | -6.355 | -6.5977 | -6.7034 | -6.7024 | -6.8146 | -6.3118 | -6.1918 | -6.2017 | -6.0368 | -6.3499 | -6.2394 | -6.2207 | -6.5725 | -7.0601 | -7.3514 | -7.6848 | -7.7754 | -7.8843 | -7.5245
7 | 2040 | Summer | Vmag, [p.u.] | 0 | 1 | 1.0196 | 1.0245 | 1.0274 | 1.0282 | 1.0286 | 1.0311 | 1.0285 | 1.0098 | 1.0023 | 1.0011 | 1.0059 | 1.0076 | 1.0103 | 1.0163 | 1.0174 | 1.0187 | 1.0176 | 1.0158 | 1.0096 | 1.011 | 1.0157 | 1.0128 | 1.0202 | 1.0234
7 | 2040 | Summer | Vang, [º] | 0 | 1 | -7.4039 | -7.1859 | -6.8004 | -6.7934 | -6.6016 | -6.5663 | -6.8099 | -6.9014 | -6.8936 | -6.9993 | -6.2383 | -6.116 | -6.1288 | -5.9679 | -6.5337 | -6.4237 | -6.4075 | -6.7623 | -7.2397 | -7.542 | -7.8749 | -7.9598 | -8.0791 | -7.7301
8 | 2040 | Summer | Vmag, [p.u.] | 0 | 1 | 1.0173 | 1.0224 | 1.0256 | 1.0264 | 1.0269 | 1.0293 | 1.0272 | 1.0078 | 1.0001 | 0.99824 | 1.0111 | 1.0128 | 1.0157 | 1.0218 | 1.016 | 1.0174 | 1.0158 | 1.0141 | 1.0075 | 1.0088 | 1.0131 | 1.0105 | 1.018 | 1.0214
8 | 2040 | Summer | Vang, [º] | 0 | 1 | -7.6987 | -7.4845 | -7.1097 | -7.101 | -6.9145 | -6.8779 | -7.1243 | -7.191 | -7.1689 | -7.2556 | -6.1518 | -6.021 | -6.0405 | -5.8855 | -6.7813 | -6.674 | -6.6608 | -7.028 | -7.5032 | -7.8414 | -8.1725 | -8.2539 | -8.3726 | -8.0341
9 | 2040 | Summer | Vmag, [p.u.] | 0 | 1 | 1.0127 | 1.015 | 1.0155 | 1.016 | 1.0157 | 1.0166 | 1.0155 | 1.0068 | 1.0043 | 1.0046 | 1.0036 | 1.0035 | 1.0052 | 1.0084 | 1.012 | 1.0124 | 1.0119 | 1.0118 | 1.0082 | 1.0094 | 1.0133 | 1.0118 | 1.0163 | 1.0162
9 | 2040 | Summer | Vang, [º] | 0 | 1 | -5.4476 | -5.3115 | -5.0249 | -4.994 | -4.8515 | -4.8264 | -4.9287 | -4.849 | -4.5828 | -4.6239 | -4.3722 | -4.2662 | -4.2503 | -4.1542 | -4.2476 | -4.1675 | -4.186 | -4.4969 | -5.0147 | -5.2804 | -5.6434 | -5.6448 | -5.8473 | -5.6372
20 | 2040 | Summer | Vmag, [p.u.] | 0 | 1 | 0.99437 | 0.99846 | 1.0001 | 1.001 | 1.0011 | 1.001 | 1.0025 | 0.99757 | 0.99177 | 0.99131 | 0.99001 | 0.98796 | 0.99032 | 0.9945 | 0.99912 | 1.0002 | 0.99999 | 0.99902 | 0.99673 | 0.99789 | 0.99809 | 0.99663 | 0.99826 | 0.99752
20 | 2040 | Summer | Vang, [º] | 0 | 1 | -5.5376 | -5.5306 | -5.2905 | -5.2384 | -5.1009 | -5.0585 | -5.0457 | -4.7781 | -4.5421 | -4.6041 | -4.3697 | -4.1557 | -4.1486 | -4.1681 | -4.2744 | -4.2041 | -4.2627 | -4.6198 | -4.9484 | -5.2285 | -5.7575 | -5.6214 | -5.9503 | -5.7734
21 | 2040 | Summer | Vmag, [p.u.] | 0 | 1 | 0.98299 | 0.9885 | 0.99123 | 0.99214 | 0.9924 | 0.99227 | 0.99477 | 0.99143 | 0.98611 | 0.98634 | 0.9845 | 0.98238 | 0.98479 | 0.98928 | 0.99386 | 0.99481 | 0.99469 | 0.99281 | 0.99011 | 0.99084 | 0.98882 | 0.98801 | 0.9882 | 0.98739
21 | 2040 | Summer | Vang, [º] | 0 | 1 | -5.9094 | -5.9781 | -5.7617 | -5.6938 | -5.5465 | -5.4929 | -5.3904 | -4.9998 | -4.7588 | -4.8303 | -4.5476 | -4.2773 | -4.2441 | -4.2991 | -4.4192 | -4.3456 | -4.4442 | -4.8701 | -5.1921 | -5.5147 | -6.2 | -5.9891 | -6.4016 | -6.231
22 | 2040 | Summer | Vmag, [p.u.] | 0 | 1 | 0.98138 | 0.98689 | 0.98963 | 0.99054 | 0.99076 | 0.9906 | 0.99807 | 0.99504 | 0.98982 | 0.99038 | 0.98869 | 0.98665 | 0.98907 | 0.99362 | 0.99817 | 0.99902 | 0.99873 | 0.99663 | 0.99277 | 0.993 | 0.98719 | 0.98626 | 0.98642 | 0.9856
22 | 2040 | Summer | Vang, [º] | 0 | 1 | -6.1318 | -6.2037 | -5.9883 | -5.9233 | -5.7753 | -5.7252 | -5.243 | -4.8101 | -4.5509 | -4.6011 | -4.3116 | -4.0333 | -3.9962 | -4.0565 | -4.184 | -4.1178 | -4.2273 | -4.6605 | -5.0564 | -5.4191 | -6.3894 | -6.1857 | -6.6104 | -6.4449
23 | 2040 | Summer | Vmag, [p.u.] | 0 | 1 | 0.96404 | 0.97204 | 0.97664 | 0.97762 | 0.97802 | 0.97768 | 0.9792 | 0.97912 | 0.97475 | 0.97676 | 0.97379 | 0.97144 | 0.9736 | 0.97864 | 0.98302 | 0.98376 | 0.98381 | 0.97986 | 0.97707 | 0.97735 | 0.97379 | 0.97474 | 0.97192 | 0.97093
23 | 2040 | Summer | Vang, [º] | 0 | 1 | -6.2898 | -6.4751 | -6.3013 | -6.2134 | -6.0556 | -5.9775 | -5.9847 | -5.3985 | -5.1617 | -5.2094 | -4.8579 | -4.5103 | -4.4107 | -4.4966 | -4.6269 | -4.5463 | -4.7135 | -5.3108 | -5.5979 | -5.9737 | -6.7587 | -6.3896 | -6.9531 | -6.7674
24 | 2040 | Summer | Vmag, [p.u.] | 0 | 1 | 0.96176 | 0.96973 | 0.97437 | 0.97537 | 0.97579 | 0.97551 | 0.9764 | 0.97636 | 0.97216 | 0.97702 | 0.97391 | 0.9718 | 0.97437 | 0.97974 | 0.98458 | 0.98504 | 0.98486 | 0.97765 | 0.97494 | 0.97494 | 0.97145 | 0.97239 | 0.96981 | 0.9689
24 | 2040 | Summer | Vang, [º] | 0 | 1 | -6.4079 | -6.5959 | -6.4249 | -6.3387 | -6.1808 | -6.1069 | -6.07 | -5.4747 | -5.1949 | -5.0357 | -4.6705 | -4.3155 | -4.2177 | -4.3154 | -4.4624 | -4.3833 | -4.5597 | -5.3866 | -5.6584 | -6.0639 | -6.8562 | -6.4978 | -7.0776 | -6.8973
25 | 2040 | Summer | Vmag, [p.u.] | 0 | 1 | 0.95558 | 0.96373 | 0.96837 | 0.96954 | 0.97002 | 0.96966 | 0.97067 | 0.97396 | 0.9691 | 0.96983 | 0.967 | 0.96503 | 0.96712 | 0.9718 | 0.97656 | 0.97733 | 0.97749 | 0.97421 | 0.97128 | 0.97118 | 0.96517 | 0.96818 | 0.96289 | 0.9621
25 | 2040 | Summer | Vang, [º] | 0 | 1 | -6.3925 | -6.587 | -6.4085 | -6.3189 | -6.1666 | -6.0855 | -6.1508 | -5.3501 | -5.1592 | -5.324 | -4.9727 | -4.6348 | -4.5043 | -4.5627 | -4.702 | -4.5909 | -4.7894 | -5.3419 | -5.6284 | -6.0235 | -6.9823 | -6.4117 | -7.1712 | -6.9335
26 | 2040 | Summer | Vmag, [p.u.] | 0 | 1 | 0.95483 | 0.96294 | 0.96757 | 0.96876 | 0.96926 | 0.96888 | 0.96995 | 0.97454 | 0.96968 | 0.97044 | 0.96767 | 0.96572 | 0.96782 | 0.97245 | 0.97721 | 0.97795 | 0.97811 | 0.97481 | 0.97167 | 0.97142 | 0.96455 | 0.96841 | 0.96226 | 0.96144
26 | 2040 | Summer | Vang, [º] | 0 | 1 | -6.4246 | -6.6201 | -6.4419 | -6.3548 | -6.2041 | -6.1227 | -6.1906 | -5.298 | -5.1028 | -5.2628 | -4.9094 | -4.5696 | -4.4377 | -4.4954 | -4.6374 | -4.5273 | -4.7309 | -5.2847 | -5.5879 | -5.9907 | -7.012 | -6.3825 | -7.2057 | -6.9693
50 | 2040 | Summer | Vmag, [p.u.] | 0 | 1 | 1.0455 | 1.0453 | 1.045 | 1.045 | 1.0449 | 1.0449 | 1.0449 | 1.045 | 1.0451 | 1.0451 | 1.045 | 1.045 | 1.0449 | 1.0448 | 1.0448 | 1.0447 | 1.0447 | 1.0449 | 1.0451 | 1.0453 | 1.0456 | 1.0456 | 1.0457 | 1.0455
50 | 2040 | Summer | Vang, [º] | 0 | 1 | -0.19301 | -0.1854 | -0.1717 | -0.16982 | -0.16331 | -0.16188 | -0.1653 | -0.16256 | -0.15729 | -0.16033 | -0.14935 | -0.14425 | -0.14265 | -0.13774 | -0.14066 | -0.13684 | -0.13788 | -0.15211 | -0.17166 | -0.18308 | -0.20201 | -0.20143 | -0.21189 | -0.20098
51 | 2040 | Summer | Vmag, [p.u.] | 0 | 1 | 1.05 | 1.05 | 1.05 | 1.05 | 1.05 | 1.05 | 1.05 | 1.05 | 1.05 | 1.05 | 1.05 | 1.05 | 1.05 | 1.05 | 1.05 | 1.05 | 1.05 | 1.05 | 1.05 | 1.05 | 1.05 | 1.05 | 1.05 | 1.05
51 | 2040 | Summer | Vang, [º] | 0 | 1 | 0 | 0 | 0 | 0 | 0 | 0 | 0 | 0 | 0 | 0 | 0 | 0 | 0 | 0 | 0 | 0 | 0 | 0 | 0 | 0 | 0 | 0 | 0 | 0
1 | 2040 | Summer | Vmag, [p.u.] | 0 | 2 | 1.0132 | 1.0125 | 1.0099 | 1.0125 | 1.0126 | 1.0122 | 1.0127 | 1.0082 | 1.0063 | 1.0056 | 1.0038 | 1.004 | 1.0035 | 1.0029 | 1.0056 | 1.0053 | 1.0051 | 1.0058 | 1.0065 | 1.0088 | 1.0116 | 1.0106 | 1.0144 | 1.0129
1 | 2040 | Summer | Vang, [º] | 0 | 2 | -4.633 | -4.4724 | -4.0401 | -4.304 | -4.0487 | -3.8473 | -3.9091 | -3.7992 | -3.7761 | -3.933 | -3.7509 | -3.8128 | -3.6296 | -3.2162 | -3.4401 | -3.3528 | -3.3165 | -3.5476 | -3.9645 | -4.4089 | -4.7707 | -4.837 | -5.0332 | -4.7745
2 | 2040 | Summer | Vmag, [p.u.] | 0 | 2 | 1.0158 | 1.0153 | 1.0132 | 1.0157 | 1.0162 | 1.0164 | 1.0165 | 1.0103 | 1.0075 | 1.0061 | 1.0045 | 1.0049 | 1.0048 | 1.0051 | 1.0078 | 1.0078 | 1.0075 | 1.0079 | 1.0074 | 1.0094 | 1.0121 | 1.0106 | 1.0153 | 1.0147
2 | 2040 | Summer | Vang, [º] | 0 | 2 | -5.2093 | -5.0291 | -4.5736 | -4.8606 | -4.5729 | -4.3422 | -4.44 | -4.3367 | -4.2999 | -4.4743 | -4.2679 | -4.3328 | -4.1314 | -3.6796 | -3.9342 | -3.8386 | -3.7968 | -4.0437 | -4.5105 | -4.9848 | -5.3692 | -5.4739 | -5.6622 | -5.365
3 | 2040 | Summer | Vmag, [p.u.] | 0 | 2 | 1.0197 | 1.0195 | 1.0178 | 1.0204 | 1.0215 | 1.0225 | 1.0219 | 1.0133 | 1.0087 | 1.0065 | 1.0053 | 1.0057 | 1.0062 | 1.0079 | 1.0106 | 1.0108 | 1.0107 | 1.0107 | 1.0087 | 1.0103 | 1.0131 | 1.0108 | 1.0167 | 1.0174
3 | 2040 | Summer | Vang, [º] | 0 | 2 | -5.8981 | -5.6884 | -5.2016 | -5.5288 | -5.1954 | -4.918 | -5.0662 | -4.9992 | -5.0303 | -5.2441 | -5.0024 | -5.0758 | -4.8454 | -4.3338 | -4.6355 | -4.5243 | -4.469 | -4.729 | -5.1998 | -5.7044 | -6.1167 | -6.2826 | -6.4432 | -6.0791
4 | 2040 | Summer | Vmag, [p.u.] | 0 | 2 | 1.0218 | 1.0218 | 1.0203 | 1.0227 | 1.0242 | 1.0256 | 1.0247 | 1.015 | 1.0096 | 1.007 | 1.0059 | 1.0064 | 1.0071 | 1.0094 | 1.0121 | 1.0125 | 1.0123 | 1.0122 | 1.0096 | 1.011 | 1.0137 | 1.0111 | 1.0176 | 1.0189
4 | 2040 | Summer | Vang, [º] | 0 | 2 | -6.2272 | -6.0012 | -5.499 | -5.8508 | -5.4932 | -5.1888 | -5.3629 | -5.3235 | -5.3893 | -5.6237 | -5.3582 | -5.4363 | -5.1876 | -4.6426 | -4.9748 | -4.8558 | -4.7934 | -5.06 | -5.5395 | -6.0609 | -6.4873 | -6.6875 | -6.8259 | -6.4233
5 | 2040 | Summer | Vmag, [p.u.] | 0 | 2 | 1.0269 | 1.0272 | 1.0262 | 1.0282 | 1.0303 | 1.0331 | 1.0315 | 1.0192 | 1.0119 | 1.0086 | 1.0081 | 1.0085 | 1.01 | 1.0136 | 1.0158 | 1.0167 | 1.0168 | 1.0161 | 1.012 | 1.0129 | 1.0154 | 1.0115 | 1.0196 | 1.0221
5 | 2040 | Summer | Vang, [º] | 0 | 2 | -6.8795 | -6.6163 | -6.0744 | -6.5137 | -6.092 | -5.7079 | -5.9493 | -5.9918 | -6.1429 | -6.4316 | -6.0688 | -6.156 | -5.8534 | -5.2193 | -5.6633 | -5.5311 | -5.4537 | -5.7351 | -6.2501 | -6.813 | -7.2718 | -7.5657 | -7.6292 | -7.1253
6 | 2040 | Summer | Vmag, [p.u.] | 0 | 2 | 1.027 | 1.0273 | 1.0265 | 1.0285 | 1.0307 | 1.0335 | 1.032 | 1.0195 | 1.012 | 1.0084 | 1.0082 | 1.0085 | 1.01 | 1.0138 | 1.0156 | 1.0166 | 1.0167 | 1.016 | 1.012 | 1.0129 | 1.0154 | 1.0113 | 1.0194 | 1.022
6 | 2040 | Summer | Vang, [º] | 0 | 2 | -6.9895 | -6.7257 | -6.1821 | -6.6148 | -6.1935 | -5.8103 | -6.0517 | -6.0889 | -6.2431 | -6.5292 | -6.1084 | -6.1959 | -5.893 | -5.2557 | -5.7654 | -5.6322 | -5.5553 | -5.8374 | -6.348 | -6.9121 | -7.3728 | -7.6621 | -7.7359 | -7.2365
7 | 2040 | Summer | Vmag, [p.u.] | 0 | 2 | 1.0256 | 1.0259 | 1.0253 | 1.0274 | 1.0296 | 1.0325 | 1.0313 | 1.0188 | 1.0109 | 1.0069 | 1.0101 | 1.0104 | 1.0118 | 1.0156 | 1.0141 | 1.0153 | 1.0155 | 1.0148 | 1.011 | 1.0119 | 1.0142 | 1.01 | 1.0183 | 1.0206
7 | 2040 | Summer | Vang, [º] | 0 | 2 | -7.1947 | -6.9311 | -6.3912 | -6.8173 | -6.3981 | -6.0175 | -6.2598 | -6.2853 | -6.4325 | -6.7149 | -6.0358 | -6.1217 | -5.8142 | -5.1843 | -5.9457 | -5.8136 | -5.7387 | -6.0246 | -6.5259 | -7.0964 | -7.562 | -7.8381 | -7.9286 | -7.4411
8 | 2040 | Summer | Vmag, [p.u.] | 0 | 2 | 1.0233 | 1.0236 | 1.0232 | 1.0253 | 1.0277 | 1.0307 | 1.03 | 1.0175 | 1.009 | 1.0045 | 1.0155 | 1.0157 | 1.0171 | 1.021 | 1.0122 | 1.0141 | 1.014 | 1.0131 | 1.0095 | 1.01 | 1.0118 | 1.0074 | 1.016 | 1.018
8 | 2040 | Summer | Vang, [º] | 0 | 2 | -7.4916 | -7.2256 | -6.6968 | -7.1174 | -6.7044 | -6.3259 | -6.5712 | -6.5797 | -6.7109 | -6.9797 | -5.9543 | -6.0371 | -5.7097 | -5.082 | -6.1772 | -6.0503 | -5.9808 | -6.2764 | -6.791 | -7.3781 | -7.8592 | -8.1188 | -8.2211 | -7.7399
9 | 2040 | Summer | Vmag, [p.u.] | 0 | 2 | 1.0156 | 1.0151 | 1.013 | 1.0155 | 1.0161 | 1.0162 | 1.0163 | 1.0102 | 1.0089 | 1.0078 | 1.0062 | 1.0066 | 1.0066 | 1.007 | 1.0097 | 1.0095 | 1.0092 | 1.0095 | 1.0075 | 1.0092 | 1.0119 | 1.0104 | 1.015 | 1.0144
9 | 2040 | Summer | Vang, [º] | 0 | 2 | -5.32 | -5.1399 | -4.6839 | -4.969 | -4.6816 | -4.4522 | -4.548 | -4.4313 | -4.2788 | -4.4334 | -4.2225 | -4.2853 | -4.0836 | -3.6312 | -3.8869 | -3.7961 | -3.7611 | -4.018 | -4.5865 | -5.0808 | -5.4742 | -5.5793 | -5.7718 | -5.4755
20 | 2040 | Summer | Vmag, [p.u.] | 0 | 2 | 0.99837 | 0.99822 | 0.9977 | 0.99996 | 1.0022 | 1.0016 | 1.0044 | 1.0015 | 1 | 0.99851 | 0.9953 | 0.99458 | 0.99414 | 0.99439 | 0.99841 | 0.99801 | 0.99804 | 0.9976 | 0.99931 | 0.99915 | 0.99964 | 0.9975 | 1.0001 | 0.99814
20 | 2040 | Summer | Vang, [º] | 0 | 2 | -5.4795 | -5.3112 | -4.7331 | -5.0919 | -4.8768 | -4.671 | -4.6757 | -4.4152 | -4.3959 | -4.5345 | -4.2822 | -4.3525 | -4.1316 | -3.6436 | -3.9582 | -3.8473 | -3.8126 | -4.1021 | -4.5886 | -5.1454 | -5.6128 | -5.5046 | -5.8918 | -5.6258
21 | 2040 | Summer | Vmag, [p.u.] | 0 | 2 | 0.98898 | 0.9889 | 0.98988 | 0.99165 | 0.9954 | 0.9944 | 0.99813 | 0.99721 | 0.99581 | 0.99456 | 0.9904 | 0.99005 | 0.98963 | 0.98981 | 0.99434 | 0.99387 | 0.99374 | 0.99241 | 0.99503 | 0.99281 | 0.99191 | 0.98952 | 0.99166 | 0.98912
21 | 2040 | Summer | Vang, [º] | 0 | 2 | -5.909 | -5.7336 | -5.0436 | -5.4914 | -5.3031 | -5.0876 | -5.0122 | -4.6528 | -4.6498 | -4.7742 | -4.4498 | -4.5348 | -4.2897 | -3.7331 | -4.1314 | -4.0119 | -3.9667 | -4.3018 | -4.8639 | -5.506 | -6.057 | -5.8221 | -6.3407 | -6.0707
22 | 2040 | Summer | Vmag, [p.u.] | 0 | 2 | 0.98746 | 0.98744 | 0.98834 | 0.99022 | 0.99389 | 0.99289 | 1.0015 | 1.0009 | 0.99955 | 0.99856 | 0.99448 | 0.9942 | 0.99388 | 0.99415 | 0.99864 | 0.99811 | 0.99783 | 0.99629 | 0.9978 | 0.99506 | 0.99035 | 0.98782 | 0.9899 | 0.98739
22 | 2040 | Summer | Vang, [º] | 0 | 2 | -6.1196 | -5.9468 | -5.2677 | -5.7076 | -5.5215 | -5.3097 | -4.8559 | -4.4565 | -4.4359 | -4.5357 | -4.1997 | -4.279 | -4.0333 | -3.4811 | -3.8857 | -3.7737 | -3.7396 | -4.0808 | -4.716 | -5.3928 | -6.2341 | -6.0032 | -6.5359 | -6.2718
23 | 2040 | Summer | Vmag, [p.u.] | 0 | 2 | 0.97328 | 0.97321 | 0.97729 | 0.97743 | 0.98403 | 0.98215 | 0.98445 | 0.98756 | 0.98655 | 0.98658 | 0.98066 | 0.98085 | 0.98028 | 0.98013 | 0.98559 | 0.98494 | 0.98461 | 0.98122 | 0.98606 | 0.98016 | 0.97959 | 0.97704 | 0.97805 | 0.97445
23 | 2040 | Summer | Vang, [º] | 0 | 2 | -6.4155 | -6.223 | -5.2862 | -5.9522 | -5.8001 | -5.564 | -5.6041 | -5.0652 | -5.1227 | -5.1881 | -4.7567 | -4.8762 | -4.5787 | -3.8793 | -4.4143 | -4.2754 | -4.2038 | -4.6752 | -5.3466 | -6.1592 | -6.6509 | -6.1596 | -6.908 | -6.6071
24 | 2040 | Summer | Vmag, [p.u.] | 0 | 2 | 0.97106 | 0.97113 | 0.97521 | 0.97542 | 0.9821 | 0.98029 | 0.98231 | 0.98529 | 0.98427 | 0.98718 | 0.98089 | 0.98104 | 0.98084 | 0.98093 | 0.98648 | 0.98578 | 0.98553 | 0.97875 | 0.9857 | 0.97835 | 0.97697 | 0.9744 | 0.97554 | 0.97223
24 | 2040 | Summer | Vang, [º] | 0 | 2 | -6.5421 | -6.357 | -5.4322 | -6.0888 | -5.9459 | -5.7123 | -5.7393 | -5.1871 | -5.1935 | -5.023 | -4.5729 | -4.6864 | -4.3904 | -3.6944 | -4.2414 | -4.1112 | -4.0557 | -4.7425 | -5.4754 | -6.2779 | -6.7411 | -6.2555 | -7.0205 | -6.7354
25 | 2040 | Summer | Vmag, [p.u.] | 0 | 2 | 0.96534 | 0.96551 | 0.97388 | 0.97005 | 0.97637 | 0.97449 | 0.97631 | 0.98352 | 0.98146 | 0.97999 | 0.97421 | 0.97429 | 0.97403 | 0.97414 | 0.9799 | 0.97941 | 0.97905 | 0.97659 | 0.98095 | 0.97228 | 0.97154 | 0.97126 | 0.96966 | 0.96647
25 | 2040 | Summer | Vang, [º] | 0 | 2 | -6.5419 | -6.334 | -5.0986 | -6.0403 | -5.8976 | -5.6592 | -5.7605 | -4.9359 | -5.1073 | -5.3077 | -4.876 | -4.9993 | -4.6803 | -3.9065 | -4.4409 | -4.2898 | -4.1996 | -4.6328 | -5.3405 | -6.3508 | -6.8515 | -6.1756 | -7.1153 | -6.7838
26 | 2040 | Summer | Vmag, [p.u.] | 0 | 2 | 0.96467 | 0.96485 | 0.97425 | 0.96938 | 0.97566 | 0.97378 | 0.97562 | 0.98413 | 0.98204 | 0.98056 | 0.97483 | 0.97492 | 0.97467 | 0.97481 | 0.98053 | 0.97998 | 0.97954 | 0.97717 | 0.98128 | 0.9717 | 0.9709 | 0.97147 | 0.96899 | 0.9658
26 | 2040 | Summer | Vang, [º] | 0 | 2 | -6.581 | -6.374 | -5.0651 | -6.0822 | -5.94 | -5.7018 | -5.8033 | -4.8834 | -5.0546 | -5.2479 | -4.8131 | -4.9343 | -4.6147 | -3.8411 | -4.3785 | -4.2281 | -4.1395 | -4.5763 | -5.3022 | -6.3777 | -6.8832 | -6.1475 | -7.1496 | -6.8211
50 | 2040 | Summer | Vmag, [p.u.] | 0 | 2 | 1.0452 | 1.0451 | 1.0449 | 1.045 | 1.0448 | 1.0447 | 1.0447 | 1.0447 | 1.0448 | 1.0449 | 1.0448 | 1.0449 | 1.0448 | 1.0446 | 1.0446 | 1.0446 | 1.0446 | 1.0447 | 1.0449 | 1.0451 | 1.0454 | 1.0455 | 1.0456 | 1.0454
50 | 2040 | Summer | Vang, [º] | 0 | 2 | -0.18482 | -0.17647 | -0.1545 | -0.1676 | -0.15449 | -0.14453 | -0.1475 | -0.14255 | -0.14183 | -0.14987 | -0.1411 | -0.14416 | -0.13514 | -0.11509 | -0.12553 | -0.12131 | -0.11956 | -0.13076 | -0.15105 | -0.17372 | -0.19263 | -0.19702 | -0.20681 | -0.19262
51 | 2040 | Summer | Vmag, [p.u.] | 0 | 2 | 1.05 | 1.05 | 1.05 | 1.05 | 1.05 | 1.05 | 1.05 | 1.05 | 1.05 | 1.05 | 1.05 | 1.05 | 1.05 | 1.05 | 1.05 | 1.05 | 1.05 | 1.05 | 1.05 | 1.05 | 1.05 | 1.05 | 1.05 | 1.05
51 | 2040 | Summer | Vang, [º] | 0 | 2 | 0 | 0 | 0 | 0 | 0 | 0 | 0 | 0 | 0 | 0 | 0 | 0 | 0 | 0 | 0 | 0 | 0 | 0 | 0 | 0 | 0 | 0 | 0 | 0
1 | 2040 | Summer | Vmag, [p.u.] | Expected | - | 1.0119 | 1.0122 | 1.0119 | 1.012 | 1.0117 | 1.0118 | 1.0116 | 1.0039 | 1.0019 | 1.0001 | 0.99851 | 0.99789 | 0.99762 | 0.99763 | 1.001 | 1.0008 | 1.0012 | 1.0018 | 1.0031 | 1.0051 | 1.0092 | 1.0078 | 1.0125 | 1.0117
1 | 2040 | Summer | Vang, [º] | Expected | - | 1.0117 | 1.0117 | 1.0117 | 1.0117 | 1.0117 | 1.0117 | 1.0117 | 1.0117 | 1.0117 | 1.0117 | 1.0117 | 1.0117 | 1.0117 | 1.0117 | 1.0117 | 1.0117 | 1.0117 | 1.0117 | 1.0117 | 1.0117 | 1.0117 | 1.0117 | 1.0117 | 1.0117
2 | 2040 | Summer | Vmag, [p.u.] | Expected | - | 1.0136 | 1.0146 | 1.0151 | 1.0152 | 1.015 | 1.0154 | 1.0137 | 1.0027 | 0.99922 | 0.99738 | 0.99654 | 0.99602 | 0.99584 | 0.99646 | 1.0001 | 1.0006 | 1.0012 | 1.0016 | 1.0019 | 1.0035 | 1.0071 | 1.0065 | 1.0127 | 1.0129
2 | 2040 | Summer | Vang, [º] | Expected | - | 1.0129 | 1.0129 | 1.0129 | 1.0129 | 1.0129 | 1.0129 | 1.0129 | 1.0129 | 1.0129 | 1.0129 | 1.0129 | 1.0129 | 1.0129 | 1.0129 | 1.0129 | 1.0129 | 1.0129 | 1.0129 | 1.0129 | 1.0129 | 1.0129 | 1.0129 | 1.0129 | 1.0129
3 | 2040 | Summer | Vmag, [p.u.] | Expected | - | 1.0162 | 1.0181 | 1.0196 | 1.0198 | 1.0198 | 1.0206 | 1.0169 | 1.0014 | 0.99566 | 0.99338 | 0.99355 | 0.99315 | 0.99308 | 0.99454 | 0.99858 | 1.0001 | 1.0009 | 1.001 | 1.0004 | 1.0013 | 1.0044 | 1.0049 | 1.0132 | 1.0148
3 | 2040 | Summer | Vang, [º] | Expected | - | 1.0148 | 1.0148 | 1.0148 | 1.0148 | 1.0148 | 1.0148 | 1.0148 | 1.0148 | 1.0148 | 1.0148 | 1.0148 | 1.0148 | 1.0148 | 1.0148 | 1.0148 | 1.0148 | 1.0148 | 1.0148 | 1.0148 | 1.0148 | 1.0148 | 1.0148 | 1.0148 | 1.0148
4 | 2040 | Summer | Vmag, [p.u.] | Expected | - | 1.0178 | 1.0201 | 1.0222 | 1.0223 | 1.0224 | 1.0234 | 1.0186 | 1.001 | 0.99417 | 0.99174 | 0.99234 | 0.99198 | 0.99193 | 0.99384 | 0.99798 | 1 | 1.001 | 1.001 | 1 | 1.0006 | 1.0033 | 1.0043 | 1.0136 | 1.016
4 | 2040 | Summer | Vang, [º] | Expected | - | 1.016 | 1.016 | 1.016 | 1.016 | 1.016 | 1.016 | 1.016 | 1.016 | 1.016 | 1.016 | 1.016 | 1.016 | 1.016 | 1.016 | 1.016 | 1.016 | 1.016 | 1.016 | 1.016 | 1.016 | 1.016 | 1.016 | 1.016 | 1.016
5 | 2040 | Summer | Vmag, [p.u.] | Expected | - | 1.0229 | 1.0258 | 1.0286 | 1.0287 | 1.029 | 1.0306 | 1.0244 | 1.0026 | 0.99323 | 0.99037 | 0.99211 | 0.99238 | 0.99214 | 0.99484 | 0.99842 | 1.0015 | 1.0032 | 1.0027 | 0.99998 | 1.0002 | 1.0022 | 1.0042 | 1.0153 | 1.0189
5 | 2040 | Summer | Vang, [º] | Expected | - | 1.0189 | 1.0189 | 1.0189 | 1.0189 | 1.0189 | 1.0189 | 1.0189 | 1.0189 | 1.0189 | 1.0189 | 1.0189 | 1.0189 | 1.0189 | 1.0189 | 1.0189 | 1.0189 | 1.0189 | 1.0189 | 1.0189 | 1.0189 | 1.0189 | 1.0189 | 1.0189 | 1.0189
6 | 2040 | Summer | Vmag, [p.u.] | Expected | - | 1.023 | 1.026 | 1.029 | 1.0291 | 1.0294 | 1.0311 | 1.0248 | 1.0025 | 0.99272 | 0.98967 | 0.99165 | 0.99188 | 0.9917 | 0.99448 | 0.99779 | 1.0009 | 1.0027 | 1.0022 | 0.99952 | 0.99979 | 1.0016 | 1.0039 | 1.015 | 1.0187
6 | 2040 | Summer | Vang, [º] | Expected | - | 1.0187 | 1.0187 | 1.0187 | 1.0187 | 1.0187 | 1.0187 | 1.0187 | 1.0187 | 1.0187 | 1.0187 | 1.0187 | 1.0187 | 1.0187 | 1.0187 | 1.0187 | 1.0187 | 1.0187 | 1.0187 | 1.0187 | 1.0187 | 1.0187 | 1.0187 | 1.0187 | 1.0187
7 | 2040 | Summer | Vmag, [p.u.] | Expected | - | 1.0218 | 1.0249 | 1.0281 | 1.0282 | 1.0284 | 1.0302 | 1.0238 | 1.0008 | 0.99062 | 0.98735 | 0.99298 | 0.99323 | 0.99307 | 0.99583 | 0.99569 | 0.99899 | 1.0008 | 1.0004 | 0.99782 | 0.99815 | 0.99978 | 1.0024 | 1.0136 | 1.0172
7 | 2040 | Summer | Vang, [º] | Expected | - | 1.0172 | 1.0172 | 1.0172 | 1.0172 | 1.0172 | 1.0172 | 1.0172 | 1.0172 | 1.0172 | 1.0172 | 1.0172 | 1.0172 | 1.0172 | 1.0172 | 1.0172 | 1.0172 | 1.0172 | 1.0172 | 1.0172 | 1.0172 | 1.0172 | 1.0172 | 1.0172 | 1.0172
8 | 2040 | Summer | Vmag, [p.u.] | Expected | - | 1.0199 | 1.0231 | 1.0265 | 1.0267 | 1.0268 | 1.0287 | 1.0221 | 0.99806 | 0.98723 | 0.98367 | 0.99745 | 0.99783 | 0.99783 | 1.0007 | 0.99276 | 0.99634 | 0.99812 | 0.99773 | 0.99497 | 0.99511 | 0.9963 | 0.99949 | 1.0109 | 1.0148
8 | 2040 | Summer | Vang, [º] | Expected | - | 1.0148 | 1.0148 | 1.0148 | 1.0148 | 1.0148 | 1.0148 | 1.0148 | 1.0148 | 1.0148 | 1.0148 | 1.0148 | 1.0148 | 1.0148 | 1.0148 | 1.0148 | 1.0148 | 1.0148 | 1.0148 | 1.0148 | 1.0148 | 1.0148 | 1.0148 | 1.0148 | 1.0148
9 | 2040 | Summer | Vmag, [p.u.] | Expected | - | 1.0135 | 1.0145 | 1.015 | 1.0151 | 1.0149 | 1.0153 | 1.0134 | 1.0025 | 0.99956 | 0.99905 | 0.99824 | 0.99773 | 0.9976 | 0.99824 | 1.002 | 1.0024 | 1.0029 | 1.0032 | 1.0022 | 1.0034 | 1.007 | 1.0065 | 1.0126 | 1.0128
9 | 2040 | Summer | Vang, [º] | Expected | - | 1.0128 | 1.0128 | 1.0128 | 1.0128 | 1.0128 | 1.0128 | 1.0128 | 1.0128 | 1.0128 | 1.0128 | 1.0128 | 1.0128 | 1.0128 | 1.0128 | 1.0128 | 1.0128 | 1.0128 | 1.0128 | 1.0128 | 1.0128 | 1.0128 | 1.0128 | 1.0128 | 1.0128
20 | 2040 | Summer | Vmag, [p.u.] | Expected | - | 0.9966 | 0.99796 | 0.99887 | 0.99943 | 0.99959 | 0.99965 | 1.0019 | 0.99408 | 0.9922 | 0.98993 | 0.98786 | 0.9862 | 0.98512 | 0.98572 | 0.99055 | 0.98919 | 0.98987 | 0.98929 | 0.9906 | 0.99066 | 0.99103 | 0.99012 | 0.99525 | 0.99432
20 | 2040 | Summer | Vang, [º] | Expected | - | 0.99432 | 0.99432 | 0.99432 | 0.99432 | 0.99432 | 0.99432 | 0.99432 | 0.99432 | 0.99432 | 0.99432 | 0.99432 | 0.99432 | 0.99432 | 0.99432 | 0.99432 | 0.99432 | 0.99432 | 0.99432 | 0.99432 | 0.99432 | 0.99432 | 0.99432 | 0.99432 | 0.99432
21 | 2040 | Summer | Vmag, [p.u.] | Expected | - | 0.98751 | 0.9889 | 0.99047 | 0.991 | 0.99153 | 0.99139 | 0.99481 | 0.988 | 0.98605 | 0.98447 | 0.98232 | 0.98054 | 0.97925 | 0.98003 | 0.98552 | 0.98394 | 0.98463 | 0.98294 | 0.98411 | 0.98275 | 0.98074 | 0.98021 | 0.98452 | 0.98352
21 | 2040 | Summer | Vang, [º] | Expected | - | 0.98352 | 0.98352 | 0.98352 | 0.98352 | 0.98352 | 0.98352 | 0.98352 | 0.98352 | 0.98352 | 0.98352 | 0.98352 | 0.98352 | 0.98352 | 0.98352 | 0.98352 | 0.98352 | 0.98352 | 0.98352 | 0.98352 | 0.98352 | 0.98352 | 0.98352 | 0.98352 | 0.98352
22 | 2040 | Summer | Vmag, [p.u.] | Expected | - | 0.98585 | 0.98728 | 0.98889 | 0.98941 | 0.98991 | 0.98973 | 0.99802 | 0.99158 | 0.98973 | 0.98835 | 0.98631 | 0.98463 | 0.98347 | 0.98429 | 0.98974 | 0.9881 | 0.98863 | 0.98668 | 0.98672 | 0.98487 | 0.97894 | 0.97846 | 0.98269 | 0.98172
22 | 2040 | Summer | Vang, [º] | Expected | - | 0.98172 | 0.98172 | 0.98172 | 0.98172 | 0.98172 | 0.98172 | 0.98172 | 0.98172 | 0.98172 | 0.98172 | 0.98172 | 0.98172 | 0.98172 | 0.98172 | 0.98172 | 0.98172 | 0.98172 | 0.98172 | 0.98172 | 0.98172 | 0.98172 | 0.98172 | 0.98172 | 0.98172
23 | 2040 | Summer | Vmag, [p.u.] | Expected | - | 0.97284 | 0.9741 | 0.97674 | 0.97712 | 0.97826 | 0.97769 | 0.98058 | 0.9762 | 0.97447 | 0.97499 | 0.97218 | 0.97031 | 0.96831 | 0.96935 | 0.97623 | 0.97373 | 0.9744 | 0.97042 | 0.97191 | 0.96827 | 0.96491 | 0.96487 | 0.96732 | 0.96595
23 | 2040 | Summer | Vang, [º] | Expected | - | 0.96595 | 0.96595 | 0.96595 | 0.96595 | 0.96595 | 0.96595 | 0.96595 | 0.96595 | 0.96595 | 0.96595 | 0.96595 | 0.96595 | 0.96595 | 0.96595 | 0.96595 | 0.96595 | 0.96595 | 0.96595 | 0.96595 | 0.96595 | 0.96595 | 0.96595 | 0.96595 | 0.96595
24 | 2040 | Summer | Vmag, [p.u.] | Expected | - | 0.97061 | 0.9719 | 0.97461 | 0.97501 | 0.97618 | 0.97559 | 0.97797 | 0.9735 | 0.97189 | 0.97515 | 0.97241 | 0.97064 | 0.9687 | 0.96995 | 0.97691 | 0.97442 | 0.97494 | 0.96794 | 0.96991 | 0.96587 | 0.96233 | 0.96246 | 0.96519 | 0.96384
24 | 2040 | Summer | Vang, [º] | Expected | - | 0.96384 | 0.96384 | 0.96384 | 0.96384 | 0.96384 | 0.96384 | 0.96384 | 0.96384 | 0.96384 | 0.96384 | 0.96384 | 0.96384 | 0.96384 | 0.96384 | 0.96384 | 0.96384 | 0.96384 | 0.96384 | 0.96384 | 0.96384 | 0.96384 | 0.96384 | 0.96384 | 0.96384
25 | 2040 | Summer | Vmag, [p.u.] | Expected | - | 0.96442 | 0.9658 | 0.96921 | 0.9691 | 0.97017 | 0.96965 | 0.972 | 0.9709 | 0.96892 | 0.96857 | 0.96573 | 0.96382 | 0.96239 | 0.96338 | 0.97025 | 0.96792 | 0.96858 | 0.96528 | 0.96658 | 0.96203 | 0.95825 | 0.95902 | 0.95893 | 0.95785
25 | 2040 | Summer | Vang, [º] | Expected | - | 0.95785 | 0.95785 | 0.95785 | 0.95785 | 0.95785 | 0.95785 | 0.95785 | 0.95785 | 0.95785 | 0.95785 | 0.95785 | 0.95785 | 0.95785 | 0.95785 | 0.95785 | 0.95785 | 0.95785 | 0.95785 | 0.95785 | 0.95785 | 0.95785 | 0.95785 | 0.95785 | 0.95785
26 | 2040 | Summer | Vmag, [p.u.] | Expected | - | 0.96371 | 0.96508 | 0.96864 | 0.96838 | 0.96944 | 0.96891 | 0.97128 | 0.97139 | 0.9694 | 0.9691 | 0.96631 | 0.96442 | 0.963 | 0.964 | 0.97088 | 0.9685 | 0.96911 | 0.96581 | 0.96691 | 0.96216 | 0.95821 | 0.95923 | 0.95828 | 0.95719
26 | 2040 | Summer | Vang, [º] | Expected | - | 0.95719 | 0.95719 | 0.95719 | 0.95719 | 0.95719 | 0.95719 | 0.95719 | 0.95719 | 0.95719 | 0.95719 | 0.95719 | 0.95719 | 0.95719 | 0.95719 | 0.95719 | 0.95719 | 0.95719 | 0.95719 | 0.95719 | 0.95719 | 0.95719 | 0.95719 | 0.95719 | 0.95719
50 | 2040 | Summer | Vmag, [p.u.] | Expected | - | 1.0453 | 1.0452 | 1.045 | 1.045 | 1.0449 | 1.0449 | 1.045 | 1.0452 | 1.0454 | 1.0453 | 1.0451 | 1.0452 | 1.0452 | 1.0451 | 1.0451 | 1.045 | 1.045 | 1.0451 | 1.0453 | 1.0457 | 1.0462 | 1.0459 | 1.0458 | 1.0456
50 | 2040 | Summer | Vang, [º] | Expected | - | 1.0456 | 1.0456 | 1.0456 | 1.0456 | 1.0456 | 1.0456 | 1.0456 | 1.0456 | 1.0456 | 1.0456 | 1.0456 | 1.0456 | 1.0456 | 1.0456 | 1.0456 | 1.0456 | 1.0456 | 1.0456 | 1.0456 | 1.0456 | 1.0456 | 1.0456 | 1.0456 | 1.0456
51 | 2040 | Summer | Vmag, [p.u.] | Expected | - | 1.05 | 1.05 | 1.05 | 1.05 | 1.05 | 1.05 | 1.05 | 1.05 | 1.05 | 1.05 | 1.05 | 1.05 | 1.05 | 1.05 | 1.05 | 1.05 | 1.05 | 1.05 | 1.05 | 1.05 | 1.05 | 1.05 | 1.05 | 1.05
51 | 2040 | Summer | Vang, [º] | Expected | - | 1.05 | 1.05 | 1.05 | 1.05 | 1.05 | 1.05 | 1.05 | 1.05 | 1.05 | 1.05 | 1.05 | 1.05 | 1.05 | 1.05 | 1.05 | 1.05 | 1.05 | 1.05 | 1.05 | 1.05 | 1.05 | 1.05 | 1.05 | 1.05
1 | 2040 | Winter | Vmag, [p.u.] | 0 | 0 | 1.0587 | 1.0588 | 1.0588 | 1.0587 | 1.0589 | 1.058 | 1.0533 | 1.0495 | 1.0487 | 1.0498 | 1.0507 | 1.0504 | 1.0502 | 1.0512 | 1.0528 | 1.0525 | 1.052 | 1.0486 | 1.0506 | 1.0515 | 1.0524 | 1.0534 | 1.0554 | 1.0563
1 | 2040 | Winter | Vang, [º] | 0 | 0 | -3.822 | -3.8017 | -3.7704 | -3.7639 | -3.751 | -3.7851 | -3.8536 | -3.8236 | -3.8153 | -3.7958 | -3.7755 | -3.7463 | -3.7445 | -3.7306 | -3.7118 | -3.7173 | -3.7633 | -3.839 | -3.8407 | -3.8474 | -3.8595 | -3.8305 | -3.8563 | -3.8433
2 | 2040 | Winter | Vmag, [p.u.] | 0 | 0 | 1.0623 | 1.0626 | 1.0627 | 1.0627 | 1.063 | 1.0612 | 1.0545 | 1.0489 | 1.0478 | 1.0494 | 1.0507 | 1.0503 | 1.0505 | 1.0519 | 1.0545 | 1.0543 | 1.0531 | 1.0479 | 1.0509 | 1.0522 | 1.0536 | 1.0554 | 1.0581 | 1.0592
2 | 2040 | Winter | Vang, [º] | 0 | 0 | -4.2978 | -4.2771 | -4.2446 | -4.2378 | -4.224 | -4.2592 | -4.3302 | -4.2891 | -4.2777 | -4.2544 | -4.235 | -4.2023 | -4.2055 | -4.193 | -4.1771 | -4.1856 | -4.23 | -4.2995 | -4.3156 | -4.3245 | -4.3366 | -4.3096 | -4.3364 | -4.3213
3 | 2040 | Winter | Vmag, [p.u.] | 0 | 0 | 1.0673 | 1.0678 | 1.0681 | 1.0681 | 1.0685 | 1.0657 | 1.0562 | 1.0485 | 1.0469 | 1.049 | 1.0507 | 1.0502 | 1.051 | 1.0531 | 1.0567 | 1.0567 | 1.0545 | 1.0471 | 1.0513 | 1.0532 | 1.0553 | 1.058 | 1.0617 | 1.0631
3 | 2040 | Winter | Vang, [º] | 0 | 0 | -4.8918 | -4.8698 | -4.8369 | -4.8309 | -4.8168 | -4.8578 | -4.9342 | -4.8858 | -4.8757 | -4.871 | -4.857 | -4.8183 | -4.8307 | -4.8218 | -4.8073 | -4.8159 | -4.8577 | -4.912 | -4.9293 | -4.9329 | -4.9434 | -4.916 | -4.9392 | -4.921
4 | 2040 | Winter | Vmag, [p.u.] | 0 | 0 | 1.0699 | 1.0706 | 1.071 | 1.0709 | 1.0714 | 1.0679 | 1.0571 | 1.0484 | 1.0466 | 1.0489 | 1.051 | 1.0504 | 1.0515 | 1.0537 | 1.0579 | 1.058 | 1.0553 | 1.0469 | 1.0517 | 1.0538 | 1.0563 | 1.0594 | 1.0637 | 1.0652
4 | 2040 | Winter | Vang, [º] | 0 | 0 | -5.1763 | -5.1527 | -5.1197 | -5.1141 | -5.1001 | -5.1459 | -5.2294 | -5.1807 | -5.1708 | -5.1687 | -5.1568 | -5.1022 | -5.1267 | -5.1212 | -5.1079 | -5.1164 | -5.1589 | -5.2113 | -5.2336 | -5.234 | -5.2432 | -5.214 | -5.2318 | -5.2106
5 | 2040 | Winter | Vmag, [p.u.] | 0 | 0 | 1.0759 | 1.0768 | 1.0774 | 1.0774 | 1.078 | 1.0734 | 1.0611 | 1.0509 | 1.0488 | 1.0515 | 1.0538 | 1.0545 | 1.0552 | 1.0574 | 1.0619 | 1.0623 | 1.0584 | 1.0471 | 1.0531 | 1.0563 | 1.0594 | 1.0633 | 1.0684 | 1.0701
5 | 2040 | Winter | Vang, [º] | 0 | 0 | -5.7808 | -5.7485 | -5.7164 | -5.7099 | -5.6968 | -5.7585 | -5.857 | -5.8145 | -5.809 | -5.8067 | -5.7988 | -5.5802 | -5.7204 | -5.7458 | -5.7462 | -5.7562 | -5.8097 | -5.8814 | -5.9162 | -5.9022 | -5.9095 | -5.8681 | -5.8681 | -5.8365
6 | 2040 | Winter | Vmag, [p.u.] | 0 | 0 | 1.0762 | 1.0771 | 1.0777 | 1.0778 | 1.0784 | 1.0737 | 1.0613 | 1.0507 | 1.0485 | 1.0512 | 1.0534 | 1.0547 | 1.0552 | 1.0572 | 1.0617 | 1.0623 | 1.0583 | 1.0471 | 1.0531 | 1.0562 | 1.0594 | 1.0635 | 1.0686 | 1.0702
6 | 2040 | Winter | Vang, [º] | 0 | 0 | -5.8916 | -5.8628 | -5.83 | -5.8241 | -5.8105 | -5.8666 | -5.9505 | -5.9003 | -5.8881 | -5.8901 | -5.8824 | -5.5594 | -5.7652 | -5.8219 | -5.8357 | -5.8457 | -5.8939 | -5.9457 | -5.9858 | -5.9822 | -5.9911 | -5.9534 | -5.9634 | -5.9388
7 | 2040 | Winter | Vmag, [p.u.] | 0 | 0 | 1.0753 | 1.0761 | 1.0768 | 1.0769 | 1.0777 | 1.0728 | 1.0605 | 1.0493 | 1.0468 | 1.0493 | 1.0515 | 1.0568 | 1.0564 | 1.0563 | 1.0603 | 1.0612 | 1.0572 | 1.0465 | 1.0527 | 1.0554 | 1.0587 | 1.0629 | 1.068 | 1.0695
7 | 2040 | Winter | Vang, [º] | 0 | 0 | -6.0853 | -6.0614 | -6.0306 | -6.0237 | -6.0119 | -6.056 | -6.1129 | -6.0361 | -6.0023 | -6.0098 | -6.0001 | -5.3968 | -5.6816 | -5.8813 | -5.9633 | -5.9774 | -6.0218 | -6.0517 | -6.0923 | -6.111 | -6.128 | -6.0987 | -6.1296 | -6.1163
8 | 2040 | Winter | Vmag, [p.u.] | 0 | 0 | 1.074 | 1.0747 | 1.0755 | 1.0757 | 1.0766 | 1.0715 | 1.0592 | 1.047 | 1.0443 | 1.0468 | 1.049 | 1.0621 | 1.0606 | 1.0588 | 1.0591 | 1.0604 | 1.0558 | 1.0453 | 1.0516 | 1.0534 | 1.0568 | 1.0614 | 1.0667 | 1.068
8 | 2040 | Winter | Vang, [º] | 0 | 0 | -6.3547 | -6.3304 | -6.3032 | -6.2968 | -6.2918 | -6.3235 | -6.3545 | -6.2299 | -6.1566 | -6.1608 | -6.138 | -5.1906 | -5.5578 | -5.8304 | -6.1018 | -6.1352 | -6.193 | -6.2315 | -6.2803 | -6.3285 | -6.3616 | -6.3399 | -6.3854 | -6.3768
9 | 2040 | Winter | Vmag, [p.u.] | 0 | 0 | 1.0623 | 1.0626 | 1.0627 | 1.0627 | 1.063 | 1.0611 | 1.0542 | 1.0486 | 1.0476 | 1.0507 | 1.0521 | 1.0517 | 1.052 | 1.0534 | 1.0561 | 1.0558 | 1.0545 | 1.0491 | 1.051 | 1.0521 | 1.0535 | 1.0553 | 1.0581 | 1.0592
9 | 2040 | Winter | Vang, [º] | 0 | 0 | -4.3818 | -4.3615 | -4.3289 | -4.3226 | -4.309 | -4.3452 | -4.4163 | -4.3663 | -4.342 | -4.213 | -4.1867 | -4.1493 | -4.1511 | -4.1401 | -4.1312 | -4.148 | -4.2 | -4.2856 | -4.3779 | -4.4026 | -4.4217 | -4.394 | -4.421 | -4.4052
20 | 2040 | Winter | Vmag, [p.u.] | 0 | 0 | 1.0482 | 1.048 | 1.0477 | 1.0477 | 1.0481 | 1.048 | 1.043 | 1.0392 | 1.0379 | 1.0387 | 1.0401 | 1.0404 | 1.0384 | 1.0396 | 1.041 | 1.0398 | 1.0405 | 1.0362 | 1.0385 | 1.0397 | 1.0401 | 1.0407 | 1.0428 | 1.0445
20 | 2040 | Winter | Vang, [º] | 0 | 0 | -4.6518 | -4.6188 | -4.569 | -4.559 | -4.5507 | -4.5933 | -4.5814 | -4.4803 | -4.4461 | -4.4461 | -4.4393 | -4.4143 | -4.3562 | -4.3578 | -4.353 | -4.3299 | -4.415 | -4.4576 | -4.4609 | -4.4906 | -4.5213 | -4.4859 | -4.5733 | -4.5967
21 | 2040 | Winter | Vmag, [p.u.] | 0 | 0 | 1.0409 | 1.0405 | 1.04 | 1.0399 | 1.0404 | 1.0409 | 1.0361 | 1.0321 | 1.0307 | 1.0315 | 1.0332 | 1.0338 | 1.0306 | 1.032 | 1.0333 | 1.0316 | 1.0329 | 1.0279 | 1.0301 | 1.0314 | 1.031 | 1.0313 | 1.0337 | 1.036
21 | 2040 | Winter | Vang, [º] | 0 | 0 | -5.0208 | -4.9758 | -4.9123 | -4.9001 | -4.8978 | -4.9564 | -4.8474 | -4.6939 | -4.6313 | -4.6267 | -4.6351 | -4.6183 | -4.5001 | -4.5155 | -4.5195 | -4.4677 | -4.596 | -4.6174 | -4.6497 | -4.7029 | -4.7773 | -4.7343 | -4.8594 | -4.9115
22 | 2040 | Winter | Vmag, [p.u.] | 0 | 0 | 1.0397 | 1.0392 | 1.0387 | 1.0386 | 1.0391 | 1.0393 | 1.0389 | 1.0353 | 1.0339 | 1.0349 | 1.037 | 1.0377 | 1.0346 | 1.036 | 1.0373 | 1.0354 | 1.0364 | 1.0312 | 1.0326 | 1.0335 | 1.0298 | 1.03 | 1.0324 | 1.0347
22 | 2040 | Winter | Vang, [º] | 0 | 0 | -5.2054 | -5.1635 | -5.1032 | -5.0942 | -5.0924 | -5.1479 | -4.7117 | -4.5198 | -4.433 | -4.405 | -4.4209 | -4.3948 | -4.2736 | -4.2887 | -4.302 | -4.2617 | -4.3986 | -4.4195 | -4.5265 | -4.6147 | -4.9329 | -4.8929 | -5.0254 | -5.0807
23 | 2040 | Winter | Vmag, [p.u.] | 0 | 0 | 1.0281 | 1.0272 | 1.0263 | 1.0262 | 1.0269 | 1.0285 | 1.0226 | 1.0182 | 1.0167 | 1.0187 | 1.0205 | 1.0218 | 1.0165 | 1.0181 | 1.019 | 1.0163 | 1.0188 | 1.0124 | 1.0144 | 1.0159 | 1.0152 | 1.015 | 1.0178 | 1.0211
23 | 2040 | Winter | Vang, [º] | 0 | 0 | -5.4674 | -5.3983 | -5.3103 | -5.2947 | -5.3072 | -5.4147 | -5.2749 | -5.0565 | -4.9549 | -4.904 | -4.9329 | -4.9407 | -4.7015 | -4.7386 | -4.7444 | -4.6358 | -4.8555 | -4.8842 | -4.951 | -5.0243 | -5.0734 | -5.0002 | -5.173 | -5.2803
24 | 2040 | Winter | Vmag, [p.u.] | 0 | 0 | 1.0263 | 1.0254 | 1.0245 | 1.0243 | 1.025 | 1.0266 | 1.0199 | 1.0156 | 1.0143 | 1.0187 | 1.021 | 1.0221 | 1.0167 | 1.0184 | 1.0193 | 1.0165 | 1.019 | 1.0105 | 1.0122 | 1.0136 | 1.0131 | 1.0129 | 1.0161 | 1.0194
24 | 2040 | Winter | Vang, [º] | 0 | 0 | -5.5802 | -5.513 | -5.4244 | -5.4082 | -5.4209 | -5.5257 | -5.3643 | -5.1148 | -4.9822 | -4.7632 | -4.7747 | -4.7776 | -4.5285 | -4.568 | -4.5808 | -4.4828 | -4.7161 | -4.896 | -4.995 | -5.103 | -5.1329 | -5.0667 | -5.2639 | -5.3777
25 | 2040 | Winter | Vmag, [p.u.] | 0 | 0 | 1.0207 | 1.02 | 1.0192 | 1.019 | 1.0198 | 1.0213 | 1.0172 | 1.0128 | 1.0113 | 1.0125 | 1.0141 | 1.0155 | 1.0105 | 1.0123 | 1.0131 | 1.01 | 1.0123 | 1.0067 | 1.0084 | 1.0097 | 1.0076 | 1.0075 | 1.0104 | 1.0139
25 | 2040 | Winter | Vang, [º] | 0 | 0 | -5.5553 | -5.4827 | -5.3885 | -5.3642 | -5.3877 | -5.5137 | -5.296 | -5.095 | -5.0425 | -5.0807 | -5.0546 | -5.0702 | -4.8378 | -4.895 | -4.8779 | -4.7219 | -4.9529 | -4.9168 | -5.0142 | -5.0704 | -5.2223 | -5.1289 | -5.2863 | -5.3822
26 | 2040 | Winter | Vmag, [p.u.] | 0 | 0 | 1.0201 | 1.0193 | 1.0185 | 1.0184 | 1.0191 | 1.0207 | 1.0177 | 1.0132 | 1.0117 | 1.013 | 1.0146 | 1.016 | 1.011 | 1.0129 | 1.0137 | 1.0106 | 1.0128 | 1.0072 | 1.0087 | 1.01 | 1.0071 | 1.007 | 1.0099 | 1.0134
26 | 2040 | Winter | Vang, [º] | 0 | 0 | -5.5878 | -5.5177 | -5.4249 | -5.4003 | -5.4247 | -5.5514 | -5.2589 | -5.0463 | -4.9908 | -5.0269 | -4.9972 | -5.012 | -4.7771 | -4.8357 | -4.8224 | -4.6658 | -4.8989 | -4.8604 | -4.9761 | -5.0395 | -5.2448 | -5.1551 | -5.3147 | -5.4122
50 | 2040 | Winter | Vmag, [p.u.] | 0 | 0 | 1.049 | 1.049 | 1.049 | 1.049 | 1.049 | 1.049 | 1.0492 | 1.0493 | 1.0493 | 1.0493 | 1.0493 | 1.0493 | 1.0493 | 1.0492 | 1.0492 | 1.0492 | 1.0492 | 1.0493 | 1.0493 | 1.0492 | 1.0492 | 1.0492 | 1.0491 | 1.0491
50 | 2040 | Winter | Vang, [º] | 0 | 0 | -0.18075 | -0.17965 | -0.17802 | -0.17766 | -0.17695 | -0.17897 | -0.18342 | -0.18299 | -0.18301 | -0.18195 | -0.18076 | -0.17911 | -0.17897 | -0.17794 | -0.17655 | -0.17679 | -0.1794 | -0.18441 | -0.18386 | -0.18392 | -0.18438 | -0.18252 | -0.18337 | -0.18244
51 | 2040 | Winter | Vmag, [p.u.] | 0 | 0 | 1.05 | 1.05 | 1.05 | 1.05 | 1.05 | 1.05 | 1.05 | 1.05 | 1.05 | 1.05 | 1.05 | 1.05 | 1.05 | 1.05 | 1.05 | 1.05 | 1.05 | 1.05 | 1.05 | 1.05 | 1.05 | 1.05 | 1.05 | 1.05
51 | 2040 | Winter | Vang, [º] | 0 | 0 | 0 | 0 | 0 | 0 | 0 | 0 | 0 | 0 | 0 | 0 | 0 | 0 | 0 | 0 | 0 | 0 | 0 | 0 | 0 | 0 | 0 | 0 | 0 | 0
1 | 2040 | Winter | Vmag, [p.u.] | 0 | 1 | 1.0595 | 1.0602 | 1.0608 | 1.0608 | 1.0608 | 1.06 | 1.0573 | 1.0562 | 1.0553 | 1.0543 | 1.0547 | 1.0545 | 1.055 | 1.0563 | 1.0574 | 1.0578 | 1.0567 | 1.0525 | 1.0532 | 1.056 | 1.0573 | 1.0583 | 1.0588 | 1.0592
1 | 2040 | Winter | Vang, [º] | 0 | 1 | -3.9038 | -3.8851 | -3.8606 | -3.851 | -3.8404 | -3.8624 | -3.9013 | -3.8505 | -3.8464 | -3.8509 | -3.8302 | -3.8148 | -3.8064 | -3.7872 | -3.7779 | -3.7847 | -3.8244 | -3.902 | -3.9121 | -3.9151 | -3.9197 | -3.8954 | -3.9314 | -3.9225
2 | 2040 | Winter | Vmag, [p.u.] | 0 | 1 | 1.0628 | 1.0638 | 1.0645 | 1.0646 | 1.0645 | 1.0632 | 1.0593 | 1.0578 | 1.0566 | 1.0549 | 1.0557 | 1.0557 | 1.0564 | 1.0582 | 1.0599 | 1.0604 | 1.0586 | 1.0525 | 1.0536 | 1.0573 | 1.0593 | 1.0606 | 1.0614 | 1.062
2 | 2040 | Winter | Vang, [º] | 0 | 1 | -4.4012 | -4.3816 | -4.3552 | -4.3456 | -4.3344 | -4.3572 | -4.3994 | -4.3459 | -4.3352 | -4.3343 | -4.3144 | -4.3 | -4.2917 | -4.2723 | -4.2633 | -4.2712 | -4.3117 | -4.3853 | -4.4056 | -4.4119 | -4.4145 | -4.3897 | -4.4277 | -4.4182
3 | 2040 | Winter | Vmag, [p.u.] | 0 | 1 | 1.0676 | 1.0689 | 1.0696 | 1.0699 | 1.0697 | 1.0676 | 1.0621 | 1.0601 | 1.0582 | 1.0557 | 1.0568 | 1.0573 | 1.0583 | 1.0608 | 1.0631 | 1.0638 | 1.0611 | 1.0524 | 1.0541 | 1.0592 | 1.0619 | 1.0639 | 1.065 | 1.066
3 | 2040 | Winter | Vang, [º] | 0 | 1 | -5.0224 | -5.0008 | -4.9741 | -4.9646 | -4.9542 | -4.9813 | -5.0288 | -4.9791 | -4.9809 | -4.9822 | -4.9663 | -4.9543 | -4.9453 | -4.9261 | -4.9155 | -4.9248 | -4.965 | -5.0277 | -5.0463 | -5.0489 | -5.0475 | -5.0191 | -5.0546 | -5.0425
4 | 2040 | Winter | Vmag, [p.u.] | 0 | 1 | 1.07 | 1.0715 | 1.0723 | 1.0726 | 1.0724 | 1.0699 | 1.0636 | 1.0614 | 1.0592 | 1.0563 | 1.0576 | 1.0582 | 1.0595 | 1.0623 | 1.0649 | 1.0657 | 1.0625 | 1.0526 | 1.0545 | 1.0603 | 1.0634 | 1.0656 | 1.067 | 1.068
4 | 2040 | Winter | Vang, [º] | 0 | 1 | -5.3225 | -5.2989 | -5.272 | -5.2628 | -5.2528 | -5.2833 | -5.336 | -5.2891 | -5.2944 | -5.2956 | -5.2812 | -5.27 | -5.2575 | -5.2366 | -5.2245 | -5.2378 | -5.2796 | -5.3423 | -5.3655 | -5.3653 | -5.3615 | -5.3293 | -5.3611 | -5.3462
5 | 2040 | Winter | Vmag, [p.u.] | 0 | 1 | 1.076 | 1.0778 | 1.0785 | 1.079 | 1.0788 | 1.0753 | 1.068 | 1.0652 | 1.0624 | 1.0588 | 1.0603 | 1.0616 | 1.0632 | 1.0665 | 1.0692 | 1.0701 | 1.0657 | 1.0529 | 1.0555 | 1.0628 | 1.0668 | 1.0696 | 1.0714 | 1.0727
5 | 2040 | Winter | Vang, [º] | 0 | 1 | -5.9353 | -5.9035 | -5.8764 | -5.8663 | -5.8562 | -5.896 | -5.9619 | -5.9236 | -5.9366 | -5.9357 | -5.9285 | -5.9121 | -5.863 | -5.8369 | -5.8316 | -5.8855 | -5.9343 | -6.0162 | -6.053 | -6.0389 | -6.0281 | -5.984 | -6.0002 | -5.9792
6 | 2040 | Winter | Vmag, [p.u.] | 0 | 1 | 1.0763 | 1.0781 | 1.0788 | 1.0793 | 1.0791 | 1.0755 | 1.0682 | 1.0654 | 1.0624 | 1.0587 | 1.0601 | 1.0614 | 1.0634 | 1.0666 | 1.0694 | 1.0701 | 1.0658 | 1.0529 | 1.0555 | 1.0628 | 1.0668 | 1.0697 | 1.0716 | 1.0728
6 | 2040 | Winter | Vang, [º] | 0 | 1 | -6.0434 | -6.0157 | -5.9898 | -5.9797 | -5.9699 | -6.0059 | -6.061 | -6.0173 | -6.0247 | -6.0222 | -6.0141 | -5.9979 | -5.9062 | -5.884 | -5.8833 | -5.9732 | -6.0175 | -6.0817 | -6.12 | -6.1164 | -6.1092 | -6.0727 | -6.0958 | -6.0807
7 | 2040 | Winter | Vmag, [p.u.] | 0 | 1 | 1.0754 | 1.0772 | 1.0777 | 1.0784 | 1.0782 | 1.0745 | 1.0673 | 1.0644 | 1.0614 | 1.0573 | 1.0586 | 1.0598 | 1.0651 | 1.0683 | 1.071 | 1.0693 | 1.0651 | 1.0522 | 1.0551 | 1.062 | 1.066 | 1.0688 | 1.0706 | 1.0718
7 | 2040 | Winter | Vang, [º] | 0 | 1 | -6.2403 | -6.22 | -6.1933 | -6.1846 | -6.1758 | -6.2047 | -6.2409 | -6.1847 | -6.1737 | -6.1663 | -6.1587 | -6.1365 | -5.8451 | -5.8356 | -5.8566 | -6.1173 | -6.1573 | -6.1977 | -6.2241 | -6.2474 | -6.2515 | -6.2311 | -6.2649 | -6.2632
8 | 2040 | Winter | Vmag, [p.u.] | 0 | 1 | 1.0742 | 1.076 | 1.076 | 1.0771 | 1.0768 | 1.073 | 1.066 | 1.063 | 1.0599 | 1.0557 | 1.057 | 1.0582 | 1.0696 | 1.0727 | 1.0753 | 1.0687 | 1.0643 | 1.051 | 1.0541 | 1.06 | 1.0637 | 1.0667 | 1.0689 | 1.07
8 | 2040 | Winter | Vang, [º] | 0 | 1 | -6.522 | -6.505 | -6.4678 | -6.4659 | -6.4589 | -6.4798 | -6.4961 | -6.427 | -6.3835 | -6.3621 | -6.3386 | -6.3009 | -5.7803 | -5.779 | -5.8211 | -6.2955 | -6.3464 | -6.3886 | -6.4106 | -6.4691 | -6.4871 | -6.481 | -6.5159 | -6.5284
9 | 2040 | Winter | Vmag, [p.u.] | 0 | 1 | 1.0628 | 1.0638 | 1.0644 | 1.0646 | 1.0644 | 1.0631 | 1.0591 | 1.0577 | 1.0575 | 1.0564 | 1.0571 | 1.0572 | 1.058 | 1.0599 | 1.0615 | 1.0619 | 1.06 | 1.0537 | 1.0538 | 1.0574 | 1.0592 | 1.0607 | 1.0614 | 1.062
9 | 2040 | Winter | Vang, [º] | 0 | 1 | -4.4892 | -4.4698 | -4.4426 | -4.434 | -4.4228 | -4.4469 | -4.4886 | -4.4258 | -4.3348 | -4.3024 | -4.2749 | -4.2596 | -4.251 | -4.233 | -4.2268 | -4.2386 | -4.2876 | -4.379 | -4.4706 | -4.4912 | -4.501 | -4.4745 | -4.5156 | -4.5049
20 | 2040 | Winter | Vmag, [p.u.] | 0 | 1 | 1.0476 | 1.0486 | 1.0499 | 1.0496 | 1.0498 | 1.0496 | 1.047 | 1.046 | 1.0448 | 1.0442 | 1.0442 | 1.0432 | 1.0435 | 1.0453 | 1.0465 | 1.0468 | 1.0461 | 1.0415 | 1.0417 | 1.0454 | 1.0464 | 1.0477 | 1.0476 | 1.0483
20 | 2040 | Winter | Vang, [º] | 0 | 1 | -4.6414 | -4.6351 | -4.6292 | -4.6095 | -4.5975 | -4.6205 | -4.6164 | -4.5186 | -4.5092 | -4.5208 | -4.4863 | -4.4393 | -4.4373 | -4.4461 | -4.4558 | -4.467 | -4.51 | -4.5481 | -4.5303 | -4.602 | -4.6395 | -4.63 | -4.6824 | -4.6868
21 | 2040 | Winter | Vmag, [p.u.] | 0 | 1 | 1.0391 | 1.0403 | 1.0422 | 1.0417 | 1.042 | 1.0421 | 1.0401 | 1.039 | 1.0377 | 1.0376 | 1.0373 | 1.0357 | 1.0361 | 1.0383 | 1.0395 | 1.0397 | 1.0393 | 1.0343 | 1.0337 | 1.0379 | 1.0384 | 1.0398 | 1.0395 | 1.0405
21 | 2040 | Winter | Vang, [º] | 0 | 1 | -4.9409 | -4.943 | -4.9552 | -4.9252 | -4.9148 | -4.9432 | -4.8696 | -4.7391 | -4.7153 | -4.722 | -4.6772 | -4.5991 | -4.5986 | -4.6296 | -4.6524 | -4.6664 | -4.719 | -4.728 | -4.7189 | -4.8541 | -4.946 | -4.9479 | -5.0025 | -5.0167
22 | 2040 | Winter | Vmag, [p.u.] | 0 | 1 | 1.0379 | 1.039 | 1.0409 | 1.0404 | 1.0406 | 1.0404 | 1.043 | 1.0423 | 1.0411 | 1.0413 | 1.0411 | 1.0397 | 1.0401 | 1.0423 | 1.0434 | 1.0435 | 1.0428 | 1.0374 | 1.0361 | 1.04 | 1.037 | 1.0386 | 1.0382 | 1.0391
22 | 2040 | Winter | Vang, [º] | 0 | 1 | -5.1246 | -5.131 | -5.1459 | -5.1214 | -5.1115 | -5.1414 | -4.7352 | -4.5738 | -4.5388 | -4.522 | -4.4638 | -4.3776 | -4.3735 | -4.408 | -4.4384 | -4.465 | -4.5282 | -4.5422 | -4.5997 | -4.7651 | -5.1055 | -5.1065 | -5.1688 | -5.1861
23 | 2040 | Winter | Vmag, [p.u.] | 0 | 1 | 1.0242 | 1.0256 | 1.0285 | 1.0277 | 1.0282 | 1.0289 | 1.0264 | 1.0249 | 1.0238 | 1.0252 | 1.0242 | 1.0217 | 1.0222 | 1.0249 | 1.0263 | 1.0264 | 1.0263 | 1.021 | 1.0185 | 1.0239 | 1.0245 | 1.0263 | 1.0255 | 1.0267
23 | 2040 | Winter | Vang, [º] | 0 | 1 | -5.2754 | -5.2868 | -5.3318 | -5.2799 | -5.2786 | -5.3315 | -5.2672 | -5.1002 | -5.0422 | -5.0095 | -4.9574 | -4.8175 | -4.8125 | -4.8788 | -4.9209 | -4.9343 | -5.0122 | -4.9799 | -5.0154 | -5.2393 | -5.3277 | -5.3416 | -5.3886 | -5.4219
24 | 2040 | Winter | Vmag, [p.u.] | 0 | 1 | 1.0223 | 1.0239 | 1.0266 | 1.0258 | 1.0263 | 1.0269 | 1.0237 | 1.0224 | 1.0214 | 1.0254 | 1.0243 | 1.0217 | 1.0227 | 1.026 | 1.0279 | 1.028 | 1.0277 | 1.0221 | 1.0169 | 1.022 | 1.0228 | 1.0247 | 1.0239 | 1.0251
24 | 2040 | Winter | Vang, [º] | 0 | 1 | -5.38 | -5.4012 | -5.4478 | -5.3976 | -5.3998 | -5.4485 | -5.3658 | -5.1883 | -5.0918 | -4.8696 | -4.8004 | -4.6519 | -4.6455 | -4.7227 | -4.7855 | -4.8075 | -4.8915 | -4.8629 | -5.0956 | -5.3351 | -5.4213 | -5.4381 | -5.4896 | -5.5264
25 | 2040 | Winter | Vmag, [p.u.] | 0 | 1 | 1.017 | 1.0186 | 1.0215 | 1.0207 | 1.0212 | 1.0221 | 1.0215 | 1.0198 | 1.0184 | 1.0188 | 1.0181 | 1.0154 | 1.0159 | 1.0185 | 1.0199 | 1.0198 | 1.0199 | 1.0147 | 1.0126 | 1.018 | 1.017 | 1.0188 | 1.0182 | 1.0196
25 | 2040 | Winter | Vang, [º] | 0 | 1 | -5.3268 | -5.3469 | -5.3928 | -5.3329 | -5.3339 | -5.412 | -5.2577 | -5.1008 | -5.0934 | -5.167 | -5.1009 | -4.9566 | -4.9427 | -4.9996 | -5.055 | -5.0605 | -5.1344 | -5.0856 | -5.0769 | -5.2883 | -5.4789 | -5.4696 | -5.5118 | -5.5216
26 | 2040 | Winter | Vmag, [p.u.] | 0 | 1 | 1.0163 | 1.018 | 1.0208 | 1.02 | 1.0205 | 1.0214 | 1.0219 | 1.0203 | 1.019 | 1.0195 | 1.0188 | 1.016 | 1.0166 | 1.0192 | 1.0205 | 1.0204 | 1.0205 | 1.0152 | 1.013 | 1.0183 | 1.0164 | 1.0183 | 1.0176 | 1.019
26 | 2040 | Winter | Vang, [º] | 0 | 1 | -5.3528 | -5.3784 | -5.427 | -5.3686 | -5.3694 | -5.4514 | -5.2217 | -5.0562 | -5.0482 | -5.1171 | -5.0489 | -4.8997 | -4.8848 | -4.9424 | -5.0012 | -5.0087 | -5.0852 | -5.0377 | -5.0401 | -5.2581 | -5.5035 | -5.4942 | -5.5395 | -5.5501
50 | 2040 | Winter | Vmag, [p.u.] | 0 | 1 | 1.0493 | 1.0492 | 1.0492 | 1.0492 | 1.0492 | 1.0493 | 1.0493 | 1.0493 | 1.0494 | 1.0494 | 1.0494 | 1.0494 | 1.0494 | 1.0493 | 1.0493 | 1.0493 | 1.0493 | 1.0494 | 1.0494 | 1.0494 | 1.0494 | 1.0493 | 1.0493 | 1.0493
50 | 2040 | Winter | Vang, [º] | 0 | 1 | -0.18691 | -0.1858 | -0.18445 | -0.18393 | -0.1834 | -0.18471 | -0.18707 | -0.18483 | -0.18493 | -0.18542 | -0.1843 | -0.18351 | -0.18286 | -0.18158 | -0.18089 | -0.18126 | -0.18353 | -0.18838 | -0.18877 | -0.18833 | -0.18841 | -0.18694 | -0.1886 | -0.188
51 | 2040 | Winter | Vmag, [p.u.] | 0 | 1 | 1.05 | 1.05 | 1.05 | 1.05 | 1.05 | 1.05 | 1.05 | 1.05 | 1.05 | 1.05 | 1.05 | 1.05 | 1.05 | 1.05 | 1.05 | 1.05 | 1.05 | 1.05 | 1.05 | 1.05 | 1.05 | 1.05 | 1.05 | 1.05
51 | 2040 | Winter | Vang, [º] | 0 | 1 | 0 | 0 | 0 | 0 | 0 | 0 | 0 | 0 | 0 | 0 | 0 | 0 | 0 | 0 | 0 | 0 | 0 | 0 | 0 | 0 | 0 | 0 | 0 | 0
1 | 2040 | Winter | Vmag, [p.u.] | 0 | 2 | 1.0596 | 1.0594 | 1.0593 | 1.0596 | 1.0599 | 1.0592 | 1.0584 | 1.0581 | 1.059 | 1.0592 | 1.058 | 1.0581 | 1.0577 | 1.0584 | 1.0591 | 1.0596 | 1.0589 | 1.0553 | 1.0558 | 1.0567 | 1.0573 | 1.057 | 1.0576 | 1.0588
1 | 2040 | Winter | Vang, [º] | 0 | 2 | -3.9764 | -3.9513 | -3.9257 | -3.9149 | -3.8953 | -3.9154 | -3.9351 | -3.8819 | -3.8834 | -3.8987 | -3.8917 | -3.8782 | -3.8583 | -3.8299 | -3.8119 | -3.8263 | -3.8654 | -3.9423 | -3.9645 | -3.9705 | -3.9765 | -3.954 | -3.9821 | -3.9695
2 | 2040 | Winter | Vmag, [p.u.] | 0 | 2 | 1.0627 | 1.0625 | 1.0626 | 1.0631 | 1.0633 | 1.0621 | 1.061 | 1.0604 | 1.0614 | 1.0615 | 1.0602 | 1.0606 | 1.0602 | 1.0613 | 1.0623 | 1.0627 | 1.0613 | 1.0562 | 1.0568 | 1.0583 | 1.0592 | 1.0592 | 1.0601 | 1.0615
2 | 2040 | Winter | Vang, [º] | 0 | 2 | -4.4895 | -4.4646 | -4.4387 | -4.4276 | -4.4063 | -4.4268 | -4.4493 | -4.3929 | -4.3878 | -4.4014 | -4.3944 | -4.3812 | -4.3621 | -4.3327 | -4.3137 | -4.3286 | -4.3683 | -4.444 | -4.474 | -4.484 | -4.4884 | -4.467 | -4.4971 | -4.4817
3 | 2040 | Winter | Vmag, [p.u.] | 0 | 2 | 1.0671 | 1.0671 | 1.0672 | 1.0679 | 1.0682 | 1.0662 | 1.0645 | 1.0637 | 1.0646 | 1.0645 | 1.063 | 1.0637 | 1.0636 | 1.0652 | 1.0666 | 1.0669 | 1.0645 | 1.0572 | 1.0582 | 1.0605 | 1.0619 | 1.0623 | 1.0637 | 1.0654
3 | 2040 | Winter | Vang, [º] | 0 | 2 | -5.1349 | -5.1087 | -5.0831 | -5.0717 | -5.05 | -5.074 | -5.0999 | -5.0486 | -5.0562 | -5.0737 | -5.0673 | -5.0552 | -5.0372 | -5.0075 | -4.9841 | -5.0008 | -5.0411 | -5.1123 | -5.1381 | -5.1433 | -5.1434 | -5.1198 | -5.1463 | -5.1273
4 | 2040 | Winter | Vmag, [p.u.] | 0 | 2 | 1.0694 | 1.0695 | 1.0696 | 1.0704 | 1.0707 | 1.0683 | 1.0664 | 1.0655 | 1.0664 | 1.0662 | 1.0646 | 1.0654 | 1.0654 | 1.0673 | 1.0689 | 1.0691 | 1.0662 | 1.058 | 1.059 | 1.0617 | 1.0634 | 1.0639 | 1.0656 | 1.0674
4 | 2040 | Winter | Vang, [º] | 0 | 2 | -5.4476 | -5.419 | -5.3934 | -5.3816 | -5.3582 | -5.3854 | -5.4145 | -5.3658 | -5.3779 | -5.3974 | -5.3893 | -5.378 | -5.3589 | -5.3289 | -5.3037 | -5.3212 | -5.3634 | -5.4372 | -5.467 | -5.4698 | -5.4673 | -5.4407 | -5.4623 | -5.4397
5 | 2040 | Winter | Vmag, [p.u.] | 0 | 2 | 1.0746 | 1.0751 | 1.0752 | 1.0762 | 1.0766 | 1.0732 | 1.0708 | 1.0697 | 1.0704 | 1.0703 | 1.0686 | 1.0696 | 1.0699 | 1.0723 | 1.0743 | 1.0743 | 1.0702 | 1.0596 | 1.0609 | 1.0644 | 1.0667 | 1.0677 | 1.07 | 1.0721
5 | 2040 | Winter | Vang, [º] | 0 | 2 | -6.0911 | -6.05 | -6.0248 | -6.0104 | -5.9712 | -6.0093 | -6.0516 | -6.0132 | -6.044 | -6.0738 | -6.0351 | -6.0261 | -5.9961 | -5.9756 | -5.954 | -5.971 | -6.0283 | -6.1245 | -6.1696 | -6.1605 | -6.1499 | -6.1124 | -6.1112 | -6.0747
6 | 2040 | Winter | Vmag, [p.u.] | 0 | 2 | 1.0749 | 1.0754 | 1.0755 | 1.0766 | 1.0769 | 1.0735 | 1.071 | 1.07 | 1.0709 | 1.0706 | 1.0691 | 1.07 | 1.0703 | 1.0725 | 1.0746 | 1.0745 | 1.0704 | 1.0598 | 1.0611 | 1.0646 | 1.0668 | 1.0679 | 1.0703 | 1.0724
6 | 2040 | Winter | Vang, [º] | 0 | 2 | -6.1934 | -6.1604 | -6.1361 | -6.1227 | -6.0924 | -6.1258 | -6.1586 | -6.1131 | -6.1282 | -6.1492 | -6.0674 | -6.0557 | -6.0332 | -6.0529 | -6.0441 | -6.0639 | -6.1151 | -6.1913 | -6.2319 | -6.233 | -6.2288 | -6.1997 | -6.21 | -6.1825
7 | 2040 | Winter | Vmag, [p.u.] | 0 | 2 | 1.074 | 1.0744 | 1.0744 | 1.0756 | 1.0757 | 1.0724 | 1.0701 | 1.0692 | 1.0705 | 1.07 | 1.0711 | 1.0721 | 1.0722 | 1.0724 | 1.0741 | 1.0739 | 1.0698 | 1.0594 | 1.061 | 1.0641 | 1.0661 | 1.067 | 1.0694 | 1.0714
7 | 2040 | Winter | Vang, [º] | 0 | 2 | -6.3855 | -6.3637 | -6.3408 | -6.3288 | -6.3085 | -6.336 | -6.3555 | -6.2977 | -6.2864 | -6.3031 | -6.0267 | -6.0062 | -5.9866 | -6.1587 | -6.1958 | -6.2186 | -6.2655 | -6.3194 | -6.3364 | -6.3616 | -6.3732 | -6.3627 | -6.393 | -6.3844
8 | 2040 | Winter | Vmag, [p.u.] | 0 | 2 | 1.0726 | 1.073 | 1.0727 | 1.0742 | 1.0741 | 1.0708 | 1.0689 | 1.0682 | 1.0704 | 1.0694 | 1.0754 | 1.0764 | 1.0767 | 1.0739 | 1.0744 | 1.0742 | 1.0697 | 1.059 | 1.0606 | 1.0629 | 1.0643 | 1.0651 | 1.0679 | 1.07
8 | 2040 | Winter | Vang, [º] | 0 | 2 | -6.6701 | -6.6537 | -6.6253 | -6.6164 | -6.6039 | -6.6273 | -6.6336 | -6.5611 | -6.5263 | -6.5338 | -6.0273 | -5.9899 | -5.9601 | -6.2802 | -6.3802 | -6.4089 | -6.4719 | -6.5345 | -6.5333 | -6.595 | -6.6262 | -6.6349 | -6.6735 | -6.6837
9 | 2040 | Winter | Vmag, [p.u.] | 0 | 2 | 1.0626 | 1.0625 | 1.0626 | 1.0631 | 1.0633 | 1.062 | 1.0609 | 1.0606 | 1.0626 | 1.063 | 1.0617 | 1.0621 | 1.0619 | 1.063 | 1.064 | 1.0643 | 1.0628 | 1.0575 | 1.0571 | 1.0583 | 1.0592 | 1.0592 | 1.06 | 1.0615
9 | 2040 | Winter | Vang, [º] | 0 | 2 | -4.5771 | -4.5531 | -4.5267 | -4.5165 | -4.4951 | -4.5168 | -4.5364 | -4.4643 | -4.3846 | -4.3756 | -4.3622 | -4.3453 | -4.3255 | -4.2963 | -4.2802 | -4.2996 | -4.3464 | -4.4348 | -4.5344 | -4.5626 | -4.5749 | -4.5522 | -4.5858 | -4.5684
20 | 2040 | Winter | Vmag, [p.u.] | 0 | 2 | 1.0483 | 1.0475 | 1.0474 | 1.0476 | 1.0484 | 1.0484 | 1.0478 | 1.0477 | 1.0495 | 1.0502 | 1.0479 | 1.0474 | 1.0462 | 1.047 | 1.0476 | 1.0492 | 1.0496 | 1.0453 | 1.0458 | 1.0461 | 1.0461 | 1.045 | 1.0449 | 1.0476
20 | 2040 | Winter | Vang, [º] | 0 | 2 | -4.7071 | -4.6515 | -4.6098 | -4.5993 | -4.5888 | -4.617 | -4.6239 | -4.5463 | -4.6056 | -4.6486 | -4.5934 | -4.5618 | -4.5054 | -4.4812 | -4.4708 | -4.5221 | -4.5847 | -4.62 | -4.6383 | -4.6422 | -4.6583 | -4.598 | -4.6394 | -4.6831
21 | 2040 | Winter | Vmag, [p.u.] | 0 | 2 | 1.0401 | 1.039 | 1.0389 | 1.0391 | 1.0402 | 1.0407 | 1.0405 | 1.0408 | 1.0432 | 1.0445 | 1.0414 | 1.0405 | 1.0389 | 1.0398 | 1.0404 | 1.0426 | 1.0437 | 1.0386 | 1.039 | 1.0388 | 1.0379 | 1.0362 | 1.0358 | 1.0395
21 | 2040 | Winter | Vang, [º] | 0 | 2 | -5.0056 | -4.9224 | -4.8683 | -4.8564 | -4.8577 | -4.8981 | -4.8625 | -4.7634 | -4.8619 | -4.9179 | -4.821 | -4.7671 | -4.6739 | -4.6514 | -4.6445 | -4.7323 | -4.8234 | -4.8413 | -4.8751 | -4.883 | -4.9338 | -4.841 | -4.8829 | -4.9728
22 | 2040 | Winter | Vmag, [p.u.] | 0 | 2 | 1.039 | 1.0378 | 1.0376 | 1.0378 | 1.0388 | 1.0391 | 1.0435 | 1.0441 | 1.0467 | 1.0482 | 1.0453 | 1.0444 | 1.043 | 1.0439 | 1.0444 | 1.0465 | 1.0473 | 1.042 | 1.0416 | 1.0409 | 1.0366 | 1.0349 | 1.0346 | 1.0382
22 | 2040 | Winter | Vang, [º] | 0 | 2 | -5.1843 | -5.1069 | -5.0559 | -5.0493 | -5.0506 | -5.0917 | -4.7209 | -4.598 | -4.6916 | -4.7251 | -4.6143 | -4.5521 | -4.4589 | -4.4401 | -4.4407 | -4.5384 | -4.6381 | -4.6509 | -4.755 | -4.7957 | -5.0946 | -5.0003 | -5.0483 | -5.1418
23 | 2040 | Winter | Vmag, [p.u.] | 0 | 2 | 1.0255 | 1.0239 | 1.0236 | 1.0238 | 1.0253 | 1.0267 | 1.0253 | 1.0264 | 1.0305 | 1.0332 | 1.0286 | 1.0273 | 1.0248 | 1.0257 | 1.0263 | 1.0298 | 1.0322 | 1.0251 | 1.0253 | 1.0244 | 1.0233 | 1.0206 | 1.0196 | 1.0251
23 | 2040 | Winter | Vang, [º] | 0 | 2 | -5.3468 | -5.2067 | -5.1304 | -5.1145 | -5.142 | -5.2202 | -5.2789 | -5.1151 | -5.272 | -5.3189 | -5.1556 | -5.0494 | -4.8799 | -4.8535 | -4.8422 | -5.0036 | -5.1563 | -5.2219 | -5.2606 | -5.2496 | -5.2574 | -5.0952 | -5.1324 | -5.3038
24 | 2040 | Winter | Vmag, [p.u.] | 0 | 2 | 1.0237 | 1.022 | 1.0219 | 1.0219 | 1.0237 | 1.0249 | 1.0232 | 1.0243 | 1.0283 | 1.0336 | 1.0285 | 1.0284 | 1.026 | 1.0271 | 1.0279 | 1.031 | 1.0332 | 1.0231 | 1.0234 | 1.0221 | 1.0214 | 1.0186 | 1.0178 | 1.0236
24 | 2040 | Winter | Vang, [º] | 0 | 2 | -5.454 | -5.3203 | -5.249 | -5.2328 | -5.267 | -5.3446 | -5.3895 | -5.2283 | -5.3481 | -5.1836 | -5.0021 | -4.8945 | -4.7252 | -4.7063 | -4.7085 | -4.8756 | -5.0374 | -5.3122 | -5.3382 | -5.3394 | -5.3457 | -5.1841 | -5.2289 | -5.4218
25 | 2040 | Winter | Vmag, [p.u.] | 0 | 2 | 1.0184 | 1.0167 | 1.0167 | 1.017 | 1.0185 | 1.0198 | 1.0179 | 1.0213 | 1.0245 | 1.0261 | 1.0217 | 1.0206 | 1.0177 | 1.0187 | 1.0196 | 1.0231 | 1.0255 | 1.0196 | 1.0194 | 1.0184 | 1.0158 | 1.0132 | 1.0123 | 1.0179
25 | 2040 | Winter | Vang, [º] | 0 | 2 | -5.3954 | -5.2397 | -5.1679 | -5.156 | -5.1831 | -5.2752 | -5.3897 | -5.0912 | -5.3075 | -5.4551 | -5.2766 | -5.188 | -4.9768 | -4.9176 | -4.8969 | -5.0692 | -5.222 | -5.1924 | -5.2581 | -5.2535 | -5.3498 | -5.157 | -5.1956 | -5.3442
26 | 2040 | Winter | Vmag, [p.u.] | 0 | 2 | 1.0177 | 1.0161 | 1.016 | 1.0163 | 1.0178 | 1.0191 | 1.0173 | 1.0218 | 1.025 | 1.0267 | 1.0224 | 1.0213 | 1.0184 | 1.0194 | 1.0202 | 1.0237 | 1.026 | 1.0201 | 1.0197 | 1.0186 | 1.0153 | 1.0126 | 1.0117 | 1.0173
26 | 2040 | Winter | Vang, [º] | 0 | 2 | -5.4198 | -5.2649 | -5.1977 | -5.1893 | -5.2158 | -5.309 | -5.4247 | -5.045 | -5.2597 | -5.4032 | -5.2204 | -5.1334 | -4.9168 | -4.8577 | -4.8404 | -5.0167 | -5.1727 | -5.1386 | -5.2206 | -5.2226 | -5.3718 | -5.1764 | -5.2177 | -5.3687
50 | 2040 | Winter | Vmag, [p.u.] | 0 | 2 | 1.0493 | 1.0493 | 1.0493 | 1.0493 | 1.0493 | 1.0493 | 1.0493 | 1.0493 | 1.0493 | 1.0493 | 1.0493 | 1.0493 | 1.0493 | 1.0493 | 1.0493 | 1.0493 | 1.0493 | 1.0494 | 1.0494 | 1.0494 | 1.0494 | 1.0494 | 1.0493 | 1.0493
50 | 2040 | Winter | Vang, [º] | 0 | 2 | -0.19063 | -0.18937 | -0.18807 | -0.18743 | -0.18637 | -0.18756 | -0.18867 | -0.18612 | -0.18619 | -0.18704 | -0.18683 | -0.18612 | -0.18512 | -0.18352 | -0.18243 | -0.18306 | -0.18524 | -0.18993 | -0.19092 | -0.19102 | -0.19131 | -0.19016 | -0.19141 | -0.19046
51 | 2040 | Winter | Vmag, [p.u.] | 0 | 2 | 1.05 | 1.05 | 1.05 | 1.05 | 1.05 | 1.05 | 1.05 | 1.05 | 1.05 | 1.05 | 1.05 | 1.05 | 1.05 | 1.05 | 1.05 | 1.05 | 1.05 | 1.05 | 1.05 | 1.05 | 1.05 | 1.05 | 1.05 | 1.05
51 | 2040 | Winter | Vang, [º] | 0 | 2 | 0 | 0 | 0 | 0 | 0 | 0 | 0 | 0 | 0 | 0 | 0 | 0 | 0 | 0 | 0 | 0 | 0 | 0 | 0 | 0 | 0 | 0 | 0 | 0
1 | 2040 | Winter | Vmag, [p.u.] | Expected | - | 1.0589 | 1.0591 | 1.0591 | 1.0591 | 1.0593 | 1.0584 | 1.0546 | 1.0517 | 1.0511 | 1.0518 | 1.0523 | 1.0521 | 1.0519 | 1.0529 | 1.0544 | 1.0542 | 1.0537 | 1.0501 | 1.0517 | 1.0529 | 1.0538 | 1.0546 | 1.0562 | 1.0571
1 | 2040 | Winter | Vang, [º] | Expected | - | 1.0571 | 1.0571 | 1.0571 | 1.0571 | 1.0571 | 1.0571 | 1.0571 | 1.0571 | 1.0571 | 1.0571 | 1.0571 | 1.0571 | 1.0571 | 1.0571 | 1.0571 | 1.0571 | 1.0571 | 1.0571 | 1.0571 | 1.0571 | 1.0571 | 1.0571 | 1.0571 | 1.0571
2 | 2040 | Winter | Vmag, [p.u.] | Expected | - | 1.0624 | 1.0628 | 1.0629 | 1.063 | 1.0632 | 1.0616 | 1.0561 | 1.0519 | 1.051 | 1.0519 | 1.0527 | 1.0525 | 1.0527 | 1.0542 | 1.0564 | 1.0563 | 1.055 | 1.0498 | 1.0521 | 1.0538 | 1.0552 | 1.0567 | 1.0588 | 1.0599
2 | 2040 | Winter | Vang, [º] | Expected | - | 1.0599 | 1.0599 | 1.0599 | 1.0599 | 1.0599 | 1.0599 | 1.0599 | 1.0599 | 1.0599 | 1.0599 | 1.0599 | 1.0599 | 1.0599 | 1.0599 | 1.0599 | 1.0599 | 1.0599 | 1.0599 | 1.0599 | 1.0599 | 1.0599 | 1.0599 | 1.0599 | 1.0599
3 | 2040 | Winter | Vmag, [p.u.] | Expected | - | 1.0673 | 1.0679 | 1.0682 | 1.0684 | 1.0686 | 1.066 | 1.0582 | 1.0523 | 1.0511 | 1.0522 | 1.0534 | 1.0532 | 1.0539 | 1.0559 | 1.059 | 1.0591 | 1.0569 | 1.0493 | 1.0527 | 1.0551 | 1.0572 | 1.0594 | 1.0625 | 1.0639
3 | 2040 | Winter | Vang, [º] | Expected | - | 1.0639 | 1.0639 | 1.0639 | 1.0639 | 1.0639 | 1.0639 | 1.0639 | 1.0639 | 1.0639 | 1.0639 | 1.0639 | 1.0639 | 1.0639 | 1.0639 | 1.0639 | 1.0639 | 1.0639 | 1.0639 | 1.0639 | 1.0639 | 1.0639 | 1.0639 | 1.0639 | 1.0639
4 | 2040 | Winter | Vmag, [p.u.] | Expected | - | 1.0698 | 1.0705 | 1.0709 | 1.0711 | 1.0714 | 1.0683 | 1.0594 | 1.0527 | 1.0512 | 1.0525 | 1.0539 | 1.0537 | 1.0546 | 1.0569 | 1.0605 | 1.0607 | 1.0579 | 1.0493 | 1.0532 | 1.0558 | 1.0583 | 1.0609 | 1.0644 | 1.0659
4 | 2040 | Winter | Vang, [º] | Expected | - | 1.0659 | 1.0659 | 1.0659 | 1.0659 | 1.0659 | 1.0659 | 1.0659 | 1.0659 | 1.0659 | 1.0659 | 1.0659 | 1.0659 | 1.0659 | 1.0659 | 1.0659 | 1.0659 | 1.0659 | 1.0659 | 1.0659 | 1.0659 | 1.0659 | 1.0659 | 1.0659 | 1.0659
5 | 2040 | Winter | Vmag, [p.u.] | Expected | - | 1.0757 | 1.0767 | 1.0772 | 1.0775 | 1.0779 | 1.0736 | 1.0635 | 1.0556 | 1.0538 | 1.0552 | 1.0568 | 1.0576 | 1.0584 | 1.0608 | 1.0647 | 1.0651 | 1.0611 | 1.0497 | 1.0546 | 1.0584 | 1.0615 | 1.0648 | 1.0691 | 1.0707
5 | 2040 | Winter | Vang, [º] | Expected | - | 1.0707 | 1.0707 | 1.0707 | 1.0707 | 1.0707 | 1.0707 | 1.0707 | 1.0707 | 1.0707 | 1.0707 | 1.0707 | 1.0707 | 1.0707 | 1.0707 | 1.0707 | 1.0707 | 1.0707 | 1.0707 | 1.0707 | 1.0707 | 1.0707 | 1.0707 | 1.0707 | 1.0707
6 | 2040 | Winter | Vmag, [p.u.] | Expected | - | 1.076 | 1.077 | 1.0775 | 1.0778 | 1.0783 | 1.0739 | 1.0637 | 1.0556 | 1.0537 | 1.055 | 1.0566 | 1.0579 | 1.0585 | 1.0607 | 1.0647 | 1.0652 | 1.0611 | 1.0498 | 1.0546 | 1.0584 | 1.0615 | 1.065 | 1.0693 | 1.0709
6 | 2040 | Winter | Vang, [º] | Expected | - | 1.0709 | 1.0709 | 1.0709 | 1.0709 | 1.0709 | 1.0709 | 1.0709 | 1.0709 | 1.0709 | 1.0709 | 1.0709 | 1.0709 | 1.0709 | 1.0709 | 1.0709 | 1.0709 | 1.0709 | 1.0709 | 1.0709 | 1.0709 | 1.0709 | 1.0709 | 1.0709 | 1.0709
7 | 2040 | Winter | Vmag, [p.u.] | Expected | - | 1.0751 | 1.076 | 1.0766 | 1.0769 | 1.0775 | 1.073 | 1.0629 | 1.0543 | 1.0523 | 1.0534 | 1.0554 | 1.0594 | 1.0599 | 1.0603 | 1.0638 | 1.0642 | 1.0602 | 1.0492 | 1.0542 | 1.0576 | 1.0608 | 1.0643 | 1.0686 | 1.0701
7 | 2040 | Winter | Vang, [º] | Expected | - | 1.0701 | 1.0701 | 1.0701 | 1.0701 | 1.0701 | 1.0701 | 1.0701 | 1.0701 | 1.0701 | 1.0701 | 1.0701 | 1.0701 | 1.0701 | 1.0701 | 1.0701 | 1.0701 | 1.0701 | 1.0701 | 1.0701 | 1.0701 | 1.0701 | 1.0701 | 1.0701 | 1.0701
8 | 2040 | Winter | Vmag, [p.u.] | Expected | - | 1.0738 | 1.0747 | 1.0752 | 1.0757 | 1.0763 | 1.0716 | 1.0615 | 1.0523 | 1.0502 | 1.0513 | 1.0539 | 1.0636 | 1.0642 | 1.0629 | 1.0636 | 1.0636 | 1.059 | 1.048 | 1.0533 | 1.0557 | 1.0589 | 1.0627 | 1.0672 | 1.0686
8 | 2040 | Winter | Vang, [º] | Expected | - | 1.0686 | 1.0686 | 1.0686 | 1.0686 | 1.0686 | 1.0686 | 1.0686 | 1.0686 | 1.0686 | 1.0686 | 1.0686 | 1.0686 | 1.0686 | 1.0686 | 1.0686 | 1.0686 | 1.0686 | 1.0686 | 1.0686 | 1.0686 | 1.0686 | 1.0686 | 1.0686 | 1.0686
9 | 2040 | Winter | Vmag, [p.u.] | Expected | - | 1.0624 | 1.0628 | 1.063 | 1.063 | 1.0632 | 1.0616 | 1.0558 | 1.0516 | 1.0512 | 1.0533 | 1.0542 | 1.054 | 1.0542 | 1.0557 | 1.058 | 1.0579 | 1.0565 | 1.051 | 1.0523 | 1.0538 | 1.0551 | 1.0566 | 1.0588 | 1.0599
9 | 2040 | Winter | Vang, [º] | Expected | - | 1.0599 | 1.0599 | 1.0599 | 1.0599 | 1.0599 | 1.0599 | 1.0599 | 1.0599 | 1.0599 | 1.0599 | 1.0599 | 1.0599 | 1.0599 | 1.0599 | 1.0599 | 1.0599 | 1.0599 | 1.0599 | 1.0599 | 1.0599 | 1.0599 | 1.0599 | 1.0599 | 1.0599
20 | 2040 | Winter | Vmag, [p.u.] | Expected | - | 1.0482 | 1.048 | 1.048 | 1.0479 | 1.0484 | 1.0483 | 1.0443 | 1.0414 | 1.0406 | 1.0411 | 1.0418 | 1.0418 | 1.0402 | 1.0415 | 1.0427 | 1.0421 | 1.0426 | 1.0383 | 1.04 | 1.0414 | 1.0419 | 1.0423 | 1.0438 | 1.0455
20 | 2040 | Winter | Vang, [º] | Expected | - | 1.0455 | 1.0455 | 1.0455 | 1.0455 | 1.0455 | 1.0455 | 1.0455 | 1.0455 | 1.0455 | 1.0455 | 1.0455 | 1.0455 | 1.0455 | 1.0455 | 1.0455 | 1.0455 | 1.0455 | 1.0455 | 1.0455 | 1.0455 | 1.0455 | 1.0455 | 1.0455 | 1.0455
21 | 2040 | Winter | Vmag, [p.u.] | Expected | - | 1.0405 | 1.0402 | 1.0401 | 1.04 | 1.0406 | 1.0411 | 1.0373 | 1.0344 | 1.0335 | 1.0342 | 1.035 | 1.0351 | 1.0326 | 1.034 | 1.0352 | 1.0343 | 1.0353 | 1.0304 | 1.0319 | 1.0334 | 1.033 | 1.0332 | 1.0348 | 1.0371
21 | 2040 | Winter | Vang, [º] | Expected | - | 1.0371 | 1.0371 | 1.0371 | 1.0371 | 1.0371 | 1.0371 | 1.0371 | 1.0371 | 1.0371 | 1.0371 | 1.0371 | 1.0371 | 1.0371 | 1.0371 | 1.0371 | 1.0371 | 1.0371 | 1.0371 | 1.0371 | 1.0371 | 1.0371 | 1.0371 | 1.0371 | 1.0371
22 | 2040 | Winter | Vmag, [p.u.] | Expected | - | 1.0393 | 1.039 | 1.0389 | 1.0387 | 1.0393 | 1.0395 | 1.0401 | 1.0376 | 1.0368 | 1.0377 | 1.0387 | 1.0389 | 1.0366 | 1.0381 | 1.0392 | 1.0381 | 1.0389 | 1.0336 | 1.0344 | 1.0355 | 1.0318 | 1.0319 | 1.0335 | 1.0358
22 | 2040 | Winter | Vang, [º] | Expected | - | 1.0358 | 1.0358 | 1.0358 | 1.0358 | 1.0358 | 1.0358 | 1.0358 | 1.0358 | 1.0358 | 1.0358 | 1.0358 | 1.0358 | 1.0358 | 1.0358 | 1.0358 | 1.0358 | 1.0358 | 1.0358 | 1.0358 | 1.0358 | 1.0358 | 1.0358 | 1.0358 | 1.0358
23 | 2040 | Winter | Vmag, [p.u.] | Expected | - | 1.0272 | 1.0265 | 1.0262 | 1.0261 | 1.0269 | 1.0283 | 1.0235 | 1.0204 | 1.0197 | 1.0217 | 1.0222 | 1.0226 | 1.0185 | 1.0202 | 1.0211 | 1.0197 | 1.0218 | 1.0155 | 1.0165 | 1.0183 | 1.0177 | 1.0174 | 1.0192 | 1.0225
23 | 2040 | Winter | Vang, [º] | Expected | - | 1.0225 | 1.0225 | 1.0225 | 1.0225 | 1.0225 | 1.0225 | 1.0225 | 1.0225 | 1.0225 | 1.0225 | 1.0225 | 1.0225 | 1.0225 | 1.0225 | 1.0225 | 1.0225 | 1.0225 | 1.0225 | 1.0225 | 1.0225 | 1.0225 | 1.0225 | 1.0225 | 1.0225
24 | 2040 | Winter | Vmag, [p.u.] | Expected | - | 1.0254 | 1.0247 | 1.0244 | 1.0242 | 1.025 | 1.0264 | 1.0209 | 1.0178 | 1.0173 | 1.0218 | 1.0225 | 1.0229 | 1.0188 | 1.0208 | 1.0218 | 1.0202 | 1.0222 | 1.0139 | 1.0145 | 1.016 | 1.0157 | 1.0154 | 1.0174 | 1.0208
24 | 2040 | Winter | Vang, [º] | Expected | - | 1.0208 | 1.0208 | 1.0208 | 1.0208 | 1.0208 | 1.0208 | 1.0208 | 1.0208 | 1.0208 | 1.0208 | 1.0208 | 1.0208 | 1.0208 | 1.0208 | 1.0208 | 1.0208 | 1.0208 | 1.0208 | 1.0208 | 1.0208 | 1.0208 | 1.0208 | 1.0208 | 1.0208
25 | 2040 | Winter | Vmag, [p.u.] | Expected | - | 1.0199 | 1.0193 | 1.0192 | 1.019 | 1.0198 | 1.0212 | 1.0179 | 1.015 | 1.0142 | 1.0153 | 1.0158 | 1.0162 | 1.0123 | 1.0141 | 1.015 | 1.0133 | 1.0153 | 1.0097 | 1.0106 | 1.0121 | 1.0101 | 1.0099 | 1.0118 | 1.0153
25 | 2040 | Winter | Vang, [º] | Expected | - | 1.0153 | 1.0153 | 1.0153 | 1.0153 | 1.0153 | 1.0153 | 1.0153 | 1.0153 | 1.0153 | 1.0153 | 1.0153 | 1.0153 | 1.0153 | 1.0153 | 1.0153 | 1.0153 | 1.0153 | 1.0153 | 1.0153 | 1.0153 | 1.0153 | 1.0153 | 1.0153 | 1.0153
26 | 2040 | Winter | Vmag, [p.u.] | Expected | - | 1.0192 | 1.0187 | 1.0185 | 1.0183 | 1.0191 | 1.0205 | 1.0182 | 1.0154 | 1.0146 | 1.0159 | 1.0163 | 1.0168 | 1.0129 | 1.0147 | 1.0156 | 1.0139 | 1.0158 | 1.0102 | 1.0109 | 1.0124 | 1.0096 | 1.0094 | 1.0113 | 1.0147
26 | 2040 | Winter | Vang, [º] | Expected | - | 1.0147 | 1.0147 | 1.0147 | 1.0147 | 1.0147 | 1.0147 | 1.0147 | 1.0147 | 1.0147 | 1.0147 | 1.0147 | 1.0147 | 1.0147 | 1.0147 | 1.0147 | 1.0147 | 1.0147 | 1.0147 | 1.0147 | 1.0147 | 1.0147 | 1.0147 | 1.0147 | 1.0147
50 | 2040 | Winter | Vmag, [p.u.] | Expected | - | 1.0491 | 1.0491 | 1.0491 | 1.0491 | 1.0491 | 1.0491 | 1.0492 | 1.0493 | 1.0493 | 1.0493 | 1.0493 | 1.0493 | 1.0493 | 1.0492 | 1.0492 | 1.0492 | 1.0492 | 1.0494 | 1.0493 | 1.0493 | 1.0493 | 1.0492 | 1.0492 | 1.0492
50 | 2040 | Winter | Vang, [º] | Expected | - | 1.0492 | 1.0492 | 1.0492 | 1.0492 | 1.0492 | 1.0492 | 1.0492 | 1.0492 | 1.0492 | 1.0492 | 1.0492 | 1.0492 | 1.0492 | 1.0492 | 1.0492 | 1.0492 | 1.0492 | 1.0492 | 1.0492 | 1.0492 | 1.0492 | 1.0492 | 1.0492 | 1.0492
51 | 2040 | Winter | Vmag, [p.u.] | Expected | - | 1.05 | 1.05 | 1.05 | 1.05 | 1.05 | 1.05 | 1.05 | 1.05 | 1.05 | 1.05 | 1.05 | 1.05 | 1.05 | 1.05 | 1.05 | 1.05 | 1.05 | 1.05 | 1.05 | 1.05 | 1.05 | 1.05 | 1.05 | 1.05
51 | 2040 | Winter | Vang, [º] | Expected | - | 1.05 | 1.05 | 1.05 | 1.05 | 1.05 | 1.05 | 1.05 | 1.05 | 1.05 | 1.05 | 1.05 | 1.05 | 1.05 | 1.05 | 1.05 | 1.05 | 1.05 | 1.05 | 1.05 | 1.05 | 1.05 | 1.05 | 1.05 | 1.05
1 | 2050 | Summer | Vmag, [p.u.] | 0 | 0 | 1.0596 | 1.0614 | 1.0634 | 1.0634 | 1.0635 | 1.0638 | 1.0617 | 1.0501 | 1.0456 | 1.0447 | 1.0459 | 1.0448 | 1.0431 | 1.0441 | 1.0477 | 1.0445 | 1.0495 | 1.0489 | 1.048 | 1.0458 | 1.0427 | 1.0462 | 1.0536 | 1.0557
1 | 2050 | Summer | Vang, [º] | 0 | 0 | -4.5948 | -4.5691 | -4.5304 | -4.5166 | -4.5052 | -4.5043 | -4.5385 | -4.4478 | -4.4115 | -4.3993 | -4.3855 | -4.3633 | -4.3399 | -4.3341 | -4.3508 | -4.3407 | -4.3724 | -4.3874 | -4.4332 | -4.496 | -4.5261 | -4.5107 | -4.6238 | -4.6056
2 | 2050 | Summer | Vmag, [p.u.] | 0 | 0 | 1.0609 | 1.0633 | 1.0661 | 1.066 | 1.0662 | 1.0666 | 1.0631 | 1.0479 | 1.0418 | 1.0407 | 1.0424 | 1.0412 | 1.0396 | 1.041 | 1.0453 | 1.0429 | 1.0482 | 1.0474 | 1.0461 | 1.0434 | 1.0398 | 1.0445 | 1.0536 | 1.0565
2 | 2050 | Summer | Vang, [º] | 0 | 0 | -5.1867 | -5.1622 | -5.1226 | -5.1078 | -5.0953 | -5.0952 | -5.1234 | -4.986 | -4.9235 | -4.9057 | -4.8985 | -4.8756 | -4.8588 | -4.8597 | -4.8791 | -4.8996 | -4.924 | -4.9411 | -4.9786 | -5.0586 | -5.0873 | -5.0877 | -5.214 | -5.2001
3 | 2050 | Summer | Vmag, [p.u.] | 0 | 0 | 1.0628 | 1.066 | 1.0698 | 1.0697 | 1.0699 | 1.0706 | 1.0651 | 1.0449 | 1.0364 | 1.035 | 1.0374 | 1.0362 | 1.0346 | 1.0367 | 1.0417 | 1.0406 | 1.0463 | 1.0451 | 1.0432 | 1.0401 | 1.0359 | 1.0422 | 1.0537 | 1.0578
3 | 2050 | Summer | Vang, [º] | 0 | 0 | -5.9367 | -5.9144 | -5.8758 | -5.8619 | -5.8501 | -5.8505 | -5.8784 | -5.7297 | -5.6334 | -5.6057 | -5.6128 | -5.5908 | -5.5803 | -5.5923 | -5.6213 | -5.6663 | -5.689 | -5.7012 | -5.7281 | -5.7746 | -5.7949 | -5.818 | -5.9604 | -5.951
4 | 2050 | Summer | Vmag, [p.u.] | 0 | 0 | 1.064 | 1.0677 | 1.072 | 1.0718 | 1.0721 | 1.0729 | 1.0663 | 1.0438 | 1.0342 | 1.0327 | 1.0353 | 1.034 | 1.0325 | 1.0349 | 1.0402 | 1.0397 | 1.0456 | 1.0443 | 1.0422 | 1.0389 | 1.0342 | 1.0414 | 1.0541 | 1.0588
4 | 2050 | Summer | Vang, [º] | 0 | 0 | -6.2982 | -6.2759 | -6.2368 | -6.2239 | -6.2121 | -6.2124 | -6.2439 | -6.0874 | -5.9763 | -5.9417 | -5.9532 | -5.9307 | -5.9225 | -5.9396 | -5.9723 | -6.0277 | -6.0509 | -6.0614 | -6.0889 | -6.1304 | -6.148 | -6.1802 | -6.3275 | -6.316
5 | 2050 | Summer | Vmag, [p.u.] | 0 | 0 | 1.0689 | 1.0729 | 1.0778 | 1.0777 | 1.078 | 1.0793 | 1.0715 | 1.0447 | 1.0324 | 1.0308 | 1.0336 | 1.0328 | 1.0311 | 1.0341 | 1.0397 | 1.0403 | 1.047 | 1.0453 | 1.0412 | 1.0378 | 1.0323 | 1.0415 | 1.0558 | 1.0614
5 | 2050 | Summer | Vang, [º] | 0 | 0 | -7.0817 | -7.0508 | -7.0055 | -6.9926 | -6.9816 | -6.9812 | -7.0262 | -6.8763 | -6.7508 | -6.6834 | -6.6953 | -6.6684 | -6.6634 | -6.6912 | -6.7254 | -6.8158 | -6.8436 | -6.8442 | -6.8845 | -6.9346 | -6.9615 | -7.0111 | -7.1403 | -7.1074
6 | 2050 | Summer | Vmag, [p.u.] | 0 | 0 | 1.069 | 1.0731 | 1.0781 | 1.078 | 1.0783 | 1.0797 | 1.0718 | 1.0444 | 1.0316 | 1.0301 | 1.0327 | 1.0319 | 1.0303 | 1.0333 | 1.0391 | 1.0396 | 1.0463 | 1.0446 | 1.0406 | 1.0373 | 1.0316 | 1.041 | 1.0554 | 1.0611
6 | 2050 | Summer | Vang, [º] | 0 | 0 | -7.2084 | -7.1801 | -7.1368 | -7.1227 | -7.1121 | -7.1113 | -7.1459 | -6.9808 | -6.8418 | -6.7351 | -6.7379 | -6.7157 | -6.706 | -6.7398 | -6.7822 | -6.9102 | -6.948 | -6.9538 | -6.991 | -7.0349 | -7.0512 | -7.1067 | -7.2497 | -7.2268
7 | 2050 | Summer | Vmag, [p.u.] | 0 | 0 | 1.0676 | 1.0718 | 1.0769 | 1.0769 | 1.077 | 1.0786 | 1.0705 | 1.0421 | 1.0288 | 1.0315 | 1.0338 | 1.0331 | 1.0315 | 1.0345 | 1.0405 | 1.0377 | 1.0437 | 1.0421 | 1.0382 | 1.0352 | 1.0293 | 1.0391 | 1.0536 | 1.0593
7 | 2050 | Summer | Vang, [º] | 0 | 0 | -7.44 | -7.4127 | -7.3721 | -7.3585 | -7.3454 | -7.3467 | -7.3748 | -7.1834 | -7.0171 | -6.616 | -6.6097 | -6.5909 | -6.5817 | -6.6197 | -6.6753 | -7.0494 | -7.14 | -7.1516 | -7.1811 | -7.2283 | -7.2327 | -7.3064 | -7.4614 | -7.4459
8 | 2050 | Summer | Vmag, [p.u.] | 0 | 0 | 1.0655 | 1.0698 | 1.075 | 1.0751 | 1.0749 | 1.0767 | 1.0683 | 1.0386 | 1.0246 | 1.0369 | 1.0388 | 1.0385 | 1.0371 | 1.0401 | 1.0463 | 1.0418 | 1.0405 | 1.0388 | 1.0346 | 1.0314 | 1.0249 | 1.0355 | 1.0504 | 1.0562
8 | 2050 | Summer | Vang, [º] | 0 | 0 | -7.7625 | -7.7363 | -7.7014 | -7.6913 | -7.6713 | -7.6816 | -7.6924 | -7.4378 | -7.2108 | -6.4053 | -6.3638 | -6.354 | -6.3466 | -6.3862 | -6.4661 | -6.9302 | -7.3466 | -7.3824 | -7.4103 | -7.4869 | -7.486 | -7.5873 | -7.7539 | -7.7422
9 | 2050 | Summer | Vmag, [p.u.] | 0 | 0 | 1.0603 | 1.0627 | 1.0655 | 1.0654 | 1.0655 | 1.0659 | 1.0623 | 1.0503 | 1.0442 | 1.0435 | 1.0452 | 1.0441 | 1.0425 | 1.044 | 1.0483 | 1.0458 | 1.051 | 1.05 | 1.0481 | 1.0429 | 1.0391 | 1.0439 | 1.0531 | 1.056
9 | 2050 | Summer | Vang, [º] | 0 | 0 | -5.3195 | -5.2967 | -5.2588 | -5.2463 | -5.2358 | -5.2377 | -5.261 | -4.8855 | -4.816 | -4.7739 | -4.7603 | -4.7331 | -4.7149 | -4.7164 | -4.7401 | -4.7705 | -4.8037 | -4.8343 | -4.916 | -5.1805 | -5.2235 | -5.2224 | -5.3449 | -5.3331
20 | 2050 | Summer | Vmag, [p.u.] | 0 | 0 | 1.047 | 1.0494 | 1.0519 | 1.0521 | 1.0522 | 1.0523 | 1.0521 | 1.0375 | 1.033 | 1.0318 | 1.0329 | 1.0307 | 1.0268 | 1.0278 | 1.0337 | 1.0291 | 1.0341 | 1.0335 | 1.0325 | 1.0292 | 1.0234 | 1.0276 | 1.0376 | 1.0398
20 | 2050 | Summer | Vang, [º] | 0 | 0 | -5.3375 | -5.333 | -5.3218 | -5.3058 | -5.2922 | -5.2916 | -5.3615 | -5.1273 | -5.0824 | -5.0618 | -5.032 | -4.9558 | -4.8182 | -4.8022 | -4.9333 | -4.7806 | -4.8846 | -4.8893 | -4.9842 | -4.9577 | -4.9045 | -4.8974 | -5.2184 | -5.2161
21 | 2050 | Summer | Vmag, [p.u.] | 0 | 0 | 1.0403 | 1.0423 | 1.045 | 1.045 | 1.0452 | 1.0451 | 1.0451 | 1.0302 | 1.0254 | 1.0248 | 1.0261 | 1.0235 | 1.0191 | 1.0201 | 1.0271 | 1.0253 | 1.0276 | 1.027 | 1.0254 | 1.0208 | 1.0131 | 1.0176 | 1.0274 | 1.03
21 | 2050 | Summer | Vang, [º] | 0 | 0 | -5.7269 | -5.7101 | -5.7136 | -5.6892 | -5.6738 | -5.6642 | -5.7305 | -5.4153 | -5.3216 | -5.3321 | -5.3118 | -5.1943 | -4.9739 | -4.9516 | -5.1908 | -4.7731 | -5.0928 | -5.0696 | -5.2167 | -5.148 | -5.0797 | -5.0759 | -5.5242 | -5.5105
22 | 2050 | Summer | Vmag, [p.u.] | 0 | 0 | 1.0439 | 1.046 | 1.0488 | 1.049 | 1.0492 | 1.0491 | 1.0492 | 1.0345 | 1.0297 | 1.0293 | 1.0309 | 1.0286 | 1.0245 | 1.0256 | 1.0324 | 1.0297 | 1.0324 | 1.0313 | 1.0289 | 1.0242 | 1.0076 | 1.012 | 1.022 | 1.0241
22 | 2050 | Summer | Vang, [º] | 0 | 0 | -5.5722 | -5.5497 | -5.5448 | -5.5141 | -5.4912 | -5.4801 | -5.5214 | -5.1738 | -5.0734 | -5.0512 | -5.0134 | -4.8768 | -4.6406 | -4.6156 | -4.8749 | -4.527 | -4.8178 | -4.8115 | -5.0085 | -4.9517 | -5.5265 | -5.538 | -5.9803 | -6.0043
23 | 2050 | Summer | Vmag, [p.u.] | 0 | 0 | 1.0256 | 1.0268 | 1.0297 | 1.0296 | 1.0298 | 1.0293 | 1.0304 | 1.0163 | 1.0133 | 1.0135 | 1.0146 | 1.0116 | 1.006 | 1.007 | 1.016 | 1.0219 | 1.016 | 1.0157 | 1.0131 | 1.0049 | 0.9995 | 1.0045 | 1.0128 | 1.0162
23 | 2050 | Summer | Vang, [º] | 0 | 0 | -6.4409 | -6.3886 | -6.418 | -6.3703 | -6.3513 | -6.3194 | -6.4388 | -5.9773 | -5.707 | -5.7908 | -5.7838 | -5.6288 | -5.2714 | -5.2343 | -5.6393 | -4.4919 | -5.4345 | -5.3458 | -5.5805 | -5.5522 | -5.0567 | -5.0086 | -5.7202 | -5.6106
24 | 2050 | Summer | Vmag, [p.u.] | 0 | 0 | 1.0225 | 1.0236 | 1.0265 | 1.0264 | 1.0266 | 1.026 | 1.0267 | 1.0125 | 1.0148 | 1.0157 | 1.017 | 1.0142 | 1.0086 | 1.0097 | 1.0186 | 1.0251 | 1.0185 | 1.0178 | 1.0143 | 1.0014 | 0.99573 | 1.0009 | 1.0098 | 1.0128
24 | 2050 | Summer | Vang, [º] | 0 | 0 | -6.6247 | -6.5778 | -6.6146 | -6.5732 | -6.558 | -6.5253 | -6.6037 | -6.1202 | -5.4136 | -5.4557 | -5.4357 | -5.2705 | -4.8999 | -4.8686 | -5.2964 | -4.1203 | -5.1171 | -5.0465 | -5.3769 | -5.6998 | -5.2185 | -5.1923 | -5.9036 | -5.8224
25 | 2050 | Summer | Vmag, [p.u.] | 0 | 0 | 1.016 | 1.0172 | 1.0201 | 1.02 | 1.0201 | 1.0197 | 1.0208 | 1.01 | 1.0053 | 1.0055 | 1.0064 | 1.0033 | 0.99842 | 0.99916 | 1.0079 | 1.0243 | 1.0085 | 1.0083 | 1.0061 | 0.99906 | 0.99784 | 1.0037 | 1.0085 | 1.0148
25 | 2050 | Summer | Vang, [º] | 0 | 0 | -6.6654 | -6.6034 | -6.627 | -6.5809 | -6.5535 | -6.5417 | -6.6946 | -6.0072 | -5.9024 | -6.079 | -6.06 | -5.8738 | -5.5313 | -5.438 | -5.8537 | -3.9586 | -5.6045 | -5.4947 | -5.7505 | -5.583 | -4.7715 | -4.6092 | -5.6259 | -5.3126
26 | 2050 | Summer | Vmag, [p.u.] | 0 | 0 | 1.0148 | 1.0159 | 1.0188 | 1.0186 | 1.0187 | 1.0183 | 1.0194 | 1.011 | 1.0062 | 1.0065 | 1.0076 | 1.0045 | 0.99963 | 1.0004 | 1.0091 | 1.0259 | 1.0095 | 1.0093 | 1.0068 | 0.99979 | 0.99871 | 1.0047 | 1.0091 | 1.0156
26 | 2050 | Summer | Vang, [º] | 0 | 0 | -6.7435 | -6.6836 | -6.7095 | -6.6659 | -6.6399 | -6.6288 | -6.7768 | -5.917 | -5.8155 | -5.9803 | -5.9565 | -5.7657 | -5.4203 | -5.3273 | -5.7519 | -3.826 | -5.5105 | -5.4073 | -5.6851 | -5.5163 | -4.6934 | -4.5268 | -5.5726 | -5.2463
50 | 2050 | Summer | Vmag, [p.u.] | 0 | 0 | 1.0496 | 1.0496 | 1.0495 | 1.0495 | 1.0495 | 1.0495 | 1.0496 | 1.0497 | 1.0497 | 1.0497 | 1.0497 | 1.0497 | 1.0497 | 1.0497 | 1.0497 | 1.0493 | 1.0497 | 1.0497 | 1.0497 | 1.0497 | 1.0497 | 1.0497 | 1.0496 | 1.0496
50 | 2050 | Summer | Vang, [º] | 0 | 0 | -0.22401 | -0.22259 | -0.22033 | -0.21966 | -0.2191 | -0.21899 | -0.22112 | -0.21738 | -0.21586 | -0.2153 | -0.21465 | -0.21361 | -0.21251 | -0.21214 | -0.21263 | -0.20903 | -0.21373 | -0.21453 | -0.2167 | -0.21995 | -0.22169 | -0.22062 | -0.226 | -0.22475
51 | 2050 | Summer | Vmag, [p.u.] | 0 | 0 | 1.05 | 1.05 | 1.05 | 1.05 | 1.05 | 1.05 | 1.05 | 1.05 | 1.05 | 1.05 | 1.05 | 1.05 | 1.05 | 1.05 | 1.05 | 1.05 | 1.05 | 1.05 | 1.05 | 1.05 | 1.05 | 1.05 | 1.05 | 1.05
51 | 2050 | Summer | Vang, [º] | 0 | 0 | 0 | 0 | 0 | 0 | 0 | 0 | 0 | 0 | 0 | 0 | 0 | 0 | 0 | 0 | 0 | 0 | 0 | 0 | 0 | 0 | 0 | 0 | 0 | 0
1 | 2050 | Summer | Vmag, [p.u.] | 0 | 1 | 1.0572 | 1.0609 | 1.0629 | 1.0634 | 1.0638 | 1.0643 | 1.0636 | 1.0574 | 1.0535 | 1.053 | 1.0531 | 1.0529 | 1.0545 | 1.0581 | 1.061 | 1.0618 | 1.0616 | 1.0606 | 1.057 | 1.0571 | 1.0576 | 1.0561 | 1.0582 | 1.0596
1 | 2050 | Summer | Vang, [º] | 0 | 1 | -4.6135 | -4.5972 | -4.5548 | -4.5415 | -4.5281 | -4.5236 | -4.5374 | -4.4527 | -4.4324 | -4.4273 | -4.4041 | -4.3731 | -4.3617 | -4.3562 | -4.3422 | -4.3534 | -4.3836 | -4.4198 | -4.456 | -4.5212 | -4.5439 | -4.5494 | -4.6547 | -4.6302
2 | 2050 | Summer | Vmag, [p.u.] | 0 | 1 | 1.0585 | 1.0629 | 1.0653 | 1.0661 | 1.0665 | 1.0675 | 1.0664 | 1.0577 | 1.0531 | 1.0526 | 1.0528 | 1.0531 | 1.0552 | 1.0595 | 1.0632 | 1.0642 | 1.0637 | 1.0623 | 1.0576 | 1.0575 | 1.0584 | 1.0567 | 1.0597 | 1.0617
2 | 2050 | Summer | Vang, [º] | 0 | 1 | -5.2296 | -5.2087 | -5.1656 | -5.152 | -5.1374 | -5.134 | -5.1473 | -5.0321 | -5.0078 | -5.0024 | -4.9789 | -4.9548 | -4.9441 | -4.9366 | -4.9234 | -4.9359 | -4.9663 | -5.0038 | -5.0394 | -5.1214 | -5.1486 | -5.1564 | -5.2673 | -5.2448
3 | 2050 | Summer | Vmag, [p.u.] | 0 | 1 | 1.0605 | 1.0659 | 1.0689 | 1.07 | 1.0704 | 1.0721 | 1.0704 | 1.0578 | 1.0524 | 1.0518 | 1.0522 | 1.0532 | 1.0558 | 1.0612 | 1.066 | 1.0671 | 1.0663 | 1.0643 | 1.0581 | 1.0581 | 1.0596 | 1.0576 | 1.0618 | 1.0647
3 | 2050 | Summer | Vang, [º] | 0 | 1 | -6.0039 | -5.9825 | -5.9397 | -5.9267 | -5.9126 | -5.909 | -5.9247 | -5.8247 | -5.8006 | -5.7941 | -5.7734 | -5.7578 | -5.7513 | -5.7463 | -5.7334 | -5.7454 | -5.7734 | -5.8087 | -5.8384 | -5.8916 | -5.92 | -5.9301 | -6.0433 | -6.0202
4 | 2050 | Summer | Vmag, [p.u.] | 0 | 1 | 1.0618 | 1.0677 | 1.0711 | 1.0722 | 1.0727 | 1.0747 | 1.0726 | 1.0583 | 1.0525 | 1.052 | 1.0522 | 1.0535 | 1.0564 | 1.0624 | 1.0677 | 1.069 | 1.0679 | 1.0657 | 1.0589 | 1.059 | 1.0606 | 1.0584 | 1.0631 | 1.0664
4 | 2050 | Summer | Vang, [º] | 0 | 1 | -6.3768 | -6.3552 | -6.3113 | -6.2993 | -6.2851 | -6.2811 | -6.2989 | -6.2026 | -6.1797 | -6.1708 | -6.1501 | -6.137 | -6.1315 | -6.128 | -6.115 | -6.1264 | -6.1539 | -6.1902 | -6.2233 | -6.2732 | -6.3009 | -6.3127 | -6.4237 | -6.3972
5 | 2050 | Summer | Vmag, [p.u.] | 0 | 1 | 1.0661 | 1.0724 | 1.0763 | 1.0776 | 1.0782 | 1.0808 | 1.0785 | 1.061 | 1.0541 | 1.0537 | 1.0541 | 1.0564 | 1.0596 | 1.0661 | 1.0719 | 1.0735 | 1.0722 | 1.0692 | 1.0607 | 1.0612 | 1.063 | 1.0602 | 1.0659 | 1.0701
5 | 2050 | Summer | Vang, [º] | 0 | 1 | -7.145 | -7.1136 | -7.064 | -7.0593 | -7.0414 | -7.0376 | -7.0684 | -6.9972 | -6.9839 | -6.9469 | -6.9331 | -6.918 | -6.9113 | -6.91 | -6.9091 | -6.921 | -6.9512 | -6.9917 | -7.0498 | -7.1014 | -7.1251 | -7.151 | -7.2379 | -7.1879
6 | 2050 | Summer | Vmag, [p.u.] | 0 | 1 | 1.0661 | 1.0724 | 1.0765 | 1.0778 | 1.0784 | 1.081 | 1.0789 | 1.0612 | 1.0542 | 1.0538 | 1.0541 | 1.0563 | 1.0596 | 1.0662 | 1.0719 | 1.0735 | 1.0721 | 1.0692 | 1.0607 | 1.0612 | 1.0629 | 1.0601 | 1.0658 | 1.0701
6 | 2050 | Summer | Vang, [º] | 0 | 1 | -7.2676 | -7.2391 | -7.1924 | -7.1846 | -7.168 | -7.1641 | -7.1873 | -7.1036 | -7.0863 | -7.008 | -6.9934 | -6.9818 | -6.9679 | -6.97 | -7.0096 | -7.0231 | -7.0618 | -7.0989 | -7.1518 | -7.2001 | -7.2253 | -7.2442 | -7.3436 | -7.3022
7 | 2050 | Summer | Vmag, [p.u.] | 0 | 1 | 1.0645 | 1.0709 | 1.0751 | 1.0764 | 1.0771 | 1.0797 | 1.0778 | 1.0597 | 1.0525 | 1.0561 | 1.0564 | 1.0585 | 1.0619 | 1.0685 | 1.071 | 1.0726 | 1.0705 | 1.0677 | 1.0593 | 1.0599 | 1.0615 | 1.0588 | 1.0644 | 1.0688
7 | 2050 | Summer | Vang, [º] | 0 | 1 | -7.4835 | -7.4577 | -7.4158 | -7.4061 | -7.3913 | -7.3864 | -7.4108 | -7.3137 | -7.2901 | -6.9047 | -6.8997 | -6.8846 | -6.8768 | -6.8881 | -7.172 | -7.1871 | -7.2662 | -7.3038 | -7.3454 | -7.3982 | -7.4247 | -7.4402 | -7.5459 | -7.5169
8 | 2050 | Summer | Vmag, [p.u.] | 0 | 1 | 1.062 | 1.0685 | 1.073 | 1.0742 | 1.0751 | 1.0776 | 1.0763 | 1.0576 | 1.0503 | 1.0627 | 1.0629 | 1.0651 | 1.0686 | 1.0753 | 1.076 | 1.0772 | 1.0689 | 1.0658 | 1.0571 | 1.0576 | 1.0585 | 1.0561 | 1.0618 | 1.0665
8 | 2050 | Summer | Vang, [º] | 0 | 1 | -7.7866 | -7.7663 | -7.7352 | -7.7247 | -7.7143 | -7.7097 | -7.733 | -7.6028 | -7.559 | -6.7674 | -6.7712 | -6.7417 | -6.743 | -6.7663 | -7.1612 | -7.1964 | -7.5107 | -7.5702 | -7.6099 | -7.6994 | -7.7308 | -7.7474 | -7.8518 | -7.8321
9 | 2050 | Summer | Vmag, [p.u.] | 0 | 1 | 1.0579 | 1.0623 | 1.0647 | 1.0655 | 1.0659 | 1.0668 | 1.0657 | 1.0602 | 1.0557 | 1.0556 | 1.0558 | 1.0562 | 1.0583 | 1.0627 | 1.0665 | 1.0673 | 1.0666 | 1.0651 | 1.0597 | 1.0572 | 1.0579 | 1.0562 | 1.0592 | 1.0612
9 | 2050 | Summer | Vang, [º] | 0 | 1 | -5.3655 | -5.3438 | -5.3026 | -5.2908 | -5.2783 | -5.2774 | -5.2866 | -4.9402 | -4.908 | -4.8778 | -4.8471 | -4.8194 | -4.809 | -4.802 | -4.7928 | -4.8107 | -4.8494 | -4.8986 | -4.9775 | -5.2371 | -5.2777 | -5.288 | -5.3983 | -5.3783
20 | 2050 | Summer | Vmag, [p.u.] | 0 | 1 | 1.0425 | 1.0486 | 1.052 | 1.0528 | 1.0535 | 1.0533 | 1.0533 | 1.0465 | 1.0402 | 1.0394 | 1.0395 | 1.0375 | 1.04 | 1.0454 | 1.0496 | 1.051 | 1.0511 | 1.0497 | 1.045 | 1.0456 | 1.0452 | 1.0425 | 1.0436 | 1.0452
20 | 2050 | Summer | Vang, [º] | 0 | 1 | -5.1933 | -5.3013 | -5.2962 | -5.2914 | -5.2867 | -5.2758 | -5.2993 | -5.1415 | -5.0098 | -4.989 | -4.9521 | -4.8356 | -4.8646 | -4.966 | -5.0199 | -5.0576 | -5.1058 | -5.1335 | -5.1036 | -5.1559 | -5.1692 | -5.121 | -5.2956 | -5.2797
21 | 2050 | Summer | Vmag, [p.u.] | 0 | 1 | 1.0328 | 1.0401 | 1.0449 | 1.0455 | 1.0462 | 1.0459 | 1.046 | 1.0396 | 1.034 | 1.0336 | 1.0331 | 1.031 | 1.0334 | 1.0389 | 1.0429 | 1.044 | 1.0444 | 1.0431 | 1.0382 | 1.0385 | 1.0378 | 1.0352 | 1.0348 | 1.0365
21 | 2050 | Summer | Vang, [º] | 0 | 1 | -5.411 | -5.6146 | -5.6149 | -5.6041 | -5.5973 | -5.5787 | -5.5903 | -5.398 | -5.2454 | -5.2524 | -5.1673 | -4.9994 | -5.0109 | -5.1651 | -5.2421 | -5.2811 | -5.3571 | -5.3877 | -5.3359 | -5.4169 | -5.4512 | -5.3637 | -5.6296 | -5.6101
22 | 2050 | Summer | Vmag, [p.u.] | 0 | 1 | 1.0268 | 1.0341 | 1.0488 | 1.0496 | 1.0503 | 1.0501 | 1.0502 | 1.044 | 1.0385 | 1.0385 | 1.0383 | 1.0364 | 1.0389 | 1.0445 | 1.0484 | 1.0492 | 1.0493 | 1.0476 | 1.0419 | 1.0421 | 1.0411 | 1.0386 | 1.0294 | 1.0307
22 | 2050 | Summer | Vang, [º] | 0 | 1 | -5.939 | -6.1463 | -5.4389 | -5.4224 | -5.408 | -5.3888 | -5.3908 | -5.1592 | -4.9976 | -4.9774 | -4.8759 | -4.6875 | -4.6861 | -4.8453 | -4.9384 | -4.9978 | -5.0969 | -5.1471 | -5.1374 | -5.2304 | -5.2789 | -5.1907 | -6.09 | -6.1013
23 | 2050 | Summer | Vmag, [p.u.] | 0 | 1 | 1.0196 | 1.0288 | 1.0291 | 1.0297 | 1.0304 | 1.0298 | 1.0313 | 1.0256 | 1.0228 | 1.023 | 1.0214 | 1.0188 | 1.0207 | 1.0265 | 1.0302 | 1.0311 | 1.0319 | 1.0308 | 1.0258 | 1.0241 | 1.0218 | 1.0208 | 1.0223 | 1.0244
23 | 2050 | Summer | Vang, [º] | 0 | 1 | -5.3191 | -5.6898 | -6.182 | -6.1616 | -6.1518 | -6.1107 | -6.0703 | -5.8634 | -5.5909 | -5.6627 | -5.5044 | -5.272 | -5.2324 | -5.4423 | -5.5385 | -5.5693 | -5.693 | -5.7295 | -5.6491 | -5.8905 | -6.022 | -5.7979 | -5.8615 | -5.7797
24 | 2050 | Summer | Vmag, [p.u.] | 0 | 1 | 1.0161 | 1.0251 | 1.0258 | 1.0264 | 1.027 | 1.0265 | 1.0271 | 1.0217 | 1.0246 | 1.0255 | 1.0239 | 1.0215 | 1.0238 | 1.0299 | 1.034 | 1.0345 | 1.0351 | 1.0335 | 1.0272 | 1.0207 | 1.0186 | 1.0172 | 1.0193 | 1.0212
24 | 2050 | Summer | Vang, [º] | 0 | 1 | -5.5174 | -5.9061 | -6.3696 | -6.3546 | -6.3478 | -6.3126 | -6.2489 | -6.0111 | -5.2983 | -5.3258 | -5.1467 | -4.906 | -4.8716 | -5.0991 | -5.2177 | -5.2539 | -5.3911 | -5.4437 | -5.444 | -6.0436 | -6.1702 | -5.9852 | -6.0443 | -5.9874
25 | 2050 | Summer | Vmag, [p.u.] | 0 | 1 | 1.0185 | 1.0286 | 1.0194 | 1.0201 | 1.0209 | 1.0203 | 1.0255 | 1.0198 | 1.0146 | 1.0144 | 1.0129 | 1.0107 | 1.0125 | 1.0177 | 1.0216 | 1.0225 | 1.0235 | 1.0225 | 1.0182 | 1.0181 | 1.012 | 1.0147 | 1.0176 | 1.0211
25 | 2050 | Summer | Vang, [º] | 0 | 1 | -4.8838 | -5.2222 | -6.3552 | -6.3365 | -6.3347 | -6.2906 | -6.0227 | -5.8445 | -5.7446 | -5.8679 | -5.7093 | -5.492 | -5.4244 | -5.6142 | -5.7312 | -5.7368 | -5.8918 | -5.9244 | -5.78 | -5.9063 | -6.2946 | -5.7652 | -5.7538 | -5.5375
26 | 2050 | Summer | Vmag, [p.u.] | 0 | 1 | 1.0192 | 1.0293 | 1.0177 | 1.0185 | 1.0192 | 1.0186 | 1.0263 | 1.0207 | 1.0154 | 1.0153 | 1.0139 | 1.0117 | 1.0135 | 1.0188 | 1.0226 | 1.0234 | 1.0244 | 1.0233 | 1.0188 | 1.0187 | 1.0106 | 1.0153 | 1.0181 | 1.0218
26 | 2050 | Summer | Vang, [º] | 0 | 1 | -4.8141 | -5.1492 | -6.4465 | -6.4321 | -6.4334 | -6.3896 | -5.9573 | -5.7727 | -5.6755 | -5.7885 | -5.6254 | -5.4039 | -5.3329 | -5.5221 | -5.644 | -5.6535 | -5.8167 | -5.8552 | -5.7244 | -5.8497 | -6.3729 | -5.7101 | -5.7044 | -5.4797
50 | 2050 | Summer | Vmag, [p.u.] | 0 | 1 | 1.0496 | 1.0495 | 1.0495 | 1.0495 | 1.0495 | 1.0495 | 1.0495 | 1.0496 | 1.0496 | 1.0496 | 1.0496 | 1.0496 | 1.0496 | 1.0496 | 1.0495 | 1.0495 | 1.0495 | 1.0495 | 1.0496 | 1.0496 | 1.0496 | 1.0496 | 1.0496 | 1.0496
50 | 2050 | Summer | Vang, [º] | 0 | 1 | -0.22495 | -0.22361 | -0.2213 | -0.22052 | -0.21977 | -0.21933 | -0.22008 | -0.21707 | -0.21623 | -0.21593 | -0.21481 | -0.21331 | -0.21243 | -0.21186 | -0.21082 | -0.21129 | -0.21293 | -0.21493 | -0.21724 | -0.22047 | -0.22162 | -0.22195 | -0.22696 | -0.22545
51 | 2050 | Summer | Vmag, [p.u.] | 0 | 1 | 1.05 | 1.05 | 1.05 | 1.05 | 1.05 | 1.05 | 1.05 | 1.05 | 1.05 | 1.05 | 1.05 | 1.05 | 1.05 | 1.05 | 1.05 | 1.05 | 1.05 | 1.05 | 1.05 | 1.05 | 1.05 | 1.05 | 1.05 | 1.05
51 | 2050 | Summer | Vang, [º] | 0 | 1 | 0 | 0 | 0 | 0 | 0 | 0 | 0 | 0 | 0 | 0 | 0 | 0 | 0 | 0 | 0 | 0 | 0 | 0 | 0 | 0 | 0 | 0 | 0 | 0
1 | 2050 | Summer | Vmag, [p.u.] | 0 | 2 | 1.0612 | 1.0615 | 1.0617 | 1.0628 | 1.0644 | 1.0649 | 1.0651 | 1.0615 | 1.0596 | 1.0577 | 1.0566 | 1.0564 | 1.0568 | 1.0578 | 1.0602 | 1.0603 | 1.0604 | 1.06 | 1.0588 | 1.0582 | 1.0583 | 1.0559 | 1.0586 | 1.0596
1 | 2050 | Summer | Vang, [º] | 0 | 2 | -4.3872 | -4.3662 | -4.3283 | -4.3257 | -4.294 | -4.2771 | -4.2852 | -4.1881 | -4.1754 | -4.1817 | -4.1578 | -4.1435 | -4.1154 | -4.0584 | -4.0783 | -4.0911 | -4.1209 | -4.1564 | -4.2028 | -4.2774 | -4.314 | -4.3236 | -4.4336 | -4.4021
2 | 2050 | Summer | Vmag, [p.u.] | 0 | 2 | 1.0638 | 1.0643 | 1.0647 | 1.0659 | 1.0678 | 1.0686 | 1.0687 | 1.0635 | 1.0606 | 1.0582 | 1.0572 | 1.0571 | 1.0578 | 1.0594 | 1.0621 | 1.0624 | 1.0624 | 1.0618 | 1.0596 | 1.0588 | 1.059 | 1.0564 | 1.0599 | 1.0615
2 | 2050 | Summer | Vang, [º] | 0 | 2 | -4.98 | -4.9564 | -4.9172 | -4.913 | -4.8798 | -4.8632 | -4.8705 | -4.7463 | -4.7276 | -4.7323 | -4.7092 | -4.6938 | -4.6663 | -4.625 | -4.6298 | -4.6451 | -4.6772 | -4.7154 | -4.7573 | -4.8522 | -4.8922 | -4.9072 | -5.0238 | -4.9946
3 | 2050 | Summer | Vmag, [p.u.] | 0 | 2 | 1.0676 | 1.0682 | 1.0688 | 1.0704 | 1.0725 | 1.0738 | 1.0736 | 1.066 | 1.0616 | 1.0587 | 1.0578 | 1.0579 | 1.0589 | 1.0613 | 1.0644 | 1.065 | 1.0649 | 1.0641 | 1.0605 | 1.0598 | 1.0602 | 1.0572 | 1.0619 | 1.0643
3 | 2050 | Summer | Vang, [º] | 0 | 2 | -5.7121 | -5.6876 | -5.6484 | -5.6455 | -5.6115 | -5.5936 | -5.6036 | -5.5067 | -5.4894 | -5.4912 | -5.4704 | -5.4565 | -5.4328 | -5.398 | -5.3977 | -5.4128 | -5.4432 | -5.4797 | -5.5131 | -5.5787 | -5.6195 | -5.6395 | -5.7583 | -5.727
4 | 2050 | Summer | Vmag, [p.u.] | 0 | 2 | 1.0697 | 1.0703 | 1.071 | 1.0726 | 1.075 | 1.0766 | 1.0762 | 1.0675 | 1.0625 | 1.0594 | 1.0584 | 1.0586 | 1.0597 | 1.0626 | 1.0659 | 1.0665 | 1.0664 | 1.0655 | 1.0613 | 1.0606 | 1.061 | 1.0578 | 1.063 | 1.0658
4 | 2050 | Summer | Vang, [º] | 0 | 2 | -6.0652 | -6.0389 | -5.9989 | -5.9983 | -5.9623 | -5.9418 | -5.954 | -5.8648 | -5.85 | -5.8496 | -5.8288 | -5.8108 | -5.7919 | -5.757 | -5.7563 | -5.7711 | -5.8009 | -5.8378 | -5.8735 | -5.9361 | -5.9784 | -6.0038 | -6.1191 | -6.0817
5 | 2050 | Summer | Vmag, [p.u.] | 0 | 2 | 1.0747 | 1.0755 | 1.0765 | 1.078 | 1.0807 | 1.0833 | 1.0825 | 1.0714 | 1.065 | 1.0616 | 1.0606 | 1.0614 | 1.0625 | 1.0662 | 1.0696 | 1.0706 | 1.0706 | 1.0692 | 1.0636 | 1.0626 | 1.063 | 1.059 | 1.0655 | 1.0691
5 | 2050 | Summer | Vang, [º] | 0 | 2 | -6.7691 | -6.736 | -6.6887 | -6.7221 | -6.6736 | -6.6326 | -6.6604 | -6.5923 | -6.5919 | -6.5686 | -6.543 | -6.4349 | -6.5019 | -6.4566 | -6.4722 | -6.4896 | -6.5209 | -6.5599 | -6.6177 | -6.6831 | -6.7312 | -6.7888 | -6.8735 | -6.8014
6 | 2050 | Summer | Vmag, [p.u.] | 0 | 2 | 1.0748 | 1.0755 | 1.0767 | 1.0783 | 1.0809 | 1.0835 | 1.0829 | 1.0717 | 1.0651 | 1.0617 | 1.0606 | 1.0621 | 1.0623 | 1.0661 | 1.0694 | 1.0705 | 1.0705 | 1.0691 | 1.0636 | 1.0626 | 1.063 | 1.0588 | 1.0654 | 1.069
6 | 2050 | Summer | Vang, [º] | 0 | 2 | -6.8874 | -6.8576 | -6.8129 | -6.8348 | -6.7931 | -6.7603 | -6.7817 | -6.7026 | -6.6958 | -6.6327 | -6.5943 | -6.3736 | -6.5598 | -6.522 | -6.5778 | -6.5967 | -6.6358 | -6.6732 | -6.7255 | -6.7855 | -6.8305 | -6.8745 | -6.9743 | -6.9158
7 | 2050 | Summer | Vmag, [p.u.] | 0 | 2 | 1.0733 | 1.0739 | 1.0753 | 1.0769 | 1.0796 | 1.0823 | 1.0819 | 1.0707 | 1.0637 | 1.0641 | 1.063 | 1.0651 | 1.0645 | 1.0683 | 1.0682 | 1.0695 | 1.0689 | 1.0675 | 1.0622 | 1.0613 | 1.0616 | 1.0574 | 1.0641 | 1.0674
7 | 2050 | Summer | Vang, [º] | 0 | 2 | -7.1 | -7.0709 | -7.0313 | -7.0492 | -7.0111 | -6.9823 | -7.0048 | -6.9176 | -6.8996 | -6.5465 | -6.5024 | -6.2317 | -6.4596 | -6.4335 | -6.7288 | -6.7559 | -6.8392 | -6.8774 | -6.9241 | -6.9851 | -7.03 | -7.0592 | -7.1731 | -7.1255
8 | 2050 | Summer | Vmag, [p.u.] | 0 | 2 | 1.0706 | 1.0713 | 1.0729 | 1.0744 | 1.0773 | 1.0801 | 1.0803 | 1.0693 | 1.0621 | 1.0708 | 1.0696 | 1.0721 | 1.0713 | 1.0751 | 1.0732 | 1.0744 | 1.0676 | 1.0657 | 1.0606 | 1.0591 | 1.0589 | 1.0543 | 1.0614 | 1.0646
8 | 2050 | Summer | Vang, [º] | 0 | 2 | -7.4065 | -7.3761 | -7.3462 | -7.3616 | -7.3307 | -7.3061 | -7.3289 | -7.2157 | -7.1664 | -6.4379 | -6.3788 | -6.0907 | -6.3073 | -6.2866 | -6.6743 | -6.7388 | -7.0718 | -7.1335 | -7.1898 | -7.2762 | -7.337 | -7.3528 | -7.4795 | -7.432
9 | 2050 | Summer | Vmag, [p.u.] | 0 | 2 | 1.0631 | 1.0635 | 1.0639 | 1.0652 | 1.067 | 1.0678 | 1.0679 | 1.0661 | 1.0632 | 1.0611 | 1.0602 | 1.0602 | 1.0609 | 1.0625 | 1.0652 | 1.0654 | 1.0652 | 1.0645 | 1.0617 | 1.0583 | 1.0583 | 1.0556 | 1.0592 | 1.0607
9 | 2050 | Summer | Vang, [º] | 0 | 2 | -5.1243 | -5.1019 | -5.0644 | -5.0613 | -5.0304 | -5.0158 | -5.0166 | -4.6572 | -4.6298 | -4.61 | -4.5804 | -4.5616 | -4.5323 | -4.4932 | -4.4983 | -4.5211 | -4.5628 | -4.613 | -4.7016 | -4.9755 | -5.0292 | -5.049 | -5.1655 | -5.1382
20 | 2050 | Summer | Vmag, [p.u.] | 0 | 2 | 1.0487 | 1.0494 | 1.0496 | 1.0513 | 1.0549 | 1.0551 | 1.0564 | 1.0527 | 1.0515 | 1.049 | 1.0464 | 1.0456 | 1.0458 | 1.0474 | 1.0506 | 1.0504 | 1.0506 | 1.05 | 1.0502 | 1.0494 | 1.0486 | 1.0439 | 1.0469 | 1.0474
20 | 2050 | Summer | Vang, [º] | 0 | 2 | -5.0347 | -5.0243 | -4.9711 | -5.0065 | -5.0284 | -5.0088 | -5.049 | -4.9135 | -4.8895 | -4.8601 | -4.7691 | -4.7372 | -4.6919 | -4.5742 | -4.7213 | -4.7285 | -4.7699 | -4.8053 | -4.9003 | -4.9279 | -4.9585 | -4.8666 | -5.079 | -5.0305
21 | 2050 | Summer | Vmag, [p.u.] | 0 | 2 | 1.041 | 1.0415 | 1.0417 | 1.0438 | 1.049 | 1.0489 | 1.0501 | 1.0472 | 1.0466 | 1.0441 | 1.0406 | 1.0402 | 1.0403 | 1.0452 | 1.0453 | 1.045 | 1.0449 | 1.0441 | 1.0455 | 1.0439 | 1.0426 | 1.0372 | 1.0402 | 1.0404
21 | 2050 | Summer | Vang, [º] | 0 | 2 | -5.3184 | -5.3187 | -5.2539 | -5.3209 | -5.3529 | -5.3191 | -5.3611 | -5.2136 | -5.1722 | -5.1445 | -4.9828 | -4.959 | -4.8955 | -4.4734 | -4.9616 | -4.9638 | -4.9981 | -5.0288 | -5.1874 | -5.2146 | -5.2547 | -5.0693 | -5.371 | -5.3015
22 | 2050 | Summer | Vmag, [p.u.] | 0 | 2 | 1.0353 | 1.0356 | 1.0358 | 1.0377 | 1.0534 | 1.0533 | 1.0546 | 1.0519 | 1.0512 | 1.0491 | 1.0458 | 1.0457 | 1.0461 | 1.0501 | 1.051 | 1.0505 | 1.0501 | 1.0489 | 1.0493 | 1.0475 | 1.046 | 1.0406 | 1.0433 | 1.0438
22 | 2050 | Summer | Vang, [º] | 0 | 2 | -5.8171 | -5.8352 | -5.7822 | -5.8555 | -5.1483 | -5.113 | -5.1339 | -4.9557 | -4.9097 | -4.8462 | -4.6606 | -4.6174 | -4.5431 | -4.1966 | -4.6273 | -4.6492 | -4.711 | -4.7632 | -4.9736 | -5.0088 | -5.0672 | -4.8767 | -5.2138 | -5.1276
23 | 2050 | Summer | Vmag, [p.u.] | 0 | 2 | 1.0309 | 1.0309 | 1.0312 | 1.0338 | 1.0353 | 1.0344 | 1.0355 | 1.0349 | 1.0372 | 1.0347 | 1.0294 | 1.0296 | 1.0294 | 1.0449 | 1.0344 | 1.034 | 1.0338 | 1.0329 | 1.0365 | 1.0317 | 1.0288 | 1.0229 | 1.0253 | 1.0246
23 | 2050 | Summer | Vang, [º] | 0 | 2 | -5.378 | -5.3903 | -5.2991 | -5.4278 | -5.9679 | -5.9024 | -5.9649 | -5.7794 | -5.6185 | -5.6254 | -5.3436 | -5.3562 | -5.2576 | -3.9071 | -5.3526 | -5.3311 | -5.3369 | -5.3617 | -5.6384 | -5.7891 | -5.8982 | -5.4811 | -5.973 | -5.858
24 | 2050 | Summer | Vmag, [p.u.] | 0 | 2 | 1.0273 | 1.0273 | 1.0276 | 1.0301 | 1.0322 | 1.0313 | 1.0323 | 1.0315 | 1.0395 | 1.0375 | 1.032 | 1.0322 | 1.0323 | 1.0481 | 1.0376 | 1.037 | 1.0368 | 1.0352 | 1.0396 | 1.0288 | 1.0254 | 1.0191 | 1.0221 | 1.0216
24 | 2050 | Summer | Vang, [º] | 0 | 2 | -5.5914 | -5.6249 | -5.543 | -5.6805 | -6.191 | -6.1275 | -6.1656 | -5.9716 | -5.35 | -5.3026 | -4.9913 | -4.9946 | -4.9006 | -3.5587 | -5.019 | -5.0106 | -5.0394 | -5.0739 | -5.5135 | -5.9776 | -6.0402 | -5.6541 | -6.1286 | -6.0339
25 | 2050 | Summer | Vmag, [p.u.] | 0 | 2 | 1.031 | 1.0309 | 1.032 | 1.0346 | 1.0252 | 1.0244 | 1.0255 | 1.0282 | 1.0287 | 1.0255 | 1.0205 | 1.0206 | 1.0206 | 1.0498 | 1.0259 | 1.0256 | 1.0252 | 1.0246 | 1.0291 | 1.0257 | 1.0193 | 1.0168 | 1.0156 | 1.0153
25 | 2050 | Summer | Vang, [º] | 0 | 2 | -4.9237 | -4.9497 | -4.8091 | -4.9374 | -6.2011 | -6.1297 | -6.2135 | -5.8125 | -5.8136 | -5.8987 | -5.6099 | -5.6227 | -5.507 | -3.182 | -5.5544 | -5.5223 | -5.5165 | -5.5535 | -5.7659 | -5.8279 | -6.1719 | -5.498 | -6.2412 | -6.1016
26 | 2050 | Summer | Vmag, [p.u.] | 0 | 2 | 1.0319 | 1.0318 | 1.033 | 1.0356 | 1.0236 | 1.0227 | 1.024 | 1.0291 | 1.0295 | 1.0264 | 1.0215 | 1.0216 | 1.0217 | 1.0513 | 1.0269 | 1.0265 | 1.026 | 1.0254 | 1.0297 | 1.0263 | 1.018 | 1.0174 | 1.0143 | 1.0139
26 | 2050 | Summer | Vang, [º] | 0 | 2 | -4.8567 | -4.8797 | -4.7329 | -4.8583 | -6.3027 | -6.2315 | -6.3115 | -5.7413 | -5.7476 | -5.8169 | -5.5222 | -5.5306 | -5.4134 | -3.0589 | -5.4675 | -5.4392 | -5.4378 | -5.4837 | -5.7129 | -5.7729 | -6.2478 | -5.4436 | -6.3194 | -6.1861
50 | 2050 | Summer | Vmag, [p.u.] | 0 | 2 | 1.0495 | 1.0495 | 1.0495 | 1.0495 | 1.0494 | 1.0494 | 1.0494 | 1.0495 | 1.0495 | 1.0495 | 1.0496 | 1.0495 | 1.0495 | 1.0495 | 1.0495 | 1.0495 | 1.0495 | 1.0495 | 1.0495 | 1.0496 | 1.0496 | 1.0496 | 1.0496 | 1.0495
50 | 2050 | Summer | Vang, [º] | 0 | 2 | -0.2129 | -0.21174 | -0.20981 | -0.20949 | -0.20762 | -0.2065 | -0.20686 | -0.20301 | -0.20265 | -0.20307 | -0.20205 | -0.20123 | -0.19985 | -0.19656 | -0.19761 | -0.19826 | -0.19982 | -0.20168 | -0.20411 | -0.20795 | -0.20987 | -0.21055 | -0.21577 | -0.21405
51 | 2050 | Summer | Vmag, [p.u.] | 0 | 2 | 1.05 | 1.05 | 1.05 | 1.05 | 1.05 | 1.05 | 1.05 | 1.05 | 1.05 | 1.05 | 1.05 | 1.05 | 1.05 | 1.05 | 1.05 | 1.05 | 1.05 | 1.05 | 1.05 | 1.05 | 1.05 | 1.05 | 1.05 | 1.05
51 | 2050 | Summer | Vang, [º] | 0 | 2 | 0 | 0 | 0 | 0 | 0 | 0 | 0 | 0 | 0 | 0 | 0 | 0 | 0 | 0 | 0 | 0 | 0 | 0 | 0 | 0 | 0 | 0 | 0 | 0
1 | 2050 | Summer | Vmag, [p.u.] | Expected | - | 1.0594 | 1.0613 | 1.0631 | 1.0633 | 1.0637 | 1.064 | 1.0625 | 1.0527 | 1.0487 | 1.0478 | 1.0485 | 1.0476 | 1.0467 | 1.0481 | 1.0514 | 1.0492 | 1.0528 | 1.0522 | 1.0508 | 1.0492 | 1.0471 | 1.049 | 1.055 | 1.0568
1 | 2050 | Summer | Vang, [º] | Expected | - | 1.0568 | 1.0568 | 1.0568 | 1.0568 | 1.0568 | 1.0568 | 1.0568 | 1.0568 | 1.0568 | 1.0568 | 1.0568 | 1.0568 | 1.0568 | 1.0568 | 1.0568 | 1.0568 | 1.0568 | 1.0568 | 1.0568 | 1.0568 | 1.0568 | 1.0568 | 1.0568 | 1.0568
2 | 2050 | Summer | Vmag, [p.u.] | Expected | - | 1.061 | 1.0634 | 1.0658 | 1.066 | 1.0665 | 1.067 | 1.0644 | 1.0515 | 1.0461 | 1.0449 | 1.046 | 1.0452 | 1.0444 | 1.0463 | 1.0502 | 1.0487 | 1.0524 | 1.0516 | 1.0496 | 1.0476 | 1.0452 | 1.0479 | 1.0554 | 1.058
2 | 2050 | Summer | Vang, [º] | Expected | - | 1.058 | 1.058 | 1.058 | 1.058 | 1.058 | 1.058 | 1.058 | 1.058 | 1.058 | 1.058 | 1.058 | 1.058 | 1.058 | 1.058 | 1.058 | 1.058 | 1.058 | 1.058 | 1.058 | 1.058 | 1.058 | 1.058 | 1.058 | 1.058
3 | 2050 | Summer | Vmag, [p.u.] | Expected | - | 1.0631 | 1.0663 | 1.0695 | 1.0698 | 1.0704 | 1.0713 | 1.067 | 1.0497 | 1.0423 | 1.0408 | 1.0424 | 1.0417 | 1.0411 | 1.0437 | 1.0484 | 1.0478 | 1.0518 | 1.0505 | 1.0478 | 1.0455 | 1.0427 | 1.0466 | 1.056 | 1.0597
3 | 2050 | Summer | Vang, [º] | Expected | - | 1.0597 | 1.0597 | 1.0597 | 1.0597 | 1.0597 | 1.0597 | 1.0597 | 1.0597 | 1.0597 | 1.0597 | 1.0597 | 1.0597 | 1.0597 | 1.0597 | 1.0597 | 1.0597 | 1.0597 | 1.0597 | 1.0597 | 1.0597 | 1.0597 | 1.0597 | 1.0597 | 1.0597
4 | 2050 | Summer | Vmag, [p.u.] | Expected | - | 1.0645 | 1.068 | 1.0717 | 1.072 | 1.0726 | 1.0737 | 1.0686 | 1.0493 | 1.0408 | 1.0393 | 1.041 | 1.0403 | 1.0398 | 1.0427 | 1.0478 | 1.0477 | 1.0518 | 1.0504 | 1.0473 | 1.0448 | 1.0418 | 1.0462 | 1.0566 | 1.0609
4 | 2050 | Summer | Vang, [º] | Expected | - | 1.0609 | 1.0609 | 1.0609 | 1.0609 | 1.0609 | 1.0609 | 1.0609 | 1.0609 | 1.0609 | 1.0609 | 1.0609 | 1.0609 | 1.0609 | 1.0609 | 1.0609 | 1.0609 | 1.0609 | 1.0609 | 1.0609 | 1.0609 | 1.0609 | 1.0609 | 1.0609 | 1.0609
5 | 2050 | Summer | Vmag, [p.u.] | Expected | - | 1.0693 | 1.0732 | 1.0774 | 1.0778 | 1.0784 | 1.0801 | 1.0741 | 1.0509 | 1.0402 | 1.0385 | 1.0404 | 1.0403 | 1.0397 | 1.0432 | 1.0486 | 1.0494 | 1.054 | 1.0521 | 1.0472 | 1.0447 | 1.0411 | 1.0467 | 1.0587 | 1.0637
5 | 2050 | Summer | Vang, [º] | Expected | - | 1.0637 | 1.0637 | 1.0637 | 1.0637 | 1.0637 | 1.0637 | 1.0637 | 1.0637 | 1.0637 | 1.0637 | 1.0637 | 1.0637 | 1.0637 | 1.0637 | 1.0637 | 1.0637 | 1.0637 | 1.0637 | 1.0637 | 1.0637 | 1.0637 | 1.0637 | 1.0637 | 1.0637
6 | 2050 | Summer | Vmag, [p.u.] | Expected | - | 1.0694 | 1.0734 | 1.0777 | 1.078 | 1.0787 | 1.0804 | 1.0744 | 1.0507 | 1.0396 | 1.038 | 1.0397 | 1.0397 | 1.0391 | 1.0427 | 1.0481 | 1.0489 | 1.0535 | 1.0516 | 1.0467 | 1.0444 | 1.0406 | 1.0463 | 1.0583 | 1.0635
6 | 2050 | Summer | Vang, [º] | Expected | - | 1.0635 | 1.0635 | 1.0635 | 1.0635 | 1.0635 | 1.0635 | 1.0635 | 1.0635 | 1.0635 | 1.0635 | 1.0635 | 1.0635 | 1.0635 | 1.0635 | 1.0635 | 1.0635 | 1.0635 | 1.0635 | 1.0635 | 1.0635 | 1.0635 | 1.0635 | 1.0635 | 1.0635
7 | 2050 | Summer | Vmag, [p.u.] | Expected | - | 1.068 | 1.072 | 1.0764 | 1.0768 | 1.0774 | 1.0792 | 1.0731 | 1.0487 | 1.0371 | 1.0397 | 1.0412 | 1.0413 | 1.0406 | 1.0442 | 1.0488 | 1.0472 | 1.0511 | 1.0494 | 1.0446 | 1.0424 | 1.0385 | 1.0445 | 1.0567 | 1.0618
7 | 2050 | Summer | Vang, [º] | Expected | - | 1.0618 | 1.0618 | 1.0618 | 1.0618 | 1.0618 | 1.0618 | 1.0618 | 1.0618 | 1.0618 | 1.0618 | 1.0618 | 1.0618 | 1.0618 | 1.0618 | 1.0618 | 1.0618 | 1.0618 | 1.0618 | 1.0618 | 1.0618 | 1.0618 | 1.0618 | 1.0618 | 1.0618
8 | 2050 | Summer | Vmag, [p.u.] | Expected | - | 1.0657 | 1.0698 | 1.0744 | 1.0749 | 1.0753 | 1.0773 | 1.0711 | 1.0457 | 1.0336 | 1.0454 | 1.0467 | 1.0471 | 1.0465 | 1.0501 | 1.0544 | 1.0515 | 1.0484 | 1.0465 | 1.0415 | 1.0391 | 1.0346 | 1.0411 | 1.0536 | 1.0589
8 | 2050 | Summer | Vang, [º] | Expected | - | 1.0589 | 1.0589 | 1.0589 | 1.0589 | 1.0589 | 1.0589 | 1.0589 | 1.0589 | 1.0589 | 1.0589 | 1.0589 | 1.0589 | 1.0589 | 1.0589 | 1.0589 | 1.0589 | 1.0589 | 1.0589 | 1.0589 | 1.0589 | 1.0589 | 1.0589 | 1.0589 | 1.0589
9 | 2050 | Summer | Vmag, [p.u.] | Expected | - | 1.0604 | 1.0628 | 1.0652 | 1.0654 | 1.0658 | 1.0663 | 1.0636 | 1.054 | 1.0486 | 1.0477 | 1.0489 | 1.0481 | 1.0474 | 1.0493 | 1.0533 | 1.0517 | 1.0553 | 1.0542 | 1.0517 | 1.0471 | 1.0446 | 1.0473 | 1.0548 | 1.0574
9 | 2050 | Summer | Vang, [º] | Expected | - | 1.0574 | 1.0574 | 1.0574 | 1.0574 | 1.0574 | 1.0574 | 1.0574 | 1.0574 | 1.0574 | 1.0574 | 1.0574 | 1.0574 | 1.0574 | 1.0574 | 1.0574 | 1.0574 | 1.0574 | 1.0574 | 1.0574 | 1.0574 | 1.0574 | 1.0574 | 1.0574 | 1.0574
20 | 2050 | Summer | Vmag, [p.u.] | Expected | - | 1.0466 | 1.0493 | 1.0516 | 1.0521 | 1.0527 | 1.0528 | 1.0529 | 1.041 | 1.0367 | 1.0354 | 1.0358 | 1.0338 | 1.0314 | 1.0331 | 1.0384 | 1.0353 | 1.0389 | 1.0382 | 1.0368 | 1.0344 | 1.0301 | 1.0321 | 1.0398 | 1.0417
20 | 2050 | Summer | Vang, [º] | Expected | - | 1.0417 | 1.0417 | 1.0417 | 1.0417 | 1.0417 | 1.0417 | 1.0417 | 1.0417 | 1.0417 | 1.0417 | 1.0417 | 1.0417 | 1.0417 | 1.0417 | 1.0417 | 1.0417 | 1.0417 | 1.0417 | 1.0417 | 1.0417 | 1.0417 | 1.0417 | 1.0417 | 1.0417
21 | 2050 | Summer | Vmag, [p.u.] | Expected | - | 1.0394 | 1.0419 | 1.0445 | 1.0449 | 1.0459 | 1.0457 | 1.0459 | 1.034 | 1.0297 | 1.0288 | 1.0292 | 1.027 | 1.0242 | 1.0264 | 1.032 | 1.0308 | 1.0325 | 1.0317 | 1.0301 | 1.0266 | 1.0208 | 1.0229 | 1.0303 | 1.0324
21 | 2050 | Summer | Vang, [º] | Expected | - | 1.0324 | 1.0324 | 1.0324 | 1.0324 | 1.0324 | 1.0324 | 1.0324 | 1.0324 | 1.0324 | 1.0324 | 1.0324 | 1.0324 | 1.0324 | 1.0324 | 1.0324 | 1.0324 | 1.0324 | 1.0324 | 1.0324 | 1.0324 | 1.0324 | 1.0324 | 1.0324 | 1.0324
22 | 2050 | Summer | Vmag, [p.u.] | Expected | - | 1.0402 | 1.0428 | 1.047 | 1.0475 | 1.05 | 1.0499 | 1.0501 | 1.0384 | 1.034 | 1.0334 | 1.0341 | 1.0322 | 1.0296 | 1.0318 | 1.0374 | 1.0354 | 1.0373 | 1.0361 | 1.0337 | 1.0301 | 1.0179 | 1.0199 | 1.0261 | 1.0279
22 | 2050 | Summer | Vang, [º] | Expected | - | 1.0279 | 1.0279 | 1.0279 | 1.0279 | 1.0279 | 1.0279 | 1.0279 | 1.0279 | 1.0279 | 1.0279 | 1.0279 | 1.0279 | 1.0279 | 1.0279 | 1.0279 | 1.0279 | 1.0279 | 1.0279 | 1.0279 | 1.0279 | 1.0279 | 1.0279 | 1.0279 | 1.0279
23 | 2050 | Summer | Vmag, [p.u.] | Expected | - | 1.0255 | 1.0277 | 1.0298 | 1.0302 | 1.0307 | 1.0301 | 1.0313 | 1.0203 | 1.0181 | 1.0179 | 1.0177 | 1.0152 | 1.0114 | 1.0152 | 1.0207 | 1.0249 | 1.0208 | 1.0203 | 1.0183 | 1.0114 | 1.0069 | 1.0095 | 1.0159 | 1.0186
23 | 2050 | Summer | Vang, [º] | Expected | - | 1.0186 | 1.0186 | 1.0186 | 1.0186 | 1.0186 | 1.0186 | 1.0186 | 1.0186 | 1.0186 | 1.0186 | 1.0186 | 1.0186 | 1.0186 | 1.0186 | 1.0186 | 1.0186 | 1.0186 | 1.0186 | 1.0186 | 1.0186 | 1.0186 | 1.0186 | 1.0186 | 1.0186
24 | 2050 | Summer | Vmag, [p.u.] | Expected | - | 1.0222 | 1.0243 | 1.0266 | 1.0269 | 1.0275 | 1.0269 | 1.0276 | 1.0165 | 1.0197 | 1.0202 | 1.0201 | 1.0178 | 1.0141 | 1.0181 | 1.0235 | 1.0281 | 1.0235 | 1.0226 | 1.0198 | 1.0081 | 1.0032 | 1.0058 | 1.0129 | 1.0153
24 | 2050 | Summer | Vang, [º] | Expected | - | 1.0153 | 1.0153 | 1.0153 | 1.0153 | 1.0153 | 1.0153 | 1.0153 | 1.0153 | 1.0153 | 1.0153 | 1.0153 | 1.0153 | 1.0153 | 1.0153 | 1.0153 | 1.0153 | 1.0153 | 1.0153 | 1.0153 | 1.0153 | 1.0153 | 1.0153 | 1.0153 | 1.0153
25 | 2050 | Summer | Vmag, [p.u.] | Expected | - | 1.0185 | 1.0208 | 1.0217 | 1.0221 | 1.021 | 1.0204 | 1.0221 | 1.014 | 1.01 | 1.0096 | 1.0094 | 1.0069 | 1.0036 | 1.009 | 1.0124 | 1.0242 | 1.013 | 1.0127 | 1.0111 | 1.0056 | 1.0029 | 1.0072 | 1.0108 | 1.0158
25 | 2050 | Summer | Vang, [º] | Expected | - | 1.0158 | 1.0158 | 1.0158 | 1.0158 | 1.0158 | 1.0158 | 1.0158 | 1.0158 | 1.0158 | 1.0158 | 1.0158 | 1.0158 | 1.0158 | 1.0158 | 1.0158 | 1.0158 | 1.0158 | 1.0158 | 1.0158 | 1.0158 | 1.0158 | 1.0158 | 1.0158 | 1.0158
26 | 2050 | Summer | Vmag, [p.u.] | Expected | - | 1.0178 | 1.0201 | 1.0207 | 1.021 | 1.0195 | 1.019 | 1.0211 | 1.015 | 1.0108 | 1.0106 | 1.0105 | 1.008 | 1.0048 | 1.0103 | 1.0135 | 1.0256 | 1.014 | 1.0136 | 1.0118 | 1.0063 | 1.0032 | 1.008 | 1.0111 | 1.0162
26 | 2050 | Summer | Vang, [º] | Expected | - | 1.0162 | 1.0162 | 1.0162 | 1.0162 | 1.0162 | 1.0162 | 1.0162 | 1.0162 | 1.0162 | 1.0162 | 1.0162 | 1.0162 | 1.0162 | 1.0162 | 1.0162 | 1.0162 | 1.0162 | 1.0162 | 1.0162 | 1.0162 | 1.0162 | 1.0162 | 1.0162 | 1.0162
50 | 2050 | Summer | Vmag, [p.u.] | Expected | - | 1.0496 | 1.0496 | 1.0495 | 1.0495 | 1.0495 | 1.0495 | 1.0495 | 1.0496 | 1.0497 | 1.0497 | 1.0497 | 1.0497 | 1.0497 | 1.0497 | 1.0496 | 1.0494 | 1.0496 | 1.0496 | 1.0496 | 1.0497 | 1.0497 | 1.0497 | 1.0496 | 1.0496
50 | 2050 | Summer | Vang, [º] | Expected | - | 1.0496 | 1.0496 | 1.0496 | 1.0496 | 1.0496 | 1.0496 | 1.0496 | 1.0496 | 1.0496 | 1.0496 | 1.0496 | 1.0496 | 1.0496 | 1.0496 | 1.0496 | 1.0496 | 1.0496 | 1.0496 | 1.0496 | 1.0496 | 1.0496 | 1.0496 | 1.0496 | 1.0496
51 | 2050 | Summer | Vmag, [p.u.] | Expected | - | 1.05 | 1.05 | 1.05 | 1.05 | 1.05 | 1.05 | 1.05 | 1.05 | 1.05 | 1.05 | 1.05 | 1.05 | 1.05 | 1.05 | 1.05 | 1.05 | 1.05 | 1.05 | 1.05 | 1.05 | 1.05 | 1.05 | 1.05 | 1.05
51 | 2050 | Summer | Vang, [º] | Expected | - | 1.05 | 1.05 | 1.05 | 1.05 | 1.05 | 1.05 | 1.05 | 1.05 | 1.05 | 1.05 | 1.05 | 1.05 | 1.05 | 1.05 | 1.05 | 1.05 | 1.05 | 1.05 | 1.05 | 1.05 | 1.05 | 1.05 | 1.05 | 1.05
1 | 2050 | Winter | Vmag, [p.u.] | 0 | 0 | 1.0653 | 1.0656 | 1.0657 | 1.0657 | 1.066 | 1.0647 | 1.0585 | 1.0539 | 1.0528 | 1.054 | 1.0552 | 1.0562 | 1.0541 | 1.0554 | 1.0585 | 1.0583 | 1.0575 | 1.052 | 1.0551 | 1.0561 | 1.0572 | 1.0589 | 1.0608 | 1.0621
1 | 2050 | Winter | Vang, [º] | 0 | 0 | -4.4132 | -4.3965 | -4.3736 | -4.3637 | -4.3518 | -4.3752 | -4.4263 | -4.3189 | -4.2872 | -4.2693 | -4.2657 | -4.3142 | -4.2413 | -4.2228 | -4.2053 | -4.2092 | -4.2522 | -4.3124 | -4.3294 | -4.3657 | -4.3816 | -4.3612 | -4.4476 | -4.4423
2 | 2050 | Winter | Vmag, [p.u.] | 0 | 0 | 1.0689 | 1.0693 | 1.0697 | 1.0697 | 1.07 | 1.0679 | 1.0595 | 1.0532 | 1.0516 | 1.0534 | 1.0549 | 1.0558 | 1.0542 | 1.0561 | 1.0601 | 1.0601 | 1.0584 | 1.0511 | 1.0552 | 1.0566 | 1.0582 | 1.0606 | 1.0634 | 1.0649
2 | 2050 | Winter | Vang, [º] | 0 | 0 | -4.9775 | -4.9607 | -4.9335 | -4.9231 | -4.9139 | -4.9361 | -4.9837 | -4.8464 | -4.8108 | -4.7952 | -4.7915 | -4.8392 | -4.7712 | -4.7546 | -4.7421 | -4.75 | -4.7895 | -4.8427 | -4.8702 | -4.9209 | -4.9422 | -4.9252 | -5.0136 | -5.0064
3 | 2050 | Winter | Vmag, [p.u.] | 0 | 0 | 1.0739 | 1.0747 | 1.0752 | 1.0753 | 1.0757 | 1.0724 | 1.061 | 1.0522 | 1.0502 | 1.0526 | 1.0546 | 1.0553 | 1.0544 | 1.0569 | 1.0622 | 1.0623 | 1.0596 | 1.0498 | 1.0553 | 1.0574 | 1.0597 | 1.0631 | 1.067 | 1.0688
3 | 2050 | Winter | Vang, [º] | 0 | 0 | -5.6828 | -5.6653 | -5.6367 | -5.6267 | -5.6182 | -5.6439 | -5.694 | -5.565 | -5.5292 | -5.5196 | -5.5202 | -5.5664 | -5.5057 | -5.4925 | -5.483 | -5.4922 | -5.5279 | -5.5645 | -5.6008 | -5.6295 | -5.6515 | -5.6362 | -5.7239 | -5.7149
4 | 2050 | Winter | Vmag, [p.u.] | 0 | 0 | 1.0766 | 1.0775 | 1.0781 | 1.0782 | 1.0786 | 1.0747 | 1.0618 | 1.052 | 1.0497 | 1.0525 | 1.0548 | 1.0553 | 1.0548 | 1.0575 | 1.0634 | 1.0636 | 1.0604 | 1.0495 | 1.0556 | 1.0579 | 1.0606 | 1.0645 | 1.069 | 1.0709
4 | 2050 | Winter | Vang, [º] | 0 | 0 | -6.0184 | -5.9996 | -5.9706 | -5.9607 | -5.9524 | -5.9816 | -6.0373 | -5.9073 | -5.8709 | -5.8621 | -5.8623 | -5.907 | -5.848 | -5.8358 | -5.8268 | -5.8385 | -5.875 | -5.9059 | -5.9502 | -5.9752 | -5.9972 | -5.9812 | -6.0656 | -6.0544
5 | 2050 | Winter | Vmag, [p.u.] | 0 | 0 | 1.0828 | 1.0839 | 1.0848 | 1.0849 | 1.0856 | 1.0804 | 1.066 | 1.0544 | 1.0519 | 1.0551 | 1.058 | 1.0586 | 1.0586 | 1.0616 | 1.0678 | 1.0681 | 1.0635 | 1.0499 | 1.0569 | 1.0604 | 1.0638 | 1.0686 | 1.0739 | 1.076
5 | 2050 | Winter | Vang, [º] | 0 | 0 | -6.7244 | -6.6982 | -6.6697 | -6.6582 | -6.6514 | -6.6912 | -6.7591 | -6.6319 | -6.5995 | -6.5817 | -6.5552 | -6.5956 | -6.538 | -6.5231 | -6.5165 | -6.5636 | -6.6158 | -6.6227 | -6.7223 | -6.7327 | -6.7544 | -6.7298 | -6.8002 | -6.7787
6 | 2050 | Winter | Vmag, [p.u.] | 0 | 0 | 1.0831 | 1.0842 | 1.0851 | 1.0853 | 1.086 | 1.0807 | 1.0661 | 1.0542 | 1.0515 | 1.0547 | 1.0578 | 1.0583 | 1.0585 | 1.0615 | 1.0678 | 1.0681 | 1.0634 | 1.0501 | 1.0568 | 1.0603 | 1.0638 | 1.0687 | 1.0741 | 1.0761
6 | 2050 | Winter | Vang, [º] | 0 | 0 | -6.8493 | -6.8258 | -6.7964 | -6.7853 | -6.778 | -6.8123 | -6.8682 | -6.734 | -6.6966 | -6.6727 | -6.611 | -6.6557 | -6.597 | -6.5828 | -6.5785 | -6.6638 | -6.7183 | -6.666 | -6.8139 | -6.8319 | -6.855 | -6.8342 | -6.9131 | -6.8965
7 | 2050 | Winter | Vmag, [p.u.] | 0 | 0 | 1.0819 | 1.083 | 1.084 | 1.0841 | 1.0849 | 1.0795 | 1.0647 | 1.052 | 1.049 | 1.0529 | 1.0593 | 1.0596 | 1.06 | 1.063 | 1.0696 | 1.0668 | 1.0614 | 1.0522 | 1.0554 | 1.0587 | 1.0622 | 1.0673 | 1.0729 | 1.0748
7 | 2050 | Winter | Vang, [º] | 0 | 0 | -7.0777 | -7.0555 | -7.0277 | -7.0165 | -7.0113 | -7.0391 | -7.0831 | -6.9247 | -6.8698 | -6.7956 | -6.5028 | -6.5401 | -6.492 | -6.481 | -6.496 | -6.8133 | -6.9114 | -6.5915 | -6.9948 | -7.0217 | -7.0527 | -7.0399 | -7.1296 | -7.1175
8 | 2050 | Winter | Vmag, [p.u.] | 0 | 0 | 1.0797 | 1.0808 | 1.0819 | 1.0821 | 1.0831 | 1.0773 | 1.0623 | 1.0486 | 1.0451 | 1.0566 | 1.0647 | 1.0656 | 1.0659 | 1.0689 | 1.0757 | 1.0709 | 1.0586 | 1.0577 | 1.0529 | 1.0555 | 1.0591 | 1.0646 | 1.0706 | 1.0725
8 | 2050 | Winter | Vang, [º] | 0 | 0 | -7.3989 | -7.375 | -7.351 | -7.3416 | -7.3435 | -7.3603 | -7.3846 | -7.1754 | -7.0802 | -6.693 | -6.3196 | -6.3123 | -6.3062 | -6.2972 | -6.3477 | -6.786 | -7.1477 | -6.5073 | -7.257 | -7.3015 | -7.3517 | -7.3478 | -7.4445 | -7.4325
9 | 2050 | Winter | Vmag, [p.u.] | 0 | 0 | 1.0684 | 1.0689 | 1.0692 | 1.0692 | 1.0695 | 1.0673 | 1.0586 | 1.0552 | 1.0538 | 1.0559 | 1.0575 | 1.0585 | 1.057 | 1.0588 | 1.063 | 1.0629 | 1.0611 | 1.0535 | 1.0571 | 1.0561 | 1.0576 | 1.06 | 1.0629 | 1.0644
9 | 2050 | Winter | Vang, [º] | 0 | 0 | -5.1054 | -5.0898 | -5.0619 | -5.0524 | -5.046 | -5.0693 | -5.1136 | -4.7592 | -4.7115 | -4.6789 | -4.6641 | -4.7017 | -4.6314 | -4.6163 | -4.6127 | -4.6315 | -4.6817 | -4.7506 | -4.8173 | -5.0368 | -5.0702 | -5.0531 | -5.1402 | -5.133
20 | 2050 | Winter | Vmag, [p.u.] | 0 | 0 | 1.0541 | 1.054 | 1.0537 | 1.0537 | 1.0543 | 1.054 | 1.0473 | 1.0425 | 1.0409 | 1.0421 | 1.0436 | 1.0447 | 1.0412 | 1.0428 | 1.0457 | 1.0447 | 1.0451 | 1.0388 | 1.0419 | 1.0435 | 1.0442 | 1.0454 | 1.0472 | 1.0493
20 | 2050 | Winter | Vang, [º] | 0 | 0 | -5.2893 | -5.2601 | -5.233 | -5.2185 | -5.1998 | -5.2342 | -5.2116 | -5.0476 | -4.9779 | -4.9612 | -4.9843 | -5.0668 | -4.9003 | -4.8954 | -4.8873 | -4.8569 | -4.945 | -4.9627 | -5.0035 | -5.0414 | -5.0621 | -5.0353 | -5.2155 | -5.2524
21 | 2050 | Winter | Vmag, [p.u.] | 0 | 0 | 1.0468 | 1.0465 | 1.045 | 1.0451 | 1.0467 | 1.047 | 1.0399 | 1.0352 | 1.0335 | 1.0348 | 1.0362 | 1.0371 | 1.033 | 1.0349 | 1.0378 | 1.0364 | 1.0374 | 1.0306 | 1.0335 | 1.035 | 1.0354 | 1.0364 | 1.0376 | 1.0403
21 | 2050 | Winter | Vang, [º] | 0 | 0 | -5.6333 | -5.5895 | -5.6129 | -5.595 | -5.5155 | -5.5705 | -5.4831 | -5.2487 | -5.1364 | -5.1178 | -5.1812 | -5.3101 | -5.0284 | -5.0365 | -5.0276 | -4.9501 | -5.0971 | -5.0736 | -5.1548 | -5.2321 | -5.2564 | -5.2164 | -5.505 | -5.5772
22 | 2050 | Winter | Vmag, [p.u.] | 0 | 0 | 1.0504 | 1.0502 | 1.0404 | 1.0403 | 1.0508 | 1.051 | 1.0438 | 1.0391 | 1.0377 | 1.0393 | 1.0412 | 1.0424 | 1.0385 | 1.0405 | 1.0433 | 1.0416 | 1.0421 | 1.0348 | 1.0371 | 1.0385 | 1.0387 | 1.0397 | 1.0324 | 1.035
22 | 2050 | Winter | Vang, [º] | 0 | 0 | -5.4821 | -5.4287 | -6.051 | -6.0376 | -5.3342 | -5.3755 | -5.2722 | -5.0258 | -4.8788 | -4.8231 | -4.8852 | -4.9844 | -4.6988 | -4.7038 | -4.7103 | -4.6554 | -4.8225 | -4.8159 | -4.9537 | -5.0495 | -5.0975 | -5.0531 | -5.9556 | -6.0389
23 | 2050 | Winter | Vmag, [p.u.] | 0 | 0 | 1.031 | 1.0302 | 1.0307 | 1.0307 | 1.0301 | 1.0315 | 1.025 | 1.0217 | 1.0202 | 1.0216 | 1.0227 | 1.023 | 1.0182 | 1.0202 | 1.023 | 1.0212 | 1.0231 | 1.0159 | 1.0183 | 1.0182 | 1.0181 | 1.0187 | 1.0234 | 1.0272
23 | 2050 | Winter | Vang, [º] | 0 | 0 | -6.2403 | -6.1678 | -6.0003 | -5.9777 | -6.0783 | -6.1943 | -5.9568 | -5.5132 | -5.3462 | -5.3491 | -5.4664 | -5.7092 | -5.1921 | -5.226 | -5.2047 | -5.0237 | -5.291 | -5.196 | -5.3308 | -5.5617 | -5.5799 | -5.4919 | -5.6151 | -5.7441
24 | 2050 | Winter | Vmag, [p.u.] | 0 | 0 | 1.028 | 1.0272 | 1.0279 | 1.0278 | 1.027 | 1.0283 | 1.0207 | 1.0229 | 1.0216 | 1.0236 | 1.0251 | 1.0255 | 1.0205 | 1.0227 | 1.0254 | 1.0234 | 1.0252 | 1.0177 | 1.0193 | 1.0147 | 1.0143 | 1.0148 | 1.0201 | 1.0238
24 | 2050 | Winter | Vang, [º] | 0 | 0 | -6.4377 | -6.3685 | -6.182 | -6.1601 | -6.2803 | -6.3949 | -6.1412 | -5.2762 | -5.0831 | -5.0514 | -5.1543 | -5.3665 | -4.8458 | -4.8857 | -4.8743 | -4.7056 | -4.9972 | -4.9183 | -5.1312 | -5.7217 | -5.7554 | -5.6793 | -5.8153 | -5.962
25 | 2050 | Winter | Vmag, [p.u.] | 0 | 0 | 1.022 | 1.0214 | 1.0228 | 1.0228 | 1.0214 | 1.0227 | 1.0202 | 1.0145 | 1.0131 | 1.0145 | 1.0152 | 1.0129 | 1.011 | 1.0133 | 1.016 | 1.0143 | 1.0159 | 1.0087 | 1.0111 | 1.0128 | 1.0126 | 1.0138 | 1.0204 | 1.0252
25 | 2050 | Winter | Vang, [º] | 0 | 0 | -6.3938 | -6.316 | -6.0862 | -6.0527 | -6.2231 | -6.3629 | -5.9005 | -5.6388 | -5.5139 | -5.5608 | -5.6299 | -6.064 | -5.3767 | -5.434 | -5.3787 | -5.1133 | -5.402 | -5.2893 | -5.4379 | -5.5185 | -5.5398 | -5.3999 | -5.3837 | -5.4549
26 | 2050 | Winter | Vmag, [p.u.] | 0 | 0 | 1.0208 | 1.0202 | 1.0217 | 1.0216 | 1.0202 | 1.0215 | 1.0211 | 1.0153 | 1.014 | 1.0155 | 1.0163 | 1.012 | 1.0122 | 1.0146 | 1.0173 | 1.0154 | 1.0169 | 1.0097 | 1.0119 | 1.0135 | 1.0133 | 1.0146 | 1.0211 | 1.026
26 | 2050 | Winter | Vang, [º] | 0 | 0 | -6.4645 | -6.3901 | -6.1565 | -6.123 | -6.2999 | -6.441 | -5.8271 | -5.5622 | -5.4309 | -5.4694 | -5.5304 | -6.1039 | -5.2691 | -5.3286 | -5.279 | -5.0142 | -5.3085 | -5.2004 | -5.3692 | -5.4509 | -5.4797 | -5.3374 | -5.3274 | -5.3915
50 | 2050 | Winter | Vmag, [p.u.] | 0 | 0 | 1.0495 | 1.0495 | 1.0495 | 1.0495 | 1.0495 | 1.0495 | 1.0495 | 1.0496 | 1.0497 | 1.0497 | 1.0496 | 1.0497 | 1.0496 | 1.0495 | 1.0496 | 1.0496 | 1.0496 | 1.0496 | 1.0496 | 1.0496 | 1.0496 | 1.0496 | 1.0495 | 1.0495
50 | 2050 | Winter | Vang, [º] | 0 | 0 | -0.2139 | -0.21306 | -0.21197 | -0.21149 | -0.21083 | -0.21227 | -0.21506 | -0.21067 | -0.20934 | -0.2084 | -0.20806 | -0.21147 | -0.20616 | -0.20504 | -0.20466 | -0.20501 | -0.2073 | -0.21029 | -0.21116 | -0.21268 | -0.21329 | -0.21226 | -0.21588 | -0.21552
51 | 2050 | Winter | Vmag, [p.u.] | 0 | 0 | 1.05 | 1.05 | 1.05 | 1.05 | 1.05 | 1.05 | 1.05 | 1.05 | 1.05 | 1.05 | 1.05 | 1.05 | 1.05 | 1.05 | 1.05 | 1.05 | 1.05 | 1.05 | 1.05 | 1.05 | 1.05 | 1.05 | 1.05 | 1.05
51 | 2050 | Winter | Vang, [º] | 0 | 0 | 0 | 0 | 0 | 0 | 0 | 0 | 0 | 0 | 0 | 0 | 0 | 0 | 0 | 0 | 0 | 0 | 0 | 0 | 0 | 0 | 0 | 0 | 0 | 0
1 | 2050 | Winter | Vmag, [p.u.] | 0 | 1 | 1.063 | 1.0638 | 1.0648 | 1.0649 | 1.0648 | 1.064 | 1.0608 | 1.0598 | 1.0586 | 1.0573 | 1.0577 | 1.0574 | 1.0578 | 1.0595 | 1.0613 | 1.0616 | 1.0604 | 1.0548 | 1.0558 | 1.0592 | 1.0607 | 1.0619 | 1.0623 | 1.0629
1 | 2050 | Winter | Vang, [º] | 0 | 1 | -4.5264 | -4.5082 | -4.4768 | -4.4686 | -4.4577 | -4.4719 | -4.4992 | -4.3885 | -4.3673 | -4.3629 | -4.3412 | -4.3305 | -4.3103 | -4.2968 | -4.2909 | -4.3029 | -4.3446 | -4.413 | -4.431 | -4.4616 | -4.4706 | -4.4529 | -4.5433 | -4.5396
2 | 2050 | Winter | Vmag, [p.u.] | 0 | 1 | 1.0663 | 1.0675 | 1.0685 | 1.0687 | 1.0686 | 1.0672 | 1.0627 | 1.0614 | 1.0598 | 1.0578 | 1.0585 | 1.0585 | 1.0592 | 1.0614 | 1.0637 | 1.0642 | 1.0623 | 1.0546 | 1.056 | 1.0604 | 1.0625 | 1.0642 | 1.0648 | 1.0657
2 | 2050 | Winter | Vang, [º] | 0 | 1 | -5.1132 | -5.0939 | -5.0628 | -5.0512 | -5.0428 | -5.0563 | -5.0821 | -4.9534 | -4.929 | -4.9182 | -4.8973 | -4.8892 | -4.8692 | -4.8555 | -4.8506 | -4.8644 | -4.9061 | -4.9693 | -4.9949 | -5.0403 | -5.0528 | -5.0348 | -5.1274 | -5.1233
3 | 2050 | Winter | Vmag, [p.u.] | 0 | 1 | 1.0711 | 1.0726 | 1.0737 | 1.0741 | 1.0739 | 1.0716 | 1.0653 | 1.0634 | 1.0611 | 1.0582 | 1.0595 | 1.0599 | 1.0609 | 1.0638 | 1.0668 | 1.0676 | 1.0645 | 1.0541 | 1.0561 | 1.0621 | 1.0651 | 1.0674 | 1.0685 | 1.0696
3 | 2050 | Winter | Vang, [º] | 0 | 1 | -5.8494 | -5.8287 | -5.7973 | -5.7849 | -5.7778 | -5.7938 | -5.8233 | -5.7156 | -5.6931 | -5.6793 | -5.6621 | -5.6568 | -5.6388 | -5.626 | -5.6211 | -5.6345 | -5.675 | -5.7261 | -5.7549 | -5.7827 | -5.7939 | -5.7745 | -5.8663 | -5.8612
4 | 2050 | Winter | Vmag, [p.u.] | 0 | 1 | 1.0737 | 1.0753 | 1.0764 | 1.0769 | 1.0767 | 1.074 | 1.0668 | 1.0647 | 1.0621 | 1.0587 | 1.0602 | 1.0608 | 1.062 | 1.0653 | 1.0686 | 1.0695 | 1.066 | 1.0542 | 1.0565 | 1.0632 | 1.0665 | 1.0691 | 1.0704 | 1.0716
4 | 2050 | Winter | Vang, [º] | 0 | 1 | -6.2025 | -6.1802 | -6.1483 | -6.1359 | -6.129 | -6.1475 | -6.1812 | -6.077 | -6.0559 | -6.0408 | -6.024 | -6.0179 | -6.0008 | -5.9868 | -5.9825 | -5.9959 | -6.038 | -6.0857 | -6.1206 | -6.1459 | -6.1561 | -6.1344 | -6.224 | -6.2169
5 | 2050 | Winter | Vmag, [p.u.] | 0 | 1 | 1.0799 | 1.0819 | 1.083 | 1.0836 | 1.0834 | 1.0796 | 1.0714 | 1.0686 | 1.0654 | 1.0613 | 1.063 | 1.0646 | 1.0658 | 1.0696 | 1.0728 | 1.0742 | 1.0693 | 1.0547 | 1.0575 | 1.0658 | 1.07 | 1.0733 | 1.0751 | 1.0765
5 | 2050 | Winter | Vang, [º] | 0 | 1 | -6.9181 | -6.8887 | -6.8565 | -6.8428 | -6.8357 | -6.8604 | -6.9051 | -6.809 | -6.7937 | -6.7747 | -6.756 | -6.7156 | -6.7072 | -6.6898 | -6.7198 | -6.7327 | -6.7877 | -6.8108 | -6.897 | -6.9114 | -6.9175 | -6.8865 | -6.9638 | -6.9503
6 | 2050 | Winter | Vmag, [p.u.] | 0 | 1 | 1.0802 | 1.0822 | 1.0833 | 1.084 | 1.0837 | 1.0799 | 1.0716 | 1.0687 | 1.0654 | 1.0611 | 1.0628 | 1.0646 | 1.0659 | 1.0697 | 1.0728 | 1.0742 | 1.0694 | 1.0549 | 1.0574 | 1.0657 | 1.07 | 1.0733 | 1.0752 | 1.0766
6 | 2050 | Winter | Vang, [º] | 0 | 1 | -7.0399 | -7.0139 | -6.9827 | -6.9691 | -6.9619 | -6.983 | -7.0183 | -6.9178 | -6.8983 | -6.8777 | -6.8493 | -6.7727 | -6.7615 | -6.7481 | -6.8153 | -6.829 | -6.8892 | -6.8525 | -6.9845 | -7.0071 | -7.0165 | -6.9919 | -7.0757 | -7.0664
7 | 2050 | Winter | Vmag, [p.u.] | 0 | 1 | 1.0793 | 1.0813 | 1.0821 | 1.083 | 1.0828 | 1.0788 | 1.0705 | 1.0674 | 1.0639 | 1.0593 | 1.0617 | 1.0668 | 1.0683 | 1.072 | 1.0723 | 1.0737 | 1.068 | 1.0574 | 1.0562 | 1.0643 | 1.0686 | 1.072 | 1.0739 | 1.0754
7 | 2050 | Winter | Vang, [º] | 0 | 1 | -7.2564 | -7.2341 | -7.2006 | -7.1893 | -7.1822 | -7.1987 | -7.2237 | -7.1152 | -7.0843 | -7.0597 | -6.9714 | -6.6651 | -6.6634 | -6.6573 | -6.9366 | -6.9584 | -7.0757 | -6.759 | -7.1494 | -7.1841 | -7.2016 | -7.1865 | -7.2765 | -7.2735
8 | 2050 | Winter | Vmag, [p.u.] | 0 | 1 | 1.0776 | 1.0798 | 1.0801 | 1.0813 | 1.0811 | 1.0769 | 1.0687 | 1.0656 | 1.0619 | 1.0571 | 1.0666 | 1.0733 | 1.075 | 1.0788 | 1.0769 | 1.0781 | 1.0668 | 1.0636 | 1.0539 | 1.0614 | 1.0655 | 1.0691 | 1.0714 | 1.0731
8 | 2050 | Winter | Vang, [º] | 0 | 1 | -7.5752 | -7.5545 | -7.5101 | -7.5077 | -7.5004 | -7.5098 | -7.5181 | -7.3929 | -7.3306 | -7.2888 | -6.8991 | -6.5095 | -6.5206 | -6.5171 | -6.9031 | -6.9537 | -7.2987 | -6.6592 | -7.403 | -7.4567 | -7.4892 | -7.4817 | -7.5722 | -7.5768
9 | 2050 | Winter | Vmag, [p.u.] | 0 | 1 | 1.0658 | 1.067 | 1.0679 | 1.0682 | 1.068 | 1.0666 | 1.0619 | 1.0636 | 1.0621 | 1.0604 | 1.0613 | 1.0614 | 1.0621 | 1.0644 | 1.0667 | 1.0671 | 1.0649 | 1.0571 | 1.058 | 1.06 | 1.062 | 1.0637 | 1.0644 | 1.0652
9 | 2050 | Winter | Vang, [º] | 0 | 1 | -5.2417 | -5.2231 | -5.1931 | -5.1812 | -5.1754 | -5.19 | -5.2119 | -4.8747 | -4.8394 | -4.8081 | -4.7758 | -4.7631 | -4.7402 | -4.7274 | -4.7268 | -4.7479 | -4.8015 | -4.8806 | -4.9451 | -5.1556 | -5.1802 | -5.1613 | -5.2539 | -5.2499
20 | 2050 | Winter | Vmag, [p.u.] | 0 | 1 | 1.0501 | 1.0512 | 1.053 | 1.0526 | 1.0529 | 1.0527 | 1.0495 | 1.0484 | 1.0471 | 1.0463 | 1.0462 | 1.0451 | 1.0455 | 1.0476 | 1.0494 | 1.0497 | 1.0489 | 1.0429 | 1.0432 | 1.0478 | 1.0493 | 1.0508 | 1.0501 | 1.051
20 | 2050 | Winter | Vang, [º] | 0 | 1 | -5.3241 | -5.32 | -5.2961 | -5.2891 | -5.2661 | -5.2827 | -5.2754 | -5.1331 | -5.0853 | -5.0853 | -5.0482 | -5.002 | -4.9818 | -5.0023 | -5.0155 | -5.0333 | -5.0816 | -5.1053 | -5.1077 | -5.1896 | -5.2185 | -5.2196 | -5.3532 | -5.3657
21 | 2050 | Winter | Vmag, [p.u.] | 0 | 1 | 1.0412 | 1.0424 | 1.0454 | 1.0439 | 1.0453 | 1.0453 | 1.0423 | 1.0413 | 1.0401 | 1.0394 | 1.039 | 1.0374 | 1.0378 | 1.0402 | 1.0421 | 1.0424 | 1.0418 | 1.0355 | 1.0352 | 1.0402 | 1.0415 | 1.0432 | 1.0411 | 1.0422
21 | 2050 | Winter | Vang, [º] | 0 | 1 | -5.6257 | -5.631 | -5.5857 | -5.6335 | -5.5445 | -5.5697 | -5.5266 | -5.3375 | -5.2625 | -5.2766 | -5.2289 | -5.1394 | -5.1181 | -5.1706 | -5.1979 | -5.2144 | -5.2753 | -5.2581 | -5.2584 | -5.4279 | -5.4744 | -5.4904 | -5.7068 | -5.7311
22 | 2050 | Winter | Vmag, [p.u.] | 0 | 1 | 1.036 | 1.0372 | 1.0496 | 1.0393 | 1.0496 | 1.0496 | 1.0465 | 1.0456 | 1.0447 | 1.0445 | 1.0445 | 1.0431 | 1.0437 | 1.0462 | 1.0479 | 1.0479 | 1.047 | 1.0401 | 1.039 | 1.0438 | 1.0449 | 1.0469 | 1.0369 | 1.038
22 | 2050 | Winter | Vang, [º] | 0 | 1 | -6.0965 | -6.111 | -5.3934 | -6.0665 | -5.3401 | -5.3524 | -5.3015 | -5.103 | -5.0024 | -4.98 | -4.905 | -4.7959 | -4.7617 | -4.816 | -4.8558 | -4.8942 | -4.9778 | -4.9753 | -5.0382 | -5.2284 | -5.3005 | -5.3064 | -6.0846 | -6.1147
23 | 2050 | Winter | Vmag, [p.u.] | 0 | 1 | 1.0283 | 1.0301 | 1.0285 | 1.0291 | 1.0283 | 1.0289 | 1.0271 | 1.0276 | 1.0267 | 1.0264 | 1.0251 | 1.0226 | 1.0232 | 1.026 | 1.028 | 1.0284 | 1.0282 | 1.0218 | 1.0205 | 1.0246 | 1.0259 | 1.0279 | 1.0262 | 1.0276
23 | 2050 | Winter | Vang, [º] | 0 | 1 | -5.732 | -5.7416 | -6.114 | -5.9706 | -6.0608 | -6.1207 | -5.9624 | -5.598 | -5.4828 | -5.5463 | -5.4899 | -5.3176 | -5.2944 | -5.4011 | -5.4518 | -5.4584 | -5.5479 | -5.4672 | -5.4319 | -5.8543 | -5.9156 | -5.9475 | -6.0888 | -6.1324
24 | 2050 | Winter | Vmag, [p.u.] | 0 | 1 | 1.0247 | 1.0265 | 1.0255 | 1.0263 | 1.0253 | 1.0257 | 1.0229 | 1.0294 | 1.0283 | 1.0285 | 1.0274 | 1.0249 | 1.0259 | 1.0293 | 1.0319 | 1.032 | 1.0316 | 1.0248 | 1.0226 | 1.0215 | 1.0227 | 1.0247 | 1.0238 | 1.0253
24 | 2050 | Winter | Vang, [º] | 0 | 1 | -5.9563 | -5.981 | -6.3135 | -6.153 | -6.2657 | -6.321 | -6.1559 | -5.3651 | -5.224 | -5.2484 | -5.1641 | -4.9725 | -4.9517 | -5.0778 | -5.158 | -5.1789 | -5.2828 | -5.2117 | -5.2411 | -6.0305 | -6.121 | -6.1578 | -6.244 | -6.2924
25 | 2050 | Winter | Vmag, [p.u.] | 0 | 1 | 1.0268 | 1.0293 | 1.0197 | 1.0212 | 1.0195 | 1.0202 | 1.0229 | 1.0202 | 1.0193 | 1.0187 | 1.0177 | 1.015 | 1.0156 | 1.0183 | 1.0204 | 1.0206 | 1.0206 | 1.0144 | 1.0132 | 1.0189 | 1.0203 | 1.0226 | 1.0178 | 1.0195
25 | 2050 | Winter | Vang, [º] | 0 | 1 | -5.3543 | -5.3347 | -6.2583 | -6.0438 | -6.1945 | -6.2866 | -5.8659 | -5.7123 | -5.6373 | -5.7631 | -5.6976 | -5.5155 | -5.4811 | -5.5782 | -5.6417 | -5.631 | -5.7148 | -5.6076 | -5.558 | -5.8516 | -5.9007 | -5.8925 | -6.2474 | -6.2602
26 | 2050 | Winter | Vmag, [p.u.] | 0 | 1 | 1.0274 | 1.0301 | 1.0183 | 1.0198 | 1.018 | 1.0188 | 1.0238 | 1.021 | 1.0201 | 1.0197 | 1.0188 | 1.0162 | 1.0168 | 1.0194 | 1.0215 | 1.0217 | 1.0216 | 1.0153 | 1.0139 | 1.0196 | 1.0209 | 1.0232 | 1.0167 | 1.0184
26 | 2050 | Winter | Vang, [º] | 0 | 1 | -5.2842 | -5.2612 | -6.3414 | -6.1228 | -6.2789 | -6.3758 | -5.7995 | -5.649 | -5.5704 | -5.6861 | -5.615 | -5.4238 | -5.3866 | -5.4841 | -5.5529 | -5.5463 | -5.6362 | -5.5331 | -5.4968 | -5.7922 | -5.8463 | -5.8347 | -6.3124 | -6.3278
50 | 2050 | Winter | Vmag, [p.u.] | 0 | 1 | 1.0494 | 1.0494 | 1.0494 | 1.0494 | 1.0494 | 1.0495 | 1.0495 | 1.0495 | 1.0496 | 1.0496 | 1.0496 | 1.0496 | 1.0495 | 1.0495 | 1.0495 | 1.0495 | 1.0496 | 1.0496 | 1.0496 | 1.0496 | 1.0495 | 1.0495 | 1.0495 | 1.0495
50 | 2050 | Winter | Vang, [º] | 0 | 1 | -0.21921 | -0.21813 | -0.21674 | -0.2163 | -0.21578 | -0.21677 | -0.21838 | -0.21341 | -0.21255 | -0.21249 | -0.21126 | -0.21062 | -0.2093 | -0.20839 | -0.20829 | -0.20888 | -0.21129 | -0.215 | -0.21598 | -0.21708 | -0.21734 | -0.2163 | -0.22056 | -0.22027
51 | 2050 | Winter | Vmag, [p.u.] | 0 | 1 | 1.05 | 1.05 | 1.05 | 1.05 | 1.05 | 1.05 | 1.05 | 1.05 | 1.05 | 1.05 | 1.05 | 1.05 | 1.05 | 1.05 | 1.05 | 1.05 | 1.05 | 1.05 | 1.05 | 1.05 | 1.05 | 1.05 | 1.05 | 1.05
51 | 2050 | Winter | Vang, [º] | 0 | 1 | 0 | 0 | 0 | 0 | 0 | 0 | 0 | 0 | 0 | 0 | 0 | 0 | 0 | 0 | 0 | 0 | 0 | 0 | 0 | 0 | 0 | 0 | 0 | 0
1 | 2050 | Winter | Vmag, [p.u.] | 0 | 2 | 1.0633 | 1.0631 | 1.063 | 1.0633 | 1.0637 | 1.0631 | 1.0621 | 1.0619 | 1.0628 | 1.0629 | 1.0614 | 1.0616 | 1.061 | 1.062 | 1.0629 | 1.0635 | 1.0627 | 1.0583 | 1.0589 | 1.06 | 1.0606 | 1.0604 | 1.0606 | 1.0624
1 | 2050 | Winter | Vang, [º] | 0 | 2 | -4.5884 | -4.5723 | -4.5479 | -4.5344 | -4.52 | -4.5285 | -4.5405 | -4.4303 | -4.4169 | -4.4182 | -4.404 | -4.3929 | -4.3656 | -4.3448 | -4.3389 | -4.3554 | -4.3969 | -4.461 | -4.49 | -4.5201 | -4.5294 | -4.5142 | -4.5994 | -4.5875
2 | 2050 | Winter | Vmag, [p.u.] | 0 | 2 | 1.0663 | 1.0663 | 1.0662 | 1.0668 | 1.0672 | 1.066 | 1.0645 | 1.0643 | 1.0652 | 1.0652 | 1.0635 | 1.064 | 1.0635 | 1.0649 | 1.0662 | 1.0667 | 1.0651 | 1.059 | 1.0598 | 1.0614 | 1.0624 | 1.0624 | 1.063 | 1.065
2 | 2050 | Winter | Vang, [º] | 0 | 2 | -5.1934 | -5.1743 | -5.1496 | -5.1359 | -5.1196 | -5.1295 | -5.1408 | -5.014 | -4.9966 | -4.9957 | -4.9821 | -4.9723 | -4.9458 | -4.9239 | -4.9186 | -4.9336 | -4.974 | -5.0371 | -5.0704 | -5.1163 | -5.1288 | -5.1159 | -5.2039 | -5.1917
3 | 2050 | Winter | Vmag, [p.u.] | 0 | 2 | 1.0708 | 1.0709 | 1.0709 | 1.0717 | 1.0721 | 1.0701 | 1.068 | 1.0674 | 1.0683 | 1.0681 | 1.0662 | 1.067 | 1.0668 | 1.0688 | 1.0705 | 1.0708 | 1.0682 | 1.0598 | 1.0609 | 1.0635 | 1.0651 | 1.0655 | 1.0666 | 1.0688
3 | 2050 | Winter | Vang, [º] | 0 | 2 | -5.9542 | -5.9336 | -5.9089 | -5.8947 | -5.8779 | -5.8903 | -5.9048 | -5.7982 | -5.7846 | -5.7856 | -5.7741 | -5.7659 | -5.7403 | -5.7171 | -5.7101 | -5.724 | -5.7636 | -5.8215 | -5.8551 | -5.8823 | -5.8927 | -5.8798 | -5.9667 | -5.9528
4 | 2050 | Winter | Vmag, [p.u.] | 0 | 2 | 1.0731 | 1.0734 | 1.0734 | 1.0743 | 1.0747 | 1.0722 | 1.07 | 1.0692 | 1.0701 | 1.0698 | 1.0678 | 1.0688 | 1.0687 | 1.0709 | 1.0729 | 1.0731 | 1.07 | 1.0605 | 1.0617 | 1.0648 | 1.0666 | 1.0672 | 1.0686 | 1.0709
4 | 2050 | Winter | Vang, [º] | 0 | 2 | -6.3193 | -6.2967 | -6.2717 | -6.257 | -6.2391 | -6.2534 | -6.2707 | -6.1674 | -6.1563 | -6.1583 | -6.1465 | -6.1391 | -6.1126 | -6.0886 | -6.0803 | -6.0936 | -6.1347 | -6.1944 | -6.2311 | -6.2559 | -6.265 | -6.2503 | -6.3345 | -6.3179
5 | 2050 | Winter | Vmag, [p.u.] | 0 | 2 | 1.0786 | 1.0793 | 1.0792 | 1.0804 | 1.0809 | 1.0774 | 1.0745 | 1.0736 | 1.0743 | 1.0741 | 1.072 | 1.0731 | 1.0734 | 1.0762 | 1.0786 | 1.0786 | 1.0742 | 1.0621 | 1.0636 | 1.0676 | 1.07 | 1.071 | 1.0732 | 1.0758
5 | 2050 | Winter | Vang, [º] | 0 | 2 | -7.0636 | -7.0282 | -7.003 | -6.986 | -6.9537 | -6.9756 | -7.005 | -6.9117 | -6.9191 | -6.9261 | -6.8873 | -6.882 | -6.8493 | -6.8381 | -6.8242 | -6.8367 | -6.8921 | -6.9705 | -7.0244 | -7.0386 | -7.0413 | -7.0172 | -7.0823 | -7.0527
6 | 2050 | Winter | Vmag, [p.u.] | 0 | 2 | 1.0789 | 1.0796 | 1.0795 | 1.0808 | 1.0812 | 1.0777 | 1.0748 | 1.0739 | 1.0747 | 1.0744 | 1.0725 | 1.0735 | 1.0737 | 1.0764 | 1.0789 | 1.0789 | 1.0744 | 1.0623 | 1.0638 | 1.0677 | 1.0701 | 1.0712 | 1.0734 | 1.0761
6 | 2050 | Winter | Vang, [º] | 0 | 2 | -7.1791 | -7.1505 | -7.1257 | -7.1097 | -7.0845 | -7.1025 | -7.1238 | -7.0245 | -7.0185 | -7.0118 | -6.9224 | -6.9142 | -6.8935 | -6.9308 | -6.9228 | -6.9393 | -6.991 | -7.0543 | -7.1059 | -7.1285 | -7.1368 | -7.1194 | -7.1948 | -7.1725
7 | 2050 | Winter | Vmag, [p.u.] | 0 | 2 | 1.078 | 1.0787 | 1.0786 | 1.0799 | 1.0803 | 1.0768 | 1.074 | 1.0731 | 1.0742 | 1.0741 | 1.0754 | 1.0764 | 1.0765 | 1.0763 | 1.0789 | 1.0787 | 1.0739 | 1.0616 | 1.063 | 1.0667 | 1.069 | 1.0701 | 1.0725 | 1.0752
7 | 2050 | Winter | Vang, [º] | 0 | 2 | -7.384 | -7.3601 | -7.3356 | -7.321 | -7.2991 | -7.3141 | -7.3283 | -7.2224 | -7.2016 | -7.1588 | -6.8335 | -6.8207 | -6.8014 | -7.0442 | -7.0512 | -7.0784 | -7.1457 | -7.2168 | -7.2611 | -7.2969 | -7.3149 | -7.3072 | -7.3943 | -7.3813
8 | 2050 | Winter | Vmag, [p.u.] | 0 | 2 | 1.0765 | 1.0772 | 1.0769 | 1.0785 | 1.0788 | 1.0753 | 1.0728 | 1.0722 | 1.0743 | 1.0762 | 1.0823 | 1.0833 | 1.0835 | 1.0813 | 1.0838 | 1.0832 | 1.0762 | 1.0613 | 1.0618 | 1.0649 | 1.0666 | 1.0679 | 1.0708 | 1.0739
8 | 2050 | Winter | Vang, [º] | 0 | 2 | -7.6955 | -7.6721 | -7.6419 | -7.6318 | -7.6111 | -7.6239 | -7.626 | -7.5014 | -7.4521 | -7.3018 | -6.7468 | -6.7183 | -6.6886 | -7.0421 | -7.0723 | -7.1177 | -7.2724 | -7.4473 | -7.5092 | -7.5744 | -7.6107 | -7.6129 | -7.703 | -7.6995
9 | 2050 | Winter | Vmag, [p.u.] | 0 | 2 | 1.0658 | 1.0658 | 1.0657 | 1.0663 | 1.0666 | 1.0654 | 1.0641 | 1.0667 | 1.0677 | 1.0679 | 1.0664 | 1.0669 | 1.0665 | 1.068 | 1.0692 | 1.0696 | 1.0679 | 1.0616 | 1.0618 | 1.0611 | 1.0619 | 1.0619 | 1.0626 | 1.0645
9 | 2050 | Winter | Vang, [º] | 0 | 2 | -5.3219 | -5.3028 | -5.2787 | -5.2658 | -5.2504 | -5.2626 | -5.2668 | -4.9408 | -4.9111 | -4.8902 | -4.8662 | -4.8495 | -4.8204 | -4.7988 | -4.7975 | -4.8198 | -4.8706 | -4.9479 | -5.019 | -5.2302 | -5.2551 | -5.2426 | -5.3313 | -5.3192
20 | 2050 | Winter | Vmag, [p.u.] | 0 | 2 | 1.051 | 1.0501 | 1.0499 | 1.0502 | 1.0511 | 1.0513 | 1.0504 | 1.0504 | 1.0524 | 1.0531 | 1.0505 | 1.05 | 1.0487 | 1.0497 | 1.0505 | 1.0521 | 1.0525 | 1.0475 | 1.048 | 1.0487 | 1.0488 | 1.0476 | 1.0469 | 1.0502
20 | 2050 | Winter | Vang, [º] | 0 | 2 | -5.3635 | -5.3311 | -5.2926 | -5.278 | -5.2774 | -5.2819 | -5.2903 | -5.1674 | -5.1985 | -5.2225 | -5.1504 | -5.1183 | -5.0487 | -5.0369 | -5.0411 | -5.1041 | -5.1772 | -5.1888 | -5.229 | -5.2323 | -5.2358 | -5.183 | -5.3096 | -5.3474
21 | 2050 | Winter | Vmag, [p.u.] | 0 | 2 | 1.0429 | 1.0407 | 1.0409 | 1.0412 | 1.0423 | 1.0436 | 1.0429 | 1.0433 | 1.046 | 1.047 | 1.0437 | 1.0428 | 1.0411 | 1.0422 | 1.043 | 1.0452 | 1.0462 | 1.0407 | 1.041 | 1.041 | 1.0406 | 1.0391 | 1.0372 | 1.042
21 | 2050 | Winter | Vang, [º] | 0 | 2 | -5.624 | -5.6275 | -5.5515 | -5.5324 | -5.5492 | -5.5234 | -5.5161 | -5.3662 | -5.4423 | -5.497 | -5.3688 | -5.3094 | -5.1891 | -5.1854 | -5.1943 | -5.309 | -5.4224 | -5.3881 | -5.4459 | -5.4593 | -5.4695 | -5.3616 | -5.551 | -5.6015
22 | 2050 | Winter | Vmag, [p.u.] | 0 | 2 | 1.047 | 1.0365 | 1.0358 | 1.0359 | 1.0372 | 1.0481 | 1.0473 | 1.0478 | 1.0509 | 1.0524 | 1.0494 | 1.0488 | 1.0473 | 1.0484 | 1.0491 | 1.0511 | 1.0515 | 1.0456 | 1.0451 | 1.0449 | 1.0443 | 1.0428 | 1.0324 | 1.0458
22 | 2050 | Winter | Vang, [º] | 0 | 2 | -5.4394 | -6.0336 | -6.02 | -6.0113 | -6.0209 | -5.2937 | -5.2808 | -5.1235 | -5.1795 | -5.1974 | -5.0399 | -4.9599 | -4.831 | -4.8298 | -4.8505 | -4.9847 | -5.1202 | -5.1022 | -5.2213 | -5.2556 | -5.2814 | -5.1731 | -5.9761 | -5.4243
23 | 2050 | Winter | Vmag, [p.u.] | 0 | 2 | 1.0249 | 1.0245 | 1.0276 | 1.0281 | 1.0295 | 1.0261 | 1.0269 | 1.0292 | 1.0334 | 1.0347 | 1.03 | 1.0286 | 1.0261 | 1.027 | 1.0278 | 1.0312 | 1.0334 | 1.0274 | 1.0275 | 1.025 | 1.0227 | 1.0217 | 1.0224 | 1.0242
23 | 2050 | Winter | Vang, [º] | 0 | 2 | -6.1252 | -5.9003 | -5.5831 | -5.5452 | -5.61 | -6.0148 | -5.9207 | -5.6283 | -5.7895 | -5.9241 | -5.7073 | -5.5962 | -5.3775 | -5.3775 | -5.3837 | -5.5972 | -5.7913 | -5.6921 | -5.7616 | -5.8763 | -5.9503 | -5.6575 | -5.6107 | -6.0986
24 | 2050 | Winter | Vmag, [p.u.] | 0 | 2 | 1.0219 | 1.0218 | 1.0241 | 1.0244 | 1.0259 | 1.0231 | 1.0231 | 1.0315 | 1.0354 | 1.037 | 1.0319 | 1.0316 | 1.0294 | 1.0305 | 1.0314 | 1.0344 | 1.0362 | 1.03 | 1.0291 | 1.0214 | 1.0195 | 1.018 | 1.019 | 1.0215
24 | 2050 | Winter | Vang, [º] | 0 | 2 | -6.3118 | -6.0768 | -5.8319 | -5.7975 | -5.8717 | -6.2313 | -6.1477 | -5.4149 | -5.555 | -5.6465 | -5.39 | -5.2867 | -5.064 | -5.0721 | -5.0962 | -5.322 | -5.5353 | -5.4486 | -5.5804 | -6.0496 | -6.1184 | -5.8688 | -5.8153 | -6.2993
25 | 2050 | Winter | Vmag, [p.u.] | 0 | 2 | 1.0154 | 1.0159 | 1.0267 | 1.0276 | 1.0289 | 1.0168 | 1.022 | 1.0212 | 1.0247 | 1.0258 | 1.0212 | 1.02 | 1.0172 | 1.0183 | 1.0192 | 1.0226 | 1.0247 | 1.019 | 1.0194 | 1.019 | 1.0129 | 1.0164 | 1.019 | 1.0145
25 | 2050 | Winter | Vang, [º] | 0 | 2 | -6.2881 | -5.9889 | -5.1698 | -5.1102 | -5.1854 | -6.1953 | -5.819 | -5.7607 | -5.9724 | -6.1501 | -5.9192 | -5.8261 | -5.5526 | -5.5214 | -5.5198 | -5.7507 | -5.9478 | -5.8159 | -5.8588 | -5.8377 | -6.1538 | -5.526 | -5.3567 | -6.2607
26 | 2050 | Winter | Vmag, [p.u.] | 0 | 2 | 1.0138 | 1.0144 | 1.0275 | 1.0285 | 1.0298 | 1.0152 | 1.0227 | 1.0218 | 1.0253 | 1.0265 | 1.0221 | 1.021 | 1.0182 | 1.0192 | 1.0201 | 1.0234 | 1.0255 | 1.0197 | 1.0199 | 1.0195 | 1.0115 | 1.0169 | 1.0195 | 1.013
26 | 2050 | Winter | Vang, [º] | 0 | 2 | -6.372 | -6.0669 | -5.0964 | -5.0349 | -5.1084 | -6.2929 | -5.7592 | -5.7063 | -5.9139 | -6.084 | -5.8455 | -5.7512 | -5.469 | -5.4375 | -5.4408 | -5.6785 | -5.8814 | -5.7528 | -5.8056 | -5.7828 | -6.23 | -5.4693 | -5.3026 | -6.3446
50 | 2050 | Winter | Vmag, [p.u.] | 0 | 2 | 1.0495 | 1.0495 | 1.0495 | 1.0495 | 1.0494 | 1.0495 | 1.0495 | 1.0495 | 1.0495 | 1.0495 | 1.0495 | 1.0495 | 1.0495 | 1.0495 | 1.0495 | 1.0495 | 1.0495 | 1.0496 | 1.0496 | 1.0496 | 1.0496 | 1.0495 | 1.0495 | 1.0495
50 | 2050 | Winter | Vang, [º] | 0 | 2 | -0.22265 | -0.22191 | -0.22051 | -0.21975 | -0.21901 | -0.21986 | -0.22036 | -0.21524 | -0.21444 | -0.21449 | -0.21383 | -0.2133 | -0.21184 | -0.21076 | -0.21035 | -0.2111 | -0.21345 | -0.21726 | -0.21864 | -0.21996 | -0.22047 | -0.21961 | -0.22335 | -0.22277
51 | 2050 | Winter | Vmag, [p.u.] | 0 | 2 | 1.05 | 1.05 | 1.05 | 1.05 | 1.05 | 1.05 | 1.05 | 1.05 | 1.05 | 1.05 | 1.05 | 1.05 | 1.05 | 1.05 | 1.05 | 1.05 | 1.05 | 1.05 | 1.05 | 1.05 | 1.05 | 1.05 | 1.05 | 1.05
51 | 2050 | Winter | Vang, [º] | 0 | 2 | 0 | 0 | 0 | 0 | 0 | 0 | 0 | 0 | 0 | 0 | 0 | 0 | 0 | 0 | 0 | 0 | 0 | 0 | 0 | 0 | 0 | 0 | 0 | 0
1 | 2050 | Winter | Vmag, [p.u.] | Expected | - | 1.0647 | 1.065 | 1.0652 | 1.0653 | 1.0655 | 1.0644 | 1.0593 | 1.0559 | 1.055 | 1.0558 | 1.0564 | 1.0572 | 1.0556 | 1.0569 | 1.0595 | 1.0595 | 1.0587 | 1.0533 | 1.0557 | 1.0571 | 1.0582 | 1.0595 | 1.061 | 1.0623
1 | 2050 | Winter | Vang, [º] | Expected | - | 1.0623 | 1.0623 | 1.0623 | 1.0623 | 1.0623 | 1.0623 | 1.0623 | 1.0623 | 1.0623 | 1.0623 | 1.0623 | 1.0623 | 1.0623 | 1.0623 | 1.0623 | 1.0623 | 1.0623 | 1.0623 | 1.0623 | 1.0623 | 1.0623 | 1.0623 | 1.0623 | 1.0623
2 | 2050 | Winter | Vmag, [p.u.] | Expected | - | 1.0681 | 1.0686 | 1.069 | 1.0691 | 1.0694 | 1.0675 | 1.0606 | 1.0559 | 1.0547 | 1.0557 | 1.0567 | 1.0574 | 1.0562 | 1.0581 | 1.0615 | 1.0616 | 1.0599 | 1.0528 | 1.056 | 1.0578 | 1.0594 | 1.0614 | 1.0636 | 1.065
2 | 2050 | Winter | Vang, [º] | Expected | - | 1.065 | 1.065 | 1.065 | 1.065 | 1.065 | 1.065 | 1.065 | 1.065 | 1.065 | 1.065 | 1.065 | 1.065 | 1.065 | 1.065 | 1.065 | 1.065 | 1.065 | 1.065 | 1.065 | 1.065 | 1.065 | 1.065 | 1.065 | 1.065
3 | 2050 | Winter | Vmag, [p.u.] | Expected | - | 1.0731 | 1.0738 | 1.0744 | 1.0746 | 1.0749 | 1.072 | 1.0626 | 1.056 | 1.0543 | 1.0556 | 1.057 | 1.0576 | 1.0571 | 1.0596 | 1.064 | 1.0643 | 1.0615 | 1.0519 | 1.0562 | 1.0589 | 1.0612 | 1.0641 | 1.0672 | 1.0689
3 | 2050 | Winter | Vang, [º] | Expected | - | 1.0689 | 1.0689 | 1.0689 | 1.0689 | 1.0689 | 1.0689 | 1.0689 | 1.0689 | 1.0689 | 1.0689 | 1.0689 | 1.0689 | 1.0689 | 1.0689 | 1.0689 | 1.0689 | 1.0689 | 1.0689 | 1.0689 | 1.0689 | 1.0689 | 1.0689 | 1.0689 | 1.0689
4 | 2050 | Winter | Vmag, [p.u.] | Expected | - | 1.0756 | 1.0766 | 1.0772 | 1.0774 | 1.0778 | 1.0743 | 1.0637 | 1.0562 | 1.0544 | 1.0558 | 1.0574 | 1.058 | 1.0578 | 1.0605 | 1.0655 | 1.0658 | 1.0626 | 1.0517 | 1.0566 | 1.0596 | 1.0623 | 1.0655 | 1.0691 | 1.071
4 | 2050 | Winter | Vang, [º] | Expected | - | 1.071 | 1.071 | 1.071 | 1.071 | 1.071 | 1.071 | 1.071 | 1.071 | 1.071 | 1.071 | 1.071 | 1.071 | 1.071 | 1.071 | 1.071 | 1.071 | 1.071 | 1.071 | 1.071 | 1.071 | 1.071 | 1.071 | 1.071 | 1.071
5 | 2050 | Winter | Vmag, [p.u.] | Expected | - | 1.0818 | 1.083 | 1.0837 | 1.0841 | 1.0846 | 1.0799 | 1.068 | 1.0592 | 1.057 | 1.0587 | 1.0607 | 1.0615 | 1.0617 | 1.0648 | 1.0701 | 1.0705 | 1.0659 | 1.0523 | 1.058 | 1.0622 | 1.0656 | 1.0696 | 1.074 | 1.076
5 | 2050 | Winter | Vang, [º] | Expected | - | 1.076 | 1.076 | 1.076 | 1.076 | 1.076 | 1.076 | 1.076 | 1.076 | 1.076 | 1.076 | 1.076 | 1.076 | 1.076 | 1.076 | 1.076 | 1.076 | 1.076 | 1.076 | 1.076 | 1.076 | 1.076 | 1.076 | 1.076 | 1.076
6 | 2050 | Winter | Vmag, [p.u.] | Expected | - | 1.0821 | 1.0833 | 1.0841 | 1.0844 | 1.085 | 1.0801 | 1.0681 | 1.0591 | 1.0568 | 1.0585 | 1.0606 | 1.0614 | 1.0617 | 1.0648 | 1.0701 | 1.0705 | 1.0658 | 1.0525 | 1.0579 | 1.0622 | 1.0656 | 1.0697 | 1.0741 | 1.0762
6 | 2050 | Winter | Vang, [º] | Expected | - | 1.0762 | 1.0762 | 1.0762 | 1.0762 | 1.0762 | 1.0762 | 1.0762 | 1.0762 | 1.0762 | 1.0762 | 1.0762 | 1.0762 | 1.0762 | 1.0762 | 1.0762 | 1.0762 | 1.0762 | 1.0762 | 1.0762 | 1.0762 | 1.0762 | 1.0762 | 1.0762 | 1.0762
7 | 2050 | Winter | Vmag, [p.u.] | Expected | - | 1.0809 | 1.0821 | 1.0829 | 1.0834 | 1.084 | 1.079 | 1.0668 | 1.0572 | 1.0547 | 1.0568 | 1.062 | 1.0631 | 1.0636 | 1.0662 | 1.0713 | 1.0695 | 1.0641 | 1.0543 | 1.0566 | 1.0606 | 1.0641 | 1.0684 | 1.073 | 1.075
7 | 2050 | Winter | Vang, [º] | Expected | - | 1.075 | 1.075 | 1.075 | 1.075 | 1.075 | 1.075 | 1.075 | 1.075 | 1.075 | 1.075 | 1.075 | 1.075 | 1.075 | 1.075 | 1.075 | 1.075 | 1.075 | 1.075 | 1.075 | 1.075 | 1.075 | 1.075 | 1.075 | 1.075
8 | 2050 | Winter | Vmag, [p.u.] | Expected | - | 1.079 | 1.0801 | 1.0809 | 1.0815 | 1.0822 | 1.0769 | 1.0647 | 1.0544 | 1.0517 | 1.0595 | 1.0675 | 1.0692 | 1.0697 | 1.0721 | 1.077 | 1.0737 | 1.0623 | 1.0591 | 1.0543 | 1.0577 | 1.0611 | 1.0657 | 1.0707 | 1.0728
8 | 2050 | Winter | Vang, [º] | Expected | - | 1.0728 | 1.0728 | 1.0728 | 1.0728 | 1.0728 | 1.0728 | 1.0728 | 1.0728 | 1.0728 | 1.0728 | 1.0728 | 1.0728 | 1.0728 | 1.0728 | 1.0728 | 1.0728 | 1.0728 | 1.0728 | 1.0728 | 1.0728 | 1.0728 | 1.0728 | 1.0728 | 1.0728
9 | 2050 | Winter | Vmag, [p.u.] | Expected | - | 1.0676 | 1.0682 | 1.0685 | 1.0686 | 1.0688 | 1.0669 | 1.0599 | 1.058 | 1.057 | 1.0583 | 1.0593 | 1.0601 | 1.0591 | 1.061 | 1.0644 | 1.0644 | 1.0626 | 1.0552 | 1.0579 | 1.0574 | 1.0588 | 1.0608 | 1.0631 | 1.0645
9 | 2050 | Winter | Vang, [º] | Expected | - | 1.0645 | 1.0645 | 1.0645 | 1.0645 | 1.0645 | 1.0645 | 1.0645 | 1.0645 | 1.0645 | 1.0645 | 1.0645 | 1.0645 | 1.0645 | 1.0645 | 1.0645 | 1.0645 | 1.0645 | 1.0645 | 1.0645 | 1.0645 | 1.0645 | 1.0645 | 1.0645 | 1.0645
20 | 2050 | Winter | Vmag, [p.u.] | Expected | - | 1.0531 | 1.053 | 1.053 | 1.053 | 1.0536 | 1.0535 | 1.0481 | 1.0444 | 1.0435 | 1.0443 | 1.0449 | 1.0455 | 1.0429 | 1.0445 | 1.0469 | 1.0465 | 1.0467 | 1.0407 | 1.043 | 1.0449 | 1.0456 | 1.0465 | 1.0476 | 1.0497
20 | 2050 | Winter | Vang, [º] | Expected | - | 1.0497 | 1.0497 | 1.0497 | 1.0497 | 1.0497 | 1.0497 | 1.0497 | 1.0497 | 1.0497 | 1.0497 | 1.0497 | 1.0497 | 1.0497 | 1.0497 | 1.0497 | 1.0497 | 1.0497 | 1.0497 | 1.0497 | 1.0497 | 1.0497 | 1.0497 | 1.0497 | 1.0497
21 | 2050 | Winter | Vmag, [p.u.] | Expected | - | 1.0455 | 1.0451 | 1.0445 | 1.0443 | 1.0459 | 1.0463 | 1.0407 | 1.0372 | 1.0363 | 1.0372 | 1.0376 | 1.0379 | 1.0349 | 1.0367 | 1.0392 | 1.0386 | 1.0393 | 1.0328 | 1.0348 | 1.0366 | 1.037 | 1.0378 | 1.038 | 1.0408
21 | 2050 | Winter | Vang, [º] | Expected | - | 1.0408 | 1.0408 | 1.0408 | 1.0408 | 1.0408 | 1.0408 | 1.0408 | 1.0408 | 1.0408 | 1.0408 | 1.0408 | 1.0408 | 1.0408 | 1.0408 | 1.0408 | 1.0408 | 1.0408 | 1.0408 | 1.0408 | 1.0408 | 1.0408 | 1.0408 | 1.0408 | 1.0408
22 | 2050 | Winter | Vmag, [p.u.] | Expected | - | 1.0479 | 1.0464 | 1.041 | 1.0396 | 1.0487 | 1.0504 | 1.0447 | 1.0413 | 1.0406 | 1.0419 | 1.0428 | 1.0434 | 1.0405 | 1.0424 | 1.0448 | 1.0438 | 1.0441 | 1.0371 | 1.0385 | 1.0402 | 1.0404 | 1.0412 | 1.033 | 1.0369
22 | 2050 | Winter | Vang, [º] | Expected | - | 1.0369 | 1.0369 | 1.0369 | 1.0369 | 1.0369 | 1.0369 | 1.0369 | 1.0369 | 1.0369 | 1.0369 | 1.0369 | 1.0369 | 1.0369 | 1.0369 | 1.0369 | 1.0369 | 1.0369 | 1.0369 | 1.0369 | 1.0369 | 1.0369 | 1.0369 | 1.0369 | 1.0369
23 | 2050 | Winter | Vmag, [p.u.] | Expected | - | 1.0297 | 1.0293 | 1.0299 | 1.0301 | 1.0298 | 1.0304 | 1.0255 | 1.0236 | 1.023 | 1.0241 | 1.0241 | 1.0237 | 1.02 | 1.022 | 1.0244 | 1.0236 | 1.0253 | 1.0184 | 1.0199 | 1.0201 | 1.0199 | 1.0204 | 1.0237 | 1.0268
23 | 2050 | Winter | Vang, [º] | Expected | - | 1.0268 | 1.0268 | 1.0268 | 1.0268 | 1.0268 | 1.0268 | 1.0268 | 1.0268 | 1.0268 | 1.0268 | 1.0268 | 1.0268 | 1.0268 | 1.0268 | 1.0268 | 1.0268 | 1.0268 | 1.0268 | 1.0268 | 1.0268 | 1.0268 | 1.0268 | 1.0268 | 1.0268
24 | 2050 | Winter | Vmag, [p.u.] | Expected | - | 1.0266 | 1.0263 | 1.027 | 1.0271 | 1.0266 | 1.0272 | 1.0214 | 1.0251 | 1.0245 | 1.0262 | 1.0264 | 1.0263 | 1.0225 | 1.0248 | 1.0272 | 1.0262 | 1.0277 | 1.0204 | 1.0212 | 1.0166 | 1.0162 | 1.0167 | 1.0205 | 1.0237
24 | 2050 | Winter | Vang, [º] | Expected | - | 1.0237 | 1.0237 | 1.0237 | 1.0237 | 1.0237 | 1.0237 | 1.0237 | 1.0237 | 1.0237 | 1.0237 | 1.0237 | 1.0237 | 1.0237 | 1.0237 | 1.0237 | 1.0237 | 1.0237 | 1.0237 | 1.0237 | 1.0237 | 1.0237 | 1.0237 | 1.0237 | 1.0237
25 | 2050 | Winter | Vmag, [p.u.] | Expected | - | 1.0218 | 1.0217 | 1.0229 | 1.0233 | 1.0222 | 1.0215 | 1.0208 | 1.0163 | 1.0157 | 1.0167 | 1.0164 | 1.0142 | 1.0126 | 1.0147 | 1.0171 | 1.0164 | 1.0178 | 1.011 | 1.0126 | 1.0145 | 1.0138 | 1.0154 | 1.0198 | 1.0228
25 | 2050 | Winter | Vang, [º] | Expected | - | 1.0228 | 1.0228 | 1.0228 | 1.0228 | 1.0228 | 1.0228 | 1.0228 | 1.0228 | 1.0228 | 1.0228 | 1.0228 | 1.0228 | 1.0228 | 1.0228 | 1.0228 | 1.0228 | 1.0228 | 1.0228 | 1.0228 | 1.0228 | 1.0228 | 1.0228 | 1.0228 | 1.0228
26 | 2050 | Winter | Vmag, [p.u.] | Expected | - | 1.0207 | 1.0208 | 1.022 | 1.0223 | 1.0212 | 1.0202 | 1.0217 | 1.017 | 1.0165 | 1.0177 | 1.0175 | 1.0139 | 1.0137 | 1.0159 | 1.0183 | 1.0175 | 1.0188 | 1.0119 | 1.0133 | 1.0152 | 1.0141 | 1.0161 | 1.0203 | 1.023
26 | 2050 | Winter | Vang, [º] | Expected | - | 1.023 | 1.023 | 1.023 | 1.023 | 1.023 | 1.023 | 1.023 | 1.023 | 1.023 | 1.023 | 1.023 | 1.023 | 1.023 | 1.023 | 1.023 | 1.023 | 1.023 | 1.023 | 1.023 | 1.023 | 1.023 | 1.023 | 1.023 | 1.023
50 | 2050 | Winter | Vmag, [p.u.] | Expected | - | 1.0495 | 1.0495 | 1.0495 | 1.0495 | 1.0495 | 1.0495 | 1.0495 | 1.0496 | 1.0496 | 1.0496 | 1.0496 | 1.0497 | 1.0495 | 1.0495 | 1.0496 | 1.0496 | 1.0496 | 1.0496 | 1.0496 | 1.0496 | 1.0496 | 1.0496 | 1.0495 | 1.0495
50 | 2050 | Winter | Vang, [º] | Expected | - | 1.0495 | 1.0495 | 1.0495 | 1.0495 | 1.0495 | 1.0495 | 1.0495 | 1.0495 | 1.0495 | 1.0495 | 1.0495 | 1.0495 | 1.0495 | 1.0495 | 1.0495 | 1.0495 | 1.0495 | 1.0495 | 1.0495 | 1.0495 | 1.0495 | 1.0495 | 1.0495 | 1.0495
51 | 2050 | Winter | Vmag, [p.u.] | Expected | - | 1.05 | 1.05 | 1.05 | 1.05 | 1.05 | 1.05 | 1.05 | 1.05 | 1.05 | 1.05 | 1.05 | 1.05 | 1.05 | 1.05 | 1.05 | 1.05 | 1.05 | 1.05 | 1.05 | 1.05 | 1.05 | 1.05 | 1.05 | 1.05
51 | 2050 | Winter | Vang, [º] | Expected | - | 1.05 | 1.05 | 1.05 | 1.05 | 1.05 | 1.05 | 1.05 | 1.05 | 1.05 | 1.05 | 1.05 | 1.05 | 1.05 | 1.05 | 1.05 | 1.05 | 1.05 | 1.05 | 1.05 | 1.05 | 1.05 | 1.05 | 1.05 | 1.05

## Consumption
Node ID | Year | Day | Quantity | Market Scenario | Operation Scenario | 0 | 1 | 2 | 3 | 4 | 5 | 6 | 7 | 8 | 9 | 10 | 11 | 12 | 13 | 14 | 15 | 16 | 17 | 18 | 19 | 20 | 21 | 22 | 23
1 | 2020 | Summer | Pc, [MW] | 0 | 0 | 0 | 0 | 0 | 0 | 0 | 0 | 0 | 0 | 0 | 0 | 0 | 0 | 0 | 0 | 0 | 0 | 0 | 0 | 0 | 0 | 0 | 0 | 0 | 0
1 | 2020 | Summer | Flex Up, [MW] | 0 | 0 | 0 | 0 | 0 | 0 | 0 | 0 | 0 | 0 | 0 | 0 | 0 | 0 | 0 | 0 | 0 | 0 | 0 | 0 | 0 | 0 | 0 | 0 | 0 | 0
1 | 2020 | Summer | Flex Down, [MW] | 0 | 0 | 0 | 0 | 0 | 0 | 0 | 0 | 0 | 0 | 0 | 0 | 0 | 0 | 0 | 0 | 0 | 0 | 0 | 0 | 0 | 0 | 0 | 0 | 0 | 0
1 | 2020 | Summer | Pc_net, [MW] | 0 | 0 | 0 | 0 | 0 | 0 | 0 | 0 | 0 | 0 | 0 | 0 | 0 | 0 | 0 | 0 | 0 | 0 | 0 | 0 | 0 | 0 | 0 | 0 | 0 | 0
1 | 2020 | Summer | Qc, [MVAr] | 0 | 0 | 0 | 0 | 0 | 0 | 0 | 0 | 0 | 0 | 0 | 0 | 0 | 0 | 0 | 0 | 0 | 0 | 0 | 0 | 0 | 0 | 0 | 0 | 0 | 0
2 | 2020 | Summer | Pc, [MW] | 0 | 0 | 0.15947 | 0.15784 | 0.15212 | 0.14934 | 0.14835 | 0.15048 | 0.14925 | 0.18243 | 0.19628 | 0.19373 | 0.19052 | 0.19286 | 0.2 | 0.19616 | 0.18098 | 0.18656 | 0.1887 | 0.18245 | 0.1732 | 0.17102 | 0.1705 | 0.16858 | 0.15579 | 0.15064
2 | 2020 | Summer | Flex Up, [MW] | 0 | 0 | 0 | 0 | 0 | 0 | 0 | 0 | 0 | 0 | 0 | 0 | 0 | 0 | 0 | 0 | 0 | 0 | 0 | 0 | 0 | 0 | 0 | 0 | 0 | 0
2 | 2020 | Summer | Flex Down, [MW] | 0 | 0 | 0 | 0 | 0 | 0 | 0 | 0 | 0 | 0 | 0 | 0 | 0 | 0 | 0 | 0 | 0 | 0 | 0 | 0 | 0 | 0 | 0 | 0 | 0 | 0
2 | 2020 | Summer | Pc_net, [MW] | 0 | 0 | 0.15947 | 0.15784 | 0.15212 | 0.14934 | 0.14835 | 0.15048 | 0.14925 | 0.18243 | 0.19628 | 0.19373 | 0.19052 | 0.19286 | 0.2 | 0.19616 | 0.18098 | 0.18656 | 0.1887 | 0.18245 | 0.1732 | 0.17102 | 0.1705 | 0.16858 | 0.15579 | 0.15064
2 | 2020 | Summer | Qc, [MVAr] | 0 | 0 | 0.049825 | 0.05462 | 0.051814 | 0.051722 | 0.050692 | 0.053622 | 0.054982 | 0.10315 | 0.11994 | 0.11566 | 0.11266 | 0.1129 | 0.12 | 0.11606 | 0.081521 | 0.1066 | 0.10791 | 0.10134 | 0.080069 | 0.072621 | 0.076145 | 0.076595 | 0.052867 | 0.052206
3 | 2020 | Summer | Pc, [MW] | 0 | 0 | 0.2838 | 0.26727 | 0.25702 | 0.2337 | 0.22518 | 0.23684 | 0.2519 | 0.33828 | 0.36955 | 0.39402 | 0.35898 | 0.37697 | 0.37734 | 0.36815 | 0.31686 | 0.33029 | 0.34964 | 0.34758 | 0.36304 | 0.38213 | 0.4 | 0.36722 | 0.31516 | 0.29089
3 | 2020 | Summer | Flex Up, [MW] | 0 | 0 | 0 | 0 | 0 | 0 | 0 | 0 | 0 | 0 | 0 | 0 | 0 | 0 | 0 | 0 | 0 | 0 | 0 | 0 | 0 | 0 | 0 | 0 | 0 | 0
3 | 2020 | Summer | Flex Down, [MW] | 0 | 0 | 0 | 0 | 0 | 0 | 0 | 0 | 0 | 0 | 0 | 0 | 0 | 0 | 0 | 0 | 0 | 0 | 0 | 0 | 0 | 0 | 0 | 0 | 0 | 0
3 | 2020 | Summer | Pc_net, [MW] | 0 | 0 | 0.2838 | 0.26727 | 0.25702 | 0.2337 | 0.22518 | 0.23684 | 0.2519 | 0.33828 | 0.36955 | 0.39402 | 0.35898 | 0.37697 | 0.37734 | 0.36815 | 0.31686 | 0.33029 | 0.34964 | 0.34758 | 0.36304 | 0.38213 | 0.4 | 0.36722 | 0.31516 | 0.29089
3 | 2020 | Summer | Qc, [MVAr] | 0 | 0 | 0.0060368 | -0.02983 | -0.035425 | -0.04801 | -0.061058 | -0.049532 | -0.057818 | 0.1515 | 0.19475 | 0.25 | 0.14421 | 0.12972 | 0.089507 | 0.1188 | 0.050824 | 0.044827 | 0.052406 | 0.095011 | 0.18048 | 0.18435 | 0.14651 | 0.11178 | 0.054752 | 0.010059
4 | 2020 | Summer | Pc, [MW] | 0 | 0 | 0.84686 | 0.7958 | 0.73277 | 0.7634 | 0.74889 | 0.76445 | 1.0831 | 1.3866 | 1.4541 | 1.3632 | 1.3339 | 1.4337 | 1.5 | 1.3924 | 1.2694 | 1.2041 | 1.2303 | 1.1895 | 1.1617 | 1.2655 | 1.326 | 1.2377 | 1.0845 | 0.9032
4 | 2020 | Summer | Flex Up, [MW] | 0 | 0 | 0 | 0 | 0 | 0 | 0 | 0 | 0 | 0 | 0 | 0 | 0 | 0 | 0 | 0 | 0 | 0 | 0 | 0 | 0 | 0 | 0 | 0 | 0 | 0
4 | 2020 | Summer | Flex Down, [MW] | 0 | 0 | 0 | 0 | 0 | 0 | 0 | 0 | 0 | 0 | 0 | 0 | 0 | 0 | 0 | 0 | 0 | 0 | 0 | 0 | 0 | 0 | 0 | 0 | 0 | 0
4 | 2020 | Summer | Pc_net, [MW] | 0 | 0 | 0.84686 | 0.7958 | 0.73277 | 0.7634 | 0.74889 | 0.76445 | 1.0831 | 1.3866 | 1.4541 | 1.3632 | 1.3339 | 1.4337 | 1.5 | 1.3924 | 1.2694 | 1.2041 | 1.2303 | 1.1895 | 1.1617 | 1.2655 | 1.326 | 1.2377 | 1.0845 | 0.9032
4 | 2020 | Summer | Qc, [MVAr] | 0 | 0 | -0.15009 | -0.35424 | -0.62398 | -0.57677 | -0.58599 | -0.56107 | -0.034784 | 0.67196 | 0.87741 | 0.88745 | 0.74107 | 0.93 | 0.84004 | 0.73151 | 0.52964 | 0.33067 | 0.40774 | 0.36318 | 0.070147 | 0.29194 | 0.40773 | 0.2653 | -0.25 | -0.51499
5 | 2020 | Summer | Pc, [MW] | 0 | 0 | 1.0251 | 0.80323 | 0.62023 | 0.62083 | 0.57638 | 0.54258 | 1.2262 | 2.2087 | 2.6831 | 2.7391 | 2.6972 | 2.4131 | 2.7376 | 2.588 | 2.3598 | 2.1692 | 1.9692 | 1.7515 | 2.2313 | 2.6098 | 3 | 2.8604 | 2.1418 | 1.528
5 | 2020 | Summer | Flex Up, [MW] | 0 | 0 | 0 | 0 | 0 | 0 | 0 | 0 | 0 | 0 | 0 | 0 | 0 | 0 | 0 | 0 | 0 | 0 | 0 | 0 | 0 | 0 | 0 | 0 | 0 | 0
5 | 2020 | Summer | Flex Down, [MW] | 0 | 0 | 0 | 0 | 0 | 0 | 0 | 0 | 0 | 0 | 0 | 0 | 0 | 0 | 0 | 0 | 0 | 0 | 0 | 0 | 0 | 0 | 0 | 0 | 0 | 0
5 | 2020 | Summer | Pc_net, [MW] | 0 | 0 | 1.0251 | 0.80323 | 0.62023 | 0.62083 | 0.57638 | 0.54258 | 1.2262 | 2.2087 | 2.6831 | 2.7391 | 2.6972 | 2.4131 | 2.7376 | 2.588 | 2.3598 | 2.1692 | 1.9692 | 1.7515 | 2.2313 | 2.6098 | 3 | 2.8604 | 2.1418 | 1.528
5 | 2020 | Summer | Qc, [MVAr] | 0 | 0 | -2.0654 | -2.0834 | -2.1455 | -2.1456 | -2.1939 | -2.26 | -2.0384 | -1.3839 | -1.0322 | -1.0884 | -1.3716 | -1.5039 | -1.39 | -1.5071 | -1.4268 | -1.6812 | -1.8821 | -1.6745 | -1.184 | -1.0579 | -1.0612 | -1.4017 | -1.7475 | -1.813
6 | 2020 | Summer | Pc, [MW] | 0 | 0 | 0.538 | 0.48335 | 0.44724 | 0.43658 | 0.45718 | 0.45859 | 0.50775 | 0.59138 | 0.65299 | 0.67277 | 0.72129 | 0.76268 | 0.78234 | 0.74536 | 0.71813 | 0.70963 | 0.71199 | 0.70428 | 0.71639 | 0.72821 | 0.8 | 0.7628 | 0.72189 | 0.6345
6 | 2020 | Summer | Flex Up, [MW] | 0 | 0 | 0 | 0 | 0 | 0 | 0 | 0 | 0 | 0 | 0 | 0 | 0 | 0 | 0 | 0 | 0 | 0 | 0 | 0 | 0 | 0 | 0 | 0 | 0 | 0
6 | 2020 | Summer | Flex Down, [MW] | 0 | 0 | 0 | 0 | 0 | 0 | 0 | 0 | 0 | 0 | 0 | 0 | 0 | 0 | 0 | 0 | 0 | 0 | 0 | 0 | 0 | 0 | 0 | 0 | 0 | 0
6 | 2020 | Summer | Pc_net, [MW] | 0 | 0 | 0.538 | 0.48335 | 0.44724 | 0.43658 | 0.45718 | 0.45859 | 0.50775 | 0.59138 | 0.65299 | 0.67277 | 0.72129 | 0.76268 | 0.78234 | 0.74536 | 0.71813 | 0.70963 | 0.71199 | 0.70428 | 0.71639 | 0.72821 | 0.8 | 0.7628 | 0.72189 | 0.6345
6 | 2020 | Summer | Qc, [MVAr] | 0 | 0 | -0.30027 | -0.39244 | -0.46075 | -0.45961 | -0.4625 | -0.5 | -0.44974 | -0.17954 | 0.056085 | 0.19946 | 0.32904 | 0.34933 | 0.30663 | 0.25052 | 0.16551 | 0.10989 | 0.0918 | 0.080791 | 0.081713 | 0.022332 | 0.17381 | 0.07928 | 0.045448 | -0.072805
7 | 2020 | Summer | Pc, [MW] | 0 | 0 | 0.13887 | 0.13332 | 0.12394 | 0.12923 | 0.13268 | 0.13305 | 0.14483 | 0.18206 | 0.19018 | 0.18909 | 0.18955 | 0.2 | 0.19748 | 0.18884 | 0.1776 | 0.17132 | 0.17989 | 0.1744 | 0.16429 | 0.16617 | 0.17325 | 0.15838 | 0.14536 | 0.14442
7 | 2020 | Summer | Flex Up, [MW] | 0 | 0 | 0 | 0 | 0 | 0 | 0 | 0 | 0 | 0 | 0 | 0 | 0 | 0 | 0 | 0 | 0 | 0 | 0 | 0 | 0 | 0 | 0 | 0 | 0 | 0
7 | 2020 | Summer | Flex Down, [MW] | 0 | 0 | 0 | 0 | 0 | 0 | 0 | 0 | 0 | 0 | 0 | 0 | 0 | 0 | 0 | 0 | 0 | 0 | 0 | 0 | 0 | 0 | 0 | 0 | 0 | 0
7 | 2020 | Summer | Pc_net, [MW] | 0 | 0 | 0.13887 | 0.13332 | 0.12394 | 0.12923 | 0.13268 | 0.13305 | 0.14483 | 0.18206 | 0.19018 | 0.18909 | 0.18955 | 0.2 | 0.19748 | 0.18884 | 0.1776 | 0.17132 | 0.17989 | 0.1744 | 0.16429 | 0.16617 | 0.17325 | 0.15838 | 0.14536 | 0.14442
7 | 2020 | Summer | Qc, [MVAr] | 0 | 0 | 0.051577 | 0.057322 | 0.043408 | 0.051148 | 0.05236 | 0.05376 | 0.052075 | 0.096291 | 0.11059 | 0.11034 | 0.09643 | 0.11517 | 0.12 | 0.11075 | 0.096192 | 0.084595 | 0.10314 | 0.10001 | 0.078477 | 0.072784 | 0.085744 | 0.067457 | 0.051512 | 0.057362
8 | 2020 | Summer | Pc, [MW] | 0 | 0 | 0.56513 | 0.50698 | 0.49687 | 0.50792 | 0.49347 | 0.5381 | 0.69484 | 0.79225 | 0.91358 | 0.96277 | 0.95843 | 1 | 0.97198 | 0.99276 | 0.97656 | 0.90997 | 0.92375 | 0.88842 | 0.88427 | 0.8916 | 0.90155 | 0.75981 | 0.72317 | 0.62036
8 | 2020 | Summer | Flex Up, [MW] | 0 | 0 | 0 | 0 | 0 | 0 | 0 | 0 | 0 | 0 | 0 | 0 | 0 | 0 | 0 | 0 | 0 | 0 | 0 | 0 | 0 | 0 | 0 | 0 | 0 | 0
8 | 2020 | Summer | Flex Down, [MW] | 0 | 0 | 0 | 0 | 0 | 0 | 0 | 0 | 0 | 0 | 0 | 0 | 0 | 0 | 0 | 0 | 0 | 0 | 0 | 0 | 0 | 0 | 0 | 0 | 0 | 0
8 | 2020 | Summer | Pc_net, [MW] | 0 | 0 | 0.56513 | 0.50698 | 0.49687 | 0.50792 | 0.49347 | 0.5381 | 0.69484 | 0.79225 | 0.91358 | 0.96277 | 0.95843 | 1 | 0.97198 | 0.99276 | 0.97656 | 0.90997 | 0.92375 | 0.88842 | 0.88427 | 0.8916 | 0.90155 | 0.75981 | 0.72317 | 0.62036
8 | 2020 | Summer | Qc, [MVAr] | 0 | 0 | -0.54683 | -0.56494 | -0.59454 | -0.61444 | -0.57492 | -0.62 | -0.53772 | -0.24513 | -0.044058 | -0.032814 | 0.075047 | 0.025199 | 0.006412 | 0.0043795 | -0.063263 | -0.10996 | -0.16216 | -0.20595 | -0.17893 | -0.22054 | -0.15694 | -0.28988 | -0.36406 | -0.39514
9 | 2020 | Summer | Pc, [MW] | 0 | 0 | 0.20683 | 0.19305 | 0.18673 | 0.18502 | 0.19271 | 0.20928 | 0.34855 | 0.42552 | 0.45745 | 0.45081 | 0.47143 | 0.5 | 0.49606 | 0.46077 | 0.40092 | 0.38312 | 0.36421 | 0.35443 | 0.35048 | 0.36133 | 0.34772 | 0.30598 | 0.25054 | 0.2242
9 | 2020 | Summer | Flex Up, [MW] | 0 | 0 | 0 | 0 | 0 | 0 | 0 | 0 | 0 | 0 | 0 | 0 | 0 | 0 | 0 | 0 | 0 | 0 | 0 | 0 | 0 | 0 | 0 | 0 | 0 | 0
9 | 2020 | Summer | Flex Down, [MW] | 0 | 0 | 0 | 0 | 0 | 0 | 0 | 0 | 0 | 0 | 0 | 0 | 0 | 0 | 0 | 0 | 0 | 0 | 0 | 0 | 0 | 0 | 0 | 0 | 0 | 0
9 | 2020 | Summer | Pc_net, [MW] | 0 | 0 | 0.20683 | 0.19305 | 0.18673 | 0.18502 | 0.19271 | 0.20928 | 0.34855 | 0.42552 | 0.45745 | 0.45081 | 0.47143 | 0.5 | 0.49606 | 0.46077 | 0.40092 | 0.38312 | 0.36421 | 0.35443 | 0.35048 | 0.36133 | 0.34772 | 0.30598 | 0.25054 | 0.2242
9 | 2020 | Summer | Qc, [MVAr] | 0 | 0 | -0.30337 | -0.30547 | -0.30833 | -0.31 | -0.30584 | -0.29856 | -0.25376 | -0.2094 | -0.20546 | -0.20218 | -0.19884 | -0.19664 | -0.20128 | -0.20904 | -0.22982 | -0.24012 | -0.2486 | -0.2494 | -0.25411 | -0.26266 | -0.27932 | -0.29119 | -0.29528 | -0.30099
20 | 2020 | Summer | Pc, [MW] | 0 | 0 | 0.82212 | 0.75609 | 0.73542 | 0.68832 | 0.7078 | 0.69467 | 0.68996 | 0.78502 | 0.68057 | 0.70541 | 0.78738 | 0.88 | 0.91764 | 0.9047 | 0.87669 | 0.91361 | 0.92324 | 0.89217 | 0.89372 | 0.95488 | 1 | 0.93747 | 0.77818 | 0.82364
20 | 2020 | Summer | Flex Up, [MW] | 0 | 0 | 0 | 0 | 0 | 0 | 0 | 0 | 0 | 0 | 0 | 0 | 0 | 0 | 0 | 0 | 0 | 0 | 0 | 0 | 0 | 0 | 0 | 0 | 0 | 0
20 | 2020 | Summer | Flex Down, [MW] | 0 | 0 | 0 | 0 | 0 | 0 | 0 | 0 | 0 | 0 | 0 | 0 | 0 | 0 | 0 | 0 | 0 | 0 | 0 | 0 | 0 | 0 | 0 | 0 | 0 | 0
20 | 2020 | Summer | Pc_net, [MW] | 0 | 0 | 0.82212 | 0.75609 | 0.73542 | 0.68832 | 0.7078 | 0.69467 | 0.68996 | 0.78502 | 0.68057 | 0.70541 | 0.78738 | 0.88 | 0.91764 | 0.9047 | 0.87669 | 0.91361 | 0.92324 | 0.89217 | 0.89372 | 0.95488 | 1 | 0.93747 | 0.77818 | 0.82364
20 | 2020 | Summer | Qc, [MVAr] | 0 | 0 | 0.019997 | -0.18439 | -0.2361 | -0.29949 | -0.28519 | -0.32953 | -0.62 | -0.20191 | -0.31116 | -0.10679 | -0.0019888 | 0.083691 | 0.2866 | 0.29026 | 0.22231 | 0.51085 | 0.43366 | 0.37681 | 0.31206 | 0.31936 | 0.45138 | 0.40626 | -0.039976 | -0.065211
21 | 2020 | Summer | Pc, [MW] | 0 | 0 | 0.19662 | 0.18144 | 0.17534 | 0.17711 | 0.17762 | 0.18245 | 0.21662 | 0.25515 | 0.27303 | 0.28366 | 0.27778 | 0.28783 | 0.3 | 0.29047 | 0.28259 | 0.26183 | 0.25508 | 0.25342 | 0.25915 | 0.27638 | 0.29811 | 0.27167 | 0.24467 | 0.21247
21 | 2020 | Summer | Flex Up, [MW] | 0 | 0 | 0 | 0 | 0 | 0 | 0 | 0 | 0 | 0 | 0 | 0 | 0 | 0 | 0 | 0 | 0 | 0 | 0 | 0 | 0 | 0 | 0 | 0 | 0 | 0
21 | 2020 | Summer | Flex Down, [MW] | 0 | 0 | 0 | 0 | 0 | 0 | 0 | 0 | 0 | 0 | 0 | 0 | 0 | 0 | 0 | 0 | 0 | 0 | 0 | 0 | 0 | 0 | 0 | 0 | 0 | 0
21 | 2020 | Summer | Pc_net, [MW] | 0 | 0 | 0.19662 | 0.18144 | 0.17534 | 0.17711 | 0.17762 | 0.18245 | 0.21662 | 0.25515 | 0.27303 | 0.28366 | 0.27778 | 0.28783 | 0.3 | 0.29047 | 0.28259 | 0.26183 | 0.25508 | 0.25342 | 0.25915 | 0.27638 | 0.29811 | 0.27167 | 0.24467 | 0.21247
21 | 2020 | Summer | Qc, [MVAr] | 0 | 0 | -0.15801 | -0.17657 | -0.1811 | -0.17886 | -0.18485 | -0.19 | -0.06007 | 0.053017 | 0.12061 | 0.12753 | 0.05407 | 0.13141 | 0.14127 | 0.13573 | 0.10742 | 0.046058 | 0.023118 | 0.023042 | 0.023515 | 0.046969 | 0.067384 | 0.0092218 | -0.069591 | -0.117
22 | 2020 | Summer | Pc, [MW] | 0 | 0 | 0.11545 | 0.10401 | 0.097666 | 0.094575 | 0.096045 | 0.10515 | 0.1256 | 0.14785 | 0.16097 | 0.16932 | 0.17933 | 0.18362 | 0.18087 | 0.17458 | 0.16405 | 0.15491 | 0.15567 | 0.16565 | 0.17483 | 0.18005 | 0.2 | 0.1784 | 0.16224 | 0.13834
22 | 2020 | Summer | Flex Up, [MW] | 0 | 0 | 0 | 0 | 0 | 0 | 0 | 0 | 0 | 0 | 0 | 0 | 0 | 0 | 0 | 0 | 0 | 0 | 0 | 0 | 0 | 0 | 0 | 0 | 0 | 0
22 | 2020 | Summer | Flex Down, [MW] | 0 | 0 | 0 | 0 | 0 | 0 | 0 | 0 | 0 | 0 | 0 | 0 | 0 | 0 | 0 | 0 | 0 | 0 | 0 | 0 | 0 | 0 | 0 | 0 | 0 | 0
22 | 2020 | Summer | Pc_net, [MW] | 0 | 0 | 0.11545 | 0.10401 | 0.097666 | 0.094575 | 0.096045 | 0.10515 | 0.1256 | 0.14785 | 0.16097 | 0.16932 | 0.17933 | 0.18362 | 0.18087 | 0.17458 | 0.16405 | 0.15491 | 0.15567 | 0.16565 | 0.17483 | 0.18005 | 0.2 | 0.1784 | 0.16224 | 0.13834
22 | 2020 | Summer | Qc, [MVAr] | 0 | 0 | -0.10523 | -0.11316 | -0.11821 | -0.12 | -0.11688 | -0.11727 | -0.09249 | -0.076782 | -0.064609 | -0.049912 | -0.050172 | -0.053688 | -0.063046 | -0.064891 | -0.072792 | -0.072861 | -0.07395 | -0.057206 | -0.051603 | -0.058786 | -0.048716 | -0.061909 | -0.070885 | -0.080073
23 | 2020 | Summer | Pc, [MW] | 0 | 0 | 0.62274 | 0.6319 | 0.67758 | 0.61637 | 0.60806 | 0.58776 | 0.59777 | 0.64781 | 0.57576 | 0.44066 | 0.61194 | 0.67459 | 0.67331 | 0.69842 | 0.55392 | 0.74034 | 0.67678 | 0.65712 | 0.66462 | 0.7289 | 0.8 | 0.79401 | 0.78664 | 0.79438
23 | 2020 | Summer | Flex Up, [MW] | 0 | 0 | 0 | 0 | 0 | 0 | 0 | 0 | 0 | 0 | 0 | 0 | 0 | 0 | 0 | 0 | 0 | 0 | 0 | 0 | 0 | 0 | 0 | 0 | 0 | 0
23 | 2020 | Summer | Flex Down, [MW] | 0 | 0 | 0 | 0 | 0 | 0 | 0 | 0 | 0 | 0 | 0 | 0 | 0 | 0 | 0 | 0 | 0 | 0 | 0 | 0 | 0 | 0 | 0 | 0 | 0 | 0
23 | 2020 | Summer | Pc_net, [MW] | 0 | 0 | 0.62274 | 0.6319 | 0.67758 | 0.61637 | 0.60806 | 0.58776 | 0.59777 | 0.64781 | 0.57576 | 0.44066 | 0.61194 | 0.67459 | 0.67331 | 0.69842 | 0.55392 | 0.74034 | 0.67678 | 0.65712 | 0.66462 | 0.7289 | 0.8 | 0.79401 | 0.78664 | 0.79438
23 | 2020 | Summer | Qc, [MVAr] | 0 | 0 | -0.28414 | -0.17186 | -0.21721 | -0.17107 | -0.19623 | -0.1053 | -0.35489 | -0.27904 | -0.20691 | -0.24348 | -0.25216 | -0.22962 | 0.11501 | 0.058364 | -0.32654 | -0.10998 | -0.12672 | -0.073753 | 0.0034065 | 0.22414 | 0.5 | 0.498 | 0.47262 | 0.49642
24 | 2020 | Summer | Pc, [MW] | 0 | 0 | 0.392 | 0.38734 | 0.38142 | 0.37908 | 0.37672 | 0.38503 | 0.444 | 0.469 | 0.5 | 0.4758 | 0.47887 | 0.48247 | 0.49826 | 0.49321 | 0.48238 | 0.47868 | 0.48479 | 0.48943 | 0.46855 | 0.47413 | 0.47808 | 0.45004 | 0.39766 | 0.39801
24 | 2020 | Summer | Flex Up, [MW] | 0 | 0 | 0 | 0 | 0 | 0 | 0 | 0 | 0 | 0 | 0 | 0 | 0 | 0 | 0 | 0 | 0 | 0 | 0 | 0 | 0 | 0 | 0 | 0 | 0 | 0
24 | 2020 | Summer | Flex Down, [MW] | 0 | 0 | 0 | 0 | 0 | 0 | 0 | 0 | 0 | 0 | 0 | 0 | 0 | 0 | 0 | 0 | 0 | 0 | 0 | 0 | 0 | 0 | 0 | 0 | 0 | 0
24 | 2020 | Summer | Pc_net, [MW] | 0 | 0 | 0.392 | 0.38734 | 0.38142 | 0.37908 | 0.37672 | 0.38503 | 0.444 | 0.469 | 0.5 | 0.4758 | 0.47887 | 0.48247 | 0.49826 | 0.49321 | 0.48238 | 0.47868 | 0.48479 | 0.48943 | 0.46855 | 0.47413 | 0.47808 | 0.45004 | 0.39766 | 0.39801
24 | 2020 | Summer | Qc, [MVAr] | 0 | 0 | 0.075429 | 0.070246 | 0.052806 | 0.047599 | 0.043762 | 0.054949 | 0.18094 | 0.24166 | 0.31 | 0.29555 | 0.28827 | 0.28466 | 0.30766 | 0.28242 | 0.2594 | 0.24101 | 0.23857 | 0.24168 | 0.20102 | 0.18423 | 0.19529 | 0.13667 | 0.059981 | 0.064266
25 | 2020 | Summer | Pc, [MW] | 0 | 0 | 0.60683 | 0.57231 | 0.55581 | 0.54315 | 0.5526 | 0.59166 | 0.70323 | 0.80743 | 0.87624 | 0.9135 | 0.97736 | 1 | 0.98046 | 0.90216 | 0.7908 | 0.79236 | 0.79943 | 0.77867 | 0.81548 | 0.87183 | 0.89054 | 0.77508 | 0.71167 | 0.62689
25 | 2020 | Summer | Flex Up, [MW] | 0 | 0 | 0 | 0 | 0 | 0 | 0 | 0 | 0 | 0 | 0 | 0 | 0 | 0 | 0 | 0 | 0 | 0 | 0 | 0 | 0 | 0 | 0 | 0 | 0 | 0
25 | 2020 | Summer | Flex Down, [MW] | 0 | 0 | 0 | 0 | 0 | 0 | 0 | 0 | 0 | 0 | 0 | 0 | 0 | 0 | 0 | 0 | 0 | 0 | 0 | 0 | 0 | 0 | 0 | 0 | 0 | 0
25 | 2020 | Summer | Pc_net, [MW] | 0 | 0 | 0.60683 | 0.57231 | 0.55581 | 0.54315 | 0.5526 | 0.59166 | 0.70323 | 0.80743 | 0.87624 | 0.9135 | 0.97736 | 1 | 0.98046 | 0.90216 | 0.7908 | 0.79236 | 0.79943 | 0.77867 | 0.81548 | 0.87183 | 0.89054 | 0.77508 | 0.71167 | 0.62689
25 | 2020 | Summer | Qc, [MVAr] | 0 | 0 | 0.57529 | 0.58278 | 0.59222 | 0.59423 | 0.62 | 0.5811 | 0.53176 | 0.47648 | 0.38647 | 0.26525 | 0.29375 | 0.35365 | 0.25653 | 0.36471 | 0.41581 | 0.41735 | 0.39668 | 0.40778 | 0.36853 | 0.44978 | 0.47677 | 0.55132 | 0.50354 | 0.51121
26 | 2020 | Summer | Pc, [MW] | 0 | 0 | 0.15947 | 0.15784 | 0.15212 | 0.14934 | 0.14835 | 0.15048 | 0.14925 | 0.18243 | 0.19628 | 0.19373 | 0.19052 | 0.19286 | 0.2 | 0.19616 | 0.18098 | 0.18656 | 0.1887 | 0.18245 | 0.1732 | 0.17102 | 0.1705 | 0.16858 | 0.15579 | 0.15064
26 | 2020 | Summer | Flex Up, [MW] | 0 | 0 | 0 | 0 | 0 | 0 | 0 | 0 | 0 | 0 | 0 | 0 | 0 | 0 | 0 | 0 | 0 | 0 | 0 | 0 | 0 | 0 | 0 | 0 | 0 | 0
26 | 2020 | Summer | Flex Down, [MW] | 0 | 0 | 0 | 0 | 0 | 0 | 0 | 0 | 0 | 0 | 0 | 0 | 0 | 0 | 0 | 0 | 0 | 0 | 0 | 0 | 0 | 0 | 0 | 0 | 0 | 0
26 | 2020 | Summer | Pc_net, [MW] | 0 | 0 | 0.15947 | 0.15784 | 0.15212 | 0.14934 | 0.14835 | 0.15048 | 0.14925 | 0.18243 | 0.19628 | 0.19373 | 0.19052 | 0.19286 | 0.2 | 0.19616 | 0.18098 | 0.18656 | 0.1887 | 0.18245 | 0.1732 | 0.17102 | 0.1705 | 0.16858 | 0.15579 | 0.15064
26 | 2020 | Summer | Qc, [MVAr] | 0 | 0 | 0.049825 | 0.05462 | 0.051814 | 0.051722 | 0.050692 | 0.053622 | 0.054982 | 0.10315 | 0.11994 | 0.11566 | 0.11266 | 0.1129 | 0.12 | 0.11606 | 0.081521 | 0.1066 | 0.10791 | 0.10134 | 0.080069 | 0.072621 | 0.076145 | 0.076595 | 0.052867 | 0.052206
50 | 2020 | Summer | Pc, [MW] | 0 | 0 | 0 | 0 | 0 | 0 | 0 | 0 | 0 | 0 | 0 | 0 | 0 | 0 | 0 | 0 | 0 | 0 | 0 | 0 | 0 | 0 | 0 | 0 | 0 | 0
50 | 2020 | Summer | Flex Up, [MW] | 0 | 0 | 0 | 0 | 0 | 0 | 0 | 0 | 0 | 0 | 0 | 0 | 0 | 0 | 0 | 0 | 0 | 0 | 0 | 0 | 0 | 0 | 0 | 0 | 0 | 0
50 | 2020 | Summer | Flex Down, [MW] | 0 | 0 | 0 | 0 | 0 | 0 | 0 | 0 | 0 | 0 | 0 | 0 | 0 | 0 | 0 | 0 | 0 | 0 | 0 | 0 | 0 | 0 | 0 | 0 | 0 | 0
50 | 2020 | Summer | Pc_net, [MW] | 0 | 0 | 0 | 0 | 0 | 0 | 0 | 0 | 0 | 0 | 0 | 0 | 0 | 0 | 0 | 0 | 0 | 0 | 0 | 0 | 0 | 0 | 0 | 0 | 0 | 0
50 | 2020 | Summer | Qc, [MVAr] | 0 | 0 | 0 | 0 | 0 | 0 | 0 | 0 | 0 | 0 | 0 | 0 | 0 | 0 | 0 | 0 | 0 | 0 | 0 | 0 | 0 | 0 | 0 | 0 | 0 | 0
51 | 2020 | Summer | Pc, [MW] | 0 | 0 | 0 | 0 | 0 | 0 | 0 | 0 | 0 | 0 | 0 | 0 | 0 | 0 | 0 | 0 | 0 | 0 | 0 | 0 | 0 | 0 | 0 | 0 | 0 | 0
51 | 2020 | Summer | Flex Up, [MW] | 0 | 0 | 0 | 0 | 0 | 0 | 0 | 0 | 0 | 0 | 0 | 0 | 0 | 0 | 0 | 0 | 0 | 0 | 0 | 0 | 0 | 0 | 0 | 0 | 0 | 0
51 | 2020 | Summer | Flex Down, [MW] | 0 | 0 | 0 | 0 | 0 | 0 | 0 | 0 | 0 | 0 | 0 | 0 | 0 | 0 | 0 | 0 | 0 | 0 | 0 | 0 | 0 | 0 | 0 | 0 | 0 | 0
51 | 2020 | Summer | Pc_net, [MW] | 0 | 0 | 0 | 0 | 0 | 0 | 0 | 0 | 0 | 0 | 0 | 0 | 0 | 0 | 0 | 0 | 0 | 0 | 0 | 0 | 0 | 0 | 0 | 0 | 0 | 0
51 | 2020 | Summer | Qc, [MVAr] | 0 | 0 | 0 | 0 | 0 | 0 | 0 | 0 | 0 | 0 | 0 | 0 | 0 | 0 | 0 | 0 | 0 | 0 | 0 | 0 | 0 | 0 | 0 | 0 | 0 | 0
1 | 2020 | Summer | Pc, [MW] | 0 | 1 | 0 | 0 | 0 | 0 | 0 | 0 | 0 | 0 | 0 | 0 | 0 | 0 | 0 | 0 | 0 | 0 | 0 | 0 | 0 | 0 | 0 | 0 | 0 | 0
1 | 2020 | Summer | Flex Up, [MW] | 0 | 1 | 0 | 0 | 0 | 0 | 0 | 0 | 0 | 0 | 0 | 0 | 0 | 0 | 0 | 0 | 0 | 0 | 0 | 0 | 0 | 0 | 0 | 0 | 0 | 0
1 | 2020 | Summer | Flex Down, [MW] | 0 | 1 | 0 | 0 | 0 | 0 | 0 | 0 | 0 | 0 | 0 | 0 | 0 | 0 | 0 | 0 | 0 | 0 | 0 | 0 | 0 | 0 | 0 | 0 | 0 | 0
1 | 2020 | Summer | Pc_net, [MW] | 0 | 1 | 0 | 0 | 0 | 0 | 0 | 0 | 0 | 0 | 0 | 0 | 0 | 0 | 0 | 0 | 0 | 0 | 0 | 0 | 0 | 0 | 0 | 0 | 0 | 0
1 | 2020 | Summer | Qc, [MVAr] | 0 | 1 | 0 | 0 | 0 | 0 | 0 | 0 | 0 | 0 | 0 | 0 | 0 | 0 | 0 | 0 | 0 | 0 | 0 | 0 | 0 | 0 | 0 | 0 | 0 | 0
2 | 2020 | Summer | Pc, [MW] | 0 | 1 | 0.2 | 0.19639 | 0.19428 | 0.19442 | 0.18611 | 0.18272 | 0.17192 | 0.16992 | 0.16893 | 0.16973 | 0.16433 | 0.16066 | 0.1596 | 0.17032 | 0.17291 | 0.17137 | 0.16674 | 0.17108 | 0.17079 | 0.17602 | 0.17117 | 0.16761 | 0.16266 | 0.16147
2 | 2020 | Summer | Flex Up, [MW] | 0 | 1 | 0 | 0 | 0 | 0 | 0 | 0 | 0 | 0 | 0 | 0 | 0 | 0 | 0 | 0 | 0 | 0 | 0 | 0 | 0 | 0 | 0 | 0 | 0 | 0
2 | 2020 | Summer | Flex Down, [MW] | 0 | 1 | 0 | 0 | 0 | 0 | 0 | 0 | 0 | 0 | 0 | 0 | 0 | 0 | 0 | 0 | 0 | 0 | 0 | 0 | 0 | 0 | 0 | 0 | 0 | 0
2 | 2020 | Summer | Pc_net, [MW] | 0 | 1 | 0.2 | 0.19639 | 0.19428 | 0.19442 | 0.18611 | 0.18272 | 0.17192 | 0.16992 | 0.16893 | 0.16973 | 0.16433 | 0.16066 | 0.1596 | 0.17032 | 0.17291 | 0.17137 | 0.16674 | 0.17108 | 0.17079 | 0.17602 | 0.17117 | 0.16761 | 0.16266 | 0.16147
2 | 2020 | Summer | Qc, [MVAr] | 0 | 1 | 0.11013 | 0.11581 | 0.12 | 0.10256 | 0.086943 | 0.092818 | 0.062074 | 0.050244 | 0.071013 | 0.081285 | 0.069767 | 0.071332 | 0.07548 | 0.095725 | 0.086083 | 0.093113 | 0.06885 | 0.070497 | 0.060205 | 0.073353 | 0.073625 | 0.060664 | 0.055091 | 0.058186
3 | 2020 | Summer | Pc, [MW] | 0 | 1 | 0.31774 | 0.29541 | 0.28141 | 0.2584 | 0.25376 | 0.24602 | 0.26297 | 0.31362 | 0.35985 | 0.39678 | 0.39067 | 0.39356 | 0.39774 | 0.38251 | 0.34058 | 0.33843 | 0.3312 | 0.33115 | 0.3521 | 0.38744 | 0.39268 | 0.4 | 0.35389 | 0.29956
3 | 2020 | Summer | Flex Up, [MW] | 0 | 1 | 0 | 0 | 0 | 0 | 0 | 0 | 0 | 0 | 0 | 0 | 0 | 0 | 0 | 0 | 0 | 0 | 0 | 0 | 0 | 0 | 0 | 0 | 0 | 0
3 | 2020 | Summer | Flex Down, [MW] | 0 | 1 | 0 | 0 | 0 | 0 | 0 | 0 | 0 | 0 | 0 | 0 | 0 | 0 | 0 | 0 | 0 | 0 | 0 | 0 | 0 | 0 | 0 | 0 | 0 | 0
3 | 2020 | Summer | Pc_net, [MW] | 0 | 1 | 0.31774 | 0.29541 | 0.28141 | 0.2584 | 0.25376 | 0.24602 | 0.26297 | 0.31362 | 0.35985 | 0.39678 | 0.39067 | 0.39356 | 0.39774 | 0.38251 | 0.34058 | 0.33843 | 0.3312 | 0.33115 | 0.3521 | 0.38744 | 0.39268 | 0.4 | 0.35389 | 0.29956
3 | 2020 | Summer | Qc, [MVAr] | 0 | 1 | -0.064185 | -0.070926 | -0.070881 | -0.091311 | -0.08546 | -0.12897 | -0.11898 | 0.079066 | 0.14301 | 0.17046 | 0.045372 | -0.060544 | -0.072679 | -0.063805 | -0.10821 | -0.077492 | -0.04735 | -0.015714 | 0.14328 | 0.25 | 0.12449 | 0.071063 | -0.04644 | -0.095888
4 | 2020 | Summer | Pc, [MW] | 0 | 1 | 1.095 | 1.0257 | 0.96086 | 0.95292 | 0.9567 | 0.94605 | 1.0473 | 1.2081 | 1.2927 | 1.301 | 1.3817 | 1.5 | 1.4808 | 1.3949 | 1.2538 | 1.1786 | 1.136 | 1.1688 | 1.1865 | 1.2234 | 1.2353 | 1.2738 | 1.1997 | 1.0791
4 | 2020 | Summer | Flex Up, [MW] | 0 | 1 | 0 | 0 | 0 | 0 | 0 | 0 | 0 | 0 | 0 | 0 | 0 | 0 | 0 | 0 | 0 | 0 | 0 | 0 | 0 | 0 | 0 | 0 | 0 | 0
4 | 2020 | Summer | Flex Down, [MW] | 0 | 1 | 0 | 0 | 0 | 0 | 0 | 0 | 0 | 0 | 0 | 0 | 0 | 0 | 0 | 0 | 0 | 0 | 0 | 0 | 0 | 0 | 0 | 0 | 0 | 0
4 | 2020 | Summer | Pc_net, [MW] | 0 | 1 | 1.095 | 1.0257 | 0.96086 | 0.95292 | 0.9567 | 0.94605 | 1.0473 | 1.2081 | 1.2927 | 1.301 | 1.3817 | 1.5 | 1.4808 | 1.3949 | 1.2538 | 1.1786 | 1.136 | 1.1688 | 1.1865 | 1.2234 | 1.2353 | 1.2738 | 1.1997 | 1.0791
4 | 2020 | Summer | Qc, [MVAr] | 0 | 1 | -0.36377 | -0.69455 | -0.80689 | -0.84828 | -0.83916 | -0.93 | -0.71217 | -0.21629 | -0.18773 | -0.22236 | -0.085149 | -0.043075 | -0.18772 | -0.50161 | -0.7242 | -0.78227 | -0.69689 | -0.70807 | -0.61238 | -0.59881 | -0.66063 | -0.64933 | -0.78389 | -0.89094
5 | 2020 | Summer | Pc, [MW] | 0 | 1 | 1.0543 | 0.80401 | 0.58555 | 0.72569 | 0.60182 | 0.54295 | 1.0179 | 2.0501 | 2.4326 | 2.6067 | 2.7754 | 2.5515 | 2.7012 | 2.5479 | 2.0362 | 1.9244 | 1.7995 | 2.0456 | 2.5238 | 2.6783 | 2.6118 | 3 | 2.3058 | 1.7166
5 | 2020 | Summer | Flex Up, [MW] | 0 | 1 | 0 | 0 | 0 | 0 | 0 | 0 | 0 | 0 | 0 | 0 | 0 | 0 | 0 | 0 | 0 | 0 | 0 | 0 | 0 | 0 | 0 | 0 | 0 | 0
5 | 2020 | Summer | Flex Down, [MW] | 0 | 1 | 0 | 0 | 0 | 0 | 0 | 0 | 0 | 0 | 0 | 0 | 0 | 0 | 0 | 0 | 0 | 0 | 0 | 0 | 0 | 0 | 0 | 0 | 0 | 0
5 | 2020 | Summer | Pc_net, [MW] | 0 | 1 | 1.0543 | 0.80401 | 0.58555 | 0.72569 | 0.60182 | 0.54295 | 1.0179 | 2.0501 | 2.4326 | 2.6067 | 2.7754 | 2.5515 | 2.7012 | 2.5479 | 2.0362 | 1.9244 | 1.7995 | 2.0456 | 2.5238 | 2.6783 | 2.6118 | 3 | 2.3058 | 1.7166
5 | 2020 | Summer | Qc, [MVAr] | 0 | 1 | -2.0139 | -2.0561 | -2.0935 | -2.1127 | -2.116 | -2.26 | -2.1117 | -1.472 | -1.3499 | -1.535 | -1.6392 | -1.968 | -1.9961 | -2.099 | -2.1259 | -2.1919 | -2.1419 | -1.918 | -1.5387 | -1.5781 | -1.6812 | -1.5972 | -1.82 | -1.9072
6 | 2020 | Summer | Pc, [MW] | 0 | 1 | 0.52603 | 0.48757 | 0.44417 | 0.4287 | 0.4279 | 0.4196 | 0.4416 | 0.52193 | 0.60901 | 0.67828 | 0.7382 | 0.77891 | 0.8 | 0.77403 | 0.72202 | 0.69451 | 0.67492 | 0.66341 | 0.66301 | 0.67858 | 0.71009 | 0.77335 | 0.72655 | 0.62859
6 | 2020 | Summer | Flex Up, [MW] | 0 | 1 | 0 | 0 | 0 | 0 | 0 | 0 | 0 | 0 | 0 | 0 | 0 | 0 | 0 | 0 | 0 | 0 | 0 | 0 | 0 | 0 | 0 | 0 | 0 | 0
6 | 2020 | Summer | Flex Down, [MW] | 0 | 1 | 0 | 0 | 0 | 0 | 0 | 0 | 0 | 0 | 0 | 0 | 0 | 0 | 0 | 0 | 0 | 0 | 0 | 0 | 0 | 0 | 0 | 0 | 0 | 0
6 | 2020 | Summer | Pc_net, [MW] | 0 | 1 | 0.52603 | 0.48757 | 0.44417 | 0.4287 | 0.4279 | 0.4196 | 0.4416 | 0.52193 | 0.60901 | 0.67828 | 0.7382 | 0.77891 | 0.8 | 0.77403 | 0.72202 | 0.69451 | 0.67492 | 0.66341 | 0.66301 | 0.67858 | 0.71009 | 0.77335 | 0.72655 | 0.62859
6 | 2020 | Summer | Qc, [MVAr] | 0 | 1 | -0.29306 | -0.32688 | -0.389 | -0.43239 | -0.4389 | -0.47609 | -0.5 | -0.39745 | -0.28976 | -0.20325 | -0.14507 | -0.11803 | -0.1495 | -0.18475 | -0.2459 | -0.24434 | -0.25954 | -0.24583 | -0.21311 | -0.21773 | -0.19653 | -0.097503 | -0.15283 | -0.21394
7 | 2020 | Summer | Pc, [MW] | 0 | 1 | 0.17222 | 0.17371 | 0.16623 | 0.16668 | 0.16301 | 0.16116 | 0.15281 | 0.17035 | 0.17869 | 0.18844 | 0.19261 | 0.2 | 0.19847 | 0.19005 | 0.17455 | 0.1787 | 0.17476 | 0.16999 | 0.16573 | 0.17638 | 0.17112 | 0.18105 | 0.17352 | 0.16427
7 | 2020 | Summer | Flex Up, [MW] | 0 | 1 | 0 | 0 | 0 | 0 | 0 | 0 | 0 | 0 | 0 | 0 | 0 | 0 | 0 | 0 | 0 | 0 | 0 | 0 | 0 | 0 | 0 | 0 | 0 | 0
7 | 2020 | Summer | Flex Down, [MW] | 0 | 1 | 0 | 0 | 0 | 0 | 0 | 0 | 0 | 0 | 0 | 0 | 0 | 0 | 0 | 0 | 0 | 0 | 0 | 0 | 0 | 0 | 0 | 0 | 0 | 0
7 | 2020 | Summer | Pc_net, [MW] | 0 | 1 | 0.17222 | 0.17371 | 0.16623 | 0.16668 | 0.16301 | 0.16116 | 0.15281 | 0.17035 | 0.17869 | 0.18844 | 0.19261 | 0.2 | 0.19847 | 0.19005 | 0.17455 | 0.1787 | 0.17476 | 0.16999 | 0.16573 | 0.17638 | 0.17112 | 0.18105 | 0.17352 | 0.16427
7 | 2020 | Summer | Qc, [MVAr] | 0 | 1 | 0.082581 | 0.088995 | 0.082392 | 0.090309 | 0.086489 | 0.092657 | 0.070876 | 0.093904 | 0.095437 | 0.12 | 0.10998 | 0.11805 | 0.11349 | 0.11092 | 0.090896 | 0.096454 | 0.086344 | 0.088615 | 0.071219 | 0.094512 | 0.083114 | 0.086454 | 0.091705 | 0.082008
8 | 2020 | Summer | Pc, [MW] | 0 | 1 | 0.58621 | 0.55401 | 0.54666 | 0.54264 | 0.54782 | 0.5509 | 0.58755 | 0.73162 | 0.83248 | 0.9182 | 0.9671 | 0.97203 | 1 | 0.97451 | 0.88164 | 0.88465 | 0.88512 | 0.8452 | 0.83414 | 0.87182 | 0.85433 | 0.7905 | 0.75945 | 0.64323
8 | 2020 | Summer | Flex Up, [MW] | 0 | 1 | 0 | 0 | 0 | 0 | 0 | 0 | 0 | 0 | 0 | 0 | 0 | 0 | 0 | 0 | 0 | 0 | 0 | 0 | 0 | 0 | 0 | 0 | 0 | 0
8 | 2020 | Summer | Flex Down, [MW] | 0 | 1 | 0 | 0 | 0 | 0 | 0 | 0 | 0 | 0 | 0 | 0 | 0 | 0 | 0 | 0 | 0 | 0 | 0 | 0 | 0 | 0 | 0 | 0 | 0 | 0
8 | 2020 | Summer | Pc_net, [MW] | 0 | 1 | 0.58621 | 0.55401 | 0.54666 | 0.54264 | 0.54782 | 0.5509 | 0.58755 | 0.73162 | 0.83248 | 0.9182 | 0.9671 | 0.97203 | 1 | 0.97451 | 0.88164 | 0.88465 | 0.88512 | 0.8452 | 0.83414 | 0.87182 | 0.85433 | 0.7905 | 0.75945 | 0.64323
8 | 2020 | Summer | Qc, [MVAr] | 0 | 1 | -0.46195 | -0.49769 | -0.55477 | -0.54913 | -0.57252 | -0.56718 | -0.62 | -0.47028 | -0.40608 | -0.30127 | -0.31129 | -0.28978 | -0.31966 | -0.3531 | -0.44249 | -0.45888 | -0.41939 | -0.44455 | -0.40346 | -0.47213 | -0.42884 | -0.45652 | -0.46171 | -0.52182
9 | 2020 | Summer | Pc, [MW] | 0 | 1 | 0.22526 | 0.21426 | 0.20107 | 0.19814 | 0.20602 | 0.22143 | 0.33347 | 0.39931 | 0.441 | 0.44295 | 0.48004 | 0.5 | 0.44225 | 0.37817 | 0.32237 | 0.30725 | 0.30244 | 0.30051 | 0.3024 | 0.31319 | 0.32122 | 0.33371 | 0.30068 | 0.26517
9 | 2020 | Summer | Flex Up, [MW] | 0 | 1 | 0 | 0 | 0 | 0 | 0 | 0 | 0 | 0 | 0 | 0 | 0 | 0 | 0 | 0 | 0 | 0 | 0 | 0 | 0 | 0 | 0 | 0 | 0 | 0
9 | 2020 | Summer | Flex Down, [MW] | 0 | 1 | 0 | 0 | 0 | 0 | 0 | 0 | 0 | 0 | 0 | 0 | 0 | 0 | 0 | 0 | 0 | 0 | 0 | 0 | 0 | 0 | 0 | 0 | 0 | 0
9 | 2020 | Summer | Pc_net, [MW] | 0 | 1 | 0.22526 | 0.21426 | 0.20107 | 0.19814 | 0.20602 | 0.22143 | 0.33347 | 0.39931 | 0.441 | 0.44295 | 0.48004 | 0.5 | 0.44225 | 0.37817 | 0.32237 | 0.30725 | 0.30244 | 0.30051 | 0.3024 | 0.31319 | 0.32122 | 0.33371 | 0.30068 | 0.26517
9 | 2020 | Summer | Qc, [MVAr] | 0 | 1 | -0.3055 | -0.30999 | -0.30999 | -0.30999 | -0.31 | -0.30742 | -0.2812 | -0.27349 | -0.26459 | -0.26357 | -0.25178 | -0.2515 | -0.27625 | -0.29137 | -0.30373 | -0.29652 | -0.29088 | -0.28876 | -0.28106 | -0.29194 | -0.29928 | -0.30007 | -0.30841 | -0.30838
20 | 2020 | Summer | Pc, [MW] | 0 | 1 | 0.77105 | 0.72177 | 0.67552 | 0.63203 | 0.61227 | 0.66084 | 0.64684 | 0.7282 | 0.80744 | 0.90023 | 0.92842 | 1 | 0.97692 | 0.94124 | 0.80233 | 0.71819 | 0.71459 | 0.735 | 0.80029 | 0.82193 | 0.86903 | 0.92665 | 0.90901 | 0.85124
20 | 2020 | Summer | Flex Up, [MW] | 0 | 1 | 0 | 0 | 0 | 0 | 0 | 0 | 0 | 0 | 0 | 0 | 0 | 0 | 0 | 0 | 0 | 0 | 0 | 0 | 0 | 0 | 0 | 0 | 0 | 0
20 | 2020 | Summer | Flex Down, [MW] | 0 | 1 | 0 | 0 | 0 | 0 | 0 | 0 | 0 | 0 | 0 | 0 | 0 | 0 | 0 | 0 | 0 | 0 | 0 | 0 | 0 | 0 | 0 | 0 | 0 | 0
20 | 2020 | Summer | Pc_net, [MW] | 0 | 1 | 0.77105 | 0.72177 | 0.67552 | 0.63203 | 0.61227 | 0.66084 | 0.64684 | 0.7282 | 0.80744 | 0.90023 | 0.92842 | 1 | 0.97692 | 0.94124 | 0.80233 | 0.71819 | 0.71459 | 0.735 | 0.80029 | 0.82193 | 0.86903 | 0.92665 | 0.90901 | 0.85124
20 | 2020 | Summer | Qc, [MVAr] | 0 | 1 | -0.29363 | -0.4196 | -0.43994 | -0.5214 | -0.58751 | -0.51727 | -0.62 | -0.45769 | 0.14346 | 0.35043 | 0.17279 | 0.414 | 0.17361 | -0.13026 | -0.4057 | -0.55555 | -0.51228 | -0.44218 | -0.24428 | -0.26605 | -0.15811 | 0.034678 | 0.0020883 | -0.034519
21 | 2020 | Summer | Pc, [MW] | 0 | 1 | 0.20959 | 0.19828 | 0.19312 | 0.19358 | 0.19488 | 0.19612 | 0.21463 | 0.243 | 0.26517 | 0.27938 | 0.29173 | 0.3 | 0.29139 | 0.27764 | 0.26744 | 0.25723 | 0.25589 | 0.25559 | 0.2604 | 0.27139 | 0.27726 | 0.29022 | 0.26473 | 0.22768
21 | 2020 | Summer | Flex Up, [MW] | 0 | 1 | 0 | 0 | 0 | 0 | 0 | 0 | 0 | 0 | 0 | 0 | 0 | 0 | 0 | 0 | 0 | 0 | 0 | 0 | 0 | 0 | 0 | 0 | 0 | 0
21 | 2020 | Summer | Flex Down, [MW] | 0 | 1 | 0 | 0 | 0 | 0 | 0 | 0 | 0 | 0 | 0 | 0 | 0 | 0 | 0 | 0 | 0 | 0 | 0 | 0 | 0 | 0 | 0 | 0 | 0 | 0
21 | 2020 | Summer | Pc_net, [MW] | 0 | 1 | 0.20959 | 0.19828 | 0.19312 | 0.19358 | 0.19488 | 0.19612 | 0.21463 | 0.243 | 0.26517 | 0.27938 | 0.29173 | 0.3 | 0.29139 | 0.27764 | 0.26744 | 0.25723 | 0.25589 | 0.25559 | 0.2604 | 0.27139 | 0.27726 | 0.29022 | 0.26473 | 0.22768
21 | 2020 | Summer | Qc, [MVAr] | 0 | 1 | -0.14543 | -0.18013 | -0.19 | -0.17011 | -0.16944 | -0.18656 | -0.12563 | -0.051313 | -0.03675 | -0.031426 | -0.014926 | 0.0064894 | -0.05423 | -0.093299 | -0.11888 | -0.11934 | -0.12855 | -0.12329 | -0.10153 | -0.10078 | -0.10806 | -0.072666 | -0.11626 | -0.15171
22 | 2020 | Summer | Pc, [MW] | 0 | 1 | 0.10878 | 0.098769 | 0.093934 | 0.091453 | 0.093809 | 0.098555 | 0.10723 | 0.1358 | 0.16046 | 0.17055 | 0.18038 | 0.19455 | 0.2 | 0.18262 | 0.17308 | 0.16881 | 0.16189 | 0.16391 | 0.17427 | 0.17513 | 0.18382 | 0.19707 | 0.17809 | 0.14811
22 | 2020 | Summer | Flex Up, [MW] | 0 | 1 | 0 | 0 | 0 | 0 | 0 | 0 | 0 | 0 | 0 | 0 | 0 | 0 | 0 | 0 | 0 | 0 | 0 | 0 | 0 | 0 | 0 | 0 | 0 | 0
22 | 2020 | Summer | Flex Down, [MW] | 0 | 1 | 0 | 0 | 0 | 0 | 0 | 0 | 0 | 0 | 0 | 0 | 0 | 0 | 0 | 0 | 0 | 0 | 0 | 0 | 0 | 0 | 0 | 0 | 0 | 0
22 | 2020 | Summer | Pc_net, [MW] | 0 | 1 | 0.10878 | 0.098769 | 0.093934 | 0.091453 | 0.093809 | 0.098555 | 0.10723 | 0.1358 | 0.16046 | 0.17055 | 0.18038 | 0.19455 | 0.2 | 0.18262 | 0.17308 | 0.16881 | 0.16189 | 0.16391 | 0.17427 | 0.17513 | 0.18382 | 0.19707 | 0.17809 | 0.14811
22 | 2020 | Summer | Qc, [MVAr] | 0 | 1 | -0.10781 | -0.1138 | -0.11672 | -0.12 | -0.11599 | -0.11794 | -0.10859 | -0.088283 | -0.077472 | -0.081094 | -0.08702 | -0.085194 | -0.081257 | -0.090147 | -0.096078 | -0.095321 | -0.093226 | -0.083687 | -0.069372 | -0.071876 | -0.073338 | -0.07061 | -0.081232 | -0.085557
23 | 2020 | Summer | Pc, [MW] | 0 | 1 | 0.8 | 0.68416 | 0.60973 | 0.60992 | 0.60135 | 0.59998 | 0.63429 | 0.59966 | 0.52083 | 0.52471 | 0.62024 | 0.62839 | 0.6281 | 0.56957 | 0.60535 | 0.64639 | 0.62871 | 0.61365 | 0.6802 | 0.68153 | 0.63083 | 0.63721 | 0.67792 | 0.65779
23 | 2020 | Summer | Flex Up, [MW] | 0 | 1 | 0 | 0 | 0 | 0 | 0 | 0 | 0 | 0 | 0 | 0 | 0 | 0 | 0 | 0 | 0 | 0 | 0 | 0 | 0 | 0 | 0 | 0 | 0 | 0
23 | 2020 | Summer | Flex Down, [MW] | 0 | 1 | 0 | 0 | 0 | 0 | 0 | 0 | 0 | 0 | 0 | 0 | 0 | 0 | 0 | 0 | 0 | 0 | 0 | 0 | 0 | 0 | 0 | 0 | 0 | 0
23 | 2020 | Summer | Pc_net, [MW] | 0 | 1 | 0.8 | 0.68416 | 0.60973 | 0.60992 | 0.60135 | 0.59998 | 0.63429 | 0.59966 | 0.52083 | 0.52471 | 0.62024 | 0.62839 | 0.6281 | 0.56957 | 0.60535 | 0.64639 | 0.62871 | 0.61365 | 0.6802 | 0.68153 | 0.63083 | 0.63721 | 0.67792 | 0.65779
23 | 2020 | Summer | Qc, [MVAr] | 0 | 1 | 0.5 | 0.14259 | -0.088686 | -0.043998 | -0.026227 | 0.037322 | -0.14519 | -0.17011 | -0.30097 | -0.39121 | -0.21972 | -0.024294 | 0.090404 | -0.016492 | 0.12944 | 0.085768 | 0.021681 | -0.026692 | -0.0025501 | -0.02569 | 0.0065228 | -0.010872 | 0.16428 | 0.16827
24 | 2020 | Summer | Pc, [MW] | 0 | 1 | 0.42788 | 0.41856 | 0.4137 | 0.41609 | 0.41284 | 0.41149 | 0.44548 | 0.45577 | 0.48079 | 0.47433 | 0.5 | 0.49681 | 0.47079 | 0.4557 | 0.41649 | 0.4203 | 0.41727 | 0.42332 | 0.4339 | 0.43785 | 0.43382 | 0.44046 | 0.42492 | 0.40256
24 | 2020 | Summer | Flex Up, [MW] | 0 | 1 | 0 | 0 | 0 | 0 | 0 | 0 | 0 | 0 | 0 | 0 | 0 | 0 | 0 | 0 | 0 | 0 | 0 | 0 | 0 | 0 | 0 | 0 | 0 | 0
24 | 2020 | Summer | Flex Down, [MW] | 0 | 1 | 0 | 0 | 0 | 0 | 0 | 0 | 0 | 0 | 0 | 0 | 0 | 0 | 0 | 0 | 0 | 0 | 0 | 0 | 0 | 0 | 0 | 0 | 0 | 0
24 | 2020 | Summer | Pc_net, [MW] | 0 | 1 | 0.42788 | 0.41856 | 0.4137 | 0.41609 | 0.41284 | 0.41149 | 0.44548 | 0.45577 | 0.48079 | 0.47433 | 0.5 | 0.49681 | 0.47079 | 0.4557 | 0.41649 | 0.4203 | 0.41727 | 0.42332 | 0.4339 | 0.43785 | 0.43382 | 0.44046 | 0.42492 | 0.40256
24 | 2020 | Summer | Qc, [MVAr] | 0 | 1 | 0.098224 | 0.095816 | 0.085658 | 0.079047 | 0.077165 | 0.060747 | 0.22244 | 0.23378 | 0.28561 | 0.26836 | 0.31 | 0.29004 | 0.2336 | 0.17143 | 0.083426 | 0.11714 | 0.13216 | 0.1614 | 0.17752 | 0.16206 | 0.13999 | 0.12217 | 0.062629 | 0.042358
25 | 2020 | Summer | Pc, [MW] | 0 | 1 | 0.55875 | 0.51668 | 0.5127 | 0.49957 | 0.51974 | 0.53336 | 0.58331 | 0.70906 | 0.81298 | 0.91373 | 0.98245 | 1 | 0.99137 | 0.94826 | 0.88849 | 0.86041 | 0.87728 | 0.84848 | 0.82468 | 0.83991 | 0.88379 | 0.89135 | 0.80768 | 0.67945
25 | 2020 | Summer | Flex Up, [MW] | 0 | 1 | 0 | 0 | 0 | 0 | 0 | 0 | 0 | 0 | 0 | 0 | 0 | 0 | 0 | 0 | 0 | 0 | 0 | 0 | 0 | 0 | 0 | 0 | 0 | 0
25 | 2020 | Summer | Flex Down, [MW] | 0 | 1 | 0 | 0 | 0 | 0 | 0 | 0 | 0 | 0 | 0 | 0 | 0 | 0 | 0 | 0 | 0 | 0 | 0 | 0 | 0 | 0 | 0 | 0 | 0 | 0
25 | 2020 | Summer | Pc_net, [MW] | 0 | 1 | 0.55875 | 0.51668 | 0.5127 | 0.49957 | 0.51974 | 0.53336 | 0.58331 | 0.70906 | 0.81298 | 0.91373 | 0.98245 | 1 | 0.99137 | 0.94826 | 0.88849 | 0.86041 | 0.87728 | 0.84848 | 0.82468 | 0.83991 | 0.88379 | 0.89135 | 0.80768 | 0.67945
25 | 2020 | Summer | Qc, [MVAr] | 0 | 1 | 0.61651 | 0.58718 | 0.58848 | 0.58848 | 0.58848 | 0.58848 | 0.58848 | 0.56144 | 0.52222 | 0.47658 | 0.47251 | 0.41665 | 0.46503 | 0.52432 | 0.48395 | 0.51842 | 0.48488 | 0.47718 | 0.50164 | 0.50031 | 0.50181 | 0.59218 | 0.56913 | 0.62
26 | 2020 | Summer | Pc, [MW] | 0 | 1 | 0.2 | 0.19639 | 0.19428 | 0.19442 | 0.18611 | 0.18272 | 0.17192 | 0.16992 | 0.16893 | 0.16973 | 0.16433 | 0.16066 | 0.1596 | 0.17032 | 0.17291 | 0.17137 | 0.16674 | 0.17108 | 0.17079 | 0.17602 | 0.17117 | 0.16761 | 0.16266 | 0.16147
26 | 2020 | Summer | Flex Up, [MW] | 0 | 1 | 0 | 0 | 0 | 0 | 0 | 0 | 0 | 0 | 0 | 0 | 0 | 0 | 0 | 0 | 0 | 0 | 0 | 0 | 0 | 0 | 0 | 0 | 0 | 0
26 | 2020 | Summer | Flex Down, [MW] | 0 | 1 | 0 | 0 | 0 | 0 | 0 | 0 | 0 | 0 | 0 | 0 | 0 | 0 | 0 | 0 | 0 | 0 | 0 | 0 | 0 | 0 | 0 | 0 | 0 | 0
26 | 2020 | Summer | Pc_net, [MW] | 0 | 1 | 0.2 | 0.19639 | 0.19428 | 0.19442 | 0.18611 | 0.18272 | 0.17192 | 0.16992 | 0.16893 | 0.16973 | 0.16433 | 0.16066 | 0.1596 | 0.17032 | 0.17291 | 0.17137 | 0.16674 | 0.17108 | 0.17079 | 0.17602 | 0.17117 | 0.16761 | 0.16266 | 0.16147
26 | 2020 | Summer | Qc, [MVAr] | 0 | 1 | 0.11013 | 0.11581 | 0.12 | 0.10256 | 0.086943 | 0.092818 | 0.062074 | 0.050244 | 0.071013 | 0.081285 | 0.069767 | 0.071332 | 0.07548 | 0.095725 | 0.086083 | 0.093113 | 0.06885 | 0.070497 | 0.060205 | 0.073353 | 0.073625 | 0.060664 | 0.055091 | 0.058186
50 | 2020 | Summer | Pc, [MW] | 0 | 1 | 0 | 0 | 0 | 0 | 0 | 0 | 0 | 0 | 0 | 0 | 0 | 0 | 0 | 0 | 0 | 0 | 0 | 0 | 0 | 0 | 0 | 0 | 0 | 0
50 | 2020 | Summer | Flex Up, [MW] | 0 | 1 | 0 | 0 | 0 | 0 | 0 | 0 | 0 | 0 | 0 | 0 | 0 | 0 | 0 | 0 | 0 | 0 | 0 | 0 | 0 | 0 | 0 | 0 | 0 | 0
50 | 2020 | Summer | Flex Down, [MW] | 0 | 1 | 0 | 0 | 0 | 0 | 0 | 0 | 0 | 0 | 0 | 0 | 0 | 0 | 0 | 0 | 0 | 0 | 0 | 0 | 0 | 0 | 0 | 0 | 0 | 0
50 | 2020 | Summer | Pc_net, [MW] | 0 | 1 | 0 | 0 | 0 | 0 | 0 | 0 | 0 | 0 | 0 | 0 | 0 | 0 | 0 | 0 | 0 | 0 | 0 | 0 | 0 | 0 | 0 | 0 | 0 | 0
50 | 2020 | Summer | Qc, [MVAr] | 0 | 1 | 0 | 0 | 0 | 0 | 0 | 0 | 0 | 0 | 0 | 0 | 0 | 0 | 0 | 0 | 0 | 0 | 0 | 0 | 0 | 0 | 0 | 0 | 0 | 0
51 | 2020 | Summer | Pc, [MW] | 0 | 1 | 0 | 0 | 0 | 0 | 0 | 0 | 0 | 0 | 0 | 0 | 0 | 0 | 0 | 0 | 0 | 0 | 0 | 0 | 0 | 0 | 0 | 0 | 0 | 0
51 | 2020 | Summer | Flex Up, [MW] | 0 | 1 | 0 | 0 | 0 | 0 | 0 | 0 | 0 | 0 | 0 | 0 | 0 | 0 | 0 | 0 | 0 | 0 | 0 | 0 | 0 | 0 | 0 | 0 | 0 | 0
51 | 2020 | Summer | Flex Down, [MW] | 0 | 1 | 0 | 0 | 0 | 0 | 0 | 0 | 0 | 0 | 0 | 0 | 0 | 0 | 0 | 0 | 0 | 0 | 0 | 0 | 0 | 0 | 0 | 0 | 0 | 0
51 | 2020 | Summer | Pc_net, [MW] | 0 | 1 | 0 | 0 | 0 | 0 | 0 | 0 | 0 | 0 | 0 | 0 | 0 | 0 | 0 | 0 | 0 | 0 | 0 | 0 | 0 | 0 | 0 | 0 | 0 | 0
51 | 2020 | Summer | Qc, [MVAr] | 0 | 1 | 0 | 0 | 0 | 0 | 0 | 0 | 0 | 0 | 0 | 0 | 0 | 0 | 0 | 0 | 0 | 0 | 0 | 0 | 0 | 0 | 0 | 0 | 0 | 0
1 | 2020 | Summer | Pc, [MW] | 0 | 2 | 0 | 0 | 0 | 0 | 0 | 0 | 0 | 0 | 0 | 0 | 0 | 0 | 0 | 0 | 0 | 0 | 0 | 0 | 0 | 0 | 0 | 0 | 0 | 0
1 | 2020 | Summer | Flex Up, [MW] | 0 | 2 | 0 | 0 | 0 | 0 | 0 | 0 | 0 | 0 | 0 | 0 | 0 | 0 | 0 | 0 | 0 | 0 | 0 | 0 | 0 | 0 | 0 | 0 | 0 | 0
1 | 2020 | Summer | Flex Down, [MW] | 0 | 2 | 0 | 0 | 0 | 0 | 0 | 0 | 0 | 0 | 0 | 0 | 0 | 0 | 0 | 0 | 0 | 0 | 0 | 0 | 0 | 0 | 0 | 0 | 0 | 0
1 | 2020 | Summer | Pc_net, [MW] | 0 | 2 | 0 | 0 | 0 | 0 | 0 | 0 | 0 | 0 | 0 | 0 | 0 | 0 | 0 | 0 | 0 | 0 | 0 | 0 | 0 | 0 | 0 | 0 | 0 | 0
1 | 2020 | Summer | Qc, [MVAr] | 0 | 2 | 0 | 0 | 0 | 0 | 0 | 0 | 0 | 0 | 0 | 0 | 0 | 0 | 0 | 0 | 0 | 0 | 0 | 0 | 0 | 0 | 0 | 0 | 0 | 0
2 | 2020 | Summer | Pc, [MW] | 0 | 2 | 0.17744 | 0.16922 | 0.16419 | 0.16489 | 0.16344 | 0.16387 | 0.16316 | 0.16849 | 0.17686 | 0.18989 | 0.18923 | 0.18721 | 0.18439 | 0.1882 | 0.18641 | 0.18991 | 0.2 | 0.19026 | 0.18848 | 0.19136 | 0.19483 | 0.18195 | 0.17687 | 0.17327
2 | 2020 | Summer | Flex Up, [MW] | 0 | 2 | 0 | 0 | 0 | 0 | 0 | 0 | 0 | 0 | 0 | 0 | 0 | 0 | 0 | 0 | 0 | 0 | 0 | 0 | 0 | 0 | 0 | 0 | 0 | 0
2 | 2020 | Summer | Flex Down, [MW] | 0 | 2 | 0 | 0 | 0 | 0 | 0 | 0 | 0 | 0 | 0 | 0 | 0 | 0 | 0 | 0 | 0 | 0 | 0 | 0 | 0 | 0 | 0 | 0 | 0 | 0
2 | 2020 | Summer | Pc_net, [MW] | 0 | 2 | 0.17744 | 0.16922 | 0.16419 | 0.16489 | 0.16344 | 0.16387 | 0.16316 | 0.16849 | 0.17686 | 0.18989 | 0.18923 | 0.18721 | 0.18439 | 0.1882 | 0.18641 | 0.18991 | 0.2 | 0.19026 | 0.18848 | 0.19136 | 0.19483 | 0.18195 | 0.17687 | 0.17327
2 | 2020 | Summer | Qc, [MVAr] | 0 | 2 | 0.046825 | 0.042484 | 0.032214 | 0.033476 | 0.04321 | 0.044311 | 0.035045 | 0.045873 | 0.052511 | 0.095051 | 0.088971 | 0.094954 | 0.09395 | 0.084767 | 0.08189 | 0.10062 | 0.12 | 0.072578 | 0.072972 | 0.075517 | 0.070187 | 0.063036 | 0.072554 | 0.057284
3 | 2020 | Summer | Pc, [MW] | 0 | 2 | 0.25679 | 0.23639 | 0.22109 | 0.21251 | 0.20952 | 0.20456 | 0.22603 | 0.29056 | 0.35745 | 0.4 | 0.39987 | 0.39239 | 0.37875 | 0.32886 | 0.2949 | 0.27466 | 0.27263 | 0.28075 | 0.30579 | 0.35314 | 0.36903 | 0.38396 | 0.34846 | 0.28655
3 | 2020 | Summer | Flex Up, [MW] | 0 | 2 | 0 | 0 | 0 | 0 | 0 | 0 | 0 | 0 | 0 | 0 | 0 | 0 | 0 | 0 | 0 | 0 | 0 | 0 | 0 | 0 | 0 | 0 | 0 | 0
3 | 2020 | Summer | Flex Down, [MW] | 0 | 2 | 0 | 0 | 0 | 0 | 0 | 0 | 0 | 0 | 0 | 0 | 0 | 0 | 0 | 0 | 0 | 0 | 0 | 0 | 0 | 0 | 0 | 0 | 0 | 0
3 | 2020 | Summer | Pc_net, [MW] | 0 | 2 | 0.25679 | 0.23639 | 0.22109 | 0.21251 | 0.20952 | 0.20456 | 0.22603 | 0.29056 | 0.35745 | 0.4 | 0.39987 | 0.39239 | 0.37875 | 0.32886 | 0.2949 | 0.27466 | 0.27263 | 0.28075 | 0.30579 | 0.35314 | 0.36903 | 0.38396 | 0.34846 | 0.28655
3 | 2020 | Summer | Qc, [MVAr] | 0 | 2 | -0.19727 | -0.22266 | -0.22817 | -0.25 | -0.24355 | -0.24282 | -0.2044 | -0.038128 | 0.043719 | 0.066443 | -0.00077133 | -0.06112 | -0.10078 | -0.16033 | -0.14899 | -0.15833 | -0.15914 | -0.14642 | -0.0098859 | 0.073806 | -0.0022979 | -0.023107 | -0.090115 | -0.15853
4 | 2020 | Summer | Pc, [MW] | 0 | 2 | 1.1709 | 1.0878 | 1.0612 | 1.0014 | 0.9376 | 0.92139 | 0.95325 | 1.1191 | 1.2539 | 1.3661 | 1.4576 | 1.5 | 1.4542 | 1.3258 | 1.2231 | 1.1592 | 1.1465 | 1.1683 | 1.2172 | 1.2595 | 1.341 | 1.4162 | 1.3239 | 1.1488
4 | 2020 | Summer | Flex Up, [MW] | 0 | 2 | 0 | 0 | 0 | 0 | 0 | 0 | 0 | 0 | 0 | 0 | 0 | 0 | 0 | 0 | 0 | 0 | 0 | 0 | 0 | 0 | 0 | 0 | 0 | 0
4 | 2020 | Summer | Flex Down, [MW] | 0 | 2 | 0 | 0 | 0 | 0 | 0 | 0 | 0 | 0 | 0 | 0 | 0 | 0 | 0 | 0 | 0 | 0 | 0 | 0 | 0 | 0 | 0 | 0 | 0 | 0
4 | 2020 | Summer | Pc_net, [MW] | 0 | 2 | 1.1709 | 1.0878 | 1.0612 | 1.0014 | 0.9376 | 0.92139 | 0.95325 | 1.1191 | 1.2539 | 1.3661 | 1.4576 | 1.5 | 1.4542 | 1.3258 | 1.2231 | 1.1592 | 1.1465 | 1.1683 | 1.2172 | 1.2595 | 1.341 | 1.4162 | 1.3239 | 1.1488
4 | 2020 | Summer | Qc, [MVAr] | 0 | 2 | -0.77988 | -0.78024 | -0.78906 | -0.86621 | -0.93 | -0.90777 | -0.90644 | -0.72981 | -0.60048 | -0.50352 | -0.47303 | -0.50172 | -0.48904 | -0.56916 | -0.67991 | -0.6722 | -0.6036 | -0.61485 | -0.52427 | -0.61351 | -0.61895 | -0.65608 | -0.75012 | -0.8378
5 | 2020 | Summer | Pc, [MW] | 0 | 2 | 0.96677 | 0.72079 | 0.51473 | 1.237 | 0.82123 | 0.2204 | 0.68281 | 1.5423 | 2.0491 | 2.4431 | 2.7234 | 2.775 | 2.3586 | 1.7863 | 1.3945 | 1.3164 | 1.2067 | 1.3283 | 1.822 | 2.12 | 2.3021 | 3 | 2.2017 | 1.3722
5 | 2020 | Summer | Flex Up, [MW] | 0 | 2 | 0 | 0 | 0 | 0 | 0 | 0 | 0 | 0 | 0 | 0 | 0 | 0 | 0 | 0 | 0 | 0 | 0 | 0 | 0 | 0 | 0 | 0 | 0 | 0
5 | 2020 | Summer | Flex Down, [MW] | 0 | 2 | 0 | 0 | 0 | 0 | 0 | 0 | 0 | 0 | 0 | 0 | 0 | 0 | 0 | 0 | 0 | 0 | 0 | 0 | 0 | 0 | 0 | 0 | 0 | 0
5 | 2020 | Summer | Pc_net, [MW] | 0 | 2 | 0.96677 | 0.72079 | 0.51473 | 1.237 | 0.82123 | 0.2204 | 0.68281 | 1.5423 | 2.0491 | 2.4431 | 2.7234 | 2.775 | 2.3586 | 1.7863 | 1.3945 | 1.3164 | 1.2067 | 1.3283 | 1.822 | 2.12 | 2.3021 | 3 | 2.2017 | 1.3722
5 | 2020 | Summer | Qc, [MVAr] | 0 | 2 | -2.0506 | -2.0528 | -2.0496 | -2.0728 | -2.0918 | -2.26 | -2.1024 | -1.612 | -1.4554 | -1.5716 | -1.6785 | -1.751 | -1.8706 | -2.0078 | -1.9689 | -1.9986 | -2.0106 | -1.8691 | -1.486 | -1.3854 | -1.4568 | -1.4432 | -1.6344 | -1.7706
6 | 2020 | Summer | Pc, [MW] | 0 | 2 | 0.48421 | 0.43265 | 0.41045 | 0.39796 | 0.38944 | 0.37078 | 0.39705 | 0.47395 | 0.55276 | 0.65886 | 0.7409 | 0.8 | 0.77176 | 0.66992 | 0.59681 | 0.57945 | 0.55091 | 0.5428 | 0.56992 | 0.58968 | 0.64523 | 0.72216 | 0.69007 | 0.57996
6 | 2020 | Summer | Flex Up, [MW] | 0 | 2 | 0 | 0 | 0 | 0 | 0 | 0 | 0 | 0 | 0 | 0 | 0 | 0 | 0 | 0 | 0 | 0 | 0 | 0 | 0 | 0 | 0 | 0 | 0 | 0
6 | 2020 | Summer | Flex Down, [MW] | 0 | 2 | 0 | 0 | 0 | 0 | 0 | 0 | 0 | 0 | 0 | 0 | 0 | 0 | 0 | 0 | 0 | 0 | 0 | 0 | 0 | 0 | 0 | 0 | 0 | 0
6 | 2020 | Summer | Pc_net, [MW] | 0 | 2 | 0.48421 | 0.43265 | 0.41045 | 0.39796 | 0.38944 | 0.37078 | 0.39705 | 0.47395 | 0.55276 | 0.65886 | 0.7409 | 0.8 | 0.77176 | 0.66992 | 0.59681 | 0.57945 | 0.55091 | 0.5428 | 0.56992 | 0.58968 | 0.64523 | 0.72216 | 0.69007 | 0.57996
6 | 2020 | Summer | Qc, [MVAr] | 0 | 2 | -0.35355 | -0.38745 | -0.40597 | -0.43002 | -0.45474 | -0.5 | -0.4968 | -0.38858 | -0.2784 | -0.13958 | -0.063433 | -0.0082999 | -0.06989 | -0.14343 | -0.19591 | -0.19388 | -0.22781 | -0.22603 | -0.20206 | -0.21576 | -0.16997 | -0.06921 | -0.11689 | -0.17952
7 | 2020 | Summer | Pc, [MW] | 0 | 2 | 0.15865 | 0.15779 | 0.1533 | 0.15232 | 0.15312 | 0.14408 | 0.13864 | 0.14989 | 0.16363 | 0.18059 | 0.19071 | 0.2 | 0.19454 | 0.17907 | 0.17266 | 0.16907 | 0.16848 | 0.16081 | 0.16341 | 0.16464 | 0.16971 | 0.17957 | 0.16053 | 0.1651
7 | 2020 | Summer | Flex Up, [MW] | 0 | 2 | 0 | 0 | 0 | 0 | 0 | 0 | 0 | 0 | 0 | 0 | 0 | 0 | 0 | 0 | 0 | 0 | 0 | 0 | 0 | 0 | 0 | 0 | 0 | 0
7 | 2020 | Summer | Flex Down, [MW] | 0 | 2 | 0 | 0 | 0 | 0 | 0 | 0 | 0 | 0 | 0 | 0 | 0 | 0 | 0 | 0 | 0 | 0 | 0 | 0 | 0 | 0 | 0 | 0 | 0 | 0
7 | 2020 | Summer | Pc_net, [MW] | 0 | 2 | 0.15865 | 0.15779 | 0.1533 | 0.15232 | 0.15312 | 0.14408 | 0.13864 | 0.14989 | 0.16363 | 0.18059 | 0.19071 | 0.2 | 0.19454 | 0.17907 | 0.17266 | 0.16907 | 0.16848 | 0.16081 | 0.16341 | 0.16464 | 0.16971 | 0.17957 | 0.16053 | 0.1651
7 | 2020 | Summer | Qc, [MVAr] | 0 | 2 | 0.07747 | 0.088615 | 0.075208 | 0.072791 | 0.08016 | 0.066104 | 0.053788 | 0.064274 | 0.082898 | 0.10336 | 0.10588 | 0.12 | 0.11774 | 0.09972 | 0.097413 | 0.097556 | 0.091285 | 0.082233 | 0.093501 | 0.08551 | 0.085601 | 0.095468 | 0.078265 | 0.080046
8 | 2020 | Summer | Pc, [MW] | 0 | 2 | 0.66078 | 0.61144 | 0.60563 | 0.61529 | 0.59551 | 0.56396 | 0.5985 | 0.65997 | 0.78442 | 0.89726 | 0.96018 | 1 | 0.9939 | 0.95287 | 0.87172 | 0.76272 | 0.74338 | 0.73063 | 0.69784 | 0.72682 | 0.80171 | 0.8422 | 0.81332 | 0.75202
8 | 2020 | Summer | Flex Up, [MW] | 0 | 2 | 0 | 0 | 0 | 0 | 0 | 0 | 0 | 0 | 0 | 0 | 0 | 0 | 0 | 0 | 0 | 0 | 0 | 0 | 0 | 0 | 0 | 0 | 0 | 0
8 | 2020 | Summer | Flex Down, [MW] | 0 | 2 | 0 | 0 | 0 | 0 | 0 | 0 | 0 | 0 | 0 | 0 | 0 | 0 | 0 | 0 | 0 | 0 | 0 | 0 | 0 | 0 | 0 | 0 | 0 | 0
8 | 2020 | Summer | Pc_net, [MW] | 0 | 2 | 0.66078 | 0.61144 | 0.60563 | 0.61529 | 0.59551 | 0.56396 | 0.5985 | 0.65997 | 0.78442 | 0.89726 | 0.96018 | 1 | 0.9939 | 0.95287 | 0.87172 | 0.76272 | 0.74338 | 0.73063 | 0.69784 | 0.72682 | 0.80171 | 0.8422 | 0.81332 | 0.75202
8 | 2020 | Summer | Qc, [MVAr] | 0 | 2 | -0.46972 | -0.46834 | -0.51847 | -0.50431 | -0.54172 | -0.5632 | -0.62 | -0.56459 | -0.46071 | -0.37064 | -0.33357 | -0.32778 | -0.2771 | -0.29517 | -0.34743 | -0.42364 | -0.41866 | -0.42194 | -0.46042 | -0.46308 | -0.45367 | -0.38726 | -0.45968 | -0.44985
9 | 2020 | Summer | Pc, [MW] | 0 | 2 | 0.30246 | 0.28126 | 0.26611 | 0.26066 | 0.26716 | 0.27131 | 0.30061 | 0.32716 | 0.37714 | 0.44206 | 0.48317 | 0.5 | 0.46983 | 0.40056 | 0.37296 | 0.35998 | 0.35874 | 0.35122 | 0.37122 | 0.39338 | 0.41793 | 0.45697 | 0.40385 | 0.34317
9 | 2020 | Summer | Flex Up, [MW] | 0 | 2 | 0 | 0 | 0 | 0 | 0 | 0 | 0 | 0 | 0 | 0 | 0 | 0 | 0 | 0 | 0 | 0 | 0 | 0 | 0 | 0 | 0 | 0 | 0 | 0
9 | 2020 | Summer | Flex Down, [MW] | 0 | 2 | 0 | 0 | 0 | 0 | 0 | 0 | 0 | 0 | 0 | 0 | 0 | 0 | 0 | 0 | 0 | 0 | 0 | 0 | 0 | 0 | 0 | 0 | 0 | 0
9 | 2020 | Summer | Pc_net, [MW] | 0 | 2 | 0.30246 | 0.28126 | 0.26611 | 0.26066 | 0.26716 | 0.27131 | 0.30061 | 0.32716 | 0.37714 | 0.44206 | 0.48317 | 0.5 | 0.46983 | 0.40056 | 0.37296 | 0.35998 | 0.35874 | 0.35122 | 0.37122 | 0.39338 | 0.41793 | 0.45697 | 0.40385 | 0.34317
9 | 2020 | Summer | Qc, [MVAr] | 0 | 2 | -0.29998 | -0.30275 | -0.30764 | -0.30843 | -0.31 | -0.30733 | -0.30205 | -0.28537 | -0.2773 | -0.26101 | -0.25354 | -0.25815 | -0.26695 | -0.26957 | -0.27398 | -0.27912 | -0.2773 | -0.27374 | -0.2783 | -0.2786 | -0.28091 | -0.28166 | -0.29198 | -0.29311
20 | 2020 | Summer | Pc, [MW] | 0 | 2 | 0.80882 | 0.75468 | 0.73708 | 0.70698 | 0.69507 | 0.66578 | 0.61239 | 0.75514 | 0.67972 | 0.76255 | 0.83687 | 1 | 0.9479 | 0.83123 | 0.73744 | 0.70415 | 0.69992 | 0.71451 | 0.73593 | 0.75776 | 0.83652 | 0.90142 | 0.90299 | 0.84323
20 | 2020 | Summer | Flex Up, [MW] | 0 | 2 | 0 | 0 | 0 | 0 | 0 | 0 | 0 | 0 | 0 | 0 | 0 | 0 | 0 | 0 | 0 | 0 | 0 | 0 | 0 | 0 | 0 | 0 | 0 | 0
20 | 2020 | Summer | Flex Down, [MW] | 0 | 2 | 0 | 0 | 0 | 0 | 0 | 0 | 0 | 0 | 0 | 0 | 0 | 0 | 0 | 0 | 0 | 0 | 0 | 0 | 0 | 0 | 0 | 0 | 0 | 0
20 | 2020 | Summer | Pc_net, [MW] | 0 | 2 | 0.80882 | 0.75468 | 0.73708 | 0.70698 | 0.69507 | 0.66578 | 0.61239 | 0.75514 | 0.67972 | 0.76255 | 0.83687 | 1 | 0.9479 | 0.83123 | 0.73744 | 0.70415 | 0.69992 | 0.71451 | 0.73593 | 0.75776 | 0.83652 | 0.90142 | 0.90299 | 0.84323
20 | 2020 | Summer | Qc, [MVAr] | 0 | 2 | -0.22921 | -0.29515 | -0.28557 | -0.30699 | -0.35188 | -0.4107 | -0.62 | -0.42869 | -0.44568 | -0.28109 | -0.30441 | -0.08983 | -0.086204 | -0.23343 | -0.29394 | -0.27175 | -0.35627 | -0.36676 | -0.29062 | -0.33134 | -0.27081 | -0.13192 | -0.12054 | -0.13928
21 | 2020 | Summer | Pc, [MW] | 0 | 2 | 0.18739 | 0.17086 | 0.16162 | 0.15504 | 0.15464 | 0.15287 | 0.16615 | 0.19262 | 0.23158 | 0.2637 | 0.29392 | 0.3 | 0.27319 | 0.23913 | 0.21799 | 0.20992 | 0.20547 | 0.20867 | 0.21181 | 0.22056 | 0.23992 | 0.25545 | 0.23644 | 0.20193
21 | 2020 | Summer | Flex Up, [MW] | 0 | 2 | 0 | 0 | 0 | 0 | 0 | 0 | 0 | 0 | 0 | 0 | 0 | 0 | 0 | 0 | 0 | 0 | 0 | 0 | 0 | 0 | 0 | 0 | 0 | 0
21 | 2020 | Summer | Flex Down, [MW] | 0 | 2 | 0 | 0 | 0 | 0 | 0 | 0 | 0 | 0 | 0 | 0 | 0 | 0 | 0 | 0 | 0 | 0 | 0 | 0 | 0 | 0 | 0 | 0 | 0 | 0
21 | 2020 | Summer | Pc_net, [MW] | 0 | 2 | 0.18739 | 0.17086 | 0.16162 | 0.15504 | 0.15464 | 0.15287 | 0.16615 | 0.19262 | 0.23158 | 0.2637 | 0.29392 | 0.3 | 0.27319 | 0.23913 | 0.21799 | 0.20992 | 0.20547 | 0.20867 | 0.21181 | 0.22056 | 0.23992 | 0.25545 | 0.23644 | 0.20193
21 | 2020 | Summer | Qc, [MVAr] | 0 | 2 | -0.15488 | -0.16631 | -0.16592 | -0.17228 | -0.1717 | -0.19 | -0.17879 | -0.14242 | -0.085786 | -0.05453 | -0.033761 | -0.037785 | -0.05819 | -0.088069 | -0.10727 | -0.11131 | -0.11298 | -0.10165 | -0.090897 | -0.082333 | -0.076924 | -0.082466 | -0.11562 | -0.14812
22 | 2020 | Summer | Pc, [MW] | 0 | 2 | 0.10118 | 0.08899 | 0.083215 | 0.079256 | 0.078991 | 0.078979 | 0.094293 | 0.12042 | 0.14936 | 0.173 | 0.18988 | 0.2 | 0.17418 | 0.15437 | 0.13836 | 0.12577 | 0.12138 | 0.12608 | 0.13507 | 0.14587 | 0.15951 | 0.17019 | 0.15454 | 0.12477
22 | 2020 | Summer | Flex Up, [MW] | 0 | 2 | 0 | 0 | 0 | 0 | 0 | 0 | 0 | 0 | 0 | 0 | 0 | 0 | 0 | 0 | 0 | 0 | 0 | 0 | 0 | 0 | 0 | 0 | 0 | 0
22 | 2020 | Summer | Flex Down, [MW] | 0 | 2 | 0 | 0 | 0 | 0 | 0 | 0 | 0 | 0 | 0 | 0 | 0 | 0 | 0 | 0 | 0 | 0 | 0 | 0 | 0 | 0 | 0 | 0 | 0 | 0
22 | 2020 | Summer | Pc_net, [MW] | 0 | 2 | 0.10118 | 0.08899 | 0.083215 | 0.079256 | 0.078991 | 0.078979 | 0.094293 | 0.12042 | 0.14936 | 0.173 | 0.18988 | 0.2 | 0.17418 | 0.15437 | 0.13836 | 0.12577 | 0.12138 | 0.12608 | 0.13507 | 0.14587 | 0.15951 | 0.17019 | 0.15454 | 0.12477
22 | 2020 | Summer | Qc, [MVAr] | 0 | 2 | -0.10528 | -0.11276 | -0.11861 | -0.12 | -0.11707 | -0.1197 | -0.1051 | -0.082823 | -0.072073 | -0.066756 | -0.060668 | -0.060489 | -0.068296 | -0.080176 | -0.083227 | -0.086527 | -0.086432 | -0.076397 | -0.064942 | -0.059963 | -0.065916 | -0.057877 | -0.069164 | -0.07761
23 | 2020 | Summer | Pc, [MW] | 0 | 2 | 0.74788 | 0.74618 | 0.8 | 0.6671 | 0.38166 | 0.45909 | 0.52049 | 0.54072 | 0.50745 | 0.52834 | 0.62276 | 0.63873 | 0.63418 | 0.5797 | 0.62718 | 0.6219 | 0.57551 | 0.5676 | 0.6031 | 0.63816 | 0.57738 | 0.58176 | 0.55025 | 0.59197
23 | 2020 | Summer | Flex Up, [MW] | 0 | 2 | 0 | 0 | 0 | 0 | 0 | 0 | 0 | 0 | 0 | 0 | 0 | 0 | 0 | 0 | 0 | 0 | 0 | 0 | 0 | 0 | 0 | 0 | 0 | 0
23 | 2020 | Summer | Flex Down, [MW] | 0 | 2 | 0 | 0 | 0 | 0 | 0 | 0 | 0 | 0 | 0 | 0 | 0 | 0 | 0 | 0 | 0 | 0 | 0 | 0 | 0 | 0 | 0 | 0 | 0 | 0
23 | 2020 | Summer | Pc_net, [MW] | 0 | 2 | 0.74788 | 0.74618 | 0.8 | 0.6671 | 0.38166 | 0.45909 | 0.52049 | 0.54072 | 0.50745 | 0.52834 | 0.62276 | 0.63873 | 0.63418 | 0.5797 | 0.62718 | 0.6219 | 0.57551 | 0.5676 | 0.6031 | 0.63816 | 0.57738 | 0.58176 | 0.55025 | 0.59197
23 | 2020 | Summer | Qc, [MVAr] | 0 | 2 | 0.13694 | 0.19584 | 0.25625 | 0.10361 | -0.21155 | -0.085078 | -0.12519 | -0.30704 | -0.45904 | -0.5 | -0.2517 | -0.37196 | -0.23394 | -0.055427 | -0.26752 | -0.21577 | -0.15435 | -0.15829 | -0.12817 | -0.20995 | -0.32601 | 0.0068046 | -0.13801 | 0.071855
24 | 2020 | Summer | Pc, [MW] | 0 | 2 | 0.4497 | 0.44102 | 0.44048 | 0.43569 | 0.42955 | 0.42797 | 0.44723 | 0.44555 | 0.46574 | 0.47324 | 0.49197 | 0.5 | 0.49634 | 0.47006 | 0.46444 | 0.46437 | 0.45624 | 0.4637 | 0.37075 | 0.44128 | 0.4876 | 0.49411 | 0.48433 | 0.4598
24 | 2020 | Summer | Flex Up, [MW] | 0 | 2 | 0 | 0 | 0 | 0 | 0 | 0 | 0 | 0 | 0 | 0 | 0 | 0 | 0 | 0 | 0 | 0 | 0 | 0 | 0 | 0 | 0 | 0 | 0 | 0
24 | 2020 | Summer | Flex Down, [MW] | 0 | 2 | 0 | 0 | 0 | 0 | 0 | 0 | 0 | 0 | 0 | 0 | 0 | 0 | 0 | 0 | 0 | 0 | 0 | 0 | 0 | 0 | 0 | 0 | 0 | 0
24 | 2020 | Summer | Pc_net, [MW] | 0 | 2 | 0.4497 | 0.44102 | 0.44048 | 0.43569 | 0.42955 | 0.42797 | 0.44723 | 0.44555 | 0.46574 | 0.47324 | 0.49197 | 0.5 | 0.49634 | 0.47006 | 0.46444 | 0.46437 | 0.45624 | 0.4637 | 0.37075 | 0.44128 | 0.4876 | 0.49411 | 0.48433 | 0.4598
24 | 2020 | Summer | Qc, [MVAr] | 0 | 2 | 0.073866 | 0.042436 | 0.020583 | 0.027786 | -0.0010239 | -0.014365 | 0.046365 | 0.086797 | 0.17937 | 0.21325 | 0.29355 | 0.31 | 0.25729 | 0.218 | 0.18886 | 0.17978 | 0.14082 | 0.21071 | -0.1815 | 0.032205 | 0.18976 | 0.18321 | 0.13648 | 0.07051
25 | 2020 | Summer | Pc, [MW] | 0 | 2 | 0.52584 | 0.4753 | 0.4527 | 0.44484 | 0.42699 | 0.448 | 0.51993 | 0.61126 | 0.71476 | 0.85275 | 0.94493 | 1 | 0.9089 | 0.79119 | 0.67173 | 0.64748 | 0.63828 | 0.64859 | 0.64946 | 0.72403 | 0.77258 | 0.80513 | 0.71524 | 0.60541
25 | 2020 | Summer | Flex Up, [MW] | 0 | 2 | 0 | 0 | 0 | 0 | 0 | 0 | 0 | 0 | 0 | 0 | 0 | 0 | 0 | 0 | 0 | 0 | 0 | 0 | 0 | 0 | 0 | 0 | 0 | 0
25 | 2020 | Summer | Flex Down, [MW] | 0 | 2 | 0 | 0 | 0 | 0 | 0 | 0 | 0 | 0 | 0 | 0 | 0 | 0 | 0 | 0 | 0 | 0 | 0 | 0 | 0 | 0 | 0 | 0 | 0 | 0
25 | 2020 | Summer | Pc_net, [MW] | 0 | 2 | 0.52584 | 0.4753 | 0.4527 | 0.44484 | 0.42699 | 0.448 | 0.51993 | 0.61126 | 0.71476 | 0.85275 | 0.94493 | 1 | 0.9089 | 0.79119 | 0.67173 | 0.64748 | 0.63828 | 0.64859 | 0.64946 | 0.72403 | 0.77258 | 0.80513 | 0.71524 | 0.60541
25 | 2020 | Summer | Qc, [MVAr] | 0 | 2 | 0.59825 | 0.59825 | 0.59825 | 0.61047 | 0.62 | 0.62 | 0.59168 | 0.57361 | 0.50854 | 0.4236 | 0.41399 | 0.41399 | 0.41378 | 0.50334 | 0.47961 | 0.46153 | 0.4735 | 0.4766 | 0.4766 | 0.4707 | 0.4809 | 0.51878 | 0.50314 | 0.51901
26 | 2020 | Summer | Pc, [MW] | 0 | 2 | 0.17744 | 0.16922 | 0.16419 | 0.16489 | 0.16344 | 0.16387 | 0.16316 | 0.16849 | 0.17686 | 0.18989 | 0.18923 | 0.18721 | 0.18439 | 0.1882 | 0.18641 | 0.18991 | 0.2 | 0.19026 | 0.18848 | 0.19136 | 0.19483 | 0.18195 | 0.17687 | 0.17327
26 | 2020 | Summer | Flex Up, [MW] | 0 | 2 | 0 | 0 | 0 | 0 | 0 | 0 | 0 | 0 | 0 | 0 | 0 | 0 | 0 | 0 | 0 | 0 | 0 | 0 | 0 | 0 | 0 | 0 | 0 | 0
26 | 2020 | Summer | Flex Down, [MW] | 0 | 2 | 0 | 0 | 0 | 0 | 0 | 0 | 0 | 0 | 0 | 0 | 0 | 0 | 0 | 0 | 0 | 0 | 0 | 0 | 0 | 0 | 0 | 0 | 0 | 0
26 | 2020 | Summer | Pc_net, [MW] | 0 | 2 | 0.17744 | 0.16922 | 0.16419 | 0.16489 | 0.16344 | 0.16387 | 0.16316 | 0.16849 | 0.17686 | 0.18989 | 0.18923 | 0.18721 | 0.18439 | 0.1882 | 0.18641 | 0.18991 | 0.2 | 0.19026 | 0.18848 | 0.19136 | 0.19483 | 0.18195 | 0.17687 | 0.17327
26 | 2020 | Summer | Qc, [MVAr] | 0 | 2 | 0.046825 | 0.042484 | 0.032214 | 0.033476 | 0.04321 | 0.044311 | 0.035045 | 0.045873 | 0.052511 | 0.095051 | 0.088971 | 0.094954 | 0.09395 | 0.084767 | 0.08189 | 0.10062 | 0.12 | 0.072578 | 0.072972 | 0.075517 | 0.070187 | 0.063036 | 0.072554 | 0.057284
50 | 2020 | Summer | Pc, [MW] | 0 | 2 | 0 | 0 | 0 | 0 | 0 | 0 | 0 | 0 | 0 | 0 | 0 | 0 | 0 | 0 | 0 | 0 | 0 | 0 | 0 | 0 | 0 | 0 | 0 | 0
50 | 2020 | Summer | Flex Up, [MW] | 0 | 2 | 0 | 0 | 0 | 0 | 0 | 0 | 0 | 0 | 0 | 0 | 0 | 0 | 0 | 0 | 0 | 0 | 0 | 0 | 0 | 0 | 0 | 0 | 0 | 0
50 | 2020 | Summer | Flex Down, [MW] | 0 | 2 | 0 | 0 | 0 | 0 | 0 | 0 | 0 | 0 | 0 | 0 | 0 | 0 | 0 | 0 | 0 | 0 | 0 | 0 | 0 | 0 | 0 | 0 | 0 | 0
50 | 2020 | Summer | Pc_net, [MW] | 0 | 2 | 0 | 0 | 0 | 0 | 0 | 0 | 0 | 0 | 0 | 0 | 0 | 0 | 0 | 0 | 0 | 0 | 0 | 0 | 0 | 0 | 0 | 0 | 0 | 0
50 | 2020 | Summer | Qc, [MVAr] | 0 | 2 | 0 | 0 | 0 | 0 | 0 | 0 | 0 | 0 | 0 | 0 | 0 | 0 | 0 | 0 | 0 | 0 | 0 | 0 | 0 | 0 | 0 | 0 | 0 | 0
51 | 2020 | Summer | Pc, [MW] | 0 | 2 | 0 | 0 | 0 | 0 | 0 | 0 | 0 | 0 | 0 | 0 | 0 | 0 | 0 | 0 | 0 | 0 | 0 | 0 | 0 | 0 | 0 | 0 | 0 | 0
51 | 2020 | Summer | Flex Up, [MW] | 0 | 2 | 0 | 0 | 0 | 0 | 0 | 0 | 0 | 0 | 0 | 0 | 0 | 0 | 0 | 0 | 0 | 0 | 0 | 0 | 0 | 0 | 0 | 0 | 0 | 0
51 | 2020 | Summer | Flex Down, [MW] | 0 | 2 | 0 | 0 | 0 | 0 | 0 | 0 | 0 | 0 | 0 | 0 | 0 | 0 | 0 | 0 | 0 | 0 | 0 | 0 | 0 | 0 | 0 | 0 | 0 | 0
51 | 2020 | Summer | Pc_net, [MW] | 0 | 2 | 0 | 0 | 0 | 0 | 0 | 0 | 0 | 0 | 0 | 0 | 0 | 0 | 0 | 0 | 0 | 0 | 0 | 0 | 0 | 0 | 0 | 0 | 0 | 0
51 | 2020 | Summer | Qc, [MVAr] | 0 | 2 | 0 | 0 | 0 | 0 | 0 | 0 | 0 | 0 | 0 | 0 | 0 | 0 | 0 | 0 | 0 | 0 | 0 | 0 | 0 | 0 | 0 | 0 | 0 | 0
1 | 2020 | Summer | Pc, [MW] | Expected | - | 0 | 0 | 0 | 0 | 0 | 0 | 0 | 0 | 0 | 0 | 0 | 0 | 0 | 0 | 0 | 0 | 0 | 0 | 0 | 0 | 0 | 0 | 0 | 0
1 | 2020 | Summer | Flex Up, [MW] | Expected | - | 0 | 0 | 0 | 0 | 0 | 0 | 0 | 0 | 0 | 0 | 0 | 0 | 0 | 0 | 0 | 0 | 0 | 0 | 0 | 0 | 0 | 0 | 0 | 0
1 | 2020 | Summer | Flex Down, [MW] | Expected | - | 0 | 0 | 0 | 0 | 0 | 0 | 0 | 0 | 0 | 0 | 0 | 0 | 0 | 0 | 0 | 0 | 0 | 0 | 0 | 0 | 0 | 0 | 0 | 0
1 | 2020 | Summer | Pc_net, [MW] | Expected | - | 0 | 0 | 0 | 0 | 0 | 0 | 0 | 0 | 0 | 0 | 0 | 0 | 0 | 0 | 0 | 0 | 0 | 0 | 0 | 0 | 0 | 0 | 0 | 0
1 | 2020 | Summer | Qc, [MVAr] | Expected | - | 0 | 0 | 0 | 0 | 0 | 0 | 0 | 0 | 0 | 0 | 0 | 0 | 0 | 0 | 0 | 0 | 0 | 0 | 0 | 0 | 0 | 0 | 0 | 0
2 | 2020 | Summer | Pc, [MW] | Expected | - | 0.16783 | 0.16497 | 0.15987 | 0.158 | 0.1559 | 0.157 | 0.15447 | 0.17865 | 0.1896 | 0.18975 | 0.18659 | 0.18745 | 0.192 | 0.19133 | 0.1806 | 0.18487 | 0.18718 | 0.18194 | 0.17504 | 0.17464 | 0.17407 | 0.17035 | 0.15979 | 0.15542
2 | 2020 | Summer | Flex Up, [MW] | Expected | - | 0 | 0 | 0 | 0 | 0 | 0 | 0 | 0 | 0 | 0 | 0 | 0 | 0 | 0 | 0 | 0 | 0 | 0 | 0 | 0 | 0 | 0 | 0 | 0
2 | 2020 | Summer | Flex Down, [MW] | Expected | - | 0 | 0 | 0 | 0 | 0 | 0 | 0 | 0 | 0 | 0 | 0 | 0 | 0 | 0 | 0 | 0 | 0 | 0 | 0 | 0 | 0 | 0 | 0 | 0
2 | 2020 | Summer | Pc_net, [MW] | Expected | - | 0.16783 | 0.16497 | 0.15987 | 0.158 | 0.1559 | 0.157 | 0.15447 | 0.17865 | 0.1896 | 0.18975 | 0.18659 | 0.18745 | 0.192 | 0.19133 | 0.1806 | 0.18487 | 0.18718 | 0.18194 | 0.17504 | 0.17464 | 0.17407 | 0.17035 | 0.15979 | 0.15542
2 | 2020 | Summer | Qc, [MVAr] | Expected | - | 0.058012 | 0.061628 | 0.058755 | 0.056377 | 0.054802 | 0.057891 | 0.053147 | 0.087409 | 0.10332 | 0.10781 | 0.10314 | 0.1044 | 0.10992 | 0.10868 | 0.082226 | 0.10382 | 0.10406 | 0.092824 | 0.076218 | 0.073139 | 0.074934 | 0.072382 | 0.055997 | 0.053786
3 | 2020 | Summer | Pc, [MW] | Expected | - | 0.28479 | 0.26688 | 0.25537 | 0.2342 | 0.22703 | 0.23354 | 0.24979 | 0.32794 | 0.36644 | 0.39527 | 0.36935 | 0.38154 | 0.38045 | 0.36459 | 0.31711 | 0.32351 | 0.336 | 0.33569 | 0.3533 | 0.37874 | 0.39453 | 0.3743 | 0.32545 | 0.29151
3 | 2020 | Summer | Flex Up, [MW] | Expected | - | 0 | 0 | 0 | 0 | 0 | 0 | 0 | 0 | 0 | 0 | 0 | 0 | 0 | 0 | 0 | 0 | 0 | 0 | 0 | 0 | 0 | 0 | 0 | 0
3 | 2020 | Summer | Flex Down, [MW] | Expected | - | 0 | 0 | 0 | 0 | 0 | 0 | 0 | 0 | 0 | 0 | 0 | 0 | 0 | 0 | 0 | 0 | 0 | 0 | 0 | 0 | 0 | 0 | 0 | 0
3 | 2020 | Summer | Pc_net, [MW] | Expected | - | 0.28479 | 0.26688 | 0.25537 | 0.2342 | 0.22703 | 0.23354 | 0.24979 | 0.32794 | 0.36644 | 0.39527 | 0.36935 | 0.38154 | 0.38045 | 0.36459 | 0.31711 | 0.32351 | 0.336 | 0.33569 | 0.3533 | 0.37874 | 0.39453 | 0.3743 | 0.32545 | 0.29151
3 | 2020 | Summer | Qc, [MVAr] | Expected | - | -0.033038 | -0.063247 | -0.068025 | -0.083052 | -0.090614 | -0.088494 | -0.087496 | 0.11406 | 0.16578 | 0.21241 | 0.10938 | 0.075278 | 0.039153 | 0.052842 | -0.00043895 | -0.0016696 | 0.0079349 | 0.044702 | 0.14797 | 0.17794 | 0.1221 | 0.086692 | 0.0196 | -0.02916
4 | 2020 | Summer | Pc, [MW] | Expected | - | 0.9286 | 0.87035 | 0.81227 | 0.82447 | 0.80554 | 0.81281 | 1.0594 | 1.3229 | 1.4025 | 1.3547 | 1.3584 | 1.4526 | 1.4907 | 1.3833 | 1.2605 | 1.194 | 1.2048 | 1.1836 | 1.1732 | 1.2586 | 1.3152 | 1.2683 | 1.1352 | 0.96342
4 | 2020 | Summer | Flex Up, [MW] | Expected | - | 0 | 0 | 0 | 0 | 0 | 0 | 0 | 0 | 0 | 0 | 0 | 0 | 0 | 0 | 0 | 0 | 0 | 0 | 0 | 0 | 0 | 0 | 0 | 0
4 | 2020 | Summer | Flex Down, [MW] | Expected | - | 0 | 0 | 0 | 0 | 0 | 0 | 0 | 0 | 0 | 0 | 0 | 0 | 0 | 0 | 0 | 0 | 0 | 0 | 0 | 0 | 0 | 0 | 0 | 0
4 | 2020 | Summer | Pc_net, [MW] | Expected | - | 0.9286 | 0.87035 | 0.81227 | 0.82447 | 0.80554 | 0.81281 | 1.0594 | 1.3229 | 1.4025 | 1.3547 | 1.3584 | 1.4526 | 1.4907 | 1.3833 | 1.2605 | 1.194 | 1.2048 | 1.1836 | 1.1732 | 1.2586 | 1.3152 | 1.2683 | 1.1352 | 0.96342
4 | 2020 | Summer | Qc, [MVAr] | Expected | - | -0.27059 | -0.46371 | -0.67369 | -0.65691 | -0.6713 | -0.6633 | -0.25608 | 0.34481 | 0.51412 | 0.5302 | 0.44959 | 0.58646 | 0.50335 | 0.36954 | 0.17773 | 0.028411 | 0.10546 | 0.070423 | -0.11227 | 0.035339 | 0.10844 | 0.0030118 | -0.39772 | -0.61481
5 | 2020 | Summer | Pc, [MW] | Expected | - | 1.0209 | 0.79157 | 0.6002 | 0.72383 | 0.61499 | 0.49661 | 1.1188 | 2.0909 | 2.5567 | 2.6779 | 2.7121 | 2.4845 | 2.6783 | 2.4678 | 2.1757 | 2.0124 | 1.836 | 1.7331 | 2.2146 | 2.5496 | 2.8448 | 2.9003 | 2.1738 | 1.5327
5 | 2020 | Summer | Flex Up, [MW] | Expected | - | 0 | 0 | 0 | 0 | 0 | 0 | 0 | 0 | 0 | 0 | 0 | 0 | 0 | 0 | 0 | 0 | 0 | 0 | 0 | 0 | 0 | 0 | 0 | 0
5 | 2020 | Summer | Flex Down, [MW] | Expected | - | 0 | 0 | 0 | 0 | 0 | 0 | 0 | 0 | 0 | 0 | 0 | 0 | 0 | 0 | 0 | 0 | 0 | 0 | 0 | 0 | 0 | 0 | 0 | 0
5 | 2020 | Summer | Pc_net, [MW] | Expected | - | 1.0209 | 0.79157 | 0.6002 | 0.72383 | 0.61499 | 0.49661 | 1.1188 | 2.0909 | 2.5567 | 2.6779 | 2.7121 | 2.4845 | 2.6783 | 2.4678 | 2.1757 | 2.0124 | 1.836 | 1.7331 | 2.2146 | 2.5496 | 2.8448 | 2.9003 | 2.1738 | 1.5327
5 | 2020 | Summer | Qc, [MVAr] | Expected | - | -2.0559 | -2.0751 | -2.1244 | -2.1305 | -2.1682 | -2.26 | -2.058 | -1.429 | -1.1381 | -1.2212 | -1.4537 | -1.6055 | -1.5452 | -1.6632 | -1.6042 | -1.7995 | -1.9376 | -1.7371 | -1.2778 | -1.179 | -1.2063 | -1.4356 | -1.7417 | -1.8204
6 | 2020 | Summer | Pc, [MW] | Expected | - | 0.52861 | 0.47671 | 0.44155 | 0.42994 | 0.44332 | 0.44047 | 0.48248 | 0.56468 | 0.63239 | 0.67157 | 0.7265 | 0.77033 | 0.78335 | 0.73867 | 0.70135 | 0.68888 | 0.68368 | 0.67537 | 0.68784 | 0.70133 | 0.76505 | 0.7585 | 0.71801 | 0.62586
6 | 2020 | Summer | Flex Up, [MW] | Expected | - | 0 | 0 | 0 | 0 | 0 | 0 | 0 | 0 | 0 | 0 | 0 | 0 | 0 | 0 | 0 | 0 | 0 | 0 | 0 | 0 | 0 | 0 | 0 | 0
6 | 2020 | Summer | Flex Down, [MW] | Expected | - | 0 | 0 | 0 | 0 | 0 | 0 | 0 | 0 | 0 | 0 | 0 | 0 | 0 | 0 | 0 | 0 | 0 | 0 | 0 | 0 | 0 | 0 | 0 | 0
6 | 2020 | Summer | Pc_net, [MW] | Expected | - | 0.52861 | 0.47671 | 0.44155 | 0.42994 | 0.44332 | 0.44047 | 0.48248 | 0.56468 | 0.63239 | 0.67157 | 0.7265 | 0.77033 | 0.78335 | 0.73867 | 0.70135 | 0.68888 | 0.68368 | 0.67537 | 0.68784 | 0.70133 | 0.76505 | 0.7585 | 0.71801 | 0.62586
6 | 2020 | Summer | Qc, [MVAr] | Expected | - | -0.30685 | -0.38236 | -0.44267 | -0.4515 | -0.45802 | -0.49658 | -0.46364 | -0.24053 | -0.041104 | 0.093494 | 0.20524 | 0.23147 | 0.18768 | 0.13206 | 0.055105 | 0.015893 | -0.0040507 | -0.0097022 | -0.00094408 | -0.045976 | 0.071791 | 0.032812 | -0.006069 | -0.10821
7 | 2020 | Summer | Pc, [MW] | Expected | - | 0.14646 | 0.14258 | 0.13417 | 0.13788 | 0.13993 | 0.13864 | 0.14509 | 0.17579 | 0.18474 | 0.18778 | 0.19016 | 0.2 | 0.1972 | 0.18762 | 0.17646 | 0.17205 | 0.17752 | 0.17183 | 0.16437 | 0.16741 | 0.17244 | 0.16465 | 0.15155 | 0.15021
7 | 2020 | Summer | Flex Up, [MW] | Expected | - | 0 | 0 | 0 | 0 | 0 | 0 | 0 | 0 | 0 | 0 | 0 | 0 | 0 | 0 | 0 | 0 | 0 | 0 | 0 | 0 | 0 | 0 | 0 | 0
7 | 2020 | Summer | Flex Down, [MW] | Expected | - | 0 | 0 | 0 | 0 | 0 | 0 | 0 | 0 | 0 | 0 | 0 | 0 | 0 | 0 | 0 | 0 | 0 | 0 | 0 | 0 | 0 | 0 | 0 | 0
7 | 2020 | Summer | Pc_net, [MW] | Expected | - | 0.14646 | 0.14258 | 0.13417 | 0.13788 | 0.13993 | 0.13864 | 0.14509 | 0.17579 | 0.18474 | 0.18778 | 0.19016 | 0.2 | 0.1972 | 0.18762 | 0.17646 | 0.17205 | 0.17752 | 0.17183 | 0.16437 | 0.16741 | 0.17244 | 0.16465 | 0.15155 | 0.15021
7 | 2020 | Summer | Qc, [MVAr] | Expected | - | 0.059705 | 0.066317 | 0.05352 | 0.059834 | 0.061207 | 0.06108 | 0.055006 | 0.091376 | 0.10447 | 0.11072 | 0.099715 | 0.11627 | 0.11875 | 0.1092 | 0.09561 | 0.088141 | 0.099044 | 0.095839 | 0.079586 | 0.077706 | 0.085348 | 0.074173 | 0.061076 | 0.064124
8 | 2020 | Summer | Pc, [MW] | Expected | - | 0.58181 | 0.52862 | 0.51952 | 0.52821 | 0.51581 | 0.54363 | 0.66575 | 0.76469 | 0.88355 | 0.94705 | 0.95992 | 0.996 | 0.97912 | 0.98445 | 0.94803 | 0.88532 | 0.89246 | 0.85971 | 0.85047 | 0.86524 | 0.88054 | 0.77596 | 0.74123 | 0.64244
8 | 2020 | Summer | Flex Up, [MW] | Expected | - | 0 | 0 | 0 | 0 | 0 | 0 | 0 | 0 | 0 | 0 | 0 | 0 | 0 | 0 | 0 | 0 | 0 | 0 | 0 | 0 | 0 | 0 | 0 | 0
8 | 2020 | Summer | Flex Down, [MW] | Expected | - | 0 | 0 | 0 | 0 | 0 | 0 | 0 | 0 | 0 | 0 | 0 | 0 | 0 | 0 | 0 | 0 | 0 | 0 | 0 | 0 | 0 | 0 | 0 | 0
8 | 2020 | Summer | Pc_net, [MW] | Expected | - | 0.58181 | 0.52862 | 0.51952 | 0.52821 | 0.51581 | 0.54363 | 0.66575 | 0.76469 | 0.88355 | 0.94705 | 0.95992 | 0.996 | 0.97912 | 0.98445 | 0.94803 | 0.88532 | 0.89246 | 0.85971 | 0.85047 | 0.86524 | 0.88054 | 0.77596 | 0.74123 | 0.64244
8 | 2020 | Summer | Qc, [MVAr] | Expected | - | -0.52369 | -0.54153 | -0.57799 | -0.58938 | -0.56983 | -0.60434 | -0.56123 | -0.32293 | -0.1553 | -0.11943 | -0.038518 | -0.070224 | -0.080671 | -0.089483 | -0.15803 | -0.20462 | -0.23555 | -0.2709 | -0.25122 | -0.29113 | -0.23817 | -0.3276 | -0.39167 | -0.42105
9 | 2020 | Summer | Pc, [MW] | Expected | - | 0.22312 | 0.20868 | 0.20012 | 0.1977 | 0.20524 | 0.21988 | 0.33954 | 0.40772 | 0.44363 | 0.44844 | 0.47433 | 0.5 | 0.48463 | 0.44037 | 0.3857 | 0.36898 | 0.3546 | 0.34627 | 0.34658 | 0.35903 | 0.35396 | 0.33151 | 0.2796 | 0.24705
9 | 2020 | Summer | Flex Up, [MW] | Expected | - | 0 | 0 | 0 | 0 | 0 | 0 | 0 | 0 | 0 | 0 | 0 | 0 | 0 | 0 | 0 | 0 | 0 | 0 | 0 | 0 | 0 | 0 | 0 | 0
9 | 2020 | Summer | Flex Down, [MW] | Expected | - | 0 | 0 | 0 | 0 | 0 | 0 | 0 | 0 | 0 | 0 | 0 | 0 | 0 | 0 | 0 | 0 | 0 | 0 | 0 | 0 | 0 | 0 | 0 | 0
9 | 2020 | Summer | Pc_net, [MW] | Expected | - | 0.22312 | 0.20868 | 0.20012 | 0.1977 | 0.20524 | 0.21988 | 0.33954 | 0.40772 | 0.44363 | 0.44844 | 0.47433 | 0.5 | 0.48463 | 0.44037 | 0.3857 | 0.36898 | 0.3546 | 0.34627 | 0.34658 | 0.35903 | 0.35396 | 0.33151 | 0.2796 | 0.24705
9 | 2020 | Summer | Qc, [MVAr] | Expected | - | -0.30319 | -0.30573 | -0.30847 | -0.30977 | -0.30703 | -0.30108 | -0.26458 | -0.22941 | -0.22417 | -0.21936 | -0.21422 | -0.21326 | -0.22137 | -0.22945 | -0.24669 | -0.25375 | -0.25874 | -0.2585 | -0.26142 | -0.26912 | -0.2824 | -0.2911 | -0.29669 | -0.30092
20 | 2020 | Summer | Pc, [MW] | Expected | - | 0.81292 | 0.75099 | 0.7271 | 0.68295 | 0.69233 | 0.68571 | 0.67272 | 0.77264 | 0.69857 | 0.7414 | 0.8146 | 0.91429 | 0.93043 | 0.89942 | 0.84617 | 0.85577 | 0.86153 | 0.84433 | 0.85783 | 0.90773 | 0.95794 | 0.93077 | 0.8147 | 0.83038
20 | 2020 | Summer | Flex Up, [MW] | Expected | - | 0 | 0 | 0 | 0 | 0 | 0 | 0 | 0 | 0 | 0 | 0 | 0 | 0 | 0 | 0 | 0 | 0 | 0 | 0 | 0 | 0 | 0 | 0 | 0
20 | 2020 | Summer | Flex Down, [MW] | Expected | - | 0 | 0 | 0 | 0 | 0 | 0 | 0 | 0 | 0 | 0 | 0 | 0 | 0 | 0 | 0 | 0 | 0 | 0 | 0 | 0 | 0 | 0 | 0 | 0
20 | 2020 | Summer | Pc_net, [MW] | Expected | - | 0.81292 | 0.75099 | 0.7271 | 0.68295 | 0.69233 | 0.68571 | 0.67272 | 0.77264 | 0.69857 | 0.7414 | 0.8146 | 0.91429 | 0.93043 | 0.89942 | 0.84617 | 0.85577 | 0.86153 | 0.84433 | 0.85783 | 0.90773 | 0.95794 | 0.93077 | 0.8147 | 0.83038
20 | 2020 | Summer | Qc, [MVAr] | Expected | - | -0.060408 | -0.23381 | -0.27229 | -0.33227 | -0.33791 | -0.36795 | -0.62 | -0.27085 | -0.26543 | -0.066373 | -0.020224 | 0.10609 | 0.2172 | 0.15537 | 0.058846 | 0.24671 | 0.18568 | 0.15359 | 0.14649 | 0.14277 | 0.26114 | 0.27629 | -0.045476 | -0.071408
21 | 2020 | Summer | Pc, [MW] | Expected | - | 0.19715 | 0.18233 | 0.17592 | 0.17631 | 0.1768 | 0.18018 | 0.20912 | 0.24448 | 0.26599 | 0.2802 | 0.28208 | 0.29131 | 0.29494 | 0.28131 | 0.27119 | 0.25376 | 0.24811 | 0.24734 | 0.25257 | 0.2677 | 0.28682 | 0.272 | 0.24636 | 0.21314
21 | 2020 | Summer | Flex Up, [MW] | Expected | - | 0 | 0 | 0 | 0 | 0 | 0 | 0 | 0 | 0 | 0 | 0 | 0 | 0 | 0 | 0 | 0 | 0 | 0 | 0 | 0 | 0 | 0 | 0 | 0
21 | 2020 | Summer | Flex Down, [MW] | Expected | - | 0 | 0 | 0 | 0 | 0 | 0 | 0 | 0 | 0 | 0 | 0 | 0 | 0 | 0 | 0 | 0 | 0 | 0 | 0 | 0 | 0 | 0 | 0 | 0
21 | 2020 | Summer | Pc_net, [MW] | Expected | - | 0.19715 | 0.18233 | 0.17592 | 0.17631 | 0.1768 | 0.18018 | 0.20912 | 0.24448 | 0.26599 | 0.2802 | 0.28208 | 0.29131 | 0.29494 | 0.28131 | 0.27119 | 0.25376 | 0.24811 | 0.24734 | 0.25257 | 0.2677 | 0.28682 | 0.272 | 0.24636 | 0.21314
21 | 2020 | Summer | Qc, [MVAr] | Expected | - | -0.15577 | -0.17561 | -0.1802 | -0.17667 | -0.18077 | -0.18951 | -0.086396 | 0.010193 | 0.068648 | 0.078816 | 0.031666 | 0.089393 | 0.084845 | 0.07104 | 0.044421 | -5.1078e-05 | -0.017992 | -0.015676 | -0.010694 | 0.007391 | 0.021706 | -0.015575 | -0.082835 | -0.12641
22 | 2020 | Summer | Pc, [MW] | Expected | - | 0.11246 | 0.10111 | 0.095068 | 0.091941 | 0.09329 | 0.10047 | 0.1185 | 0.14221 | 0.15924 | 0.17002 | 0.18099 | 0.18752 | 0.18265 | 0.17284 | 0.16167 | 0.15274 | 0.15166 | 0.15975 | 0.16907 | 0.17447 | 0.1919 | 0.17989 | 0.1634 | 0.1378
22 | 2020 | Summer | Flex Up, [MW] | Expected | - | 0 | 0 | 0 | 0 | 0 | 0 | 0 | 0 | 0 | 0 | 0 | 0 | 0 | 0 | 0 | 0 | 0 | 0 | 0 | 0 | 0 | 0 | 0 | 0
22 | 2020 | Summer | Flex Down, [MW] | Expected | - | 0 | 0 | 0 | 0 | 0 | 0 | 0 | 0 | 0 | 0 | 0 | 0 | 0 | 0 | 0 | 0 | 0 | 0 | 0 | 0 | 0 | 0 | 0 | 0
22 | 2020 | Summer | Pc_net, [MW] | Expected | - | 0.11246 | 0.10111 | 0.095068 | 0.091941 | 0.09329 | 0.10047 | 0.1185 | 0.14221 | 0.15924 | 0.17002 | 0.18099 | 0.18752 | 0.18265 | 0.17284 | 0.16167 | 0.15274 | 0.15166 | 0.15975 | 0.16907 | 0.17447 | 0.1919 | 0.17989 | 0.1634 | 0.1378
22 | 2020 | Summer | Qc, [MVAr] | Expected | - | -0.1056 | -0.1132 | -0.11805 | -0.12 | -0.11678 | -0.11771 | -0.096591 | -0.079288 | -0.067513 | -0.056773 | -0.056935 | -0.059161 | -0.066398 | -0.070683 | -0.07761 | -0.078022 | -0.078487 | -0.06373 | -0.056047 | -0.060825 | -0.054691 | -0.062576 | -0.072117 | -0.080504
23 | 2020 | Summer | Pc, [MW] | Expected | - | 0.66594 | 0.65569 | 0.68538 | 0.62269 | 0.57476 | 0.57113 | 0.59195 | 0.62563 | 0.55815 | 0.46519 | 0.61467 | 0.66287 | 0.66126 | 0.66305 | 0.57173 | 0.71 | 0.65545 | 0.63812 | 0.65806 | 0.70917 | 0.74403 | 0.74129 | 0.73734 | 0.74595
23 | 2020 | Summer | Flex Up, [MW] | Expected | - | 0 | 0 | 0 | 0 | 0 | 0 | 0 | 0 | 0 | 0 | 0 | 0 | 0 | 0 | 0 | 0 | 0 | 0 | 0 | 0 | 0 | 0 | 0 | 0
23 | 2020 | Summer | Flex Down, [MW] | Expected | - | 0 | 0 | 0 | 0 | 0 | 0 | 0 | 0 | 0 | 0 | 0 | 0 | 0 | 0 | 0 | 0 | 0 | 0 | 0 | 0 | 0 | 0 | 0 | 0
23 | 2020 | Summer | Pc_net, [MW] | Expected | - | 0.66594 | 0.65569 | 0.68538 | 0.62269 | 0.57476 | 0.57113 | 0.59195 | 0.62563 | 0.55815 | 0.46519 | 0.61467 | 0.66287 | 0.66126 | 0.66305 | 0.57173 | 0.71 | 0.65545 | 0.63812 | 0.65806 | 0.70917 | 0.74403 | 0.74129 | 0.73734 | 0.74595
23 | 2020 | Summer | Qc, [MVAr] | Expected | - | -0.11197 | -0.074407 | -0.13122 | -0.11367 | -0.17414 | -0.082039 | -0.29212 | -0.26748 | -0.25637 | -0.30123 | -0.24746 | -0.22062 | 0.061646 | 0.031415 | -0.25297 | -0.097127 | -0.10946 | -0.079106 | -0.016242 | 0.12643 | 0.3115 | 0.35514 | 0.34134 | 0.38889
24 | 2020 | Summer | Pc, [MW] | Expected | - | 0.40537 | 0.39947 | 0.39447 | 0.39246 | 0.38943 | 0.39495 | 0.44467 | 0.46376 | 0.49236 | 0.47522 | 0.48376 | 0.48702 | 0.49406 | 0.48454 | 0.47041 | 0.46829 | 0.47107 | 0.47631 | 0.44963 | 0.46426 | 0.47311 | 0.45497 | 0.41394 | 0.40749
24 | 2020 | Summer | Flex Up, [MW] | Expected | - | 0 | 0 | 0 | 0 | 0 | 0 | 0 | 0 | 0 | 0 | 0 | 0 | 0 | 0 | 0 | 0 | 0 | 0 | 0 | 0 | 0 | 0 | 0 | 0
24 | 2020 | Summer | Flex Down, [MW] | Expected | - | 0 | 0 | 0 | 0 | 0 | 0 | 0 | 0 | 0 | 0 | 0 | 0 | 0 | 0 | 0 | 0 | 0 | 0 | 0 | 0 | 0 | 0 | 0 | 0
24 | 2020 | Summer | Pc_net, [MW] | Expected | - | 0.40537 | 0.39947 | 0.39447 | 0.39246 | 0.38943 | 0.39495 | 0.44467 | 0.46376 | 0.49236 | 0.47522 | 0.48376 | 0.48702 | 0.49406 | 0.48454 | 0.47041 | 0.46829 | 0.47107 | 0.47631 | 0.44963 | 0.46426 | 0.47311 | 0.45497 | 0.41394 | 0.40749
24 | 2020 | Summer | Qc, [MVAr] | Expected | - | 0.078462 | 0.069926 | 0.052896 | 0.049261 | 0.042136 | 0.045875 | 0.16764 | 0.21841 | 0.28785 | 0.27991 | 0.29213 | 0.28905 | 0.28988 | 0.25736 | 0.22418 | 0.21457 | 0.2094 | 0.22579 | 0.14302 | 0.15935 | 0.1866 | 0.14125 | 0.071288 | 0.062029
25 | 2020 | Summer | Pc, [MW] | Expected | - | 0.58839 | 0.55051 | 0.53492 | 0.52288 | 0.52996 | 0.56281 | 0.65992 | 0.76536 | 0.84413 | 0.90485 | 0.97345 | 1 | 0.9718 | 0.89289 | 0.78775 | 0.78139 | 0.78753 | 0.77006 | 0.79307 | 0.84616 | 0.87273 | 0.79598 | 0.7259 | 0.63133
25 | 2020 | Summer | Flex Up, [MW] | Expected | - | 0 | 0 | 0 | 0 | 0 | 0 | 0 | 0 | 0 | 0 | 0 | 0 | 0 | 0 | 0 | 0 | 0 | 0 | 0 | 0 | 0 | 0 | 0 | 0
25 | 2020 | Summer | Flex Down, [MW] | Expected | - | 0 | 0 | 0 | 0 | 0 | 0 | 0 | 0 | 0 | 0 | 0 | 0 | 0 | 0 | 0 | 0 | 0 | 0 | 0 | 0 | 0 | 0 | 0 | 0
25 | 2020 | Summer | Pc_net, [MW] | Expected | - | 0.58839 | 0.55051 | 0.53492 | 0.52288 | 0.52996 | 0.56281 | 0.65992 | 0.76536 | 0.84413 | 0.90485 | 0.97345 | 1 | 0.9718 | 0.89289 | 0.78775 | 0.78139 | 0.78753 | 0.77006 | 0.79307 | 0.84616 | 0.87273 | 0.79598 | 0.7259 | 0.63133
25 | 2020 | Summer | Qc, [MVAr] | Expected | - | 0.58446 | 0.58562 | 0.59255 | 0.59573 | 0.6155 | 0.58771 | 0.54842 | 0.50249 | 0.4233 | 0.31806 | 0.33647 | 0.37127 | 0.30878 | 0.40732 | 0.43466 | 0.4381 | 0.42025 | 0.42753 | 0.40299 | 0.45999 | 0.48094 | 0.55251 | 0.51285 | 0.52786
26 | 2020 | Summer | Pc, [MW] | Expected | - | 0.16783 | 0.16497 | 0.15987 | 0.158 | 0.1559 | 0.157 | 0.15447 | 0.17865 | 0.1896 | 0.18975 | 0.18659 | 0.18745 | 0.192 | 0.19133 | 0.1806 | 0.18487 | 0.18718 | 0.18194 | 0.17504 | 0.17464 | 0.17407 | 0.17035 | 0.15979 | 0.15542
26 | 2020 | Summer | Flex Up, [MW] | Expected | - | 0 | 0 | 0 | 0 | 0 | 0 | 0 | 0 | 0 | 0 | 0 | 0 | 0 | 0 | 0 | 0 | 0 | 0 | 0 | 0 | 0 | 0 | 0 | 0
26 | 2020 | Summer | Flex Down, [MW] | Expected | - | 0 | 0 | 0 | 0 | 0 | 0 | 0 | 0 | 0 | 0 | 0 | 0 | 0 | 0 | 0 | 0 | 0 | 0 | 0 | 0 | 0 | 0 | 0 | 0
26 | 2020 | Summer | Pc_net, [MW] | Expected | - | 0.16783 | 0.16497 | 0.15987 | 0.158 | 0.1559 | 0.157 | 0.15447 | 0.17865 | 0.1896 | 0.18975 | 0.18659 | 0.18745 | 0.192 | 0.19133 | 0.1806 | 0.18487 | 0.18718 | 0.18194 | 0.17504 | 0.17464 | 0.17407 | 0.17035 | 0.15979 | 0.15542
26 | 2020 | Summer | Qc, [MVAr] | Expected | - | 0.058012 | 0.061628 | 0.058755 | 0.056377 | 0.054802 | 0.057891 | 0.053147 | 0.087409 | 0.10332 | 0.10781 | 0.10314 | 0.1044 | 0.10992 | 0.10868 | 0.082226 | 0.10382 | 0.10406 | 0.092824 | 0.076218 | 0.073139 | 0.074934 | 0.072382 | 0.055997 | 0.053786
50 | 2020 | Summer | Pc, [MW] | Expected | - | 0 | 0 | 0 | 0 | 0 | 0 | 0 | 0 | 0 | 0 | 0 | 0 | 0 | 0 | 0 | 0 | 0 | 0 | 0 | 0 | 0 | 0 | 0 | 0
50 | 2020 | Summer | Flex Up, [MW] | Expected | - | 0 | 0 | 0 | 0 | 0 | 0 | 0 | 0 | 0 | 0 | 0 | 0 | 0 | 0 | 0 | 0 | 0 | 0 | 0 | 0 | 0 | 0 | 0 | 0
50 | 2020 | Summer | Flex Down, [MW] | Expected | - | 0 | 0 | 0 | 0 | 0 | 0 | 0 | 0 | 0 | 0 | 0 | 0 | 0 | 0 | 0 | 0 | 0 | 0 | 0 | 0 | 0 | 0 | 0 | 0
50 | 2020 | Summer | Pc_net, [MW] | Expected | - | 0 | 0 | 0 | 0 | 0 | 0 | 0 | 0 | 0 | 0 | 0 | 0 | 0 | 0 | 0 | 0 | 0 | 0 | 0 | 0 | 0 | 0 | 0 | 0
50 | 2020 | Summer | Qc, [MVAr] | Expected | - | 0 | 0 | 0 | 0 | 0 | 0 | 0 | 0 | 0 | 0 | 0 | 0 | 0 | 0 | 0 | 0 | 0 | 0 | 0 | 0 | 0 | 0 | 0 | 0
51 | 2020 | Summer | Pc, [MW] | Expected | - | 0 | 0 | 0 | 0 | 0 | 0 | 0 | 0 | 0 | 0 | 0 | 0 | 0 | 0 | 0 | 0 | 0 | 0 | 0 | 0 | 0 | 0 | 0 | 0
51 | 2020 | Summer | Flex Up, [MW] | Expected | - | 0 | 0 | 0 | 0 | 0 | 0 | 0 | 0 | 0 | 0 | 0 | 0 | 0 | 0 | 0 | 0 | 0 | 0 | 0 | 0 | 0 | 0 | 0 | 0
51 | 2020 | Summer | Flex Down, [MW] | Expected | - | 0 | 0 | 0 | 0 | 0 | 0 | 0 | 0 | 0 | 0 | 0 | 0 | 0 | 0 | 0 | 0 | 0 | 0 | 0 | 0 | 0 | 0 | 0 | 0
51 | 2020 | Summer | Pc_net, [MW] | Expected | - | 0 | 0 | 0 | 0 | 0 | 0 | 0 | 0 | 0 | 0 | 0 | 0 | 0 | 0 | 0 | 0 | 0 | 0 | 0 | 0 | 0 | 0 | 0 | 0
51 | 2020 | Summer | Qc, [MVAr] | Expected | - | 0 | 0 | 0 | 0 | 0 | 0 | 0 | 0 | 0 | 0 | 0 | 0 | 0 | 0 | 0 | 0 | 0 | 0 | 0 | 0 | 0 | 0 | 0 | 0
1 | 2020 | Winter | Pc, [MW] | 0 | 0 | 0 | 0 | 0 | 0 | 0 | 0 | 0 | 0 | 0 | 0 | 0 | 0 | 0 | 0 | 0 | 0 | 0 | 0 | 0 | 0 | 0 | 0 | 0 | 0
1 | 2020 | Winter | Flex Up, [MW] | 0 | 0 | 0 | 0 | 0 | 0 | 0 | 0 | 0 | 0 | 0 | 0 | 0 | 0 | 0 | 0 | 0 | 0 | 0 | 0 | 0 | 0 | 0 | 0 | 0 | 0
1 | 2020 | Winter | Flex Down, [MW] | 0 | 0 | 0 | 0 | 0 | 0 | 0 | 0 | 0 | 0 | 0 | 0 | 0 | 0 | 0 | 0 | 0 | 0 | 0 | 0 | 0 | 0 | 0 | 0 | 0 | 0
1 | 2020 | Winter | Pc_net, [MW] | 0 | 0 | 0 | 0 | 0 | 0 | 0 | 0 | 0 | 0 | 0 | 0 | 0 | 0 | 0 | 0 | 0 | 0 | 0 | 0 | 0 | 0 | 0 | 0 | 0 | 0
1 | 2020 | Winter | Qc, [MVAr] | 0 | 0 | 0 | 0 | 0 | 0 | 0 | 0 | 0 | 0 | 0 | 0 | 0 | 0 | 0 | 0 | 0 | 0 | 0 | 0 | 0 | 0 | 0 | 0 | 0 | 0
2 | 2020 | Winter | Pc, [MW] | 0 | 0 | 0.15953 | 0.15357 | 0.1481 | 0.15257 | 0.14827 | 0.14846 | 0.14983 | 0.19448 | 0.19837 | 0.19648 | 0.19588 | 0.2 | 0.19785 | 0.19434 | 0.16906 | 0.18188 | 0.19774 | 0.19473 | 0.1847 | 0.17613 | 0.17489 | 0.16712 | 0.15093 | 0.14766
2 | 2020 | Winter | Flex Up, [MW] | 0 | 0 | 0 | 0 | 0 | 0 | 0 | 0 | 0 | 0 | 0 | 0 | 0 | 0 | 0 | 0 | 0 | 0 | 0 | 0 | 0 | 0 | 0 | 0 | 0 | 0
2 | 2020 | Winter | Flex Down, [MW] | 0 | 0 | 0 | 0 | 0 | 0 | 0 | 0 | 0 | 0 | 0 | 0 | 0 | 0 | 0 | 0 | 0 | 0 | 0 | 0 | 0 | 0 | 0 | 0 | 0 | 0
2 | 2020 | Winter | Pc_net, [MW] | 0 | 0 | 0.15953 | 0.15357 | 0.1481 | 0.15257 | 0.14827 | 0.14846 | 0.14983 | 0.19448 | 0.19837 | 0.19648 | 0.19588 | 0.2 | 0.19785 | 0.19434 | 0.16906 | 0.18188 | 0.19774 | 0.19473 | 0.1847 | 0.17613 | 0.17489 | 0.16712 | 0.15093 | 0.14766
2 | 2020 | Winter | Qc, [MVAr] | 0 | 0 | 0.071406 | 0.05045 | 0.043734 | 0.05606 | 0.048269 | 0.039686 | 0.032836 | 0.11475 | 0.12 | 0.10292 | 0.11991 | 0.11142 | 0.11192 | 0.099936 | 0.059303 | 0.09285 | 0.11136 | 0.1039 | 0.072619 | 0.075338 | 0.070171 | 0.043528 | 0.034722 | 0.035988
3 | 2020 | Winter | Pc, [MW] | 0 | 0 | 0.22371 | 0.21734 | 0.20811 | 0.20639 | 0.20846 | 0.22258 | 0.26833 | 0.31326 | 0.34056 | 0.35085 | 0.35009 | 0.34175 | 0.32935 | 0.31322 | 0.29172 | 0.30077 | 0.33456 | 0.4 | 0.38098 | 0.35191 | 0.34116 | 0.31817 | 0.29119 | 0.25757
3 | 2020 | Winter | Flex Up, [MW] | 0 | 0 | 0 | 0 | 0 | 0 | 0 | 0 | 0 | 0 | 0 | 0 | 0 | 0 | 0 | 0 | 0 | 0 | 0 | 0 | 0 | 0 | 0 | 0 | 0 | 0
3 | 2020 | Winter | Flex Down, [MW] | 0 | 0 | 0 | 0 | 0 | 0 | 0 | 0 | 0 | 0 | 0 | 0 | 0 | 0 | 0 | 0 | 0 | 0 | 0 | 0 | 0 | 0 | 0 | 0 | 0 | 0
3 | 2020 | Winter | Pc_net, [MW] | 0 | 0 | 0.22371 | 0.21734 | 0.20811 | 0.20639 | 0.20846 | 0.22258 | 0.26833 | 0.31326 | 0.34056 | 0.35085 | 0.35009 | 0.34175 | 0.32935 | 0.31322 | 0.29172 | 0.30077 | 0.33456 | 0.4 | 0.38098 | 0.35191 | 0.34116 | 0.31817 | 0.29119 | 0.25757
3 | 2020 | Winter | Qc, [MVAr] | 0 | 0 | -0.23268 | -0.23263 | -0.23905 | -0.25 | -0.2476 | -0.22724 | -0.14409 | -0.027698 | -0.029765 | -0.019725 | -0.017376 | -0.077547 | -0.11329 | -0.14686 | -0.14576 | -0.14822 | -0.11654 | 0.038302 | -0.0053981 | -0.063721 | -0.11812 | -0.15537 | -0.1704 | -0.19511
4 | 2020 | Winter | Pc, [MW] | 0 | 0 | 0.70729 | 0.66502 | 0.64352 | 0.65698 | 0.66316 | 0.75823 | 1.2245 | 1.4357 | 1.5 | 1.4526 | 1.3992 | 1.4885 | 1.3799 | 1.3139 | 1.1364 | 1.1317 | 1.1792 | 1.2736 | 1.1638 | 1.2094 | 1.1743 | 1.1043 | 0.91737 | 0.80911
4 | 2020 | Winter | Flex Up, [MW] | 0 | 0 | 0 | 0 | 0 | 0 | 0 | 0 | 0 | 0 | 0 | 0 | 0 | 0 | 0 | 0 | 0 | 0 | 0 | 0 | 0 | 0 | 0 | 0 | 0 | 0
4 | 2020 | Winter | Flex Down, [MW] | 0 | 0 | 0 | 0 | 0 | 0 | 0 | 0 | 0 | 0 | 0 | 0 | 0 | 0 | 0 | 0 | 0 | 0 | 0 | 0 | 0 | 0 | 0 | 0 | 0 | 0
4 | 2020 | Winter | Pc_net, [MW] | 0 | 0 | 0.70729 | 0.66502 | 0.64352 | 0.65698 | 0.66316 | 0.75823 | 1.2245 | 1.4357 | 1.5 | 1.4526 | 1.3992 | 1.4885 | 1.3799 | 1.3139 | 1.1364 | 1.1317 | 1.1792 | 1.2736 | 1.1638 | 1.2094 | 1.1743 | 1.1043 | 0.91737 | 0.80911
4 | 2020 | Winter | Qc, [MVAr] | 0 | 0 | -0.84638 | -0.91325 | -0.93 | -0.91756 | -0.91833 | -0.76684 | -0.028555 | 0.39536 | 0.50389 | 0.35102 | 0.20725 | 0.41109 | 0.25921 | 0.078644 | -0.31113 | -0.31127 | -0.25641 | -0.12935 | -0.31527 | -0.17963 | -0.24662 | -0.40905 | -0.64624 | -0.72951
5 | 2020 | Winter | Pc, [MW] | 0 | 0 | 0.59549 | 0.38689 | 0.38707 | 0.34483 | 0.36317 | 0.74105 | 1.486 | 1.8497 | 2.039 | 1.9095 | 1.893 | 1.7594 | 1.7139 | 1.6142 | 1.5408 | 1.5759 | 1.989 | 3 | 2.697 | 2.2824 | 2.2067 | 1.9644 | 1.4701 | 1.1429
5 | 2020 | Winter | Flex Up, [MW] | 0 | 0 | 0 | 0 | 0 | 0 | 0 | 0 | 0 | 0 | 0 | 0 | 0 | 0 | 0 | 0 | 0 | 0 | 0 | 0 | 0 | 0 | 0 | 0 | 0 | 0
5 | 2020 | Winter | Flex Down, [MW] | 0 | 0 | 0 | 0 | 0 | 0 | 0 | 0 | 0 | 0 | 0 | 0 | 0 | 0 | 0 | 0 | 0 | 0 | 0 | 0 | 0 | 0 | 0 | 0 | 0 | 0
5 | 2020 | Winter | Pc_net, [MW] | 0 | 0 | 0.59549 | 0.38689 | 0.38707 | 0.34483 | 0.36317 | 0.74105 | 1.486 | 1.8497 | 2.039 | 1.9095 | 1.893 | 1.7594 | 1.7139 | 1.6142 | 1.5408 | 1.5759 | 1.989 | 3 | 2.697 | 2.2824 | 2.2067 | 1.9644 | 1.4701 | 1.1429
5 | 2020 | Winter | Qc, [MVAr] | 0 | 0 | -2.1862 | -2.2079 | -2.2305 | -2.25 | -2.26 | -2.0662 | -1.7927 | -1.6367 | -1.6846 | -1.8662 | -1.9905 | -2.1077 | -2.1102 | -2.149 | -2.1679 | -2.1032 | -1.7805 | -1.0612 | -1.3688 | -1.6603 | -1.7874 | -1.891 | -1.9989 | -2.0086
6 | 2020 | Winter | Pc, [MW] | 0 | 0 | 0.45217 | 0.41128 | 0.37689 | 0.38183 | 0.39034 | 0.43977 | 0.56847 | 0.62961 | 0.65098 | 0.67691 | 0.69596 | 0.7076 | 0.69387 | 0.66029 | 0.65822 | 0.65288 | 0.69782 | 0.8 | 0.78958 | 0.77233 | 0.76534 | 0.71458 | 0.6358 | 0.57613
6 | 2020 | Winter | Flex Up, [MW] | 0 | 0 | 0 | 0 | 0 | 0 | 0 | 0 | 0 | 0 | 0 | 0 | 0 | 0 | 0 | 0 | 0 | 0 | 0 | 0 | 0 | 0 | 0 | 0 | 0 | 0
6 | 2020 | Winter | Flex Down, [MW] | 0 | 0 | 0 | 0 | 0 | 0 | 0 | 0 | 0 | 0 | 0 | 0 | 0 | 0 | 0 | 0 | 0 | 0 | 0 | 0 | 0 | 0 | 0 | 0 | 0 | 0
6 | 2020 | Winter | Pc_net, [MW] | 0 | 0 | 0.45217 | 0.41128 | 0.37689 | 0.38183 | 0.39034 | 0.43977 | 0.56847 | 0.62961 | 0.65098 | 0.67691 | 0.69596 | 0.7076 | 0.69387 | 0.66029 | 0.65822 | 0.65288 | 0.69782 | 0.8 | 0.78958 | 0.77233 | 0.76534 | 0.71458 | 0.6358 | 0.57613
6 | 2020 | Winter | Qc, [MVAr] | 0 | 0 | -0.45505 | -0.47792 | -0.49822 | -0.5 | -0.49889 | -0.42053 | -0.32049 | -0.25936 | -0.25476 | -0.2134 | -0.21119 | -0.20674 | -0.24882 | -0.26776 | -0.26056 | -0.32299 | -0.28615 | -0.14346 | -0.16988 | -0.21122 | -0.22807 | -0.29607 | -0.32743 | -0.34253
7 | 2020 | Winter | Pc, [MW] | 0 | 0 | 0.13252 | 0.12461 | 0.12144 | 0.12292 | 0.12427 | 0.13467 | 0.15212 | 0.18446 | 0.19342 | 0.2 | 0.19677 | 0.19979 | 0.19878 | 0.19583 | 0.1825 | 0.18293 | 0.17746 | 0.18598 | 0.18019 | 0.17736 | 0.17344 | 0.16749 | 0.15033 | 0.13965
7 | 2020 | Winter | Flex Up, [MW] | 0 | 0 | 0 | 0 | 0 | 0 | 0 | 0 | 0 | 0 | 0 | 0 | 0 | 0 | 0 | 0 | 0 | 0 | 0 | 0 | 0 | 0 | 0 | 0 | 0 | 0
7 | 2020 | Winter | Flex Down, [MW] | 0 | 0 | 0 | 0 | 0 | 0 | 0 | 0 | 0 | 0 | 0 | 0 | 0 | 0 | 0 | 0 | 0 | 0 | 0 | 0 | 0 | 0 | 0 | 0 | 0 | 0
7 | 2020 | Winter | Pc_net, [MW] | 0 | 0 | 0.13252 | 0.12461 | 0.12144 | 0.12292 | 0.12427 | 0.13467 | 0.15212 | 0.18446 | 0.19342 | 0.2 | 0.19677 | 0.19979 | 0.19878 | 0.19583 | 0.1825 | 0.18293 | 0.17746 | 0.18598 | 0.18019 | 0.17736 | 0.17344 | 0.16749 | 0.15033 | 0.13965
7 | 2020 | Winter | Qc, [MVAr] | 0 | 0 | 0.03678 | 0.028771 | 0.021814 | 0.032499 | 0.026687 | 0.038447 | 0.051278 | 0.099878 | 0.11503 | 0.11852 | 0.1125 | 0.12 | 0.11911 | 0.11773 | 0.099015 | 0.094185 | 0.08186 | 0.089552 | 0.07591 | 0.079214 | 0.066974 | 0.070501 | 0.043767 | 0.044947
8 | 2020 | Winter | Pc, [MW] | 0 | 0 | 0.50792 | 0.46812 | 0.46416 | 0.45475 | 0.47065 | 0.54095 | 0.68689 | 0.84 | 0.95364 | 0.97892 | 1 | 0.2478 | 0.98001 | 0.95316 | 0.87056 | 0.84916 | 0.91887 | 0.93821 | 0.90746 | 0.89498 | 0.83227 | 0.68909 | 0.6357 | 0.57627
8 | 2020 | Winter | Flex Up, [MW] | 0 | 0 | 0 | 0 | 0 | 0 | 0 | 0 | 0 | 0 | 0 | 0 | 0 | 0 | 0 | 0 | 0 | 0 | 0 | 0 | 0 | 0 | 0 | 0 | 0 | 0
8 | 2020 | Winter | Flex Down, [MW] | 0 | 0 | 0 | 0 | 0 | 0 | 0 | 0 | 0 | 0 | 0 | 0 | 0 | 0 | 0 | 0 | 0 | 0 | 0 | 0 | 0 | 0 | 0 | 0 | 0 | 0
8 | 2020 | Winter | Pc_net, [MW] | 0 | 0 | 0.50792 | 0.46812 | 0.46416 | 0.45475 | 0.47065 | 0.54095 | 0.68689 | 0.84 | 0.95364 | 0.97892 | 1 | 0.2478 | 0.98001 | 0.95316 | 0.87056 | 0.84916 | 0.91887 | 0.93821 | 0.90746 | 0.89498 | 0.83227 | 0.68909 | 0.6357 | 0.57627
8 | 2020 | Winter | Qc, [MVAr] | 0 | 0 | -0.56358 | -0.55742 | -0.57493 | -0.58533 | -0.62 | -0.55512 | -0.4716 | -0.24497 | -0.12138 | -0.11266 | -0.085632 | -0.028778 | -0.11684 | -0.12193 | -0.22223 | -0.31757 | -0.28662 | -0.3197 | -0.35952 | -0.34517 | -0.39302 | -0.46332 | -0.52274 | -0.5239
9 | 2020 | Winter | Pc, [MW] | 0 | 0 | 0.19951 | 0.18901 | 0.18482 | 0.18283 | 0.1937 | 0.23628 | 0.38805 | 0.46677 | 0.48489 | 0.48224 | 0.5 | 0.4966 | 0.46685 | 0.45551 | 0.40278 | 0.36325 | 0.37296 | 0.40617 | 0.39914 | 0.3863 | 0.37829 | 0.34896 | 0.27553 | 0.23877
9 | 2020 | Winter | Flex Up, [MW] | 0 | 0 | 0 | 0 | 0 | 0 | 0 | 0 | 0 | 0 | 0 | 0 | 0 | 0 | 0 | 0 | 0 | 0 | 0 | 0 | 0 | 0 | 0 | 0 | 0 | 0
9 | 2020 | Winter | Flex Down, [MW] | 0 | 0 | 0 | 0 | 0 | 0 | 0 | 0 | 0 | 0 | 0 | 0 | 0 | 0 | 0 | 0 | 0 | 0 | 0 | 0 | 0 | 0 | 0 | 0 | 0 | 0
9 | 2020 | Winter | Pc_net, [MW] | 0 | 0 | 0.19951 | 0.18901 | 0.18482 | 0.18283 | 0.1937 | 0.23628 | 0.38805 | 0.46677 | 0.48489 | 0.48224 | 0.5 | 0.4966 | 0.46685 | 0.45551 | 0.40278 | 0.36325 | 0.37296 | 0.40617 | 0.39914 | 0.3863 | 0.37829 | 0.34896 | 0.27553 | 0.23877
9 | 2020 | Winter | Qc, [MVAr] | 0 | 0 | -0.30358 | -0.31 | -0.30877 | -0.30833 | -0.30197 | -0.28977 | -0.22151 | -0.17622 | -0.16273 | -0.18584 | -0.17549 | -0.15997 | -0.16957 | -0.18359 | -0.22306 | -0.24738 | -0.24673 | -0.2433 | -0.25646 | -0.26517 | -0.26971 | -0.27762 | -0.28974 | -0.29529
20 | 2020 | Winter | Pc, [MW] | 0 | 0 | bar: 0 to 23
20 | 2020 | Winter | Flex Up, [MW] | 0 | 0 | 0 | 0 | 0 | 0 | 0 | 0 | 0 | 0 | 0 | 0 | 0 | 0 | 0 | 0 | 0 | 0 | 0 | 0 | 0 | 0 | 0 | 0 | 0 | 0
20 | 2020 | Winter | Flex Down, [MW] | 0 | 0 | 0 | 0 | 0 | 0 | 0 | 0 | 0 | 0 | 0 | 0 | 0 | 0 | 0 | 0 | 0 | 0 | 0 | 0 | 0 | 0 | 0 | 0 | 0 | 0
20 | 2020 | Winter | Pc_net, [MW] | 0 | 0 | bar: 0 to 23
20 | 2020 | Winter | Qc, [MVAr] | 0 | 0 | -0.62 | -0.62 | -0.62 | -0.62 | -0.62 | -0.62 | -0.62 | -0.62 | -0.62 | -0.62 | -0.62 | -0.62 | -0.62 | -0.62 | -0.62 | -0.62 | -0.62 | -0.62 | -0.62 | -0.62 | -0.62 | -0.62 | -0.62 | -0.62
21 | 2020 | Winter | Pc, [MW] | 0 | 0 | 0.16041 | 0.14806 | 0.14123 | 0.14264 | 0.14379 | 0.16557 | 0.21656 | 0.25357 | 0.27707 | 0.29571 | 0.2888 | 0.28795 | 0.28715 | 0.27431 | 0.266 | 0.25079 | 0.26389 | 0.3 | 0.29308 | 0.2826 | 0.2713 | 0.25592 | 0.22422 | 0.19683
21 | 2020 | Winter | Flex Up, [MW] | 0 | 0 | 0 | 0 | 0 | 0 | 0 | 0 | 0 | 0 | 0 | 0 | 0 | 0 | 0 | 0 | 0 | 0 | 0 | 0 | 0 | 0 | 0 | 0 | 0 | 0
21 | 2020 | Winter | Flex Down, [MW] | 0 | 0 | 0 | 0 | 0 | 0 | 0 | 0 | 0 | 0 | 0 | 0 | 0 | 0 | 0 | 0 | 0 | 0 | 0 | 0 | 0 | 0 | 0 | 0 | 0 | 0
21 | 2020 | Winter | Pc_net, [MW] | 0 | 0 | 0.16041 | 0.14806 | 0.14123 | 0.14264 | 0.14379 | 0.16557 | 0.21656 | 0.25357 | 0.27707 | 0.29571 | 0.2888 | 0.28795 | 0.28715 | 0.27431 | 0.266 | 0.25079 | 0.26389 | 0.3 | 0.29308 | 0.2826 | 0.2713 | 0.25592 | 0.22422 | 0.19683
21 | 2020 | Winter | Qc, [MVAr] | 0 | 0 | -0.18434 | -0.18972 | -0.19 | -0.18947 | -0.18894 | -0.17663 | -0.1324 | -0.10806 | -0.069655 | -0.040225 | -0.051461 | -0.039728 | -0.047374 | -0.068518 | -0.085653 | -0.088344 | -0.090843 | -0.061311 | -0.074294 | -0.092104 | -0.10831 | -0.13781 | -0.17225 | -0.17532
22 | 2020 | Winter | Pc, [MW] | 0 | 0 | 0.096704 | 0.088538 | 0.084118 | 0.083691 | 0.086306 | 0.10727 | 0.14303 | 0.1581 | 0.12667 | 0.087877 | 0.17099 | 0.17231 | 0.16611 | 0.1595 | 0.14922 | 0.15338 | 0.16576 | 0.2 | 0.18826 | 0.17575 | 0.17011 | 0.16913 | 0.1491 | 0.12772
22 | 2020 | Winter | Flex Up, [MW] | 0 | 0 | 0 | 0 | 0 | 0 | 0 | 0 | 0 | 0 | 0 | 0 | 0 | 0 | 0 | 0 | 0 | 0 | 0 | 0 | 0 | 0 | 0 | 0 | 0 | 0
22 | 2020 | Winter | Flex Down, [MW] | 0 | 0 | 0 | 0 | 0 | 0 | 0 | 0 | 0 | 0 | 0 | 0 | 0 | 0 | 0 | 0 | 0 | 0 | 0 | 0 | 0 | 0 | 0 | 0 | 0 | 0
22 | 2020 | Winter | Pc_net, [MW] | 0 | 0 | 0.096704 | 0.088538 | 0.084118 | 0.083691 | 0.086306 | 0.10727 | 0.14303 | 0.1581 | 0.12667 | 0.087877 | 0.17099 | 0.17231 | 0.16611 | 0.1595 | 0.14922 | 0.15338 | 0.16576 | 0.2 | 0.18826 | 0.17575 | 0.17011 | 0.16913 | 0.1491 | 0.12772
22 | 2020 | Winter | Qc, [MVAr] | 0 | 0 | -0.11568 | -0.1168 | -0.11894 | -0.12 | -0.11731 | -0.094673 | -0.071834 | -0.064183 | -0.045045 | -0.029722 | -0.067761 | -0.063899 | -0.072018 | -0.07187 | -0.079963 | -0.080039 | -0.068176 | -0.045592 | -0.062282 | -0.073162 | -0.0786 | -0.080492 | -0.086916 | -0.092189
23 | 2020 | Winter | Pc, [MW] | 0 | 0 | 0.61391 | 0.61098 | 0.61073 | 0.62856 | 0.62561 | 0.64278 | 0.6672 | 0.64696 | 0.5393 | 0.51725 | 0.70434 | 0.64226 | 0.65082 | 0.66529 | 0.68062 | 0.70217 | 0.77659 | 0.8 | 0.74803 | 0.70931 | 0.72042 | 0.71843 | 0.72196 | 0.75709
23 | 2020 | Winter | Flex Up, [MW] | 0 | 0 | 0 | 0 | 0 | 0 | 0 | 0 | 0 | 0 | 0 | 0 | 0 | 0 | 0 | 0 | 0 | 0 | 0 | 0 | 0 | 0 | 0 | 0 | 0 | 0
23 | 2020 | Winter | Flex Down, [MW] | 0 | 0 | 0 | 0 | 0 | 0 | 0 | 0 | 0 | 0 | 0 | 0 | 0 | 0 | 0 | 0 | 0 | 0 | 0 | 0 | 0 | 0 | 0 | 0 | 0 | 0
23 | 2020 | Winter | Pc_net, [MW] | 0 | 0 | 0.61391 | 0.61098 | 0.61073 | 0.62856 | 0.62561 | 0.64278 | 0.6672 | 0.64696 | 0.5393 | 0.51725 | 0.70434 | 0.64226 | 0.65082 | 0.66529 | 0.68062 | 0.70217 | 0.77659 | 0.8 | 0.74803 | 0.70931 | 0.72042 | 0.71843 | 0.72196 | 0.75709
23 | 2020 | Winter | Qc, [MVAr] | 0 | 0 | -0.034277 | 0.05751 | 0.12166 | 0.1052 | 0.081798 | -0.082402 | -0.0027205 | 0.098242 | 0.21323 | 0.25155 | 0.12219 | -0.00031746 | 0.38703 | 0.43875 | 0.4162 | 0.47782 | 0.2625 | 0.36258 | 0.38934 | 0.34707 | 0.38951 | 0.5 | 0.46317 | 0.31202
24 | 2020 | Winter | Pc, [MW] | 0 | 0 | 0.35549 | 0.3429 | 0.34824 | 0.35238 | 0.3582 | 0.36657 | 0.45334 | 0.47591 | 0.48466 | 0.47256 | 0.46615 | 0.4831 | 0.5 | 0.48408 | 0.47528 | 0.48085 | 0.46532 | 0.48617 | 0.46912 | 0.44209 | 0.44751 | 0.43445 | 0.38353 | 0.37111
24 | 2020 | Winter | Flex Up, [MW] | 0 | 0 | 0 | 0 | 0 | 0 | 0 | 0 | 0 | 0 | 0 | 0 | 0 | 0 | 0 | 0 | 0 | 0 | 0 | 0 | 0 | 0 | 0 | 0 | 0 | 0
24 | 2020 | Winter | Flex Down, [MW] | 0 | 0 | 0 | 0 | 0 | 0 | 0 | 0 | 0 | 0 | 0 | 0 | 0 | 0 | 0 | 0 | 0 | 0 | 0 | 0 | 0 | 0 | 0 | 0 | 0 | 0
24 | 2020 | Winter | Pc_net, [MW] | 0 | 0 | 0.35549 | 0.3429 | 0.34824 | 0.35238 | 0.3582 | 0.36657 | 0.45334 | 0.47591 | 0.48466 | 0.47256 | 0.46615 | 0.4831 | 0.5 | 0.48408 | 0.47528 | 0.48085 | 0.46532 | 0.48617 | 0.46912 | 0.44209 | 0.44751 | 0.43445 | 0.38353 | 0.37111
24 | 2020 | Winter | Qc, [MVAr] | 0 | 0 | 0.030943 | 0.025026 | 0.035718 | 0.044757 | 0.046736 | 0.05698 | 0.20838 | 0.26086 | 0.27931 | 0.26125 | 0.23932 | 0.27427 | 0.31 | 0.27492 | 0.27037 | 0.26986 | 0.24319 | 0.2514 | 0.21738 | 0.16411 | 0.18004 | 0.15733 | 0.069203 | 0.04896
25 | 2020 | Winter | Pc, [MW] | 0 | 0 | 0.49416 | 0.46204 | 0.44871 | 0.44193 | 0.46653 | 0.5421 | 0.71192 | 0.84574 | 0.92121 | 0.9552 | 0.87045 | 0.86963 | 0.90611 | 0.89 | 0.85074 | 0.83164 | 0.91003 | 1 | 0.97453 | 0.91904 | 0.9114 | 0.83812 | 0.69978 | 0.63731
25 | 2020 | Winter | Flex Up, [MW] | 0 | 0 | 0 | 0 | 0 | 0 | 0 | 0 | 0 | 0 | 0 | 0 | 0 | 0 | 0 | 0 | 0 | 0 | 0 | 0 | 0 | 0 | 0 | 0 | 0 | 0
25 | 2020 | Winter | Flex Down, [MW] | 0 | 0 | 0 | 0 | 0 | 0 | 0 | 0 | 0 | 0 | 0 | 0 | 0 | 0 | 0 | 0 | 0 | 0 | 0 | 0 | 0 | 0 | 0 | 0 | 0 | 0
25 | 2020 | Winter | Pc_net, [MW] | 0 | 0 | 0.49416 | 0.46204 | 0.44871 | 0.44193 | 0.46653 | 0.5421 | 0.71192 | 0.84574 | 0.92121 | 0.9552 | 0.87045 | 0.86963 | 0.90611 | 0.89 | 0.85074 | 0.83164 | 0.91003 | 1 | 0.97453 | 0.91904 | 0.9114 | 0.83812 | 0.69978 | 0.63731
25 | 2020 | Winter | Qc, [MVAr] | 0 | 0 | 0.5949 | 0.60893 | 0.61637 | 0.62 | 0.60894 | 0.59225 | 0.52487 | 0.41722 | 0.3376 | 0.29084 | 0.38218 | 0.377 | 0.33184 | 0.28238 | 0.38042 | 0.45989 | 0.44097 | 0.46812 | 0.48386 | 0.52524 | 0.52796 | 0.5688 | 0.59449 | 0.58848
26 | 2020 | Winter | Pc, [MW] | 0 | 0 | 0.15953 | 0.15357 | 0.1481 | 0.15257 | 0.14827 | 0.14846 | 0.14983 | 0.19448 | 0.19837 | 0.19648 | 0.19588 | 0.2 | 0.19785 | 0.19434 | 0.16906 | 0.18188 | 0.19774 | 0.19473 | 0.1847 | 0.17613 | 0.17489 | 0.16712 | 0.15093 | 0.14766
26 | 2020 | Winter | Flex Up, [MW] | 0 | 0 | 0 | 0 | 0 | 0 | 0 | 0 | 0 | 0 | 0 | 0 | 0 | 0 | 0 | 0 | 0 | 0 | 0 | 0 | 0 | 0 | 0 | 0 | 0 | 0
26 | 2020 | Winter | Flex Down, [MW] | 0 | 0 | 0 | 0 | 0 | 0 | 0 | 0 | 0 | 0 | 0 | 0 | 0 | 0 | 0 | 0 | 0 | 0 | 0 | 0 | 0 | 0 | 0 | 0 | 0 | 0
26 | 2020 | Winter | Pc_net, [MW] | 0 | 0 | 0.15953 | 0.15357 | 0.1481 | 0.15257 | 0.14827 | 0.14846 | 0.14983 | 0.19448 | 0.19837 | 0.19648 | 0.19588 | 0.2 | 0.19785 | 0.19434 | 0.16906 | 0.18188 | 0.19774 | 0.19473 | 0.1847 | 0.17613 | 0.17489 | 0.16712 | 0.15093 | 0.14766
26 | 2020 | Winter | Qc, [MVAr] | 0 | 0 | 0.071406 | 0.05045 | 0.043734 | 0.05606 | 0.048269 | 0.039686 | 0.032836 | 0.11475 | 0.12 | 0.10292 | 0.11991 | 0.11142 | 0.11192 | 0.099936 | 0.059303 | 0.09285 | 0.11136 | 0.1039 | 0.072619 | 0.075338 | 0.070171 | 0.043528 | 0.034722 | 0.035988
50 | 2020 | Winter | Pc, [MW] | 0 | 0 | 0 | 0 | 0 | 0 | 0 | 0 | 0 | 0 | 0 | 0 | 0 | 0 | 0 | 0 | 0 | 0 | 0 | 0 | 0 | 0 | 0 | 0 | 0 | 0
50 | 2020 | Winter | Flex Up, [MW] | 0 | 0 | 0 | 0 | 0 | 0 | 0 | 0 | 0 | 0 | 0 | 0 | 0 | 0 | 0 | 0 | 0 | 0 | 0 | 0 | 0 | 0 | 0 | 0 | 0 | 0
50 | 2020 | Winter | Flex Down, [MW] | 0 | 0 | 0 | 0 | 0 | 0 | 0 | 0 | 0 | 0 | 0 | 0 | 0 | 0 | 0 | 0 | 0 | 0 | 0 | 0 | 0 | 0 | 0 | 0 | 0 | 0
50 | 2020 | Winter | Pc_net, [MW] | 0 | 0 | 0 | 0 | 0 | 0 | 0 | 0 | 0 | 0 | 0 | 0 | 0 | 0 | 0 | 0 | 0 | 0 | 0 | 0 | 0 | 0 | 0 | 0 | 0 | 0
50 | 2020 | Winter | Qc, [MVAr] | 0 | 0 | 0 | 0 | 0 | 0 | 0 | 0 | 0 | 0 | 0 | 0 | 0 | 0 | 0 | 0 | 0 | 0 | 0 | 0 | 0 | 0 | 0 | 0 | 0 | 0
51 | 2020 | Winter | Pc, [MW] | 0 | 0 | 0 | 0 | 0 | 0 | 0 | 0 | 0 | 0 | 0 | 0 | 0 | 0 | 0 | 0 | 0 | 0 | 0 | 0 | 0 | 0 | 0 | 0 | 0 | 0
51 | 2020 | Winter | Flex Up, [MW] | 0 | 0 | 0 | 0 | 0 | 0 | 0 | 0 | 0 | 0 | 0 | 0 | 0 | 0 | 0 | 0 | 0 | 0 | 0 | 0 | 0 | 0 | 0 | 0 | 0 | 0
51 | 2020 | Winter | Flex Down, [MW] | 0 | 0 | 0 | 0 | 0 | 0 | 0 | 0 | 0 | 0 | 0 | 0 | 0 | 0 | 0 | 0 | 0 | 0 | 0 | 0 | 0 | 0 | 0 | 0 | 0 | 0
51 | 2020 | Winter | Pc_net, [MW] | 0 | 0 | 0 | 0 | 0 | 0 | 0 | 0 | 0 | 0 | 0 | 0 | 0 | 0 | 0 | 0 | 0 | 0 | 0 | 0 | 0 | 0 | 0 | 0 | 0 | 0
51 | 2020 | Winter | Qc, [MVAr] | 0 | 0 | 0 | 0 | 0 | 0 | 0 | 0 | 0 | 0 | 0 | 0 | 0 | 0 | 0 | 0 | 0 | 0 | 0 | 0 | 0 | 0 | 0 | 0 | 0 | 0
1 | 2020 | Winter | Pc, [MW] | 0 | 1 | 0 | 0 | 0 | 0 | 0 | 0 | 0 | 0 | 0 | 0 | 0 | 0 | 0 | 0 | 0 | 0 | 0 | 0 | 0 | 0 | 0 | 0 | 0 | 0
1 | 2020 | Winter | Flex Up, [MW] | 0 | 1 | 0 | 0 | 0 | 0 | 0 | 0 | 0 | 0 | 0 | 0 | 0 | 0 | 0 | 0 | 0 | 0 | 0 | 0 | 0 | 0 | 0 | 0 | 0 | 0
1 | 2020 | Winter | Flex Down, [MW] | 0 | 1 | 0 | 0 | 0 | 0 | 0 | 0 | 0 | 0 | 0 | 0 | 0 | 0 | 0 | 0 | 0 | 0 | 0 | 0 | 0 | 0 | 0 | 0 | 0 | 0
1 | 2020 | Winter | Pc_net, [MW] | 0 | 1 | 0 | 0 | 0 | 0 | 0 | 0 | 0 | 0 | 0 | 0 | 0 | 0 | 0 | 0 | 0 | 0 | 0 | 0 | 0 | 0 | 0 | 0 | 0 | 0
1 | 2020 | Winter | Qc, [MVAr] | 0 | 1 | 0 | 0 | 0 | 0 | 0 | 0 | 0 | 0 | 0 | 0 | 0 | 0 | 0 | 0 | 0 | 0 | 0 | 0 | 0 | 0 | 0 | 0 | 0 | 0
2 | 2020 | Winter | Pc, [MW] | 0 | 1 | 0.2 | 0.18966 | 0.18291 | 0.18552 | 0.1825 | 0.17724 | 0.16242 | 0.17479 | 0.17908 | 0.1755 | 0.17276 | 0.17522 | 0.17489 | 0.1688 | 0.16325 | 0.16445 | 0.16751 | 0.16306 | 0.16458 | 0.16246 | 0.16036 | 0.15811 | 0.15481 | 0.15999
2 | 2020 | Winter | Flex Up, [MW] | 0 | 1 | 0 | 0 | 0 | 0 | 0 | 0 | 0 | 0 | 0 | 0 | 0 | 0 | 0 | 0 | 0 | 0 | 0 | 0 | 0 | 0 | 0 | 0 | 0 | 0
2 | 2020 | Winter | Flex Down, [MW] | 0 | 1 | 0 | 0 | 0 | 0 | 0 | 0 | 0 | 0 | 0 | 0 | 0 | 0 | 0 | 0 | 0 | 0 | 0 | 0 | 0 | 0 | 0 | 0 | 0 | 0
2 | 2020 | Winter | Pc_net, [MW] | 0 | 1 | 0.2 | 0.18966 | 0.18291 | 0.18552 | 0.1825 | 0.17724 | 0.16242 | 0.17479 | 0.17908 | 0.1755 | 0.17276 | 0.17522 | 0.17489 | 0.1688 | 0.16325 | 0.16445 | 0.16751 | 0.16306 | 0.16458 | 0.16246 | 0.16036 | 0.15811 | 0.15481 | 0.15999
2 | 2020 | Winter | Qc, [MVAr] | 0 | 1 | 0.12 | 0.081287 | 0.068167 | 0.064629 | 0.071829 | 0.038517 | 0.016533 | 0.050793 | 0.032495 | 0.04244 | 0.02762 | 0.060661 | 0.067055 | 0.068267 | 0.046318 | 0.053792 | 0.056505 | 0.059525 | 0.052273 | 0.053281 | 0.062895 | 0.066877 | 0.050922 | 0.058667
3 | 2020 | Winter | Pc, [MW] | 0 | 1 | 0.22845 | 0.20787 | 0.20484 | 0.1837 | 0.19975 | 0.21246 | 0.22901 | 0.27423 | 0.32033 | 0.33913 | 0.35057 | 0.34161 | 0.32787 | 0.3187 | 0.30504 | 0.30729 | 0.33715 | 0.4 | 0.38518 | 0.37116 | 0.34828 | 0.31626 | 0.28646 | 0.25075
3 | 2020 | Winter | Flex Up, [MW] | 0 | 1 | 0 | 0 | 0 | 0 | 0 | 0 | 0 | 0 | 0 | 0 | 0 | 0 | 0 | 0 | 0 | 0 | 0 | 0 | 0 | 0 | 0 | 0 | 0 | 0
3 | 2020 | Winter | Flex Down, [MW] | 0 | 1 | 0 | 0 | 0 | 0 | 0 | 0 | 0 | 0 | 0 | 0 | 0 | 0 | 0 | 0 | 0 | 0 | 0 | 0 | 0 | 0 | 0 | 0 | 0 | 0
3 | 2020 | Winter | Pc_net, [MW] | 0 | 1 | 0.22845 | 0.20787 | 0.20484 | 0.1837 | 0.19975 | 0.21246 | 0.22901 | 0.27423 | 0.32033 | 0.33913 | 0.35057 | 0.34161 | 0.32787 | 0.3187 | 0.30504 | 0.30729 | 0.33715 | 0.4 | 0.38518 | 0.37116 | 0.34828 | 0.31626 | 0.28646 | 0.25075
3 | 2020 | Winter | Qc, [MVAr] | 0 | 1 | -0.21297 | -0.23041 | -0.21809 | -0.25 | -0.23564 | -0.21196 | -0.17841 | -0.099957 | -0.059882 | -0.029349 | -0.045716 | -0.073794 | -0.094993 | -0.11254 | -0.14596 | -0.12 | -0.085516 | 0.03832 | 0.0044855 | -0.049965 | -0.10169 | -0.12701 | -0.15846 | -0.1905
4 | 2020 | Winter | Pc, [MW] | 0 | 1 | 0.96326 | 0.90621 | 0.86358 | 0.87024 | 0.87889 | 0.94091 | 1.1974 | 1.2605 | 1.3675 | 1.4565 | 1.4203 | 1.5 | 1.4651 | 1.3243 | 1.1571 | 1.1514 | 1.2179 | 1.3724 | 1.3566 | 1.3294 | 1.2882 | 1.1811 | 1.1047 | 0.99171
4 | 2020 | Winter | Flex Up, [MW] | 0 | 1 | 0 | 0 | 0 | 0 | 0 | 0 | 0 | 0 | 0 | 0 | 0 | 0 | 0 | 0 | 0 | 0 | 0 | 0 | 0 | 0 | 0 | 0 | 0 | 0
4 | 2020 | Winter | Flex Down, [MW] | 0 | 1 | 0 | 0 | 0 | 0 | 0 | 0 | 0 | 0 | 0 | 0 | 0 | 0 | 0 | 0 | 0 | 0 | 0 | 0 | 0 | 0 | 0 | 0 | 0 | 0
4 | 2020 | Winter | Pc_net, [MW] | 0 | 1 | 0.96326 | 0.90621 | 0.86358 | 0.87024 | 0.87889 | 0.94091 | 1.1974 | 1.2605 | 1.3675 | 1.4565 | 1.4203 | 1.5 | 1.4651 | 1.3243 | 1.1571 | 1.1514 | 1.2179 | 1.3724 | 1.3566 | 1.3294 | 1.2882 | 1.1811 | 1.1047 | 0.99171
4 | 2020 | Winter | Qc, [MVAr] | 0 | 1 | -0.8476 | -0.8722 | -0.93 | -0.92542 | -0.92237 | -0.86374 | -0.45791 | -0.4953 | -0.41571 | -0.26948 | -0.4084 | -0.34236 | -0.43333 | -0.59645 | -0.79244 | -0.826 | -0.75807 | -0.50298 | -0.53721 | -0.65785 | -0.71968 | -0.78941 | -0.81149 | -0.84616
5 | 2020 | Winter | Pc, [MW] | 0 | 1 | 0.76404 | 0.52079 | 0.44953 | 0.41908 | 0.4161 | 0.66796 | 1.223 | 1.5334 | 1.7983 | 1.8899 | 1.9601 | 1.8268 | 2.0364 | 1.7935 | 1.7575 | 1.7068 | 2.0536 | 3 | 2.8347 | 2.4166 | 2.2298 | 1.8862 | 1.4955 | 1.2321
5 | 2020 | Winter | Flex Up, [MW] | 0 | 1 | 0 | 0 | 0 | 0 | 0 | 0 | 0 | 0 | 0 | 0 | 0 | 0 | 0 | 0 | 0 | 0 | 0 | 0 | 0 | 0 | 0 | 0 | 0 | 0
5 | 2020 | Winter | Flex Down, [MW] | 0 | 1 | 0 | 0 | 0 | 0 | 0 | 0 | 0 | 0 | 0 | 0 | 0 | 0 | 0 | 0 | 0 | 0 | 0 | 0 | 0 | 0 | 0 | 0 | 0 | 0
5 | 2020 | Winter | Pc_net, [MW] | 0 | 1 | 0.76404 | 0.52079 | 0.44953 | 0.41908 | 0.4161 | 0.66796 | 1.223 | 1.5334 | 1.7983 | 1.8899 | 1.9601 | 1.8268 | 2.0364 | 1.7935 | 1.7575 | 1.7068 | 2.0536 | 3 | 2.8347 | 2.4166 | 2.2298 | 1.8862 | 1.4955 | 1.2321
5 | 2020 | Winter | Qc, [MVAr] | 0 | 1 | -2.1778 | -2.2189 | -2.2563 | -2.26 | -2.2431 | -2.0507 | -1.8331 | -1.7314 | -1.7172 | -1.6664 | -1.8153 | -2.0393 | -2.023 | -2.1132 | -2.0705 | -2.1179 | -1.7704 | -1.1096 | -1.3082 | -1.6936 | -1.8781 | -1.964 | -2.0181 | -2.0201
6 | 2020 | Winter | Pc, [MW] | 0 | 1 | 0.47468 | 0.42051 | 0.3897 | 0.38827 | 0.39452 | 0.42239 | 0.485 | 0.53194 | 0.62118 | 0.67698 | 0.73041 | 0.74325 | 0.74476 | 0.71355 | 0.68949 | 0.66785 | 0.69318 | 0.79276 | 0.8 | 0.77927 | 0.74325 | 0.69312 | 0.62845 | 0.56505
6 | 2020 | Winter | Flex Up, [MW] | 0 | 1 | 0 | 0 | 0 | 0 | 0 | 0 | 0 | 0 | 0 | 0 | 0 | 0 | 0 | 0 | 0 | 0 | 0 | 0 | 0 | 0 | 0 | 0 | 0 | 0
6 | 2020 | Winter | Flex Down, [MW] | 0 | 1 | 0 | 0 | 0 | 0 | 0 | 0 | 0 | 0 | 0 | 0 | 0 | 0 | 0 | 0 | 0 | 0 | 0 | 0 | 0 | 0 | 0 | 0 | 0 | 0
6 | 2020 | Winter | Pc_net, [MW] | 0 | 1 | 0.47468 | 0.42051 | 0.3897 | 0.38827 | 0.39452 | 0.42239 | 0.485 | 0.53194 | 0.62118 | 0.67698 | 0.73041 | 0.74325 | 0.74476 | 0.71355 | 0.68949 | 0.66785 | 0.69318 | 0.79276 | 0.8 | 0.77927 | 0.74325 | 0.69312 | 0.62845 | 0.56505
6 | 2020 | Winter | Qc, [MVAr] | 0 | 1 | -0.44386 | -0.47478 | -0.5 | -0.49302 | -0.49505 | -0.43257 | -0.38644 | -0.38224 | -0.31569 | -0.22661 | -0.15976 | -0.19636 | -0.20009 | -0.22181 | -0.26019 | -0.28565 | -0.2723 | -0.13263 | -0.14047 | -0.19398 | -0.24609 | -0.28153 | -0.31606 | -0.33703
7 | 2020 | Winter | Pc, [MW] | 0 | 1 | 0.15904 | 0.14968 | 0.14321 | 0.14472 | 0.14344 | 0.15141 | 0.16163 | 0.17371 | 0.17942 | 0.18911 | 0.18916 | 0.2 | 0.19579 | 0.18689 | 0.17367 | 0.17579 | 0.17344 | 0.18852 | 0.18738 | 0.18061 | 0.17307 | 0.16511 | 0.16021 | 0.15644
7 | 2020 | Winter | Flex Up, [MW] | 0 | 1 | 0 | 0 | 0 | 0 | 0 | 0 | 0 | 0 | 0 | 0 | 0 | 0 | 0 | 0 | 0 | 0 | 0 | 0 | 0 | 0 | 0 | 0 | 0 | 0
7 | 2020 | Winter | Flex Down, [MW] | 0 | 1 | 0 | 0 | 0 | 0 | 0 | 0 | 0 | 0 | 0 | 0 | 0 | 0 | 0 | 0 | 0 | 0 | 0 | 0 | 0 | 0 | 0 | 0 | 0 | 0
7 | 2020 | Winter | Pc_net, [MW] | 0 | 1 | 0.15904 | 0.14968 | 0.14321 | 0.14472 | 0.14344 | 0.15141 | 0.16163 | 0.17371 | 0.17942 | 0.18911 | 0.18916 | 0.2 | 0.19579 | 0.18689 | 0.17367 | 0.17579 | 0.17344 | 0.18852 | 0.18738 | 0.18061 | 0.17307 | 0.16511 | 0.16021 | 0.15644
7 | 2020 | Winter | Qc, [MVAr] | 0 | 1 | 0.063187 | 0.05191 | 0.042812 | 0.050477 | 0.041012 | 0.045325 | 0.062815 | 0.091445 | 0.087048 | 0.12 | 0.10195 | 0.11704 | 0.10257 | 0.089091 | 0.05826 | 0.075926 | 0.067651 | 0.088194 | 0.082637 | 0.063643 | 0.052094 | 0.049173 | 0.051292 | 0.056834
8 | 2020 | Winter | Pc, [MW] | 0 | 1 | 0.54875 | 0.49702 | 0.4947 | 0.48059 | 0.49343 | 0.55063 | 0.63519 | 0.75996 | 0.87107 | 0.96686 | 0.9519 | 1 | 0.97384 | 0.90791 | 0.88896 | 0.8234 | 0.82825 | 0.91846 | 0.92274 | 0.92468 | 0.87777 | 0.75629 | 0.67667 | 0.63221
8 | 2020 | Winter | Flex Up, [MW] | 0 | 1 | 0 | 0 | 0 | 0 | 0 | 0 | 0 | 0 | 0 | 0 | 0 | 0 | 0 | 0 | 0 | 0 | 0 | 0 | 0 | 0 | 0 | 0 | 0 | 0
8 | 2020 | Winter | Flex Down, [MW] | 0 | 1 | 0 | 0 | 0 | 0 | 0 | 0 | 0 | 0 | 0 | 0 | 0 | 0 | 0 | 0 | 0 | 0 | 0 | 0 | 0 | 0 | 0 | 0 | 0 | 0
8 | 2020 | Winter | Pc_net, [MW] | 0 | 1 | 0.54875 | 0.49702 | 0.4947 | 0.48059 | 0.49343 | 0.55063 | 0.63519 | 0.75996 | 0.87107 | 0.96686 | 0.9519 | 1 | 0.97384 | 0.90791 | 0.88896 | 0.8234 | 0.82825 | 0.91846 | 0.92274 | 0.92468 | 0.87777 | 0.75629 | 0.67667 | 0.63221
8 | 2020 | Winter | Qc, [MVAr] | 0 | 1 | -0.60485 | -0.62 | -0.54368 | -0.60092 | -0.59767 | -0.55607 | -0.51839 | -0.47136 | -0.38091 | -0.32443 | -0.28492 | -0.25306 | -0.30144 | -0.31033 | -0.35346 | -0.40318 | -0.40466 | -0.34469 | -0.36254 | -0.3588 | -0.37369 | -0.42133 | -0.46202 | -0.49797
9 | 2020 | Winter | Pc, [MW] | 0 | 1 | 0.23106 | 0.2174 | 0.2115 | 0.20645 | 0.21431 | 0.23973 | 0.34591 | 0.3904 | 0.44036 | 0.46367 | 0.49292 | 0.5 | 0.45904 | 0.41547 | 0.37644 | 0.36651 | 0.38745 | 0.4166 | 0.3953 | 0.38083 | 0.36219 | 0.33579 | 0.30227 | 0.26527
9 | 2020 | Winter | Flex Up, [MW] | 0 | 1 | 0 | 0 | 0 | 0 | 0 | 0 | 0 | 0 | 0 | 0 | 0 | 0 | 0 | 0 | 0 | 0 | 0 | 0 | 0 | 0 | 0 | 0 | 0 | 0
9 | 2020 | Winter | Flex Down, [MW] | 0 | 1 | 0 | 0 | 0 | 0 | 0 | 0 | 0 | 0 | 0 | 0 | 0 | 0 | 0 | 0 | 0 | 0 | 0 | 0 | 0 | 0 | 0 | 0 | 0 | 0
9 | 2020 | Winter | Pc_net, [MW] | 0 | 1 | 0.23106 | 0.2174 | 0.2115 | 0.20645 | 0.21431 | 0.23973 | 0.34591 | 0.3904 | 0.44036 | 0.46367 | 0.49292 | 0.5 | 0.45904 | 0.41547 | 0.37644 | 0.36651 | 0.38745 | 0.4166 | 0.3953 | 0.38083 | 0.36219 | 0.33579 | 0.30227 | 0.26527
9 | 2020 | Winter | Qc, [MVAr] | 0 | 1 | -0.30391 | -0.31 | -0.30355 | -0.30972 | -0.30281 | -0.29986 | -0.25415 | -0.24348 | -0.23737 | -0.23381 | -0.2204 | -0.23295 | -0.24811 | -0.2639 | -0.27188 | -0.26627 | -0.26495 | -0.26409 | -0.27672 | -0.2894 | -0.29494 | -0.30048 | -0.30116 | -0.29857
20 | 2020 | Winter | Pc, [MW] | 0 | 1 | bar: 0 to 23
20 | 2020 | Winter | Flex Up, [MW] | 0 | 1 | 0 | 0 | 0 | 0 | 0 | 0 | 0 | 0 | 0 | 0 | 0 | 0 | 0 | 0 | 0 | 0 | 0 | 0 | 0 | 0 | 0 | 0 | 0 | 0
20 | 2020 | Winter | Flex Down, [MW] | 0 | 1 | 0 | 0 | 0 | 0 | 0 | 0 | 0 | 0 | 0 | 0 | 0 | 0 | 0 | 0 | 0 | 0 | 0 | 0 | 0 | 0 | 0 | 0 | 0 | 0
20 | 2020 | Winter | Pc_net, [MW] | 0 | 1 | bar: 0 to 23
20 | 2020 | Winter | Qc, [MVAr] | 0 | 1 | -0.62 | -0.62 | -0.62 | -0.62 | -0.62 | -0.62 | -0.62 | -0.62 | -0.62 | -0.62 | -0.62 | -0.62 | -0.62 | -0.62 | -0.62 | -0.62 | -0.62 | -0.62 | -0.62 | -0.62 | -0.62 | -0.62 | -0.62 | -0.62
21 | 2020 | Winter | Pc, [MW] | 0 | 1 | 0.17857 | 0.16383 | 0.15617 | 0.15318 | 0.15423 | 0.16616 | 0.18937 | 0.20409 | 0.2355 | 0.26557 | 0.27451 | 0.28428 | 0.28564 | 0.26277 | 0.24718 | 0.24542 | 0.2635 | 0.29964 | 0.3 | 0.28981 | 0.27576 | 0.25199 | 0.22923 | 0.19858
21 | 2020 | Winter | Flex Up, [MW] | 0 | 1 | 0 | 0 | 0 | 0 | 0 | 0 | 0 | 0 | 0 | 0 | 0 | 0 | 0 | 0 | 0 | 0 | 0 | 0 | 0 | 0 | 0 | 0 | 0 | 0
21 | 2020 | Winter | Flex Down, [MW] | 0 | 1 | 0 | 0 | 0 | 0 | 0 | 0 | 0 | 0 | 0 | 0 | 0 | 0 | 0 | 0 | 0 | 0 | 0 | 0 | 0 | 0 | 0 | 0 | 0 | 0
21 | 2020 | Winter | Pc_net, [MW] | 0 | 1 | 0.17857 | 0.16383 | 0.15617 | 0.15318 | 0.15423 | 0.16616 | 0.18937 | 0.20409 | 0.2355 | 0.26557 | 0.27451 | 0.28428 | 0.28564 | 0.26277 | 0.24718 | 0.24542 | 0.2635 | 0.29964 | 0.3 | 0.28981 | 0.27576 | 0.25199 | 0.22923 | 0.19858
21 | 2020 | Winter | Qc, [MVAr] | 0 | 1 | -0.1721 | -0.18224 | -0.18899 | -0.19 | -0.18616 | -0.18006 | -0.15835 | -0.15824 | -0.13225 | -0.10764 | -0.11555 | -0.11609 | -0.11804 | -0.12521 | -0.12704 | -0.12953 | -0.12672 | -0.095552 | -0.096712 | -0.11805 | -0.13259 | -0.14685 | -0.15121 | -0.16267
22 | 2020 | Winter | Pc, [MW] | 0 | 1 | 0.099498 | 0.088954 | 0.086051 | 0.083079 | 0.082478 | 0.098683 | 0.11586 | 0.13625 | 0.15326 | 0.16942 | 0.17439 | 0.17918 | 0.17451 | 0.1702 | 0.16321 | 0.16115 | 0.17046 | 0.2 | 0.1966 | 0.18892 | 0.17653 | 0.16282 | 0.14592 | 0.12664
22 | 2020 | Winter | Flex Up, [MW] | 0 | 1 | 0 | 0 | 0 | 0 | 0 | 0 | 0 | 0 | 0 | 0 | 0 | 0 | 0 | 0 | 0 | 0 | 0 | 0 | 0 | 0 | 0 | 0 | 0 | 0
22 | 2020 | Winter | Flex Down, [MW] | 0 | 1 | 0 | 0 | 0 | 0 | 0 | 0 | 0 | 0 | 0 | 0 | 0 | 0 | 0 | 0 | 0 | 0 | 0 | 0 | 0 | 0 | 0 | 0 | 0 | 0
22 | 2020 | Winter | Pc_net, [MW] | 0 | 1 | 0.099498 | 0.088954 | 0.086051 | 0.083079 | 0.082478 | 0.098683 | 0.11586 | 0.13625 | 0.15326 | 0.16942 | 0.17439 | 0.17918 | 0.17451 | 0.1702 | 0.16321 | 0.16115 | 0.17046 | 0.2 | 0.1966 | 0.18892 | 0.17653 | 0.16282 | 0.14592 | 0.12664
22 | 2020 | Winter | Qc, [MVAr] | 0 | 1 | -0.11363 | -0.11797 | -0.11982 | -0.12 | -0.118 | -0.096401 | -0.086276 | -0.082661 | -0.07775 | -0.07295 | -0.070286 | -0.070382 | -0.071779 | -0.077165 | -0.078991 | -0.082035 | -0.075361 | -0.047219 | -0.061023 | -0.068454 | -0.073637 | -0.081694 | -0.08643 | -0.091558
23 | 2020 | Winter | Pc, [MW] | 0 | 1 | 0.77086 | 0.73132 | 0.68337 | 0.68822 | 0.69542 | 0.69362 | 0.69695 | 0.67163 | 0.51397 | 0.50091 | 0.70834 | 0.675 | 0.68231 | 0.68484 | 0.68901 | 0.69398 | 0.77005 | 0.8 | 0.71973 | 0.70563 | 0.69972 | 0.69766 | 0.68739 | 0.7529
23 | 2020 | Winter | Flex Up, [MW] | 0 | 1 | 0 | 0 | 0 | 0 | 0 | 0 | 0 | 0 | 0 | 0 | 0 | 0 | 0 | 0 | 0 | 0 | 0 | 0 | 0 | 0 | 0 | 0 | 0 | 0
23 | 2020 | Winter | Flex Down, [MW] | 0 | 1 | 0 | 0 | 0 | 0 | 0 | 0 | 0 | 0 | 0 | 0 | 0 | 0 | 0 | 0 | 0 | 0 | 0 | 0 | 0 | 0 | 0 | 0 | 0 | 0
23 | 2020 | Winter | Pc_net, [MW] | 0 | 1 | 0.77086 | 0.73132 | 0.68337 | 0.68822 | 0.69542 | 0.69362 | 0.69695 | 0.67163 | 0.51397 | 0.50091 | 0.70834 | 0.675 | 0.68231 | 0.68484 | 0.68901 | 0.69398 | 0.77005 | 0.8 | 0.71973 | 0.70563 | 0.69972 | 0.69766 | 0.68739 | 0.7529
23 | 2020 | Winter | Qc, [MVAr] | 0 | 1 | 0.27606 | 0.29993 | 0.15712 | 0.2033 | 0.19173 | 0.11712 | 0.088036 | 0.17382 | 0.19146 | 0.15301 | 0.21491 | 0.33824 | 0.38053 | 0.33661 | 0.44514 | 0.43267 | 0.35402 | 0.38757 | 0.5 | 0.22048 | 0.22731 | 0.16595 | 0.22626 | 0.17345
24 | 2020 | Winter | Pc, [MW] | 0 | 1 | 0.38513 | 0.36613 | 0.36853 | 0.36626 | 0.36147 | 0.37196 | 0.42545 | 0.43989 | 0.46443 | 0.45668 | 0.48145 | 0.5 | 0.47895 | 0.4389 | 0.38108 | 0.37677 | 0.38977 | 0.40709 | 0.40223 | 0.40041 | 0.38886 | 0.37515 | 0.36801 | 0.35846
24 | 2020 | Winter | Flex Up, [MW] | 0 | 1 | 0 | 0 | 0 | 0 | 0 | 0 | 0 | 0 | 0 | 0 | 0 | 0 | 0 | 0 | 0 | 0 | 0 | 0 | 0 | 0 | 0 | 0 | 0 | 0
24 | 2020 | Winter | Flex Down, [MW] | 0 | 1 | 0 | 0 | 0 | 0 | 0 | 0 | 0 | 0 | 0 | 0 | 0 | 0 | 0 | 0 | 0 | 0 | 0 | 0 | 0 | 0 | 0 | 0 | 0 | 0
24 | 2020 | Winter | Pc_net, [MW] | 0 | 1 | 0.38513 | 0.36613 | 0.36853 | 0.36626 | 0.36147 | 0.37196 | 0.42545 | 0.43989 | 0.46443 | 0.45668 | 0.48145 | 0.5 | 0.47895 | 0.4389 | 0.38108 | 0.37677 | 0.38977 | 0.40709 | 0.40223 | 0.40041 | 0.38886 | 0.37515 | 0.36801 | 0.35846
24 | 2020 | Winter | Qc, [MVAr] | 0 | 1 | 0.060508 | 0.024496 | 0.031029 | 0.033792 | 0.019025 | 0.049593 | 0.18694 | 0.18186 | 0.24244 | 0.24724 | 0.28192 | 0.31 | 0.25177 | 0.15302 | 0.030052 | 0.023547 | 0.037058 | 0.069079 | 0.069246 | 0.086136 | 0.051296 | 0.036025 | 0.031754 | 0.021593
25 | 2020 | Winter | Pc, [MW] | 0 | 1 | 0.52703 | 0.482 | 0.4662 | 0.45195 | 0.46102 | 0.48688 | 0.58571 | 0.71872 | 0.80992 | 0.93664 | 0.9352 | 1 | 0.94191 | 0.89352 | 0.88238 | 0.89137 | 0.90809 | 0.95376 | 0.95891 | 0.90803 | 0.88132 | 0.82543 | 0.71186 | 0.63696
25 | 2020 | Winter | Flex Up, [MW] | 0 | 1 | 0 | 0 | 0 | 0 | 0 | 0 | 0 | 0 | 0 | 0 | 0 | 0 | 0 | 0 | 0 | 0 | 0 | 0 | 0 | 0 | 0 | 0 | 0 | 0
25 | 2020 | Winter | Flex Down, [MW] | 0 | 1 | 0 | 0 | 0 | 0 | 0 | 0 | 0 | 0 | 0 | 0 | 0 | 0 | 0 | 0 | 0 | 0 | 0 | 0 | 0 | 0 | 0 | 0 | 0 | 0
25 | 2020 | Winter | Pc_net, [MW] | 0 | 1 | 0.52703 | 0.482 | 0.4662 | 0.45195 | 0.46102 | 0.48688 | 0.58571 | 0.71872 | 0.80992 | 0.93664 | 0.9352 | 1 | 0.94191 | 0.89352 | 0.88238 | 0.89137 | 0.90809 | 0.95376 | 0.95891 | 0.90803 | 0.88132 | 0.82543 | 0.71186 | 0.63696
25 | 2020 | Winter | Qc, [MVAr] | 0 | 1 | 0.58554 | 0.59112 | 0.60168 | 0.62 | 0.60548 | 0.58273 | 0.54016 | 0.51444 | 0.4806 | 0.40579 | 0.40918 | 0.40658 | 0.41247 | 0.44385 | 0.44067 | 0.46272 | 0.45133 | 0.46959 | 0.49356 | 0.51667 | 0.52219 | 0.54695 | 0.55849 | 0.56439
26 | 2020 | Winter | Pc, [MW] | 0 | 1 | 0.2 | 0.18966 | 0.18291 | 0.18552 | 0.1825 | 0.17724 | 0.16242 | 0.17479 | 0.17908 | 0.1755 | 0.17276 | 0.17522 | 0.17489 | 0.1688 | 0.16325 | 0.16445 | 0.16751 | 0.16306 | 0.16458 | 0.16246 | 0.16036 | 0.15811 | 0.15481 | 0.15999
26 | 2020 | Winter | Flex Up, [MW] | 0 | 1 | 0 | 0 | 0 | 0 | 0 | 0 | 0 | 0 | 0 | 0 | 0 | 0 | 0 | 0 | 0 | 0 | 0 | 0 | 0 | 0 | 0 | 0 | 0 | 0
26 | 2020 | Winter | Flex Down, [MW] | 0 | 1 | 0 | 0 | 0 | 0 | 0 | 0 | 0 | 0 | 0 | 0 | 0 | 0 | 0 | 0 | 0 | 0 | 0 | 0 | 0 | 0 | 0 | 0 | 0 | 0
26 | 2020 | Winter | Pc_net, [MW] | 0 | 1 | 0.2 | 0.18966 | 0.18291 | 0.18552 | 0.1825 | 0.17724 | 0.16242 | 0.17479 | 0.17908 | 0.1755 | 0.17276 | 0.17522 | 0.17489 | 0.1688 | 0.16325 | 0.16445 | 0.16751 | 0.16306 | 0.16458 | 0.16246 | 0.16036 | 0.15811 | 0.15481 | 0.15999
26 | 2020 | Winter | Qc, [MVAr] | 0 | 1 | 0.12 | 0.081287 | 0.068167 | 0.064629 | 0.071829 | 0.038517 | 0.016533 | 0.050793 | 0.032495 | 0.04244 | 0.02762 | 0.060661 | 0.067055 | 0.068267 | 0.046318 | 0.053792 | 0.056505 | 0.059525 | 0.052273 | 0.053281 | 0.062895 | 0.066877 | 0.050922 | 0.058667
50 | 2020 | Winter | Pc, [MW] | 0 | 1 | 0 | 0 | 0 | 0 | 0 | 0 | 0 | 0 | 0 | 0 | 0 | 0 | 0 | 0 | 0 | 0 | 0 | 0 | 0 | 0 | 0 | 0 | 0 | 0
50 | 2020 | Winter | Flex Up, [MW] | 0 | 1 | 0 | 0 | 0 | 0 | 0 | 0 | 0 | 0 | 0 | 0 | 0 | 0 | 0 | 0 | 0 | 0 | 0 | 0 | 0 | 0 | 0 | 0 | 0 | 0
50 | 2020 | Winter | Flex Down, [MW] | 0 | 1 | 0 | 0 | 0 | 0 | 0 | 0 | 0 | 0 | 0 | 0 | 0 | 0 | 0 | 0 | 0 | 0 | 0 | 0 | 0 | 0 | 0 | 0 | 0 | 0
50 | 2020 | Winter | Pc_net, [MW] | 0 | 1 | 0 | 0 | 0 | 0 | 0 | 0 | 0 | 0 | 0 | 0 | 0 | 0 | 0 | 0 | 0 | 0 | 0 | 0 | 0 | 0 | 0 | 0 | 0 | 0
50 | 2020 | Winter | Qc, [MVAr] | 0 | 1 | 0 | 0 | 0 | 0 | 0 | 0 | 0 | 0 | 0 | 0 | 0 | 0 | 0 | 0 | 0 | 0 | 0 | 0 | 0 | 0 | 0 | 0 | 0 | 0
51 | 2020 | Winter | Pc, [MW] | 0 | 1 | 0 | 0 | 0 | 0 | 0 | 0 | 0 | 0 | 0 | 0 | 0 | 0 | 0 | 0 | 0 | 0 | 0 | 0 | 0 | 0 | 0 | 0 | 0 | 0
51 | 2020 | Winter | Flex Up, [MW] | 0 | 1 | 0 | 0 | 0 | 0 | 0 | 0 | 0 | 0 | 0 | 0 | 0 | 0 | 0 | 0 | 0 | 0 | 0 | 0 | 0 | 0 | 0 | 0 | 0 | 0
51 | 2020 | Winter | Flex Down, [MW] | 0 | 1 | 0 | 0 | 0 | 0 | 0 | 0 | 0 | 0 | 0 | 0 | 0 | 0 | 0 | 0 | 0 | 0 | 0 | 0 | 0 | 0 | 0 | 0 | 0 | 0
51 | 2020 | Winter | Pc_net, [MW] | 0 | 1 | 0 | 0 | 0 | 0 | 0 | 0 | 0 | 0 | 0 | 0 | 0 | 0 | 0 | 0 | 0 | 0 | 0 | 0 | 0 | 0 | 0 | 0 | 0 | 0
51 | 2020 | Winter | Qc, [MVAr] | 0 | 1 | 0 | 0 | 0 | 0 | 0 | 0 | 0 | 0 | 0 | 0 | 0 | 0 | 0 | 0 | 0 | 0 | 0 | 0 | 0 | 0 | 0 | 0 | 0 | 0
1 | 2020 | Winter | Pc, [MW] | 0 | 2 | 0 | 0 | 0 | 0 | 0 | 0 | 0 | 0 | 0 | 0 | 0 | 0 | 0 | 0 | 0 | 0 | 0 | 0 | 0 | 0 | 0 | 0 | 0 | 0
1 | 2020 | Winter | Flex Up, [MW] | 0 | 2 | 0 | 0 | 0 | 0 | 0 | 0 | 0 | 0 | 0 | 0 | 0 | 0 | 0 | 0 | 0 | 0 | 0 | 0 | 0 | 0 | 0 | 0 | 0 | 0
1 | 2020 | Winter | Flex Down, [MW] | 0 | 2 | 0 | 0 | 0 | 0 | 0 | 0 | 0 | 0 | 0 | 0 | 0 | 0 | 0 | 0 | 0 | 0 | 0 | 0 | 0 | 0 | 0 | 0 | 0 | 0
1 | 2020 | Winter | Pc_net, [MW] | 0 | 2 | 0 | 0 | 0 | 0 | 0 | 0 | 0 | 0 | 0 | 0 | 0 | 0 | 0 | 0 | 0 | 0 | 0 | 0 | 0 | 0 | 0 | 0 | 0 | 0
1 | 2020 | Winter | Qc, [MVAr] | 0 | 2 | 0 | 0 | 0 | 0 | 0 | 0 | 0 | 0 | 0 | 0 | 0 | 0 | 0 | 0 | 0 | 0 | 0 | 0 | 0 | 0 | 0 | 0 | 0 | 0
2 | 2020 | Winter | Pc, [MW] | 0 | 2 | 0.19602 | 0.19228 | 0.18661 | 0.18856 | 0.18203 | 0.1851 | 0.18436 | 0.19817 | 0.2 | 0.1918 | 0.19404 | 0.18842 | 0.19661 | 0.19037 | 0.19153 | 0.19577 | 0.19969 | 0.19987 | 0.19843 | 0.18916 | 0.18977 | 0.18656 | 0.18487 | 0.1882
2 | 2020 | Winter | Flex Up, [MW] | 0 | 2 | 0 | 0 | 0 | 0 | 0 | 0 | 0 | 0 | 0 | 0 | 0 | 0 | 0 | 0 | 0 | 0 | 0 | 0 | 0 | 0 | 0 | 0 | 0 | 0
2 | 2020 | Winter | Flex Down, [MW] | 0 | 2 | 0 | 0 | 0 | 0 | 0 | 0 | 0 | 0 | 0 | 0 | 0 | 0 | 0 | 0 | 0 | 0 | 0 | 0 | 0 | 0 | 0 | 0 | 0 | 0
2 | 2020 | Winter | Pc_net, [MW] | 0 | 2 | 0.19602 | 0.19228 | 0.18661 | 0.18856 | 0.18203 | 0.1851 | 0.18436 | 0.19817 | 0.2 | 0.1918 | 0.19404 | 0.18842 | 0.19661 | 0.19037 | 0.19153 | 0.19577 | 0.19969 | 0.19987 | 0.19843 | 0.18916 | 0.18977 | 0.18656 | 0.18487 | 0.1882
2 | 2020 | Winter | Qc, [MVAr] | 0 | 2 | 0.11706 | 0.12 | 0.088804 | 0.067452 | 0.076905 | 0.07506 | 0.058222 | 0.062915 | 0.072429 | 0.063277 | 0.065518 | 0.02371 | 0.083894 | 0.095041 | 0.080149 | 0.071861 | 0.083615 | 0.086503 | 0.08084 | 0.081849 | 0.089406 | 0.11117 | 0.096574 | 0.098475
3 | 2020 | Winter | Pc, [MW] | 0 | 2 | 0.24984 | 0.2295 | 0.21819 | 0.20959 | 0.21223 | 0.22913 | 0.24794 | 0.29551 | 0.33803 | 0.38645 | 0.39154 | 0.39401 | 0.37948 | 0.33862 | 0.29704 | 0.31052 | 0.34104 | 0.38424 | 0.4 | 0.38678 | 0.36669 | 0.33881 | 0.29783 | 0.2695
3 | 2020 | Winter | Flex Up, [MW] | 0 | 2 | 0 | 0 | 0 | 0 | 0 | 0 | 0 | 0 | 0 | 0 | 0 | 0 | 0 | 0 | 0 | 0 | 0 | 0 | 0 | 0 | 0 | 0 | 0 | 0
3 | 2020 | Winter | Flex Down, [MW] | 0 | 2 | 0 | 0 | 0 | 0 | 0 | 0 | 0 | 0 | 0 | 0 | 0 | 0 | 0 | 0 | 0 | 0 | 0 | 0 | 0 | 0 | 0 | 0 | 0 | 0
3 | 2020 | Winter | Pc_net, [MW] | 0 | 2 | 0.24984 | 0.2295 | 0.21819 | 0.20959 | 0.21223 | 0.22913 | 0.24794 | 0.29551 | 0.33803 | 0.38645 | 0.39154 | 0.39401 | 0.37948 | 0.33862 | 0.29704 | 0.31052 | 0.34104 | 0.38424 | 0.4 | 0.38678 | 0.36669 | 0.33881 | 0.29783 | 0.2695
3 | 2020 | Winter | Qc, [MVAr] | 0 | 2 | -0.22111 | -0.23224 | -0.24037 | -0.24464 | -0.25 | -0.21452 | -0.18456 | -0.12689 | -0.1386 | -0.12347 | -0.1544 | -0.1696 | -0.17949 | -0.20225 | -0.23838 | -0.20601 | -0.14129 | -0.039864 | -0.06396 | -0.098723 | -0.13985 | -0.15875 | -0.18051 | -0.18214
4 | 2020 | Winter | Pc, [MW] | 0 | 2 | 1.0143 | 0.95723 | 0.91773 | 0.90384 | 0.89647 | 0.92353 | 1.0196 | 1.0925 | 1.2022 | 1.3664 | 1.4587 | 1.5 | 1.4444 | 1.3247 | 1.2471 | 1.1913 | 1.1926 | 1.3431 | 1.3852 | 1.3784 | 1.3534 | 1.2709 | 1.1766 | 1.0593
4 | 2020 | Winter | Flex Up, [MW] | 0 | 2 | 0 | 0 | 0 | 0 | 0 | 0 | 0 | 0 | 0 | 0 | 0 | 0 | 0 | 0 | 0 | 0 | 0 | 0 | 0 | 0 | 0 | 0 | 0 | 0
4 | 2020 | Winter | Flex Down, [MW] | 0 | 2 | 0 | 0 | 0 | 0 | 0 | 0 | 0 | 0 | 0 | 0 | 0 | 0 | 0 | 0 | 0 | 0 | 0 | 0 | 0 | 0 | 0 | 0 | 0 | 0
4 | 2020 | Winter | Pc_net, [MW] | 0 | 2 | 1.0143 | 0.95723 | 0.91773 | 0.90384 | 0.89647 | 0.92353 | 1.0196 | 1.0925 | 1.2022 | 1.3664 | 1.4587 | 1.5 | 1.4444 | 1.3247 | 1.2471 | 1.1913 | 1.1926 | 1.3431 | 1.3852 | 1.3784 | 1.3534 | 1.2709 | 1.1766 | 1.0593
4 | 2020 | Winter | Qc, [MVAr] | 0 | 2 | -0.9294 | -0.89431 | -0.91917 | -0.91962 | -0.93 | -0.90814 | -0.85102 | -0.8439 | -0.85253 | -0.74893 | -0.72744 | -0.78321 | -0.79036 | -0.82032 | -0.86919 | -0.88476 | -0.86553 | -0.65883 | -0.66026 | -0.76706 | -0.77605 | -0.81119 | -0.82326 | -0.87096
5 | 2020 | Winter | Pc, [MW] | 0 | 2 | 1.208 | 0.79005 | 0.75002 | 0.65723 | 0.26039 | 0.53577 | 1.0056 | 1.3648 | 2.041 | 2.5118 | 2.8458 | 2.9567 | 2.5321 | 1.8503 | 1.5629 | 1.445 | 1.9178 | 2.9463 | 3 | 2.6621 | 2.4128 | 2.0719 | 1.4752 | 1.0397
5 | 2020 | Winter | Flex Up, [MW] | 0 | 2 | 0 | 0 | 0 | 0 | 0 | 0 | 0 | 0 | 0 | 0 | 0 | 0 | 0 | 0 | 0 | 0 | 0 | 0 | 0 | 0 | 0 | 0 | 0 | 0
5 | 2020 | Winter | Flex Down, [MW] | 0 | 2 | 0 | 0 | 0 | 0 | 0 | 0 | 0 | 0 | 0 | 0 | 0 | 0 | 0 | 0 | 0 | 0 | 0 | 0 | 0 | 0 | 0 | 0 | 0 | 0
5 | 2020 | Winter | Pc_net, [MW] | 0 | 2 | 1.208 | 0.79005 | 0.75002 | 0.65723 | 0.26039 | 0.53577 | 1.0056 | 1.3648 | 2.041 | 2.5118 | 2.8458 | 2.9567 | 2.5321 | 1.8503 | 1.5629 | 1.445 | 1.9178 | 2.9463 | 3 | 2.6621 | 2.4128 | 2.0719 | 1.4752 | 1.0397
5 | 2020 | Winter | Qc, [MVAr] | 0 | 2 | -2.0538 | -2.109 | -2.0792 | -2.1294 | -2.1212 | -1.8926 | -1.771 | -1.7314 | -1.7325 | -1.9181 | -1.9749 | -2.091 | -2.1875 | -2.2538 | -2.26 | -2.1914 | -1.8487 | -1.2613 | -1.4147 | -1.6409 | -1.8027 | -1.851 | -1.9232 | -1.9058
6 | 2020 | Winter | Pc, [MW] | 0 | 2 | 0.45565 | 0.41353 | 0.37556 | 0.36334 | 0.36877 | 0.38465 | 0.42142 | 0.4556 | 0.5442 | 0.65495 | 0.7422 | 0.8 | 0.76872 | 0.6811 | 0.61452 | 0.59186 | 0.60656 | 0.6589 | 0.68664 | 0.71029 | 0.69095 | 0.65455 | 0.57027 | 0.48599
6 | 2020 | Winter | Flex Up, [MW] | 0 | 2 | 0 | 0 | 0 | 0 | 0 | 0 | 0 | 0 | 0 | 0 | 0 | 0 | 0 | 0 | 0 | 0 | 0 | 0 | 0 | 0 | 0 | 0 | 0 | 0
6 | 2020 | Winter | Flex Down, [MW] | 0 | 2 | 0 | 0 | 0 | 0 | 0 | 0 | 0 | 0 | 0 | 0 | 0 | 0 | 0 | 0 | 0 | 0 | 0 | 0 | 0 | 0 | 0 | 0 | 0 | 0
6 | 2020 | Winter | Pc_net, [MW] | 0 | 2 | 0.45565 | 0.41353 | 0.37556 | 0.36334 | 0.36877 | 0.38465 | 0.42142 | 0.4556 | 0.5442 | 0.65495 | 0.7422 | 0.8 | 0.76872 | 0.6811 | 0.61452 | 0.59186 | 0.60656 | 0.6589 | 0.68664 | 0.71029 | 0.69095 | 0.65455 | 0.57027 | 0.48599
6 | 2020 | Winter | Qc, [MVAr] | 0 | 2 | -0.42782 | -0.45878 | -0.48553 | -0.5 | -0.49579 | -0.43388 | -0.40842 | -0.43067 | -0.40723 | -0.32432 | -0.25642 | -0.2302 | -0.25839 | -0.32102 | -0.36602 | -0.37468 | -0.35967 | -0.27329 | -0.26484 | -0.27465 | -0.29164 | -0.31587 | -0.35234 | -0.37578
7 | 2020 | Winter | Pc, [MW] | 0 | 2 | 0.15926 | 0.15246 | 0.14886 | 0.14562 | 0.1448 | 0.15081 | 0.15852 | 0.16636 | 0.1747 | 0.18784 | 0.19211 | 0.19351 | 0.19346 | 0.18506 | 0.17348 | 0.173 | 0.17751 | 0.19171 | 0.19135 | 0.2 | 0.19429 | 0.18886 | 0.17523 | 0.16845
7 | 2020 | Winter | Flex Up, [MW] | 0 | 2 | 0 | 0 | 0 | 0 | 0 | 0 | 0 | 0 | 0 | 0 | 0 | 0 | 0 | 0 | 0 | 0 | 0 | 0 | 0 | 0 | 0 | 0 | 0 | 0
7 | 2020 | Winter | Flex Down, [MW] | 0 | 2 | 0 | 0 | 0 | 0 | 0 | 0 | 0 | 0 | 0 | 0 | 0 | 0 | 0 | 0 | 0 | 0 | 0 | 0 | 0 | 0 | 0 | 0 | 0 | 0
7 | 2020 | Winter | Pc_net, [MW] | 0 | 2 | 0.15926 | 0.15246 | 0.14886 | 0.14562 | 0.1448 | 0.15081 | 0.15852 | 0.16636 | 0.1747 | 0.18784 | 0.19211 | 0.19351 | 0.19346 | 0.18506 | 0.17348 | 0.173 | 0.17751 | 0.19171 | 0.19135 | 0.2 | 0.19429 | 0.18886 | 0.17523 | 0.16845
7 | 2020 | Winter | Qc, [MVAr] | 0 | 2 | 0.083951 | 0.075832 | 0.055204 | 0.06197 | 0.054719 | 0.056161 | 0.064286 | 0.077693 | 0.078986 | 0.082346 | 0.082196 | 0.071207 | 0.087245 | 0.092974 | 0.063273 | 0.075786 | 0.094637 | 0.12 | 0.10965 | 0.11298 | 0.10411 | 0.09811 | 0.080294 | 0.08079
8 | 2020 | Winter | Pc, [MW] | 0 | 2 | 0.57851 | 0.53257 | 0.51457 | 0.49317 | 0.50755 | 0.54474 | 0.6096 | 0.637 | 0.74313 | 0.85952 | 0.9183 | 1 | 0.98104 | 0.90463 | 0.84047 | 0.75104 | 0.75446 | 0.81996 | 0.8295 | 0.82229 | 0.84184 | 0.79677 | 0.68915 | 0.61793
8 | 2020 | Winter | Flex Up, [MW] | 0 | 2 | 0 | 0 | 0 | 0 | 0 | 0 | 0 | 0 | 0 | 0 | 0 | 0 | 0 | 0 | 0 | 0 | 0 | 0 | 0 | 0 | 0 | 0 | 0 | 0
8 | 2020 | Winter | Flex Down, [MW] | 0 | 2 | 0 | 0 | 0 | 0 | 0 | 0 | 0 | 0 | 0 | 0 | 0 | 0 | 0 | 0 | 0 | 0 | 0 | 0 | 0 | 0 | 0 | 0 | 0 | 0
8 | 2020 | Winter | Pc_net, [MW] | 0 | 2 | 0.57851 | 0.53257 | 0.51457 | 0.49317 | 0.50755 | 0.54474 | 0.6096 | 0.637 | 0.74313 | 0.85952 | 0.9183 | 1 | 0.98104 | 0.90463 | 0.84047 | 0.75104 | 0.75446 | 0.81996 | 0.8295 | 0.82229 | 0.84184 | 0.79677 | 0.68915 | 0.61793
8 | 2020 | Winter | Qc, [MVAr] | 0 | 2 | -0.59708 | -0.60402 | -0.56946 | -0.60268 | -0.60081 | -0.59247 | -0.58949 | -0.57477 | -0.59981 | -0.52912 | -0.44762 | -0.40986 | -0.39613 | -0.46487 | -0.51121 | -0.51795 | -0.51723 | -0.50344 | -0.46178 | -0.47184 | -0.46297 | -0.50185 | -0.56291 | -0.62
9 | 2020 | Winter | Pc, [MW] | 0 | 2 | 0.25548 | 0.24216 | 0.23281 | 0.22823 | 0.23126 | 0.25446 | 0.28502 | 0.3137 | 0.36163 | 0.41991 | 0.47985 | 0.5 | 0.44575 | 0.39845 | 0.3772 | 0.36089 | 0.35714 | 0.37283 | 0.38011 | 0.38762 | 0.37481 | 0.34762 | 0.31046 | 0.27183
9 | 2020 | Winter | Flex Up, [MW] | 0 | 2 | 0 | 0 | 0 | 0 | 0 | 0 | 0 | 0 | 0 | 0 | 0 | 0 | 0 | 0 | 0 | 0 | 0 | 0 | 0 | 0 | 0 | 0 | 0 | 0
9 | 2020 | Winter | Flex Down, [MW] | 0 | 2 | 0 | 0 | 0 | 0 | 0 | 0 | 0 | 0 | 0 | 0 | 0 | 0 | 0 | 0 | 0 | 0 | 0 | 0 | 0 | 0 | 0 | 0 | 0 | 0
9 | 2020 | Winter | Pc_net, [MW] | 0 | 2 | 0.25548 | 0.24216 | 0.23281 | 0.22823 | 0.23126 | 0.25446 | 0.28502 | 0.3137 | 0.36163 | 0.41991 | 0.47985 | 0.5 | 0.44575 | 0.39845 | 0.3772 | 0.36089 | 0.35714 | 0.37283 | 0.38011 | 0.38762 | 0.37481 | 0.34762 | 0.31046 | 0.27183
9 | 2020 | Winter | Qc, [MVAr] | 0 | 2 | -0.29977 | -0.30178 | -0.30547 | -0.31 | -0.3068 | -0.29923 | -0.29769 | -0.29695 | -0.28851 | -0.27854 | -0.26588 | -0.2634 | -0.27829 | -0.2879 | -0.29129 | -0.29368 | -0.29013 | -0.28445 | -0.28632 | -0.28935 | -0.29329 | -0.29527 | -0.29933 | -0.2986
20 | 2020 | Winter | Pc, [MW] | 0 | 2 | bar: 0 to 23
20 | 2020 | Winter | Flex Up, [MW] | 0 | 2 | 0 | 0 | 0 | 0 | 0 | 0 | 0 | 0 | 0 | 0 | 0 | 0 | 0 | 0 | 0 | 0 | 0 | 0 | 0 | 0 | 0 | 0 | 0 | 0
20 | 2020 | Winter | Flex Down, [MW] | 0 | 2 | 0 | 0 | 0 | 0 | 0 | 0 | 0 | 0 | 0 | 0 | 0 | 0 | 0 | 0 | 0 | 0 | 0 | 0 | 0 | 0 | 0 | 0 | 0 | 0
20 | 2020 | Winter | Pc_net, [MW] | 0 | 2 | bar: 0 to 23
20 | 2020 | Winter | Qc, [MVAr] | 0 | 2 | -0.62 | -0.62 | -0.62 | -0.62 | -0.62 | -0.62 | -0.62 | -0.62 | -0.62 | -0.62 | -0.62 | -0.62 | -0.62 | -0.62 | -0.62 | -0.62 | -0.62 | -0.62 | -0.62 | -0.62 | -0.62 | -0.62 | -0.62 | -0.62
21 | 2020 | Winter | Pc, [MW] | 0 | 2 | 0.16958 | 0.15331 | 0.1439 | 0.14093 | 0.13918 | 0.14856 | 0.16427 | 0.18321 | 0.21976 | 0.26185 | 0.29331 | 0.3 | 0.27043 | 0.24019 | 0.22484 | 0.21857 | 0.22411 | 0.24924 | 0.25774 | 0.25761 | 0.24647 | 0.23179 | 0.20906 | 0.17932
21 | 2020 | Winter | Flex Up, [MW] | 0 | 2 | 0 | 0 | 0 | 0 | 0 | 0 | 0 | 0 | 0 | 0 | 0 | 0 | 0 | 0 | 0 | 0 | 0 | 0 | 0 | 0 | 0 | 0 | 0 | 0
21 | 2020 | Winter | Flex Down, [MW] | 0 | 2 | 0 | 0 | 0 | 0 | 0 | 0 | 0 | 0 | 0 | 0 | 0 | 0 | 0 | 0 | 0 | 0 | 0 | 0 | 0 | 0 | 0 | 0 | 0 | 0
21 | 2020 | Winter | Pc_net, [MW] | 0 | 2 | 0.16958 | 0.15331 | 0.1439 | 0.14093 | 0.13918 | 0.14856 | 0.16427 | 0.18321 | 0.21976 | 0.26185 | 0.29331 | 0.3 | 0.27043 | 0.24019 | 0.22484 | 0.21857 | 0.22411 | 0.24924 | 0.25774 | 0.25761 | 0.24647 | 0.23179 | 0.20906 | 0.17932
21 | 2020 | Winter | Qc, [MVAr] | 0 | 2 | -0.18348 | -0.18611 | -0.18262 | -0.1835 | -0.19 | -0.1865 | -0.17564 | -0.17759 | -0.16136 | -0.14716 | -0.13899 | -0.13651 | -0.15173 | -0.16294 | -0.17557 | -0.17272 | -0.16941 | -0.13713 | -0.13562 | -0.14625 | -0.15677 | -0.16263 | -0.1668 | -0.17773
22 | 2020 | Winter | Pc, [MW] | 0 | 2 | 0.095379 | 0.087317 | 0.081772 | 0.08058 | 0.079484 | 0.092359 | 0.10843 | 0.12865 | 0.14938 | 0.17032 | 0.19222 | 0.2 | 0.18223 | 0.16437 | 0.14768 | 0.14224 | 0.15567 | 0.175 | 0.17587 | 0.17763 | 0.17037 | 0.15891 | 0.13227 | 0.11206
22 | 2020 | Winter | Flex Up, [MW] | 0 | 2 | 0 | 0 | 0 | 0 | 0 | 0 | 0 | 0 | 0 | 0 | 0 | 0 | 0 | 0 | 0 | 0 | 0 | 0 | 0 | 0 | 0 | 0 | 0 | 0
22 | 2020 | Winter | Flex Down, [MW] | 0 | 2 | 0 | 0 | 0 | 0 | 0 | 0 | 0 | 0 | 0 | 0 | 0 | 0 | 0 | 0 | 0 | 0 | 0 | 0 | 0 | 0 | 0 | 0 | 0 | 0
22 | 2020 | Winter | Pc_net, [MW] | 0 | 2 | 0.095379 | 0.087317 | 0.081772 | 0.08058 | 0.079484 | 0.092359 | 0.10843 | 0.12865 | 0.14938 | 0.17032 | 0.19222 | 0.2 | 0.18223 | 0.16437 | 0.14768 | 0.14224 | 0.15567 | 0.175 | 0.17587 | 0.17763 | 0.17037 | 0.15891 | 0.13227 | 0.11206
22 | 2020 | Winter | Qc, [MVAr] | 0 | 2 | -0.11612 | -0.1191 | -0.12 | -0.11904 | -0.11882 | -0.09871 | -0.087341 | -0.088284 | -0.092876 | -0.089724 | -0.086246 | -0.080787 | -0.092799 | -0.10072 | -0.10207 | -0.10038 | -0.085794 | -0.063053 | -0.076344 | -0.08047 | -0.081827 | -0.083221 | -0.090899 | -0.097337
23 | 2020 | Winter | Pc, [MW] | 0 | 2 | 0.75731 | 0.70877 | 0.67793 | 0.68223 | 0.68114 | 0.68343 | 0.69549 | 0.65871 | 0.48158 | 0.5849 | 0.71812 | 0.69708 | 0.67712 | 0.68384 | 0.67213 | 0.6716 | 0.67424 | 0.7795 | 0.8 | 0.75924 | 0.72263 | 0.72013 | 0.72287 | 0.73642
23 | 2020 | Winter | Flex Up, [MW] | 0 | 2 | 0 | 0 | 0 | 0 | 0 | 0 | 0 | 0 | 0 | 0 | 0 | 0 | 0 | 0 | 0 | 0 | 0 | 0 | 0 | 0 | 0 | 0 | 0 | 0
23 | 2020 | Winter | Flex Down, [MW] | 0 | 2 | 0 | 0 | 0 | 0 | 0 | 0 | 0 | 0 | 0 | 0 | 0 | 0 | 0 | 0 | 0 | 0 | 0 | 0 | 0 | 0 | 0 | 0 | 0 | 0
23 | 2020 | Winter | Pc_net, [MW] | 0 | 2 | 0.75731 | 0.70877 | 0.67793 | 0.68223 | 0.68114 | 0.68343 | 0.69549 | 0.65871 | 0.48158 | 0.5849 | 0.71812 | 0.69708 | 0.67712 | 0.68384 | 0.67213 | 0.6716 | 0.67424 | 0.7795 | 0.8 | 0.75924 | 0.72263 | 0.72013 | 0.72287 | 0.73642
23 | 2020 | Winter | Qc, [MVAr] | 0 | 2 | 0.23219 | 0.37383 | 0.46357 | 0.48129 | 0.42048 | 0.28884 | 0.23748 | 0.27426 | -0.038795 | -0.19902 | -0.054981 | 0.26144 | 0.38699 | 0.37591 | 0.43909 | 0.20538 | -0.022856 | 0.075695 | 0.064508 | 0.14009 | 0.22763 | 0.4066 | 0.5 | 0.28733
24 | 2020 | Winter | Pc, [MW] | 0 | 2 | 0.42449 | 0.41852 | 0.41544 | 0.41321 | 0.40347 | 0.41094 | 0.42351 | 0.44184 | 0.46177 | 0.47633 | 0.5 | 0.47854 | 0.46374 | 0.44864 | 0.43746 | 0.45008 | 0.44868 | 0.45432 | 0.47004 | 0.4743 | 0.46221 | 0.45647 | 0.44096 | 0.42156
24 | 2020 | Winter | Flex Up, [MW] | 0 | 2 | 0 | 0 | 0 | 0 | 0 | 0 | 0 | 0 | 0 | 0 | 0 | 0 | 0 | 0 | 0 | 0 | 0 | 0 | 0 | 0 | 0 | 0 | 0 | 0
24 | 2020 | Winter | Flex Down, [MW] | 0 | 2 | 0 | 0 | 0 | 0 | 0 | 0 | 0 | 0 | 0 | 0 | 0 | 0 | 0 | 0 | 0 | 0 | 0 | 0 | 0 | 0 | 0 | 0 | 0 | 0
24 | 2020 | Winter | Pc_net, [MW] | 0 | 2 | 0.42449 | 0.41852 | 0.41544 | 0.41321 | 0.40347 | 0.41094 | 0.42351 | 0.44184 | 0.46177 | 0.47633 | 0.5 | 0.47854 | 0.46374 | 0.44864 | 0.43746 | 0.45008 | 0.44868 | 0.45432 | 0.47004 | 0.4743 | 0.46221 | 0.45647 | 0.44096 | 0.42156
24 | 2020 | Winter | Qc, [MVAr] | 0 | 2 | 0.052667 | 0.034118 | 0.016131 | 0.027372 | -0.0059031 | 0.0063514 | 0.082234 | 0.077287 | 0.15283 | 0.20612 | 0.31 | 0.15474 | 0.12945 | 0.097973 | 0.047607 | 0.078524 | 0.091565 | 0.1018 | 0.11349 | 0.14418 | 0.10685 | 0.098647 | 0.075264 | -0.016135
25 | 2020 | Winter | Pc, [MW] | 0 | 2 | 0.53047 | 0.47935 | 0.45988 | 0.43941 | 0.44886 | 0.47675 | 0.5471 | 0.65301 | 0.80315 | 0.94092 | 1 | 0.98822 | 0.94152 | 0.8124 | 0.72098 | 0.72028 | 0.72238 | 0.78443 | 0.81679 | 0.80917 | 0.7537 | 0.70613 | 0.62394 | 0.51684
25 | 2020 | Winter | Flex Up, [MW] | 0 | 2 | 0 | 0 | 0 | 0 | 0 | 0 | 0 | 0 | 0 | 0 | 0 | 0 | 0 | 0 | 0 | 0 | 0 | 0 | 0 | 0 | 0 | 0 | 0 | 0
25 | 2020 | Winter | Flex Down, [MW] | 0 | 2 | 0 | 0 | 0 | 0 | 0 | 0 | 0 | 0 | 0 | 0 | 0 | 0 | 0 | 0 | 0 | 0 | 0 | 0 | 0 | 0 | 0 | 0 | 0 | 0
25 | 2020 | Winter | Pc_net, [MW] | 0 | 2 | 0.53047 | 0.47935 | 0.45988 | 0.43941 | 0.44886 | 0.47675 | 0.5471 | 0.65301 | 0.80315 | 0.94092 | 1 | 0.98822 | 0.94152 | 0.8124 | 0.72098 | 0.72028 | 0.72238 | 0.78443 | 0.81679 | 0.80917 | 0.7537 | 0.70613 | 0.62394 | 0.51684
25 | 2020 | Winter | Qc, [MVAr] | 0 | 2 | 0.59289 | 0.60709 | 0.60749 | 0.6095 | 0.60843 | 0.5902 | 0.57142 | 0.54474 | 0.52766 | 0.50166 | 0.49705 | 0.49558 | 0.53703 | 0.56938 | 0.57686 | 0.56108 | 0.54711 | 0.56688 | 0.57852 | 0.57037 | 0.58806 | 0.59984 | 0.60916 | 0.62
26 | 2020 | Winter | Pc, [MW] | 0 | 2 | 0.19602 | 0.19228 | 0.18661 | 0.18856 | 0.18203 | 0.1851 | 0.18436 | 0.19817 | 0.2 | 0.1918 | 0.19404 | 0.18842 | 0.19661 | 0.19037 | 0.19153 | 0.19577 | 0.19969 | 0.19987 | 0.19843 | 0.18916 | 0.18977 | 0.18656 | 0.18487 | 0.1882
26 | 2020 | Winter | Flex Up, [MW] | 0 | 2 | 0 | 0 | 0 | 0 | 0 | 0 | 0 | 0 | 0 | 0 | 0 | 0 | 0 | 0 | 0 | 0 | 0 | 0 | 0 | 0 | 0 | 0 | 0 | 0
26 | 2020 | Winter | Flex Down, [MW] | 0 | 2 | 0 | 0 | 0 | 0 | 0 | 0 | 0 | 0 | 0 | 0 | 0 | 0 | 0 | 0 | 0 | 0 | 0 | 0 | 0 | 0 | 0 | 0 | 0 | 0
26 | 2020 | Winter | Pc_net, [MW] | 0 | 2 | 0.19602 | 0.19228 | 0.18661 | 0.18856 | 0.18203 | 0.1851 | 0.18436 | 0.19817 | 0.2 | 0.1918 | 0.19404 | 0.18842 | 0.19661 | 0.19037 | 0.19153 | 0.19577 | 0.19969 | 0.19987 | 0.19843 | 0.18916 | 0.18977 | 0.18656 | 0.18487 | 0.1882
26 | 2020 | Winter | Qc, [MVAr] | 0 | 2 | 0.11706 | 0.12 | 0.088804 | 0.067452 | 0.076905 | 0.07506 | 0.058222 | 0.062915 | 0.072429 | 0.063277 | 0.065518 | 0.02371 | 0.083894 | 0.095041 | 0.080149 | 0.071861 | 0.083615 | 0.086503 | 0.08084 | 0.081849 | 0.089406 | 0.11117 | 0.096574 | 0.098475
50 | 2020 | Winter | Pc, [MW] | 0 | 2 | 0 | 0 | 0 | 0 | 0 | 0 | 0 | 0 | 0 | 0 | 0 | 0 | 0 | 0 | 0 | 0 | 0 | 0 | 0 | 0 | 0 | 0 | 0 | 0
50 | 2020 | Winter | Flex Up, [MW] | 0 | 2 | 0 | 0 | 0 | 0 | 0 | 0 | 0 | 0 | 0 | 0 | 0 | 0 | 0 | 0 | 0 | 0 | 0 | 0 | 0 | 0 | 0 | 0 | 0 | 0
50 | 2020 | Winter | Flex Down, [MW] | 0 | 2 | 0 | 0 | 0 | 0 | 0 | 0 | 0 | 0 | 0 | 0 | 0 | 0 | 0 | 0 | 0 | 0 | 0 | 0 | 0 | 0 | 0 | 0 | 0 | 0
50 | 2020 | Winter | Pc_net, [MW] | 0 | 2 | 0 | 0 | 0 | 0 | 0 | 0 | 0 | 0 | 0 | 0 | 0 | 0 | 0 | 0 | 0 | 0 | 0 | 0 | 0 | 0 | 0 | 0 | 0 | 0
50 | 2020 | Winter | Qc, [MVAr] | 0 | 2 | 0 | 0 | 0 | 0 | 0 | 0 | 0 | 0 | 0 | 0 | 0 | 0 | 0 | 0 | 0 | 0 | 0 | 0 | 0 | 0 | 0 | 0 | 0 | 0
51 | 2020 | Winter | Pc, [MW] | 0 | 2 | 0 | 0 | 0 | 0 | 0 | 0 | 0 | 0 | 0 | 0 | 0 | 0 | 0 | 0 | 0 | 0 | 0 | 0 | 0 | 0 | 0 | 0 | 0 | 0
51 | 2020 | Winter | Flex Up, [MW] | 0 | 2 | 0 | 0 | 0 | 0 | 0 | 0 | 0 | 0 | 0 | 0 | 0 | 0 | 0 | 0 | 0 | 0 | 0 | 0 | 0 | 0 | 0 | 0 | 0 | 0
51 | 2020 | Winter | Flex Down, [MW] | 0 | 2 | 0 | 0 | 0 | 0 | 0 | 0 | 0 | 0 | 0 | 0 | 0 | 0 | 0 | 0 | 0 | 0 | 0 | 0 | 0 | 0 | 0 | 0 | 0 | 0
51 | 2020 | Winter | Pc_net, [MW] | 0 | 2 | 0 | 0 | 0 | 0 | 0 | 0 | 0 | 0 | 0 | 0 | 0 | 0 | 0 | 0 | 0 | 0 | 0 | 0 | 0 | 0 | 0 | 0 | 0 | 0
51 | 2020 | Winter | Qc, [MVAr] | 0 | 2 | 0 | 0 | 0 | 0 | 0 | 0 | 0 | 0 | 0 | 0 | 0 | 0 | 0 | 0 | 0 | 0 | 0 | 0 | 0 | 0 | 0 | 0 | 0 | 0
1 | 2020 | Winter | Pc, [MW] | Expected | - | 0 | 0 | 0 | 0 | 0 | 0 | 0 | 0 | 0 | 0 | 0 | 0 | 0 | 0 | 0 | 0 | 0 | 0 | 0 | 0 | 0 | 0 | 0 | 0
1 | 2020 | Winter | Flex Up, [MW] | Expected | - | 0 | 0 | 0 | 0 | 0 | 0 | 0 | 0 | 0 | 0 | 0 | 0 | 0 | 0 | 0 | 0 | 0 | 0 | 0 | 0 | 0 | 0 | 0 | 0
1 | 2020 | Winter | Flex Down, [MW] | Expected | - | 0 | 0 | 0 | 0 | 0 | 0 | 0 | 0 | 0 | 0 | 0 | 0 | 0 | 0 | 0 | 0 | 0 | 0 | 0 | 0 | 0 | 0 | 0 | 0
1 | 2020 | Winter | Pc_net, [MW] | Expected | - | 0 | 0 | 0 | 0 | 0 | 0 | 0 | 0 | 0 | 0 | 0 | 0 | 0 | 0 | 0 | 0 | 0 | 0 | 0 | 0 | 0 | 0 | 0 | 0
1 | 2020 | Winter | Qc, [MVAr] | Expected | - | 0 | 0 | 0 | 0 | 0 | 0 | 0 | 0 | 0 | 0 | 0 | 0 | 0 | 0 | 0 | 0 | 0 | 0 | 0 | 0 | 0 | 0 | 0 | 0
2 | 2020 | Winter | Pc, [MW] | Expected | - | 0.17053 | 0.16426 | 0.15858 | 0.16242 | 0.15798 | 0.15781 | 0.15657 | 0.1922 | 0.19585 | 0.19281 | 0.19232 | 0.19481 | 0.19439 | 0.19013 | 0.17144 | 0.18138 | 0.1937 | 0.19094 | 0.18379 | 0.17604 | 0.17494 | 0.16861 | 0.15633 | 0.15521
2 | 2020 | Winter | Flex Up, [MW] | Expected | - | 0 | 0 | 0 | 0 | 0 | 0 | 0 | 0 | 0 | 0 | 0 | 0 | 0 | 0 | 0 | 0 | 0 | 0 | 0 | 0 | 0 | 0 | 0 | 0
2 | 2020 | Winter | Flex Down, [MW] | Expected | - | 0 | 0 | 0 | 0 | 0 | 0 | 0 | 0 | 0 | 0 | 0 | 0 | 0 | 0 | 0 | 0 | 0 | 0 | 0 | 0 | 0 | 0 | 0 | 0
2 | 2020 | Winter | Pc_net, [MW] | Expected | - | 0.17053 | 0.16426 | 0.15858 | 0.16242 | 0.15798 | 0.15781 | 0.15657 | 0.1922 | 0.19585 | 0.19281 | 0.19232 | 0.19481 | 0.19439 | 0.19013 | 0.17144 | 0.18138 | 0.1937 | 0.19094 | 0.18379 | 0.17604 | 0.17494 | 0.16861 | 0.15633 | 0.15521
2 | 2020 | Winter | Qc, [MVAr] | Expected | - | 0.08487 | 0.064791 | 0.053663 | 0.058912 | 0.055726 | 0.044572 | 0.034133 | 0.098205 | 0.1007 | 0.08862 | 0.098959 | 0.091642 | 0.1015 | 0.094713 | 0.060426 | 0.084272 | 0.099559 | 0.095079 | 0.070887 | 0.073117 | 0.071879 | 0.056527 | 0.045872 | 0.048155
3 | 2020 | Winter | Pc, [MW] | Expected | - | 0.22812 | 0.21773 | 0.20908 | 0.20361 | 0.20776 | 0.22207 | 0.2598 | 0.30515 | 0.33731 | 0.35426 | 0.35608 | 0.3492 | 0.3363 | 0.31763 | 0.29438 | 0.3031 | 0.33586 | 0.39775 | 0.3843 | 0.35964 | 0.34582 | 0.32085 | 0.29147 | 0.2583
3 | 2020 | Winter | Flex Up, [MW] | Expected | - | 0 | 0 | 0 | 0 | 0 | 0 | 0 | 0 | 0 | 0 | 0 | 0 | 0 | 0 | 0 | 0 | 0 | 0 | 0 | 0 | 0 | 0 | 0 | 0
3 | 2020 | Winter | Flex Down, [MW] | Expected | - | 0 | 0 | 0 | 0 | 0 | 0 | 0 | 0 | 0 | 0 | 0 | 0 | 0 | 0 | 0 | 0 | 0 | 0 | 0 | 0 | 0 | 0 | 0 | 0
3 | 2020 | Winter | Pc_net, [MW] | Expected | - | 0.22812 | 0.21773 | 0.20908 | 0.20361 | 0.20776 | 0.22207 | 0.2598 | 0.30515 | 0.33731 | 0.35426 | 0.35608 | 0.3492 | 0.3363 | 0.31763 | 0.29438 | 0.3031 | 0.33586 | 0.39775 | 0.3843 | 0.35964 | 0.34582 | 0.32085 | 0.29147 | 0.2583
3 | 2020 | Winter | Qc, [MVAr] | Expected | - | -0.22821 | -0.23226 | -0.23624 | -0.24923 | -0.24623 | -0.22324 | -0.15477 | -0.05219 | -0.049616 | -0.035921 | -0.040999 | -0.090161 | -0.12013 | -0.14987 | -0.15902 | -0.15244 | -0.11564 | 0.027138 | -0.012352 | -0.066756 | -0.11887 | -0.1518 | -0.17014 | -0.1926
4 | 2020 | Winter | Pc, [MW] | Expected | - | 0.78772 | 0.74122 | 0.71413 | 0.72271 | 0.72731 | 0.80794 | 1.1914 | 1.3617 | 1.4385 | 1.4408 | 1.4107 | 1.4918 | 1.4013 | 1.3169 | 1.1552 | 1.143 | 1.1866 | 1.2976 | 1.223 | 1.2507 | 1.2161 | 1.1391 | 0.98116 | 0.87094
4 | 2020 | Winter | Flex Up, [MW] | Expected | - | 0 | 0 | 0 | 0 | 0 | 0 | 0 | 0 | 0 | 0 | 0 | 0 | 0 | 0 | 0 | 0 | 0 | 0 | 0 | 0 | 0 | 0 | 0 | 0
4 | 2020 | Winter | Flex Down, [MW] | Expected | - | 0 | 0 | 0 | 0 | 0 | 0 | 0 | 0 | 0 | 0 | 0 | 0 | 0 | 0 | 0 | 0 | 0 | 0 | 0 | 0 | 0 | 0 | 0 | 0
4 | 2020 | Winter | Pc_net, [MW] | Expected | - | 0.78772 | 0.74122 | 0.71413 | 0.72271 | 0.72731 | 0.80794 | 1.1914 | 1.3617 | 1.4385 | 1.4408 | 1.4107 | 1.4918 | 1.4013 | 1.3169 | 1.1552 | 1.143 | 1.1866 | 1.2976 | 1.223 | 1.2507 | 1.2161 | 1.1391 | 0.98116 | 0.87094
4 | 2020 | Winter | Qc, [MVAr] | Expected | - | -0.85842 | -0.90468 | -0.92845 | -0.91898 | -0.92057 | -0.80087 | -0.20739 | 0.091084 | 0.17874 | 0.10524 | -0.014226 | 0.13284 | 0.010339 | -0.14622 | -0.45961 | -0.46673 | -0.41509 | -0.25837 | -0.39626 | -0.33187 | -0.38983 | -0.52084 | -0.69514 | -0.76638
5 | 2020 | Winter | Pc, [MW] | Expected | - | 0.70707 | 0.46361 | 0.44785 | 0.40006 | 0.35605 | 0.70128 | 1.3798 | 1.7353 | 2.0049 | 1.9927 | 2.0387 | 1.9401 | 1.8769 | 1.6736 | 1.5749 | 1.5759 | 1.9881 | 2.9923 | 2.7599 | 2.3558 | 2.2394 | 1.9686 | 1.4745 | 1.1409
5 | 2020 | Winter | Flex Up, [MW] | Expected | - | 0 | 0 | 0 | 0 | 0 | 0 | 0 | 0 | 0 | 0 | 0 | 0 | 0 | 0 | 0 | 0 | 0 | 0 | 0 | 0 | 0 | 0 | 0 | 0
5 | 2020 | Winter | Flex Down, [MW] | Expected | - | 0 | 0 | 0 | 0 | 0 | 0 | 0 | 0 | 0 | 0 | 0 | 0 | 0 | 0 | 0 | 0 | 0 | 0 | 0 | 0 | 0 | 0 | 0 | 0
5 | 2020 | Winter | Pc_net, [MW] | Expected | - | 0.70707 | 0.46361 | 0.44785 | 0.40006 | 0.35605 | 0.70128 | 1.3798 | 1.7353 | 2.0049 | 1.9927 | 2.0387 | 1.9401 | 1.8769 | 1.6736 | 1.5749 | 1.5759 | 1.9881 | 2.9923 | 2.7599 | 2.3558 | 2.2394 | 1.9686 | 1.4745 | 1.1409
5 | 2020 | Winter | Qc, [MVAr] | Expected | - | -2.1661 | -2.1954 | -2.2125 | -2.2342 | -2.2377 | -2.0392 | -1.7953 | -1.6637 | -1.6961 | -1.8451 | -1.9633 | -2.0955 | -2.1088 | -2.1588 | -2.1671 | -2.1179 | -1.7888 | -1.0967 | -1.3667 | -1.6623 | -1.8025 | -1.8957 | -1.9908 | -1.9956
6 | 2020 | Winter | Pc, [MW] | Expected | - | 0.45588 | 0.41292 | 0.37853 | 0.38011 | 0.38786 | 0.42941 | 0.53554 | 0.5908 | 0.63147 | 0.67379 | 0.70749 | 0.72589 | 0.71183 | 0.67087 | 0.65644 | 0.6463 | 0.68412 | 0.77881 | 0.77636 | 0.76446 | 0.75156 | 0.70294 | 0.62539 | 0.56167
6 | 2020 | Winter | Flex Up, [MW] | Expected | - | 0 | 0 | 0 | 0 | 0 | 0 | 0 | 0 | 0 | 0 | 0 | 0 | 0 | 0 | 0 | 0 | 0 | 0 | 0 | 0 | 0 | 0 | 0 | 0
6 | 2020 | Winter | Flex Down, [MW] | Expected | - | 0 | 0 | 0 | 0 | 0 | 0 | 0 | 0 | 0 | 0 | 0 | 0 | 0 | 0 | 0 | 0 | 0 | 0 | 0 | 0 | 0 | 0 | 0 | 0
6 | 2020 | Winter | Pc_net, [MW] | Expected | - | 0.45588 | 0.41292 | 0.37853 | 0.38011 | 0.38786 | 0.42941 | 0.53554 | 0.5908 | 0.63147 | 0.67379 | 0.70749 | 0.72589 | 0.71183 | 0.67087 | 0.65644 | 0.6463 | 0.68412 | 0.77881 | 0.77636 | 0.76446 | 0.75156 | 0.70294 | 0.62539 | 0.56167
6 | 2020 | Winter | Qc, [MVAr] | Expected | - | -0.44956 | -0.47473 | -0.49666 | -0.499 | -0.4979 | -0.42415 | -0.34247 | -0.30139 | -0.28525 | -0.23114 | -0.2103 | -0.20861 | -0.24322 | -0.2688 | -0.27557 | -0.32504 | -0.29467 | -0.16046 | -0.17924 | -0.21782 | -0.23973 | -0.29682 | -0.32936 | -0.3465
7 | 2020 | Winter | Pc, [MW] | Expected | - | 0.14013 | 0.13217 | 0.12847 | 0.12928 | 0.12994 | 0.13936 | 0.15439 | 0.18034 | 0.18874 | 0.19671 | 0.19502 | 0.19892 | 0.1976 | 0.19301 | 0.17995 | 0.18049 | 0.17689 | 0.18716 | 0.18281 | 0.18106 | 0.17636 | 0.1702 | 0.1553 | 0.14617
7 | 2020 | Winter | Flex Up, [MW] | Expected | - | 0 | 0 | 0 | 0 | 0 | 0 | 0 | 0 | 0 | 0 | 0 | 0 | 0 | 0 | 0 | 0 | 0 | 0 | 0 | 0 | 0 | 0 | 0 | 0
7 | 2020 | Winter | Flex Down, [MW] | Expected | - | 0 | 0 | 0 | 0 | 0 | 0 | 0 | 0 | 0 | 0 | 0 | 0 | 0 | 0 | 0 | 0 | 0 | 0 | 0 | 0 | 0 | 0 | 0 | 0
7 | 2020 | Winter | Pc_net, [MW] | Expected | - | 0.14013 | 0.13217 | 0.12847 | 0.12928 | 0.12994 | 0.13936 | 0.15439 | 0.18034 | 0.18874 | 0.19671 | 0.19502 | 0.19892 | 0.1976 | 0.19301 | 0.17995 | 0.18049 | 0.17689 | 0.18716 | 0.18281 | 0.18106 | 0.17636 | 0.1702 | 0.1553 | 0.14617
7 | 2020 | Winter | Qc, [MVAr] | Expected | - | 0.047291 | 0.038799 | 0.029584 | 0.039277 | 0.032738 | 0.04196 | 0.054784 | 0.095504 | 0.10588 | 0.11356 | 0.10666 | 0.11261 | 0.11219 | 0.1101 | 0.088087 | 0.088948 | 0.081655 | 0.093707 | 0.081691 | 0.081813 | 0.070153 | 0.071398 | 0.05006 | 0.051765
8 | 2020 | Winter | Pc, [MW] | Expected | - | 0.52384 | 0.48146 | 0.47573 | 0.46393 | 0.47918 | 0.54288 | 0.66846 | 0.79956 | 0.91177 | 0.96014 | 0.98146 | 0.46272 | 0.97927 | 0.93976 | 0.86889 | 0.83146 | 0.88243 | 0.9185 | 0.8985 | 0.88884 | 0.84014 | 0.71407 | 0.64919 | 0.59021
8 | 2020 | Winter | Flex Up, [MW] | Expected | - | 0 | 0 | 0 | 0 | 0 | 0 | 0 | 0 | 0 | 0 | 0 | 0 | 0 | 0 | 0 | 0 | 0 | 0 | 0 | 0 | 0 | 0 | 0 | 0
8 | 2020 | Winter | Flex Down, [MW] | Expected | - | 0 | 0 | 0 | 0 | 0 | 0 | 0 | 0 | 0 | 0 | 0 | 0 | 0 | 0 | 0 | 0 | 0 | 0 | 0 | 0 | 0 | 0 | 0 | 0
8 | 2020 | Winter | Pc_net, [MW] | Expected | - | 0.52384 | 0.48146 | 0.47573 | 0.46393 | 0.47918 | 0.54288 | 0.66846 | 0.79956 | 0.91177 | 0.96014 | 0.98146 | 0.46272 | 0.97927 | 0.93976 | 0.86889 | 0.83146 | 0.88243 | 0.9185 | 0.8985 | 0.88884 | 0.84014 | 0.71407 | 0.64919 | 0.59021
8 | 2020 | Winter | Qc, [MVAr] | Expected | - | -0.57426 | -0.57301 | -0.56968 | -0.59004 | -0.61407 | -0.56059 | -0.49513 | -0.32442 | -0.2268 | -0.20241 | -0.16581 | -0.11526 | -0.18311 | -0.19783 | -0.28226 | -0.35843 | -0.33643 | -0.34952 | -0.37456 | -0.36521 | -0.40025 | -0.46282 | -0.5198 | -0.53392
9 | 2020 | Winter | Pc, [MW] | Expected | - | 0.21201 | 0.20066 | 0.19548 | 0.19269 | 0.20201 | 0.23937 | 0.36731 | 0.43399 | 0.46092 | 0.47068 | 0.49611 | 0.49757 | 0.46272 | 0.44164 | 0.39536 | 0.36338 | 0.37277 | 0.4029 | 0.39587 | 0.38571 | 0.3755 | 0.34688 | 0.28434 | 0.24727
9 | 2020 | Winter | Flex Up, [MW] | Expected | - | 0 | 0 | 0 | 0 | 0 | 0 | 0 | 0 | 0 | 0 | 0 | 0 | 0 | 0 | 0 | 0 | 0 | 0 | 0 | 0 | 0 | 0 | 0 | 0
9 | 2020 | Winter | Flex Down, [MW] | Expected | - | 0 | 0 | 0 | 0 | 0 | 0 | 0 | 0 | 0 | 0 | 0 | 0 | 0 | 0 | 0 | 0 | 0 | 0 | 0 | 0 | 0 | 0 | 0 | 0
9 | 2020 | Winter | Pc_net, [MW] | Expected | - | 0.21201 | 0.20066 | 0.19548 | 0.19269 | 0.20201 | 0.23937 | 0.36731 | 0.43399 | 0.46092 | 0.47068 | 0.49611 | 0.49757 | 0.46272 | 0.44164 | 0.39536 | 0.36338 | 0.37277 | 0.4029 | 0.39587 | 0.38571 | 0.3755 | 0.34688 | 0.28434 | 0.24727
9 | 2020 | Winter | Qc, [MVAr] | Expected | - | -0.30308 | -0.30883 | -0.30755 | -0.30877 | -0.30278 | -0.29256 | -0.23706 | -0.20308 | -0.19136 | -0.20594 | -0.19482 | -0.18517 | -0.19632 | -0.20996 | -0.23978 | -0.25669 | -0.25553 | -0.25215 | -0.26362 | -0.27209 | -0.27668 | -0.28341 | -0.29274 | -0.29623
20 | 2020 | Winter | Pc, [MW] | Expected | - | bar: 0 to 23
20 | 2020 | Winter | Flex Up, [MW] | Expected | - | 0 | 0 | 0 | 0 | 0 | 0 | 0 | 0 | 0 | 0 | 0 | 0 | 0 | 0 | 0 | 0 | 0 | 0 | 0 | 0 | 0 | 0 | 0 | 0
20 | 2020 | Winter | Flex Down, [MW] | Expected | - | 0 | 0 | 0 | 0 | 0 | 0 | 0 | 0 | 0 | 0 | 0 | 0 | 0 | 0 | 0 | 0 | 0 | 0 | 0 | 0 | 0 | 0 | 0 | 0
20 | 2020 | Winter | Pc_net, [MW] | Expected | - | bar: 0 to 23
20 | 2020 | Winter | Qc, [MVAr] | Expected | - | -0.62 | -0.62 | -0.62 | -0.62 | -0.62 | -0.62 | -0.62 | -0.62 | -0.62 | -0.62 | -0.62 | -0.62 | -0.62 | -0.62 | -0.62 | -0.62 | -0.62 | -0.62 | -0.62 | -0.62 | -0.62 | -0.62 | -0.62 | -0.62
21 | 2020 | Winter | Pc, [MW] | Expected | - | 0.16431 | 0.15106 | 0.14375 | 0.1439 | 0.14462 | 0.16323 | 0.20521 | 0.23645 | 0.26294 | 0.28657 | 0.2874 | 0.28914 | 0.28454 | 0.26779 | 0.25743 | 0.24542 | 0.25815 | 0.2927 | 0.28902 | 0.28006 | 0.26839 | 0.25191 | 0.22277 | 0.19458
21 | 2020 | Winter | Flex Up, [MW] | Expected | - | 0 | 0 | 0 | 0 | 0 | 0 | 0 | 0 | 0 | 0 | 0 | 0 | 0 | 0 | 0 | 0 | 0 | 0 | 0 | 0 | 0 | 0 | 0 | 0
21 | 2020 | Winter | Flex Down, [MW] | Expected | - | 0 | 0 | 0 | 0 | 0 | 0 | 0 | 0 | 0 | 0 | 0 | 0 | 0 | 0 | 0 | 0 | 0 | 0 | 0 | 0 | 0 | 0 | 0 | 0
21 | 2020 | Winter | Pc_net, [MW] | Expected | - | 0.16431 | 0.15106 | 0.14375 | 0.1439 | 0.14462 | 0.16323 | 0.20521 | 0.23645 | 0.26294 | 0.28657 | 0.2874 | 0.28914 | 0.28454 | 0.26779 | 0.25743 | 0.24542 | 0.25815 | 0.2927 | 0.28902 | 0.28006 | 0.26839 | 0.25191 | 0.22277 | 0.19458
21 | 2020 | Winter | Qc, [MVAr] | Expected | - | -0.18247 | -0.18813 | -0.1888 | -0.18869 | -0.18869 | -0.17853 | -0.14229 | -0.12516 | -0.091697 | -0.065133 | -0.073121 | -0.064463 | -0.072378 | -0.090106 | -0.10441 | -0.10628 | -0.10719 | -0.077034 | -0.086257 | -0.10355 | -0.1187 | -0.14265 | -0.16847 | -0.17386
22 | 2020 | Winter | Pc, [MW] | Expected | - | 0.096914 | 0.088423 | 0.084059 | 0.083159 | 0.084784 | 0.10391 | 0.13421 | 0.15077 | 0.13371 | 0.1113 | 0.17451 | 0.17725 | 0.16962 | 0.16172 | 0.151 | 0.1529 | 0.16499 | 0.19643 | 0.18768 | 0.1779 | 0.17106 | 0.16677 | 0.14624 | 0.12533
22 | 2020 | Winter | Flex Up, [MW] | Expected | - | 0 | 0 | 0 | 0 | 0 | 0 | 0 | 0 | 0 | 0 | 0 | 0 | 0 | 0 | 0 | 0 | 0 | 0 | 0 | 0 | 0 | 0 | 0 | 0
22 | 2020 | Winter | Flex Down, [MW] | Expected | - | 0 | 0 | 0 | 0 | 0 | 0 | 0 | 0 | 0 | 0 | 0 | 0 | 0 | 0 | 0 | 0 | 0 | 0 | 0 | 0 | 0 | 0 | 0 | 0
22 | 2020 | Winter | Pc_net, [MW] | Expected | - | 0.096914 | 0.088423 | 0.084059 | 0.083159 | 0.084784 | 0.10391 | 0.13421 | 0.15077 | 0.13371 | 0.1113 | 0.17451 | 0.17725 | 0.16962 | 0.16172 | 0.151 | 0.1529 | 0.16499 | 0.19643 | 0.18768 | 0.1779 | 0.17106 | 0.16677 | 0.14624 | 0.12533
22 | 2020 | Winter | Qc, [MVAr] | Expected | - | -0.11545 | -0.11729 | -0.11922 | -0.11986 | -0.11763 | -0.095497 | -0.076113 | -0.070266 | -0.05655 | -0.044469 | -0.070762 | -0.067237 | -0.074952 | -0.076748 | -0.082983 | -0.08323 | -0.071719 | -0.048319 | -0.064111 | -0.073534 | -0.078352 | -0.081053 | -0.087415 | -0.092834
23 | 2020 | Winter | Pc, [MW] | Expected | - | 0.65682 | 0.64215 | 0.63071 | 0.64475 | 0.64351 | 0.65585 | 0.67549 | 0.65216 | 0.52744 | 0.52458 | 0.70688 | 0.65477 | 0.65908 | 0.67073 | 0.6806 | 0.69664 | 0.76104 | 0.79707 | 0.75141 | 0.71591 | 0.71778 | 0.71571 | 0.71715 | 0.75354
23 | 2020 | Winter | Flex Up, [MW] | Expected | - | 0 | 0 | 0 | 0 | 0 | 0 | 0 | 0 | 0 | 0 | 0 | 0 | 0 | 0 | 0 | 0 | 0 | 0 | 0 | 0 | 0 | 0 | 0 | 0
23 | 2020 | Winter | Flex Down, [MW] | Expected | - | 0 | 0 | 0 | 0 | 0 | 0 | 0 | 0 | 0 | 0 | 0 | 0 | 0 | 0 | 0 | 0 | 0 | 0 | 0 | 0 | 0 | 0 | 0 | 0
23 | 2020 | Winter | Pc_net, [MW] | Expected | - | 0.65682 | 0.64215 | 0.63071 | 0.64475 | 0.64351 | 0.65585 | 0.67549 | 0.65216 | 0.52744 | 0.52458 | 0.70688 | 0.65477 | 0.65908 | 0.67073 | 0.6806 | 0.69664 | 0.76104 | 0.79707 | 0.75141 | 0.71591 | 0.71778 | 0.71571 | 0.71715 | 0.75354
23 | 2020 | Winter | Qc, [MVAr] | Expected | - | 0.048124 | 0.13733 | 0.17557 | 0.17294 | 0.14589 | -0.00086487 | 0.04456 | 0.13418 | 0.17412 | 0.1731 | 0.11012 | 0.085442 | 0.38609 | 0.41518 | 0.4236 | 0.43245 | 0.23481 | 0.32517 | 0.35874 | 0.29942 | 0.34321 | 0.43894 | 0.43459 | 0.2887
24 | 2020 | Winter | Pc, [MW] | Expected | - | 0.36958 | 0.35702 | 0.36074 | 0.36306 | 0.36513 | 0.37368 | 0.44509 | 0.4659 | 0.4785 | 0.47083 | 0.47317 | 0.48486 | 0.49181 | 0.47256 | 0.45642 | 0.46159 | 0.45215 | 0.47032 | 0.45969 | 0.44073 | 0.44123 | 0.42912 | 0.38952 | 0.37651
24 | 2020 | Winter | Flex Up, [MW] | Expected | - | 0 | 0 | 0 | 0 | 0 | 0 | 0 | 0 | 0 | 0 | 0 | 0 | 0 | 0 | 0 | 0 | 0 | 0 | 0 | 0 | 0 | 0 | 0 | 0
24 | 2020 | Winter | Flex Down, [MW] | Expected | - | 0 | 0 | 0 | 0 | 0 | 0 | 0 | 0 | 0 | 0 | 0 | 0 | 0 | 0 | 0 | 0 | 0 | 0 | 0 | 0 | 0 | 0 | 0 | 0
24 | 2020 | Winter | Pc_net, [MW] | Expected | - | 0.36958 | 0.35702 | 0.36074 | 0.36306 | 0.36513 | 0.37368 | 0.44509 | 0.4659 | 0.4785 | 0.47083 | 0.47317 | 0.48486 | 0.49181 | 0.47256 | 0.45642 | 0.46159 | 0.45215 | 0.47032 | 0.45969 | 0.44073 | 0.44123 | 0.42912 | 0.38952 | 0.37651
24 | 2020 | Winter | Qc, [MVAr] | Expected | - | 0.03827 | 0.026249 | 0.03225 | 0.040707 | 0.035258 | 0.048692 | 0.1873 | 0.22335 | 0.25598 | 0.25138 | 0.2555 | 0.2623 | 0.27589 | 0.23223 | 0.20422 | 0.20734 | 0.19209 | 0.20398 | 0.18138 | 0.15012 | 0.15119 | 0.13162 | 0.064719 | 0.035751
25 | 2020 | Winter | Pc, [MW] | Expected | - | 0.50404 | 0.46736 | 0.45281 | 0.443 | 0.46322 | 0.52488 | 0.67034 | 0.80006 | 0.88844 | 0.95051 | 0.8982 | 0.9052 | 0.91628 | 0.87942 | 0.83672 | 0.82426 | 0.88295 | 0.9626 | 0.94977 | 0.90177 | 0.88457 | 0.81745 | 0.69067 | 0.62005
25 | 2020 | Winter | Flex Up, [MW] | Expected | - | 0 | 0 | 0 | 0 | 0 | 0 | 0 | 0 | 0 | 0 | 0 | 0 | 0 | 0 | 0 | 0 | 0 | 0 | 0 | 0 | 0 | 0 | 0 | 0
25 | 2020 | Winter | Flex Down, [MW] | Expected | - | 0 | 0 | 0 | 0 | 0 | 0 | 0 | 0 | 0 | 0 | 0 | 0 | 0 | 0 | 0 | 0 | 0 | 0 | 0 | 0 | 0 | 0 | 0 | 0
25 | 2020 | Winter | Pc_net, [MW] | Expected | - | 0.50404 | 0.46736 | 0.45281 | 0.443 | 0.46322 | 0.52488 | 0.67034 | 0.80006 | 0.88844 | 0.95051 | 0.8982 | 0.9052 | 0.91628 | 0.87942 | 0.83672 | 0.82426 | 0.88295 | 0.9626 | 0.94977 | 0.90177 | 0.88457 | 0.81745 | 0.69067 | 0.62005
25 | 2020 | Winter | Qc, [MVAr] | Expected | - | 0.59328 | 0.60612 | 0.613 | 0.6185 | 0.60837 | 0.5906 | 0.5337 | 0.44933 | 0.38518 | 0.33738 | 0.40244 | 0.39817 | 0.37267 | 0.34644 | 0.41709 | 0.47475 | 0.45761 | 0.48244 | 0.49877 | 0.53046 | 0.53572 | 0.57011 | 0.59144 | 0.58954
26 | 2020 | Winter | Pc, [MW] | Expected | - | 0.17053 | 0.16426 | 0.15858 | 0.16242 | 0.15798 | 0.15781 | 0.15657 | 0.1922 | 0.19585 | 0.19281 | 0.19232 | 0.19481 | 0.19439 | 0.19013 | 0.17144 | 0.18138 | 0.1937 | 0.19094 | 0.18379 | 0.17604 | 0.17494 | 0.16861 | 0.15633 | 0.15521
26 | 2020 | Winter | Flex Up, [MW] | Expected | - | 0 | 0 | 0 | 0 | 0 | 0 | 0 | 0 | 0 | 0 | 0 | 0 | 0 | 0 | 0 | 0 | 0 | 0 | 0 | 0 | 0 | 0 | 0 | 0
26 | 2020 | Winter | Flex Down, [MW] | Expected | - | 0 | 0 | 0 | 0 | 0 | 0 | 0 | 0 | 0 | 0 | 0 | 0 | 0 | 0 | 0 | 0 | 0 | 0 | 0 | 0 | 0 | 0 | 0 | 0
26 | 2020 | Winter | Pc_net, [MW] | Expected | - | 0.17053 | 0.16426 | 0.15858 | 0.16242 | 0.15798 | 0.15781 | 0.15657 | 0.1922 | 0.19585 | 0.19281 | 0.19232 | 0.19481 | 0.19439 | 0.19013 | 0.17144 | 0.18138 | 0.1937 | 0.19094 | 0.18379 | 0.17604 | 0.17494 | 0.16861 | 0.15633 | 0.15521
26 | 2020 | Winter | Qc, [MVAr] | Expected | - | 0.08487 | 0.064791 | 0.053663 | 0.058912 | 0.055726 | 0.044572 | 0.034133 | 0.098205 | 0.1007 | 0.08862 | 0.098959 | 0.091642 | 0.1015 | 0.094713 | 0.060426 | 0.084272 | 0.099559 | 0.095079 | 0.070887 | 0.073117 | 0.071879 | 0.056527 | 0.045872 | 0.048155
50 | 2020 | Winter | Pc, [MW] | Expected | - | 0 | 0 | 0 | 0 | 0 | 0 | 0 | 0 | 0 | 0 | 0 | 0 | 0 | 0 | 0 | 0 | 0 | 0 | 0 | 0 | 0 | 0 | 0 | 0
50 | 2020 | Winter | Flex Up, [MW] | Expected | - | 0 | 0 | 0 | 0 | 0 | 0 | 0 | 0 | 0 | 0 | 0 | 0 | 0 | 0 | 0 | 0 | 0 | 0 | 0 | 0 | 0 | 0 | 0 | 0
50 | 2020 | Winter | Flex Down, [MW] | Expected | - | 0 | 0 | 0 | 0 | 0 | 0 | 0 | 0 | 0 | 0 | 0 | 0 | 0 | 0 | 0 | 0 | 0 | 0 | 0 | 0 | 0 | 0 | 0 | 0
50 | 2020 | Winter | Pc_net, [MW] | Expected | - | 0 | 0 | 0 | 0 | 0 | 0 | 0 | 0 | 0 | 0 | 0 | 0 | 0 | 0 | 0 | 0 | 0 | 0 | 0 | 0 | 0 | 0 | 0 | 0
50 | 2020 | Winter | Qc, [MVAr] | Expected | - | 0 | 0 | 0 | 0 | 0 | 0 | 0 | 0 | 0 | 0 | 0 | 0 | 0 | 0 | 0 | 0 | 0 | 0 | 0 | 0 | 0 | 0 | 0 | 0
51 | 2020 | Winter | Pc, [MW] | Expected | - | 0 | 0 | 0 | 0 | 0 | 0 | 0 | 0 | 0 | 0 | 0 | 0 | 0 | 0 | 0 | 0 | 0 | 0 | 0 | 0 | 0 | 0 | 0 | 0
51 | 2020 | Winter | Flex Up, [MW] | Expected | - | 0 | 0 | 0 | 0 | 0 | 0 | 0 | 0 | 0 | 0 | 0 | 0 | 0 | 0 | 0 | 0 | 0 | 0 | 0 | 0 | 0 | 0 | 0 | 0
51 | 2020 | Winter | Flex Down, [MW] | Expected | - | 0 | 0 | 0 | 0 | 0 | 0 | 0 | 0 | 0 | 0 | 0 | 0 | 0 | 0 | 0 | 0 | 0 | 0 | 0 | 0 | 0 | 0 | 0 | 0
51 | 2020 | Winter | Pc_net, [MW] | Expected | - | 0 | 0 | 0 | 0 | 0 | 0 | 0 | 0 | 0 | 0 | 0 | 0 | 0 | 0 | 0 | 0 | 0 | 0 | 0 | 0 | 0 | 0 | 0 | 0
51 | 2020 | Winter | Qc, [MVAr] | Expected | - | 0 | 0 | 0 | 0 | 0 | 0 | 0 | 0 | 0 | 0 | 0 | 0 | 0 | 0 | 0 | 0 | 0 | 0 | 0 | 0 | 0 | 0 | 0 | 0
1 | 2030 | Summer | Pc, [MW] | 0 | 0 | 0 | 0 | 0 | 0 | 0 | 0 | 0 | 0 | 0 | 0 | 0 | 0 | 0 | 0 | 0 | 0 | 0 | 0 | 0 | 0 | 0 | 0 | 0 | 0
1 | 2030 | Summer | Flex Up, [MW] | 0 | 0 | 0 | 0 | 0 | 0 | 0 | 0 | 0 | 0 | 0 | 0 | 0 | 0 | 0 | 0 | 0 | 0 | 0 | 0 | 0 | 0 | 0 | 0 | 0 | 0
1 | 2030 | Summer | Flex Down, [MW] | 0 | 0 | 0 | 0 | 0 | 0 | 0 | 0 | 0 | 0 | 0 | 0 | 0 | 0 | 0 | 0 | 0 | 0 | 0 | 0 | 0 | 0 | 0 | 0 | 0 | 0
1 | 2030 | Summer | Pc_net, [MW] | 0 | 0 | 0 | 0 | 0 | 0 | 0 | 0 | 0 | 0 | 0 | 0 | 0 | 0 | 0 | 0 | 0 | 0 | 0 | 0 | 0 | 0 | 0 | 0 | 0 | 0
1 | 2030 | Summer | Qc, [MVAr] | 0 | 0 | 0 | 0 | 0 | 0 | 0 | 0 | 0 | 0 | 0 | 0 | 0 | 0 | 0 | 0 | 0 | 0 | 0 | 0 | 0 | 0 | 0 | 0 | 0 | 0
2 | 2030 | Summer | Pc, [MW] | 0 | 0 | 0.2581 | 0.25902 | 0.24386 | 0.23683 | 0.22275 | 0.21619 | 0.22597 | 0.21213 | 0.22615 | 0.22761 | 0.21846 | 0.22305 | 0.23688 | 0.24608 | 0.23128 | 0.23692 | 0.22575 | 0.23678 | 0.212 | 0.20345 | 0.21042 | 0.19986 | 0.23438 | 0.24149
2 | 2030 | Summer | Flex Up, [MW] | 0 | 0 | 0.13382 | 0.14197 | 0.15006 | 0.15708 | 0.15905 | 0.1664 | 0.16388 | 0.15442 | 0.13912 | 0.20414 | 0.20183 | 0.18652 | 0.18103 | 0.18256 | 0.17468 | 0.16015 | 0.14366 | 0.13827 | 0.086219 | 0.091328 | 0.098288 | 0.10174 | 0.10678 | 0.11897
2 | 2030 | Summer | Flex Down, [MW] | 0 | 0 | 0.13312 | 0.14053 | 0.14825 | 0.15479 | 0.15637 | 0.16354 | 0.16437 | 0.15586 | 0.142 | 0.20869 | 0.20131 | 0.18469 | 0.18117 | 0.18113 | 0.17177 | 0.15742 | 0.14176 | 0.13691 | 0.086757 | 0.093654 | 0.10396 | 0.10533 | 0.10918 | 0.11941
2 | 2030 | Summer | Pc_net, [MW] | 0 | 0 | 0.2588 | 0.26047 | 0.24566 | 0.23913 | 0.22544 | 0.21905 | 0.22549 | 0.21069 | 0.22327 | 0.22306 | 0.21898 | 0.22488 | 0.23673 | 0.24751 | 0.23418 | 0.23965 | 0.22765 | 0.23814 | 0.21146 | 0.20113 | 0.20475 | 0.19627 | 0.23198 | 0.24105
2 | 2030 | Summer | Qc, [MVAr] | 0 | 0 | 0.055038 | 0.060334 | 0.057235 | 0.057133 | 0.055995 | 0.059232 | 0.060734 | 0.11394 | 0.13249 | 0.12777 | 0.12444 | 0.12472 | 0.13255 | 0.1282 | 0.09005 | 0.11775 | 0.1192 | 0.11194 | 0.088447 | 0.080219 | 0.084111 | 0.084609 | 0.058398 | 0.057668
3 | 2030 | Summer | Pc, [MW] | 0 | 0 | 0.39543 | 0.37991 | 0.35973 | 0.33002 | 0.30762 | 0.31159 | 0.33937 | 0.38429 | 0.41755 | 0.44885 | 0.40455 | 0.42642 | 0.43277 | 0.43606 | 0.38137 | 0.39569 | 0.40352 | 0.41918 | 0.4217 | 0.43665 | 0.46393 | 0.41929 | 0.41042 | 0.39641
3 | 2030 | Summer | Flex Up, [MW] | 0 | 0 | 0.13466 | 0.14284 | 0.15079 | 0.1579 | 0.15988 | 0.16721 | 0.16486 | 0.15469 | 0.13837 | 0.20252 | 0.20081 | 0.18595 | 0.1795 | 0.18164 | 0.17473 | 0.16051 | 0.14412 | 0.13889 | 0.086269 | 0.091068 | 0.097461 | 0.10126 | 0.1067 | 0.11936
3 | 2030 | Summer | Flex Down, [MW] | 0 | 0 | 0.13228 | 0.13966 | 0.14753 | 0.15397 | 0.15554 | 0.16273 | 0.16339 | 0.15558 | 0.14275 | 0.2103 | 0.20233 | 0.18527 | 0.1827 | 0.18204 | 0.17172 | 0.15706 | 0.1413 | 0.13629 | 0.086706 | 0.093914 | 0.10478 | 0.10581 | 0.10926 | 0.11902
3 | 2030 | Summer | Pc_net, [MW] | 0 | 0 | 0.3978 | 0.38309 | 0.36298 | 0.33395 | 0.31196 | 0.31606 | 0.34083 | 0.38339 | 0.41317 | 0.44106 | 0.40303 | 0.4271 | 0.42957 | 0.43565 | 0.38437 | 0.39914 | 0.40633 | 0.42178 | 0.42126 | 0.4338 | 0.45661 | 0.41473 | 0.40786 | 0.39674
3 | 2030 | Summer | Qc, [MVAr] | 0 | 0 | 0.0066684 | -0.032951 | -0.039131 | -0.053033 | -0.067445 | -0.054714 | -0.063867 | 0.16735 | 0.21512 | 0.27616 | 0.1593 | 0.14329 | 0.098872 | 0.13123 | 0.056142 | 0.049517 | 0.057889 | 0.10495 | 0.19936 | 0.20364 | 0.16184 | 0.12347 | 0.06048 | 0.011112
4 | 2030 | Summer | Pc, [MW] | 0 | 0 | 1.0174 | 0.96374 | 0.88525 | 0.91513 | 0.88612 | 0.8944 | 1.2575 | 1.5423 | 1.6156 | 1.5194 | 1.4815 | 1.5937 | 1.6729 | 1.5675 | 1.4335 | 1.3609 | 1.3763 | 1.3492 | 1.304 | 1.4125 | 1.4868 | 1.3808 | 1.2603 | 1.0728
4 | 2030 | Summer | Flex Up, [MW] | 0 | 0 | 0.13521 | 0.14333 | 0.15098 | 0.15815 | 0.16011 | 0.16734 | 0.16546 | 0.15501 | 0.13789 | 0.2016 | 0.20024 | 0.1858 | 0.17848 | 0.18114 | 0.17496 | 0.16096 | 0.14462 | 0.13955 | 0.086347 | 0.090883 | 0.096829 | 0.10085 | 0.10659 | 0.11961
4 | 2030 | Summer | Flex Down, [MW] | 0 | 0 | 0.13173 | 0.13917 | 0.14733 | 0.15373 | 0.1553 | 0.1626 | 0.16279 | 0.15527 | 0.14323 | 0.21123 | 0.20289 | 0.18542 | 0.18372 | 0.18254 | 0.17149 | 0.15661 | 0.1408 | 0.13562 | 0.086628 | 0.094099 | 0.10542 | 0.10622 | 0.10937 | 0.11877
4 | 2030 | Summer | Pc_net, [MW] | 0 | 0 | 1.0209 | 0.96789 | 0.8889 | 0.91955 | 0.89094 | 0.89913 | 1.2602 | 1.542 | 1.6102 | 1.5098 | 1.4788 | 1.5941 | 1.6676 | 1.5661 | 1.437 | 1.3653 | 1.3801 | 1.3532 | 1.3037 | 1.4092 | 1.4783 | 1.3754 | 1.2575 | 1.0736
4 | 2030 | Summer | Qc, [MVAr] | 0 | 0 | -0.16579 | -0.3913 | -0.68926 | -0.63711 | -0.6473 | -0.61977 | -0.038424 | 0.74226 | 0.96921 | 0.9803 | 0.8186 | 1.0273 | 0.92793 | 0.80805 | 0.58505 | 0.36526 | 0.4504 | 0.40117 | 0.077486 | 0.32248 | 0.45039 | 0.29306 | -0.27616 | -0.56887
5 | 2030 | Summer | Pc, [MW] | 0 | 0 | 1.2143 | 0.97194 | 0.76094 | 0.75764 | 0.69556 | 0.64932 | 1.4156 | 2.4504 | 2.9731 | 3.0393 | 2.9874 | 2.6755 | 3.04 | 2.8882 | 2.6381 | 2.4269 | 2.1925 | 1.97 | 2.4854 | 2.8974 | 3.3359 | 3.1733 | 2.4281 | 1.763
5 | 2030 | Summer | Flex Up, [MW] | 0 | 0 | 0.13546 | 0.14358 | 0.15108 | 0.15823 | 0.16017 | 0.16716 | 0.16561 | 0.15535 | 0.13764 | 0.20093 | 0.19991 | 0.18619 | 0.17789 | 0.18086 | 0.17536 | 0.16141 | 0.14501 | 0.14024 | 0.086464 | 0.090654 | 0.096025 | 0.10025 | 0.10646 | 0.12001
5 | 2030 | Summer | Flex Down, [MW] | 0 | 0 | 0.13148 | 0.13892 | 0.14723 | 0.15364 | 0.15524 | 0.16278 | 0.16264 | 0.15493 | 0.14348 | 0.21189 | 0.20323 | 0.18502 | 0.1843 | 0.18282 | 0.1711 | 0.15617 | 0.1404 | 0.13494 | 0.086512 | 0.094328 | 0.10622 | 0.10682 | 0.1095 | 0.11837
5 | 2030 | Summer | Pc_net, [MW] | 0 | 0 | 1.2182 | 0.9766 | 0.76478 | 0.76223 | 0.70048 | 0.6537 | 1.4186 | 2.4508 | 2.9673 | 3.0283 | 2.9841 | 2.6767 | 3.0336 | 2.8862 | 2.6424 | 2.4322 | 2.1971 | 1.9753 | 2.4854 | 2.8937 | 3.3258 | 3.1667 | 2.4251 | 1.7646
5 | 2030 | Summer | Qc, [MVAr] | 0 | 0 | -2.2814 | -2.3014 | -2.37 | -2.3701 | -2.4234 | -2.4964 | -2.2517 | -1.5287 | -1.1402 | -1.2022 | -1.5151 | -1.6613 | -1.5354 | -1.6648 | -1.5761 | -1.8571 | -2.079 | -1.8497 | -1.3078 | -1.1686 | -1.1722 | -1.5484 | -1.9303 | -2.0027
6 | 2030 | Summer | Pc, [MW] | 0 | 0 | 0.67623 | 0.6186 | 0.56985 | 0.55413 | 0.56389 | 0.55654 | 0.62198 | 0.66386 | 0.73064 | 0.75677 | 0.80476 | 0.85249 | 0.88015 | 0.85273 | 0.82462 | 0.81472 | 0.80378 | 0.8132 | 0.81202 | 0.81893 | 0.90578 | 0.85625 | 0.8597 | 0.77597
6 | 2030 | Summer | Flex Up, [MW] | 0 | 0 | 0.13463 | 0.14248 | 0.14935 | 0.15628 | 0.15855 | 0.16462 | 0.16351 | 0.15683 | 0.13879 | 0.20308 | 0.20059 | 0.18639 | 0.17879 | 0.18214 | 0.17729 | 0.16339 | 0.14624 | 0.14067 | 0.086487 | 0.09042 | 0.095303 | 0.10011 | 0.10606 | 0.11993
6 | 2030 | Summer | Flex Down, [MW] | 0 | 0 | 0.13231 | 0.14002 | 0.14896 | 0.15559 | 0.15686 | 0.16532 | 0.16474 | 0.15345 | 0.14233 | 0.20974 | 0.20255 | 0.18482 | 0.18341 | 0.18154 | 0.16916 | 0.15419 | 0.13917 | 0.1345 | 0.086488 | 0.094561 | 0.10694 | 0.10696 | 0.1099 | 0.11845
6 | 2030 | Summer | Pc_net, [MW] | 0 | 0 | 0.67855 | 0.62106 | 0.57024 | 0.55482 | 0.56558 | 0.55585 | 0.62076 | 0.66725 | 0.72709 | 0.75011 | 0.8028 | 0.85406 | 0.87552 | 0.85333 | 0.83275 | 0.82392 | 0.81085 | 0.81937 | 0.81202 | 0.81479 | 0.89414 | 0.84941 | 0.85586 | 0.77745
6 | 2030 | Summer | Qc, [MVAr] | 0 | 0 | -0.33168 | -0.4335 | -0.50896 | -0.5077 | -0.51089 | -0.55231 | -0.4968 | -0.19832 | 0.061952 | 0.22033 | 0.36346 | 0.38588 | 0.3387 | 0.27673 | 0.18282 | 0.12139 | 0.1014 | 0.089243 | 0.090262 | 0.024668 | 0.19199 | 0.087574 | 0.050203 | -0.080422
7 | 2030 | Summer | Pc, [MW] | 0 | 0 | 0.23534 | 0.23194 | 0.21272 | 0.21461 | 0.20544 | 0.19695 | 0.2211 | 0.21172 | 0.21941 | 0.22248 | 0.2174 | 0.23094 | 0.23409 | 0.238 | 0.22754 | 0.22008 | 0.216 | 0.22788 | 0.20216 | 0.1981 | 0.21346 | 0.1886 | 0.22285 | 0.23462
7 | 2030 | Summer | Flex Up, [MW] | 0 | 0 | 0.1302 | 0.13847 | 0.14482 | 0.15096 | 0.15473 | 0.159 | 0.15707 | 0.15626 | 0.13854 | 0.20571 | 0.20688 | 0.19311 | 0.18857 | 0.19036 | 0.18449 | 0.16957 | 0.14882 | 0.14008 | 0.085554 | 0.088268 | 0.092067 | 0.098329 | 0.10299 | 0.11713
7 | 2030 | Summer | Flex Down, [MW] | 0 | 0 | 0.13674 | 0.14403 | 0.1535 | 0.16091 | 0.16068 | 0.17094 | 0.17119 | 0.15402 | 0.14259 | 0.20711 | 0.19625 | 0.1781 | 0.17362 | 0.17333 | 0.16196 | 0.14801 | 0.1366 | 0.1351 | 0.087421 | 0.096713 | 0.11018 | 0.10874 | 0.11297 | 0.12125
7 | 2030 | Summer | Pc_net, [MW] | 0 | 0 | 0.2288 | 0.22638 | 0.20404 | 0.20466 | 0.19949 | 0.185 | 0.20698 | 0.21397 | 0.21536 | 0.22107 | 0.22803 | 0.24595 | 0.24904 | 0.25503 | 0.25007 | 0.24164 | 0.22823 | 0.23286 | 0.20029 | 0.18965 | 0.19535 | 0.17818 | 0.21288 | 0.23049
7 | 2030 | Summer | Qc, [MVAr] | 0 | 0 | 0.056973 | 0.063319 | 0.04795 | 0.056499 | 0.057838 | 0.059385 | 0.057523 | 0.10636 | 0.12216 | 0.12188 | 0.10652 | 0.12721 | 0.13255 | 0.12234 | 0.10626 | 0.093445 | 0.11393 | 0.11047 | 0.086687 | 0.080399 | 0.094714 | 0.074515 | 0.056901 | 0.063364
8 | 2030 | Summer | Pc, [MW] | 0 | 0 | 0.7062 | 0.6447 | 0.62468 | 0.63292 | 0.60397 | 0.64438 | 0.82865 | 0.88575 | 1.0185 | 1.0771 | 1.0667 | 1.1146 | 1.0896 | 1.126 | 1.1101 | 1.036 | 1.0377 | 1.0166 | 0.99746 | 0.99942 | 1.018 | 0.85295 | 0.86112 | 0.76035
8 | 2030 | Summer | Flex Up, [MW] | 0 | 0 | 0.12109 | 0.12832 | 0.13286 | 0.13723 | 0.14214 | 0.14352 | 0.14348 | 0.15319 | 0.13926 | 0.21288 | 0.22282 | 0.21082 | 0.21191 | 0.21082 | 0.19929 | 0.18006 | 0.15191 | 0.13871 | 0.083968 | 0.085025 | 0.08785 | 0.094688 | 0.098149 | 0.11197
8 | 2030 | Summer | Flex Down, [MW] | 0 | 0 | 0.14585 | 0.15418 | 0.16545 | 0.17464 | 0.17328 | 0.18642 | 0.18478 | 0.15709 | 0.14186 | 0.19994 | 0.18031 | 0.16039 | 0.15028 | 0.15286 | 0.14717 | 0.13752 | 0.1335 | 0.13647 | 0.089007 | 0.099957 | 0.11439 | 0.11238 | 0.11781 | 0.12641
8 | 2030 | Summer | Pc_net, [MW] | 0 | 0 | 0.68144 | 0.61883 | 0.59208 | 0.59551 | 0.57283 | 0.60147 | 0.78735 | 0.88186 | 1.0159 | 1.0901 | 1.1092 | 1.1651 | 1.1513 | 1.184 | 1.1622 | 1.0786 | 1.0561 | 1.0188 | 0.99242 | 0.98449 | 0.99141 | 0.83525 | 0.84146 | 0.74592
8 | 2030 | Summer | Qc, [MVAr] | 0 | 0 | -0.60404 | -0.62404 | -0.65674 | -0.67872 | -0.63507 | -0.68487 | -0.59398 | -0.27078 | -0.048668 | -0.036247 | 0.082898 | 0.027835 | 0.0070828 | 0.0048377 | -0.069882 | -0.12147 | -0.17912 | -0.2275 | -0.19765 | -0.24361 | -0.17336 | -0.32021 | -0.40215 | -0.43648
9 | 2030 | Summer | Pc, [MW] | 0 | 0 | 0.3104 | 0.29792 | 0.28208 | 0.27625 | 0.27175 | 0.28115 | 0.44612 | 0.48065 | 0.51464 | 0.51158 | 0.52876 | 0.56232 | 0.56392 | 0.53837 | 0.47422 | 0.45405 | 0.41961 | 0.42675 | 0.40783 | 0.41367 | 0.40618 | 0.35164 | 0.33904 | 0.32274
9 | 2030 | Summer | Flex Up, [MW] | 0 | 0 | 0.14999 | 0.16008 | 0.17026 | 0.17895 | 0.18198 | 0.19192 | 0.1884 | 0.18605 | 0.17144 | 0.27472 | 0.12598 | 0.12008 | 0.12055 | 0.12446 | 0.12528 | 0.11955 | 0.12631 | 0.16088 | 0.096113 | 0.1007 | 0.10703 | 0.11167 | 0.1176 | 0.13195
9 | 2030 | Summer | Flex Down, [MW] | 0 | 0 | 0.11695 | 0.12242 | 0.12805 | 0.13292 | 0.13344 | 0.13802 | 0.13985 | 0.12422 | 0.10968 | 0.1381 | 0.27716 | 0.25114 | 0.24164 | 0.23923 | 0.22117 | 0.19802 | 0.1591 | 0.1143 | 0.076863 | 0.084279 | 0.09521 | 0.095397 | 0.098362 | 0.10643
9 | 2030 | Summer | Pc_net, [MW] | 0 | 0 | 0.34344 | 0.33559 | 0.32429 | 0.32228 | 0.32029 | 0.33506 | 0.49467 | 0.54248 | 0.5764 | 0.64821 | 0.37758 | 0.43126 | 0.44283 | 0.4236 | 0.37833 | 0.37558 | 0.38682 | 0.47334 | 0.42708 | 0.43009 | 0.418 | 0.36792 | 0.35827 | 0.34826
9 | 2030 | Summer | Qc, [MVAr] | 0 | 0 | -0.33511 | -0.33743 | -0.34059 | -0.34243 | -0.33784 | -0.3298 | -0.28031 | -0.23131 | -0.22695 | -0.22333 | -0.21964 | -0.21721 | -0.22234 | -0.23091 | -0.25387 | -0.26524 | -0.27461 | -0.27549 | -0.2807 | -0.29013 | -0.30855 | -0.32166 | -0.32618 | -0.33248
20 | 2030 | Summer | Pc, [MW] | 0 | 0 | 0.99007 | 0.91987 | 0.88819 | 0.83221 | 0.84073 | 0.81732 | 0.82326 | 0.87777 | 0.7611 | 0.79282 | 0.87777 | 0.98208 | 1.0296 | 1.0287 | 0.99977 | 1.04 | 1.0371 | 1.0207 | 1.0079 | 1.0693 | 1.1267 | 1.0492 | 0.92189 | 0.9849
20 | 2030 | Summer | Flex Up, [MW] | 0 | 0 | 0.13193 | 0.14014 | 0.14845 | 0.15572 | 0.15777 | 0.16514 | 0.16244 | 0.15525 | 0.14159 | 0.21098 | 0.20624 | 0.18876 | 0.18191 | 0.18287 | 0.17722 | 0.15951 | 0.14319 | 0.13715 | 0.085542 | 0.090378 | 0.097206 | 0.10037 | 0.10543 | 0.11676
20 | 2030 | Summer | Flex Down, [MW] | 0 | 0 | 0.13501 | 0.14236 | 0.14986 | 0.15615 | 0.15765 | 0.1648 | 0.16581 | 0.15503 | 0.13954 | 0.20184 | 0.19689 | 0.18246 | 0.18028 | 0.18082 | 0.16924 | 0.15807 | 0.14223 | 0.13802 | 0.087433 | 0.094604 | 0.10504 | 0.1067 | 0.11053 | 0.12162
20 | 2030 | Summer | Pc_net, [MW] | 0 | 0 | 0.98699 | 0.91766 | 0.88678 | 0.83178 | 0.84085 | 0.81765 | 0.81989 | 0.87799 | 0.76315 | 0.80196 | 0.88712 | 0.98838 | 1.0312 | 1.0308 | 1.0077 | 1.0415 | 1.0381 | 1.0199 | 1.006 | 1.0651 | 1.1189 | 1.0429 | 0.9168 | 0.98005
20 | 2030 | Summer | Qc, [MVAr] | 0 | 0 | 0.022089 | -0.20368 | -0.26081 | -0.33083 | -0.31503 | -0.36401 | -0.68487 | -0.22303 | -0.34371 | -0.11796 | -0.0021969 | 0.092447 | 0.31659 | 0.32063 | 0.24557 | 0.56429 | 0.47903 | 0.41623 | 0.34471 | 0.35277 | 0.4986 | 0.44876 | -0.044158 | -0.072033
21 | 2030 | Summer | Pc, [MW] | 0 | 0 | 0.29913 | 0.28509 | 0.2695 | 0.26751 | 0.25508 | 0.25151 | 0.30039 | 0.29246 | 0.31093 | 0.32695 | 0.31485 | 0.32796 | 0.34734 | 0.35026 | 0.34351 | 0.32007 | 0.29907 | 0.31518 | 0.30695 | 0.31984 | 0.35138 | 0.31374 | 0.33256 | 0.30979
21 | 2030 | Summer | Flex Up, [MW] | 0 | 0 | 0.12903 | 0.13708 | 0.14533 | 0.15283 | 0.15516 | 0.16222 | 0.15872 | 0.1554 | 0.14218 | 0.21736 | 0.21389 | 0.1944 | 0.18406 | 0.185 | 0.18633 | 0.16319 | 0.14559 | 0.13736 | 0.08447 | 0.088045 | 0.0931 | 0.096771 | 0.10181 | 0.11262
21 | 2030 | Summer | Flex Down, [MW] | 0 | 0 | 0.13791 | 0.14542 | 0.15298 | 0.15904 | 0.16025 | 0.16772 | 0.16953 | 0.15488 | 0.13894 | 0.19546 | 0.18924 | 0.17682 | 0.17813 | 0.17868 | 0.16012 | 0.15439 | 0.13982 | 0.13781 | 0.088505 | 0.096937 | 0.10914 | 0.1103 | 0.11415 | 0.12576
21 | 2030 | Summer | Pc_net, [MW] | 0 | 0 | 0.29024 | 0.27675 | 0.26186 | 0.26131 | 0.24999 | 0.24601 | 0.28959 | 0.29298 | 0.31418 | 0.34885 | 0.3395 | 0.34555 | 0.35327 | 0.35658 | 0.36973 | 0.32887 | 0.30484 | 0.31473 | 0.30291 | 0.31095 | 0.33534 | 0.30021 | 0.32021 | 0.29664
21 | 2030 | Summer | Qc, [MVAr] | 0 | 0 | -0.17454 | -0.19504 | -0.20004 | -0.19757 | -0.20419 | -0.20988 | -0.066354 | 0.058564 | 0.13323 | 0.14088 | 0.059727 | 0.14516 | 0.15605 | 0.14993 | 0.11866 | 0.050877 | 0.025537 | 0.025452 | 0.025975 | 0.051883 | 0.074434 | 0.010187 | -0.076872 | -0.12925
22 | 2030 | Summer | Pc, [MW] | 0 | 0 | 0.20947 | 0.19956 | 0.1837 | 0.17634 | 0.16497 | 0.16612 | 0.19985 | 0.17393 | 0.18714 | 0.20064 | 0.2061 | 0.21285 | 0.21575 | 0.22223 | 0.21257 | 0.20196 | 0.18926 | 0.21822 | 0.21381 | 0.21343 | 0.243 | 0.21071 | 0.2415 | 0.2279
22 | 2030 | Summer | Flex Up, [MW] | 0 | 0 | 0.14163 | 0.15092 | 0.16209 | 0.17126 | 0.17678 | 0.1847 | 0.19554 | 0.068248 | 0.078345 | 0.15297 | 0.19094 | 0.20808 | 0.2223 | 0.2216 | 0.19994 | 0.15524 | 0.10899 | 0.072878 | 0.12105 | 0.10996 | 0.10286 | 0.11088 | 0.11052 | 0.12423
22 | 2030 | Summer | Flex Down, [MW] | 0 | 0 | 0.12531 | 0.13158 | 0.13622 | 0.14062 | 0.13864 | 0.14524 | 0.13271 | 0.24203 | 0.20278 | 0.25985 | 0.21219 | 0.16313 | 0.1399 | 0.14209 | 0.14651 | 0.16234 | 0.17643 | 0.2023 | 0.051929 | 0.07502 | 0.099386 | 0.096189 | 0.10544 | 0.11415
22 | 2030 | Summer | Pc_net, [MW] | 0 | 0 | 0.2258 | 0.21891 | 0.20958 | 0.20697 | 0.20311 | 0.20558 | 0.26269 | 0.00015307 | 0.06271 | 0.093761 | 0.18486 | 0.2578 | 0.29815 | 0.30175 | 0.266 | 0.19486 | 0.12183 | 0.088797 | 0.28292 | 0.24837 | 0.24648 | 0.2254 | 0.24658 | 0.23798
22 | 2030 | Summer | Qc, [MVAr] | 0 | 0 | -0.11624 | -0.125 | -0.13057 | -0.13255 | -0.12911 | -0.12954 | -0.10217 | -0.084815 | -0.071369 | -0.055134 | -0.055421 | -0.059305 | -0.069642 | -0.07168 | -0.080408 | -0.080483 | -0.081687 | -0.063191 | -0.057001 | -0.064937 | -0.053813 | -0.068386 | -0.078301 | -0.08845
23 | 2030 | Summer | Pc, [MW] | 0 | 0 | 0.76983 | 0.78268 | 0.82429 | 0.75272 | 0.73056 | 0.69923 | 0.72143 | 0.72619 | 0.64533 | 0.50037 | 0.68397 | 0.75518 | 0.75971 | 0.80088 | 0.64323 | 0.84863 | 0.76489 | 0.76111 | 0.75483 | 0.8197 | 0.90578 | 0.89072 | 0.93122 | 0.95257
23 | 2030 | Summer | Flex Up, [MW] | 0 | 0 | 0.12718 | 0.13493 | 0.14324 | 0.15101 | 0.15356 | 0.16023 | 0.15661 | 0.15509 | 0.1425 | 0.22309 | 0.21961 | 0.19916 | 0.18555 | 0.18644 | 0.1947 | 0.16531 | 0.14675 | 0.13694 | 0.083627 | 0.085992 | 0.08958 | 0.093428 | 0.098638 | 0.1088
23 | 2030 | Summer | Flex Down, [MW] | 0 | 0 | 0.13976 | 0.14757 | 0.15507 | 0.16087 | 0.16185 | 0.16971 | 0.17164 | 0.15519 | 0.13862 | 0.18973 | 0.18353 | 0.17206 | 0.17665 | 0.17724 | 0.15175 | 0.15227 | 0.13867 | 0.13823 | 0.089349 | 0.09899 | 0.11266 | 0.11364 | 0.11732 | 0.12958
23 | 2030 | Summer | Pc_net, [MW] | 0 | 0 | 0.75725 | 0.77005 | 0.81246 | 0.74286 | 0.72227 | 0.68974 | 0.7064 | 0.72609 | 0.64921 | 0.53372 | 0.72005 | 0.78229 | 0.7686 | 0.81008 | 0.68618 | 0.86167 | 0.77297 | 0.75982 | 0.74911 | 0.8067 | 0.88269 | 0.87051 | 0.91254 | 0.93179
23 | 2030 | Summer | Qc, [MVAr] | 0 | 0 | -0.31387 | -0.18984 | -0.23994 | -0.18896 | -0.21676 | -0.11632 | -0.39202 | -0.30823 | -0.22856 | -0.26895 | -0.27854 | -0.25364 | 0.12705 | 0.064471 | -0.3607 | -0.12148 | -0.13997 | -0.081469 | 0.0037629 | 0.24758 | 0.55231 | 0.55011 | 0.52207 | 0.54836
24 | 2030 | Summer | Pc, [MW] | 0 | 0 | 0.51495 | 0.51254 | 0.49714 | 0.49061 | 0.47502 | 0.47529 | 0.55156 | 0.52868 | 0.56164 | 0.53919 | 0.53698 | 0.54296 | 0.56634 | 0.5742 | 0.56421 | 0.5596 | 0.55281 | 0.57588 | 0.53825 | 0.53828 | 0.55017 | 0.51077 | 0.50155 | 0.51474
24 | 2030 | Summer | Flex Up, [MW] | 0 | 0 | 0.13903 | 0.14831 | 0.15986 | 0.16945 | 0.17403 | 0.18199 | 0.17154 | 0.17389 | 0.15483 | 0.2498 | 0.18396 | 0.14643 | 0.13926 | 0.13482 | 0.1459 | 0.14166 | 0.16724 | 0.15663 | 0.091931 | 0.091916 | 0.09245 | 0.10003 | 0.10801 | 0.11897
24 | 2030 | Summer | Flex Down, [MW] | 0 | 0 | 0.12791 | 0.13419 | 0.13845 | 0.14243 | 0.14139 | 0.14795 | 0.15671 | 0.13639 | 0.12629 | 0.16302 | 0.21917 | 0.22478 | 0.22294 | 0.22886 | 0.20055 | 0.17591 | 0.11818 | 0.11854 | 0.081044 | 0.093065 | 0.10979 | 0.10704 | 0.10795 | 0.11941
24 | 2030 | Summer | Pc_net, [MW] | 0 | 0 | 0.52607 | 0.52667 | 0.51856 | 0.51763 | 0.50766 | 0.50934 | 0.5664 | 0.56618 | 0.59018 | 0.62596 | 0.50178 | 0.46461 | 0.48266 | 0.48016 | 0.50956 | 0.52535 | 0.60187 | 0.61397 | 0.54914 | 0.53713 | 0.53283 | 0.50377 | 0.50161 | 0.51429
24 | 2030 | Summer | Qc, [MVAr] | 0 | 0 | 0.08332 | 0.077596 | 0.05833 | 0.052579 | 0.04834 | 0.060697 | 0.19987 | 0.26694 | 0.34243 | 0.32647 | 0.31843 | 0.31444 | 0.33985 | 0.31197 | 0.28654 | 0.26623 | 0.26353 | 0.26697 | 0.22205 | 0.20351 | 0.21572 | 0.15097 | 0.066257 | 0.07099
25 | 2030 | Summer | Pc, [MW] | 0 | 0 | 0.75226 | 0.71686 | 0.68979 | 0.67184 | 0.66929 | 0.70353 | 0.83792 | 0.90252 | 0.97725 | 1.0227 | 1.0876 | 1.1146 | 1.099 | 1.0259 | 0.9049 | 0.9061 | 0.90037 | 0.89537 | 0.92147 | 0.97759 | 1.0058 | 0.86981 | 0.84841 | 0.76756
25 | 2030 | Summer | Flex Up, [MW] | 0 | 0 | 0.12453 | 0.132 | 0.14011 | 0.14767 | 0.14971 | 0.15659 | 0.15318 | 0.15399 | 0.14309 | 0.23099 | 0.22517 | 0.20165 | 0.19201 | 0.18964 | 0.19771 | 0.16661 | 0.14839 | 0.13792 | 0.083425 | 0.0847 | 0.087521 | 0.091321 | 0.096948 | 0.10707
25 | 2030 | Summer | Flex Down, [MW] | 0 | 0 | 0.14241 | 0.1505 | 0.1582 | 0.1642 | 0.1657 | 0.17335 | 0.17507 | 0.15629 | 0.13803 | 0.18183 | 0.17796 | 0.16957 | 0.17019 | 0.17404 | 0.14875 | 0.15097 | 0.13703 | 0.13726 | 0.08955 | 0.10028 | 0.11472 | 0.11575 | 0.11901 | 0.13131
25 | 2030 | Summer | Pc_net, [MW] | 0 | 0 | 0.73438 | 0.69837 | 0.6717 | 0.65531 | 0.6533 | 0.68677 | 0.81603 | 0.90023 | 0.98231 | 1.0718 | 1.1348 | 1.1467 | 1.1208 | 1.0415 | 0.95386 | 0.92175 | 0.91173 | 0.89603 | 0.91535 | 0.96201 | 0.97859 | 0.84539 | 0.82635 | 0.74333
25 | 2030 | Summer | Qc, [MVAr] | 0 | 0 | 0.63548 | 0.64375 | 0.65418 | 0.6564 | 0.68487 | 0.64189 | 0.58739 | 0.52633 | 0.4269 | 0.293 | 0.32449 | 0.39065 | 0.28337 | 0.40287 | 0.45931 | 0.46101 | 0.43818 | 0.45044 | 0.40709 | 0.49683 | 0.52665 | 0.609 | 0.55622 | 0.56469
26 | 2030 | Summer | Pc, [MW] | 0 | 0 | 0.2581 | 0.25902 | 0.24386 | 0.23683 | 0.22275 | 0.21619 | 0.22597 | 0.21213 | 0.22615 | 0.22761 | 0.21846 | 0.22305 | 0.23688 | 0.24608 | 0.23128 | 0.23692 | 0.22575 | 0.23678 | 0.212 | 0.20345 | 0.21042 | 0.19986 | 0.23438 | 0.24149
26 | 2030 | Summer | Flex Up, [MW] | 0 | 0 | 0.13737 | 0.14521 | 0.15822 | 0.16805 | 0.17405 | 0.18366 | 0.1959 | 0.070189 | 0.081939 | 0.15962 | 0.20012 | 0.21594 | 0.22581 | 0.22286 | 0.20055 | 0.15218 | 0.10828 | 0.077113 | 0.11025 | 0.10868 | 0.10328 | 0.10887 | 0.1114 | 0.12241
26 | 2030 | Summer | Flex Down, [MW] | 0 | 0 | 0.12957 | 0.13729 | 0.14009 | 0.14382 | 0.14137 | 0.14628 | 0.13236 | 0.24009 | 0.19918 | 0.2532 | 0.20302 | 0.15528 | 0.13639 | 0.14083 | 0.1459 | 0.1654 | 0.17714 | 0.19806 | 0.062721 | 0.0763 | 0.098962 | 0.098199 | 0.10456 | 0.11597
26 | 2030 | Summer | Pc_net, [MW] | 0 | 0 | 0.2659 | 0.26695 | 0.26198 | 0.26106 | 0.25543 | 0.25358 | 0.28952 | 0.042235 | 0.10891 | 0.13403 | 0.21556 | 0.28371 | 0.32629 | 0.32811 | 0.28593 | 0.2237 | 0.15688 | 0.11583 | 0.25953 | 0.23583 | 0.21474 | 0.21054 | 0.24123 | 0.24793
26 | 2030 | Summer | Qc, [MVAr] | 0 | 0 | 0.055038 | 0.060334 | 0.057235 | 0.057133 | 0.055995 | 0.059232 | 0.060734 | 0.11394 | 0.13249 | 0.12777 | 0.12444 | 0.12472 | 0.13255 | 0.1282 | 0.09005 | 0.11775 | 0.1192 | 0.11194 | 0.088447 | 0.080219 | 0.084111 | 0.084609 | 0.058398 | 0.057668
50 | 2030 | Summer | Pc, [MW] | 0 | 0 | 0 | 0 | 0 | 0 | 0 | 0 | 0 | 0 | 0 | 0 | 0 | 0 | 0 | 0 | 0 | 0 | 0 | 0 | 0 | 0 | 0 | 0 | 0 | 0
50 | 2030 | Summer | Flex Up, [MW] | 0 | 0 | 0 | 0 | 0 | 0 | 0 | 0 | 0 | 0 | 0 | 0 | 0 | 0 | 0 | 0 | 0 | 0 | 0 | 0 | 0 | 0 | 0 | 0 | 0 | 0
50 | 2030 | Summer | Flex Down, [MW] | 0 | 0 | 0 | 0 | 0 | 0 | 0 | 0 | 0 | 0 | 0 | 0 | 0 | 0 | 0 | 0 | 0 | 0 | 0 | 0 | 0 | 0 | 0 | 0 | 0 | 0
50 | 2030 | Summer | Pc_net, [MW] | 0 | 0 | 0 | 0 | 0 | 0 | 0 | 0 | 0 | 0 | 0 | 0 | 0 | 0 | 0 | 0 | 0 | 0 | 0 | 0 | 0 | 0 | 0 | 0 | 0 | 0
50 | 2030 | Summer | Qc, [MVAr] | 0 | 0 | 0 | 0 | 0 | 0 | 0 | 0 | 0 | 0 | 0 | 0 | 0 | 0 | 0 | 0 | 0 | 0 | 0 | 0 | 0 | 0 | 0 | 0 | 0 | 0
51 | 2030 | Summer | Pc, [MW] | 0 | 0 | 0 | 0 | 0 | 0 | 0 | 0 | 0 | 0 | 0 | 0 | 0 | 0 | 0 | 0 | 0 | 0 | 0 | 0 | 0 | 0 | 0 | 0 | 0 | 0
51 | 2030 | Summer | Flex Up, [MW] | 0 | 0 | 0 | 0 | 0 | 0 | 0 | 0 | 0 | 0 | 0 | 0 | 0 | 0 | 0 | 0 | 0 | 0 | 0 | 0 | 0 | 0 | 0 | 0 | 0 | 0
51 | 2030 | Summer | Flex Down, [MW] | 0 | 0 | 0 | 0 | 0 | 0 | 0 | 0 | 0 | 0 | 0 | 0 | 0 | 0 | 0 | 0 | 0 | 0 | 0 | 0 | 0 | 0 | 0 | 0 | 0 | 0
51 | 2030 | Summer | Pc_net, [MW] | 0 | 0 | 0 | 0 | 0 | 0 | 0 | 0 | 0 | 0 | 0 | 0 | 0 | 0 | 0 | 0 | 0 | 0 | 0 | 0 | 0 | 0 | 0 | 0 | 0 | 0
51 | 2030 | Summer | Qc, [MVAr] | 0 | 0 | 0 | 0 | 0 | 0 | 0 | 0 | 0 | 0 | 0 | 0 | 0 | 0 | 0 | 0 | 0 | 0 | 0 | 0 | 0 | 0 | 0 | 0 | 0 | 0
1 | 2030 | Summer | Pc, [MW] | 0 | 1 | 0 | 0 | 0 | 0 | 0 | 0 | 0 | 0 | 0 | 0 | 0 | 0 | 0 | 0 | 0 | 0 | 0 | 0 | 0 | 0 | 0 | 0 | 0 | 0
1 | 2030 | Summer | Flex Up, [MW] | 0 | 1 | 0 | 0 | 0 | 0 | 0 | 0 | 0 | 0 | 0 | 0 | 0 | 0 | 0 | 0 | 0 | 0 | 0 | 0 | 0 | 0 | 0 | 0 | 0 | 0
1 | 2030 | Summer | Flex Down, [MW] | 0 | 1 | 0 | 0 | 0 | 0 | 0 | 0 | 0 | 0 | 0 | 0 | 0 | 0 | 0 | 0 | 0 | 0 | 0 | 0 | 0 | 0 | 0 | 0 | 0 | 0
1 | 2030 | Summer | Pc_net, [MW] | 0 | 1 | 0 | 0 | 0 | 0 | 0 | 0 | 0 | 0 | 0 | 0 | 0 | 0 | 0 | 0 | 0 | 0 | 0 | 0 | 0 | 0 | 0 | 0 | 0 | 0
1 | 2030 | Summer | Qc, [MVAr] | 0 | 1 | 0 | 0 | 0 | 0 | 0 | 0 | 0 | 0 | 0 | 0 | 0 | 0 | 0 | 0 | 0 | 0 | 0 | 0 | 0 | 0 | 0 | 0 | 0 | 0
2 | 2030 | Summer | Pc, [MW] | 0 | 1 | 0.30286 | 0.30161 | 0.29043 | 0.28663 | 0.26446 | 0.25181 | 0.25102 | 0.19831 | 0.19594 | 0.20109 | 0.18953 | 0.18748 | 0.19226 | 0.21753 | 0.22236 | 0.22013 | 0.20149 | 0.22422 | 0.20934 | 0.20898 | 0.21116 | 0.19879 | 0.24197 | 0.25345
2 | 2030 | Summer | Flex Up, [MW] | 0 | 1 | 0.13423 | 0.14222 | 0.15066 | 0.15739 | 0.15955 | 0.16688 | 0.16499 | 0.15574 | 0.14056 | 0.20525 | 0.20084 | 0.1855 | 0.18055 | 0.18153 | 0.17464 | 0.16003 | 0.14376 | 0.13749 | 0.085937 | 0.091143 | 0.098969 | 0.10037 | 0.10557 | 0.11819
2 | 2030 | Summer | Flex Down, [MW] | 0 | 1 | 0.13271 | 0.14028 | 0.14765 | 0.15448 | 0.15587 | 0.16306 | 0.16326 | 0.15453 | 0.14057 | 0.20758 | 0.2023 | 0.18572 | 0.18164 | 0.18215 | 0.17182 | 0.15755 | 0.14166 | 0.13769 | 0.087039 | 0.093838 | 0.10328 | 0.1067 | 0.11039 | 0.12019
2 | 2030 | Summer | Pc_net, [MW] | 0 | 1 | 0.30438 | 0.30354 | 0.29343 | 0.28953 | 0.26815 | 0.25562 | 0.25275 | 0.19952 | 0.19592 | 0.19876 | 0.18807 | 0.18727 | 0.19117 | 0.21691 | 0.22519 | 0.22261 | 0.20358 | 0.22401 | 0.20823 | 0.20628 | 0.20685 | 0.19246 | 0.23715 | 0.25145
2 | 2030 | Summer | Qc, [MVAr] | 0 | 1 | 0.12166 | 0.12793 | 0.13255 | 0.11329 | 0.09604 | 0.10253 | 0.068569 | 0.0555 | 0.078443 | 0.089789 | 0.077067 | 0.078794 | 0.083377 | 0.10574 | 0.095089 | 0.10285 | 0.076054 | 0.077872 | 0.066503 | 0.081027 | 0.081328 | 0.067011 | 0.060854 | 0.064273
3 | 2030 | Summer | Pc, [MW] | 0 | 1 | 0.43292 | 0.41099 | 0.38667 | 0.3573 | 0.33919 | 0.32173 | 0.35159 | 0.35704 | 0.40683 | 0.45189 | 0.43955 | 0.44475 | 0.45531 | 0.45192 | 0.40757 | 0.40467 | 0.38315 | 0.40104 | 0.40962 | 0.44251 | 0.45584 | 0.4555 | 0.4532 | 0.40599
3 | 2030 | Summer | Flex Up, [MW] | 0 | 1 | 0.13504 | 0.14309 | 0.15163 | 0.15834 | 0.16058 | 0.16777 | 0.16587 | 0.15661 | 0.14072 | 0.20472 | 0.1996 | 0.1844 | 0.17897 | 0.1802 | 0.17451 | 0.16004 | 0.14403 | 0.13753 | 0.085854 | 0.090874 | 0.098557 | 0.099602 | 0.10517 | 0.11825
3 | 2030 | Summer | Flex Down, [MW] | 0 | 1 | 0.1319 | 0.13941 | 0.14668 | 0.15354 | 0.15484 | 0.16217 | 0.16239 | 0.15367 | 0.14041 | 0.2081 | 0.20353 | 0.18681 | 0.18323 | 0.18349 | 0.17195 | 0.15754 | 0.14138 | 0.13765 | 0.087122 | 0.094107 | 0.10369 | 0.10747 | 0.11079 | 0.12013
3 | 2030 | Summer | Pc_net, [MW] | 0 | 1 | 0.43606 | 0.41467 | 0.39162 | 0.3621 | 0.34494 | 0.32733 | 0.35507 | 0.35998 | 0.40715 | 0.44852 | 0.43562 | 0.44235 | 0.45106 | 0.44863 | 0.41013 | 0.40717 | 0.38581 | 0.40092 | 0.40835 | 0.43928 | 0.45071 | 0.44763 | 0.44758 | 0.40412
3 | 2030 | Summer | Qc, [MVAr] | 0 | 1 | -0.0709 | -0.078346 | -0.078296 | -0.10086 | -0.094401 | -0.14247 | -0.13143 | 0.087339 | 0.15797 | 0.1883 | 0.050118 | -0.066878 | -0.080283 | -0.07048 | -0.11953 | -0.0856 | -0.052303 | -0.017358 | 0.15827 | 0.27616 | 0.13751 | 0.078498 | -0.051299 | -0.10592
4 | 2030 | Summer | Pc, [MW] | 0 | 1 | 1.2915 | 1.2177 | 1.1372 | 1.1245 | 1.1157 | 1.095 | 1.218 | 1.3451 | 1.4373 | 1.4507 | 1.5343 | 1.6669 | 1.6517 | 1.5703 | 1.4163 | 1.3327 | 1.2721 | 1.3264 | 1.3313 | 1.366 | 1.3866 | 1.4207 | 1.3875 | 1.267
4 | 2030 | Summer | Flex Up, [MW] | 0 | 1 | 0.13578 | 0.14377 | 0.15228 | 0.15894 | 0.16121 | 0.16822 | 0.16641 | 0.15736 | 0.14092 | 0.20449 | 0.19884 | 0.18377 | 0.17791 | 0.17922 | 0.17439 | 0.15998 | 0.14421 | 0.13752 | 0.08577 | 0.090618 | 0.098206 | 0.098997 | 0.10486 | 0.11829
4 | 2030 | Summer | Flex Down, [MW] | 0 | 1 | 0.13116 | 0.13873 | 0.14604 | 0.15294 | 0.1542 | 0.16172 | 0.16184 | 0.15291 | 0.1402 | 0.20833 | 0.20429 | 0.18744 | 0.18429 | 0.18447 | 0.17207 | 0.15759 | 0.14121 | 0.13765 | 0.087205 | 0.094364 | 0.10404 | 0.10807 | 0.1111 | 0.12009
4 | 2030 | Summer | Pc_net, [MW] | 0 | 1 | 1.2961 | 1.2227 | 1.1435 | 1.1305 | 1.1227 | 1.1015 | 1.2225 | 1.3496 | 1.438 | 1.4469 | 1.5288 | 1.6633 | 1.6453 | 1.565 | 1.4186 | 1.3351 | 1.2751 | 1.3262 | 1.3299 | 1.3622 | 1.3807 | 1.4116 | 1.3813 | 1.2652
4 | 2030 | Summer | Qc, [MVAr] | 0 | 1 | -0.40183 | -0.76721 | -0.89131 | -0.93703 | -0.92696 | -1.0273 | -0.78667 | -0.23892 | -0.20737 | -0.24563 | -0.094057 | -0.047581 | -0.20736 | -0.55409 | -0.79997 | -0.86411 | -0.7698 | -0.78215 | -0.67645 | -0.66146 | -0.72974 | -0.71726 | -0.8659 | -0.98416
5 | 2030 | Summer | Pc, [MW] | 0 | 1 | 1.2466 | 0.9728 | 0.72264 | 0.87348 | 0.72366 | 0.64973 | 1.1855 | 2.2752 | 2.6964 | 2.893 | 3.0738 | 2.8284 | 2.9998 | 2.8439 | 2.2806 | 2.1565 | 2.0051 | 2.2949 | 2.8086 | 2.9731 | 2.9072 | 3.3275 | 2.6093 | 1.9712
5 | 2030 | Summer | Flex Up, [MW] | 0 | 1 | 0.13642 | 0.14454 | 0.15298 | 0.15964 | 0.16187 | 0.16867 | 0.16691 | 0.15807 | 0.1411 | 0.20401 | 0.19769 | 0.183 | 0.1767 | 0.17833 | 0.17457 | 0.16014 | 0.14448 | 0.13766 | 0.085684 | 0.090299 | 0.097805 | 0.098257 | 0.10461 | 0.11853
5 | 2030 | Summer | Flex Down, [MW] | 0 | 1 | 0.13052 | 0.13796 | 0.14534 | 0.15224 | 0.15355 | 0.16127 | 0.16134 | 0.15221 | 0.14002 | 0.20881 | 0.20545 | 0.18822 | 0.1855 | 0.18536 | 0.17189 | 0.15743 | 0.14093 | 0.13752 | 0.087292 | 0.094683 | 0.10444 | 0.10881 | 0.11135 | 0.11985
5 | 2030 | Summer | Pc_net, [MW] | 0 | 1 | 1.2525 | 0.97939 | 0.73028 | 0.88088 | 0.73198 | 0.65713 | 1.1911 | 2.2811 | 2.6975 | 2.8882 | 3.066 | 2.8232 | 2.991 | 2.8368 | 2.2833 | 2.1592 | 2.0086 | 2.295 | 2.807 | 2.9687 | 2.9005 | 3.317 | 2.6026 | 1.9699
5 | 2030 | Summer | Qc, [MVAr] | 0 | 1 | -2.2245 | -2.2712 | -2.3125 | -2.3338 | -2.3374 | -2.4964 | -2.3326 | -1.626 | -1.4912 | -1.6956 | -1.8107 | -2.1739 | -2.2049 | -2.3186 | -2.3484 | -2.4212 | -2.366 | -2.1187 | -1.6996 | -1.7432 | -1.8571 | -1.7643 | -2.0105 | -2.1067
6 | 2030 | Summer | Pc, [MW] | 0 | 1 | 0.663 | 0.62326 | 0.56646 | 0.54542 | 0.53154 | 0.51347 | 0.54891 | 0.58715 | 0.68206 | 0.76285 | 0.82344 | 0.87041 | 0.89965 | 0.8844 | 0.82892 | 0.79801 | 0.76284 | 0.76806 | 0.75306 | 0.76411 | 0.80646 | 0.8679 | 0.86484 | 0.76944
6 | 2030 | Summer | Flex Up, [MW] | 0 | 1 | 0.1359 | 0.14399 | 0.152 | 0.15849 | 0.16057 | 0.16718 | 0.1645 | 0.15789 | 0.14157 | 0.20594 | 0.19981 | 0.18502 | 0.17831 | 0.1799 | 0.17594 | 0.16093 | 0.14489 | 0.13753 | 0.085586 | 0.089808 | 0.097079 | 0.097676 | 0.1037 | 0.11775
6 | 2030 | Summer | Flex Down, [MW] | 0 | 1 | 0.13104 | 0.13851 | 0.14631 | 0.15338 | 0.15484 | 0.16276 | 0.16375 | 0.15239 | 0.13955 | 0.20688 | 0.20333 | 0.1862 | 0.18388 | 0.18378 | 0.17051 | 0.15665 | 0.14052 | 0.13765 | 0.087389 | 0.095174 | 0.10517 | 0.10939 | 0.11226 | 0.12063
6 | 2030 | Summer | Pc_net, [MW] | 0 | 1 | 0.66787 | 0.62874 | 0.57215 | 0.55052 | 0.53727 | 0.51789 | 0.54966 | 0.59264 | 0.68408 | 0.7619 | 0.81992 | 0.86923 | 0.89408 | 0.88052 | 0.83435 | 0.80229 | 0.76721 | 0.76794 | 0.75125 | 0.75875 | 0.79837 | 0.85618 | 0.85628 | 0.76656
6 | 2030 | Summer | Qc, [MVAr] | 0 | 1 | -0.32372 | -0.36108 | -0.42969 | -0.47762 | -0.48482 | -0.5259 | -0.55231 | -0.43903 | -0.32007 | -0.22451 | -0.16025 | -0.13038 | -0.16514 | -0.20408 | -0.27163 | -0.2699 | -0.2867 | -0.27155 | -0.23541 | -0.24051 | -0.2171 | -0.1077 | -0.16882 | -0.23632
7 | 2030 | Summer | Pc, [MW] | 0 | 1 | 0.27218 | 0.27655 | 0.25945 | 0.25599 | 0.23894 | 0.22799 | 0.22991 | 0.19878 | 0.20671 | 0.22176 | 0.22078 | 0.23094 | 0.23518 | 0.23933 | 0.22418 | 0.22824 | 0.21035 | 0.22301 | 0.20375 | 0.20937 | 0.21111 | 0.21363 | 0.25396 | 0.25654
7 | 2030 | Summer | Flex Up, [MW] | 0 | 1 | 0.13208 | 0.14003 | 0.1474 | 0.1541 | 0.15606 | 0.16311 | 0.15903 | 0.15664 | 0.14182 | 0.21004 | 0.2069 | 0.19438 | 0.18785 | 0.18922 | 0.18291 | 0.16427 | 0.14627 | 0.1364 | 0.08455 | 0.087138 | 0.093512 | 0.094791 | 0.099757 | 0.11371
7 | 2030 | Summer | Flex Down, [MW] | 0 | 1 | 0.13486 | 0.14247 | 0.15091 | 0.15777 | 0.15936 | 0.16683 | 0.16922 | 0.15364 | 0.1393 | 0.20279 | 0.19623 | 0.17684 | 0.17435 | 0.17447 | 0.16354 | 0.15331 | 0.13915 | 0.13878 | 0.088425 | 0.097843 | 0.10873 | 0.11228 | 0.1162 | 0.12467
7 | 2030 | Summer | Pc_net, [MW] | 0 | 1 | 0.2694 | 0.27411 | 0.25593 | 0.25232 | 0.23565 | 0.22428 | 0.21972 | 0.20179 | 0.20924 | 0.22901 | 0.23145 | 0.24848 | 0.24868 | 0.25408 | 0.24354 | 0.2392 | 0.21746 | 0.22063 | 0.19987 | 0.19867 | 0.19589 | 0.19615 | 0.23751 | 0.24558
7 | 2030 | Summer | Qc, [MVAr] | 0 | 1 | 0.091221 | 0.098306 | 0.091012 | 0.099757 | 0.095538 | 0.10235 | 0.078292 | 0.10373 | 0.10542 | 0.13255 | 0.12148 | 0.13041 | 0.12536 | 0.12252 | 0.10041 | 0.10655 | 0.095378 | 0.097886 | 0.07867 | 0.1044 | 0.091809 | 0.095499 | 0.1013 | 0.090587
8 | 2030 | Summer | Pc, [MW] | 0 | 1 | 0.72948 | 0.69665 | 0.67967 | 0.67128 | 0.66401 | 0.6585 | 0.71013 | 0.81878 | 0.92891 | 1.0279 | 1.0763 | 1.0837 | 1.1206 | 1.1059 | 1.0052 | 1.008 | 0.99502 | 0.96887 | 0.94209 | 0.97758 | 0.96579 | 0.88685 | 0.90119 | 0.78561
8 | 2030 | Summer | Flex Up, [MW] | 0 | 1 | 0.12952 | 0.13674 | 0.14228 | 0.14883 | 0.14995 | 0.15679 | 0.15096 | 0.15411 | 0.14197 | 0.21868 | 0.2177 | 0.20805 | 0.19943 | 0.19845 | 0.18403 | 0.16433 | 0.14713 | 0.13517 | 0.083816 | 0.084648 | 0.090491 | 0.092142 | 0.096653 | 0.1101
8 | 2030 | Summer | Flex Down, [MW] | 0 | 1 | 0.13742 | 0.14576 | 0.15603 | 0.16305 | 0.16547 | 0.17315 | 0.17729 | 0.15617 | 0.13915 | 0.19414 | 0.18543 | 0.16317 | 0.16277 | 0.16523 | 0.16242 | 0.15325 | 0.13828 | 0.14001 | 0.089159 | 0.10033 | 0.11175 | 0.11493 | 0.11931 | 0.12828
8 | 2030 | Summer | Pc_net, [MW] | 0 | 1 | 0.72157 | 0.68762 | 0.66593 | 0.65706 | 0.64849 | 0.64214 | 0.6838 | 0.81672 | 0.93173 | 1.0524 | 1.1086 | 1.1286 | 1.1572 | 1.1391 | 1.0269 | 1.0191 | 1.0039 | 0.96403 | 0.93674 | 0.96189 | 0.94453 | 0.86406 | 0.87854 | 0.76742
8 | 2030 | Summer | Qc, [MVAr] | 0 | 1 | -0.51028 | -0.54976 | -0.61281 | -0.60658 | -0.63242 | -0.62652 | -0.68487 | -0.51948 | -0.44856 | -0.33279 | -0.34386 | -0.3201 | -0.3531 | -0.39005 | -0.48878 | -0.50689 | -0.46326 | -0.49106 | -0.44567 | -0.52153 | -0.47371 | -0.50429 | -0.51002 | -0.57642
9 | 2030 | Summer | Pc, [MW] | 0 | 1 | 0.33076 | 0.32135 | 0.29793 | 0.29074 | 0.28645 | 0.29457 | 0.42947 | 0.4517 | 0.49647 | 0.5029 | 0.53828 | 0.56232 | 0.50447 | 0.44713 | 0.38746 | 0.37023 | 0.35139 | 0.36719 | 0.35472 | 0.3605 | 0.37691 | 0.38227 | 0.39442 | 0.368
9 | 2030 | Summer | Flex Up, [MW] | 0 | 1 | 0.14883 | 0.15838 | 0.16926 | 0.17784 | 0.18051 | 0.18969 | 0.18689 | 0.18067 | 0.1638 | 0.24749 | 0.14839 | 0.13325 | 0.13524 | 0.14033 | 0.13858 | 0.12701 | 0.12029 | 0.14343 | 0.09338 | 0.099633 | 0.10719 | 0.10885 | 0.11399 | 0.12902
9 | 2030 | Summer | Flex Down, [MW] | 0 | 1 | 0.11811 | 0.12412 | 0.12905 | 0.13403 | 0.1349 | 0.14025 | 0.14136 | 0.1296 | 0.11732 | 0.16533 | 0.25475 | 0.23796 | 0.22696 | 0.22335 | 0.20788 | 0.19056 | 0.16512 | 0.13175 | 0.079596 | 0.085349 | 0.095055 | 0.098218 | 0.10197 | 0.10936
9 | 2030 | Summer | Pc_net, [MW] | 0 | 1 | 0.36149 | 0.3556 | 0.33814 | 0.33454 | 0.33206 | 0.34401 | 0.475 | 0.50277 | 0.54295 | 0.58506 | 0.43192 | 0.45761 | 0.41275 | 0.36411 | 0.31815 | 0.30669 | 0.30656 | 0.37887 | 0.3685 | 0.37478 | 0.38905 | 0.3929 | 0.40644 | 0.38767
9 | 2030 | Summer | Qc, [MVAr] | 0 | 1 | -0.33746 | -0.34242 | -0.34242 | -0.34242 | -0.34243 | -0.33959 | -0.31062 | -0.3021 | -0.29228 | -0.29115 | -0.27812 | -0.27781 | -0.30515 | -0.32185 | -0.33551 | -0.32755 | -0.32131 | -0.31897 | -0.31046 | -0.32248 | -0.33059 | -0.33146 | -0.34068 | -0.34064
20 | 2030 | Summer | Pc, [MW] | 0 | 1 | 0.93365 | 0.88196 | 0.82201 | 0.77002 | 0.73521 | 0.77995 | 0.77562 | 0.815 | 0.90125 | 1.008 | 1.0336 | 1.1146 | 1.0951 | 1.0691 | 0.91763 | 0.82417 | 0.80665 | 0.84713 | 0.9047 | 0.92246 | 0.98203 | 1.0372 | 1.0664 | 1.0154
20 | 2030 | Summer | Flex Up, [MW] | 0 | 1 | 0.13061 | 0.13941 | 0.14822 | 0.15517 | 0.15741 | 0.16468 | 0.16294 | 0.15527 | 0.14122 | 0.20699 | 0.20255 | 0.18555 | 0.18247 | 0.18584 | 0.17951 | 0.16419 | 0.14551 | 0.13847 | 0.085606 | 0.090804 | 0.098462 | 0.10016 | 0.10453 | 0.11639
20 | 2030 | Summer | Flex Down, [MW] | 0 | 1 | 0.13633 | 0.14309 | 0.15009 | 0.15671 | 0.158 | 0.16526 | 0.16531 | 0.155 | 0.13991 | 0.20583 | 0.20059 | 0.18567 | 0.17972 | 0.17785 | 0.16694 | 0.15338 | 0.13991 | 0.13671 | 0.087369 | 0.094177 | 0.10378 | 0.10691 | 0.11143 | 0.12199
20 | 2030 | Summer | Pc_net, [MW] | 0 | 1 | 0.92793 | 0.87828 | 0.82015 | 0.76848 | 0.73462 | 0.77937 | 0.77325 | 0.81527 | 0.90256 | 1.0092 | 1.0355 | 1.1145 | 1.0978 | 1.0771 | 0.9302 | 0.83498 | 0.81225 | 0.8489 | 0.90294 | 0.91909 | 0.97671 | 1.0305 | 1.0595 | 1.0098
20 | 2030 | Summer | Qc, [MVAr] | 0 | 1 | -0.32435 | -0.4635 | -0.48597 | -0.57595 | -0.64898 | -0.57139 | -0.68487 | -0.50558 | 0.15847 | 0.3871 | 0.19087 | 0.45732 | 0.19177 | -0.14388 | -0.44815 | -0.61368 | -0.56588 | -0.48844 | -0.26983 | -0.29388 | -0.17465 | 0.038306 | 0.0023068 | -0.038131
21 | 2030 | Summer | Pc, [MW] | 0 | 1 | 0.31345 | 0.30369 | 0.28915 | 0.2857 | 0.27415 | 0.26661 | 0.2982 | 0.27904 | 0.30225 | 0.32221 | 0.33026 | 0.3414 | 0.33783 | 0.33608 | 0.32678 | 0.31498 | 0.29996 | 0.31758 | 0.30833 | 0.31432 | 0.32835 | 0.33423 | 0.35471 | 0.32658
21 | 2030 | Summer | Flex Up, [MW] | 0 | 1 | 0.1248 | 0.13494 | 0.14451 | 0.15126 | 0.15368 | 0.16072 | 0.15862 | 0.15424 | 0.14312 | 0.21349 | 0.20795 | 0.19001 | 0.18697 | 0.19351 | 0.18702 | 0.16927 | 0.14809 | 0.13926 | 0.084525 | 0.08905 | 0.095871 | 0.097361 | 0.10101 | 0.11266
21 | 2030 | Summer | Flex Down, [MW] | 0 | 1 | 0.14214 | 0.14756 | 0.1538 | 0.16061 | 0.16173 | 0.16922 | 0.16963 | 0.15604 | 0.138 | 0.19933 | 0.19518 | 0.18121 | 0.17523 | 0.17017 | 0.15943 | 0.1483 | 0.13732 | 0.13592 | 0.088451 | 0.095931 | 0.10637 | 0.10971 | 0.11495 | 0.12572
21 | 2030 | Summer | Pc_net, [MW] | 0 | 1 | 0.29612 | 0.29108 | 0.27985 | 0.27635 | 0.2661 | 0.25812 | 0.28719 | 0.27724 | 0.30736 | 0.33636 | 0.34303 | 0.3502 | 0.34957 | 0.35942 | 0.35437 | 0.33595 | 0.31073 | 0.32092 | 0.3044 | 0.30744 | 0.31785 | 0.32188 | 0.34077 | 0.31353
21 | 2030 | Summer | Qc, [MVAr] | 0 | 1 | -0.16064 | -0.19898 | -0.20988 | -0.1879 | -0.18717 | -0.20608 | -0.13878 | -0.056682 | -0.040595 | -0.034713 | -0.016488 | 0.0071683 | -0.059904 | -0.10306 | -0.13132 | -0.13183 | -0.142 | -0.13619 | -0.11216 | -0.11132 | -0.11936 | -0.080269 | -0.12843 | -0.16759
22 | 2030 | Summer | Pc, [MW] | 0 | 1 | 0.2021 | 0.19378 | 0.17958 | 0.17289 | 0.1625 | 0.15884 | 0.17956 | 0.16063 | 0.18658 | 0.202 | 0.20726 | 0.22492 | 0.23688 | 0.23112 | 0.22254 | 0.21732 | 0.19613 | 0.21629 | 0.21319 | 0.20799 | 0.22513 | 0.23134 | 0.259 | 0.2387
22 | 2030 | Summer | Flex Up, [MW] | 0 | 1 | 0.14096 | 0.15199 | 0.16435 | 0.17274 | 0.1784 | 0.18706 | 0.19698 | 0.072181 | 0.080674 | 0.15491 | 0.19273 | 0.20515 | 0.21508 | 0.2202 | 0.19746 | 0.15291 | 0.11002 | 0.07676 | 0.11544 | 0.11047 | 0.10695 | 0.10833 | 0.10729 | 0.12292
22 | 2030 | Summer | Flex Down, [MW] | 0 | 1 | 0.12598 | 0.13051 | 0.13396 | 0.13913 | 0.13701 | 0.14288 | 0.13128 | 0.23809 | 0.20045 | 0.25791 | 0.2104 | 0.16607 | 0.14711 | 0.14348 | 0.14899 | 0.16467 | 0.1754 | 0.19842 | 0.05754 | 0.074511 | 0.09529 | 0.098742 | 0.10867 | 0.11546
22 | 2030 | Summer | Pc_net, [MW] | 0 | 1 | 0.21709 | 0.21525 | 0.20997 | 0.2065 | 0.20389 | 0.20303 | 0.24526 | -0.0052872 | 0.066806 | 0.099001 | 0.1896 | 0.264 | 0.30485 | 0.30784 | 0.27101 | 0.20555 | 0.13075 | 0.094636 | 0.27108 | 0.24395 | 0.23679 | 0.24092 | 0.25762 | 0.24615
22 | 2030 | Summer | Qc, [MVAr] | 0 | 1 | -0.11909 | -0.12571 | -0.12893 | -0.13255 | -0.12813 | -0.13028 | -0.11995 | -0.09752 | -0.085577 | -0.089579 | -0.096124 | -0.094108 | -0.089758 | -0.099579 | -0.10613 | -0.10529 | -0.10298 | -0.092442 | -0.076629 | -0.079396 | -0.081011 | -0.077997 | -0.08973 | -0.094508
23 | 2030 | Summer | Pc, [MW] | 0 | 1 | 0.96564 | 0.84041 | 0.74934 | 0.7456 | 0.72315 | 0.71272 | 0.76177 | 0.67301 | 0.58465 | 0.59321 | 0.69314 | 0.70414 | 0.70977 | 0.65855 | 0.70004 | 0.74485 | 0.71179 | 0.7131 | 0.77204 | 0.76737 | 0.71891 | 0.71752 | 0.81114 | 0.8017
23 | 2030 | Summer | Flex Up, [MW] | 0 | 1 | 0.11974 | 0.13164 | 0.14244 | 0.14911 | 0.15168 | 0.15843 | 0.15627 | 0.1532 | 0.14496 | 0.21915 | 0.21195 | 0.19313 | 0.18919 | 0.19795 | 0.19122 | 0.17204 | 0.14962 | 0.13988 | 0.083871 | 0.087962 | 0.094237 | 0.095569 | 0.098622 | 0.11008
23 | 2030 | Summer | Flex Down, [MW] | 0 | 1 | 0.1472 | 0.15086 | 0.15587 | 0.16276 | 0.16373 | 0.17151 | 0.17198 | 0.15708 | 0.13616 | 0.19367 | 0.19119 | 0.17809 | 0.17301 | 0.16573 | 0.15523 | 0.14553 | 0.13579 | 0.1353 | 0.089105 | 0.097019 | 0.10801 | 0.1115 | 0.11734 | 0.1283
23 | 2030 | Summer | Pc_net, [MW] | 0 | 1 | 0.93817 | 0.82119 | 0.73591 | 0.73195 | 0.7111 | 0.69965 | 0.74606 | 0.66913 | 0.59345 | 0.61869 | 0.7139 | 0.71918 | 0.72595 | 0.69078 | 0.73602 | 0.77136 | 0.72562 | 0.71768 | 0.76681 | 0.75831 | 0.70514 | 0.70159 | 0.79242 | 0.78349
23 | 2030 | Summer | Qc, [MVAr] | 0 | 1 | 0.55231 | 0.15751 | -0.097965 | -0.048602 | -0.028971 | 0.041227 | -0.16037 | -0.18791 | -0.33246 | -0.43214 | -0.24271 | -0.026836 | 0.099862 | -0.018217 | 0.14298 | 0.094742 | 0.02395 | -0.029485 | -0.0028169 | -0.028378 | 0.0072053 | -0.012009 | 0.18147 | 0.18588
24 | 2030 | Summer | Pc, [MW] | 0 | 1 | 0.55459 | 0.54702 | 0.5328 | 0.53148 | 0.51492 | 0.50451 | 0.5532 | 0.51406 | 0.54042 | 0.53756 | 0.56032 | 0.5588 | 0.536 | 0.53277 | 0.49142 | 0.49511 | 0.47822 | 0.50285 | 0.49997 | 0.49819 | 0.50129 | 0.50019 | 0.53167 | 0.51976
24 | 2030 | Summer | Flex Up, [MW] | 0 | 1 | 0.13054 | 0.14408 | 0.15749 | 0.16564 | 0.17029 | 0.18017 | 0.17156 | 0.1775 | 0.16323 | 0.26105 | 0.20404 | 0.14902 | 0.13143 | 0.12529 | 0.10947 | 0.094594 | 0.2001 | 0.17574 | 0.095592 | 0.097557 | 0.10261 | 0.10487 | 0.10789 | 0.12221
24 | 2030 | Summer | Flex Down, [MW] | 0 | 1 | 0.1364 | 0.13842 | 0.14083 | 0.14624 | 0.14512 | 0.14977 | 0.15669 | 0.13277 | 0.11789 | 0.15177 | 0.1991 | 0.22219 | 0.23077 | 0.23839 | 0.23698 | 0.22298 | 0.085319 | 0.099437 | 0.077384 | 0.087424 | 0.099634 | 0.1022 | 0.10807 | 0.11617
24 | 2030 | Summer | Pc_net, [MW] | 0 | 1 | 0.54873 | 0.55267 | 0.54946 | 0.55088 | 0.54008 | 0.53491 | 0.56807 | 0.5588 | 0.58576 | 0.64684 | 0.56527 | 0.48563 | 0.43665 | 0.41967 | 0.36391 | 0.36672 | 0.593 | 0.57915 | 0.51818 | 0.50833 | 0.50426 | 0.50286 | 0.53149 | 0.5258
24 | 2030 | Summer | Qc, [MVAr] | 0 | 1 | 0.1085 | 0.10584 | 0.09462 | 0.087318 | 0.085238 | 0.067102 | 0.24571 | 0.25823 | 0.31549 | 0.29644 | 0.34243 | 0.32038 | 0.25804 | 0.18937 | 0.092154 | 0.12939 | 0.14598 | 0.17829 | 0.19609 | 0.17902 | 0.15464 | 0.13496 | 0.069182 | 0.04679
25 | 2030 | Summer | Pc, [MW] | 0 | 1 | 0.69915 | 0.65541 | 0.64216 | 0.6237 | 0.633 | 0.63914 | 0.70545 | 0.79386 | 0.90737 | 1.0229 | 1.0932 | 1.1146 | 1.111 | 1.0769 | 1.0128 | 0.98127 | 0.98637 | 0.97249 | 0.93164 | 0.94232 | 0.99833 | 0.99826 | 0.95447 | 0.82562
25 | 2030 | Summer | Flex Up, [MW] | 0 | 1 | 0.11713 | 0.12947 | 0.14014 | 0.14703 | 0.14988 | 0.15635 | 0.15469 | 0.15237 | 0.14572 | 0.22236 | 0.21534 | 0.19812 | 0.19212 | 0.19823 | 0.1935 | 0.17271 | 0.15157 | 0.14151 | 0.083685 | 0.087396 | 0.093152 | 0.094024 | 0.097139 | 0.10832
25 | 2030 | Summer | Flex Down, [MW] | 0 | 1 | 0.14981 | 0.15303 | 0.15817 | 0.16484 | 0.16553 | 0.17359 | 0.17356 | 0.15791 | 0.1354 | 0.19046 | 0.18779 | 0.1731 | 0.17007 | 0.16546 | 0.15296 | 0.14487 | 0.13384 | 0.13367 | 0.089291 | 0.097585 | 0.10909 | 0.11305 | 0.11882 | 0.13006
25 | 2030 | Summer | Pc_net, [MW] | 0 | 1 | 0.66647 | 0.63186 | 0.62414 | 0.60589 | 0.61735 | 0.62189 | 0.68658 | 0.78832 | 0.91769 | 1.0548 | 1.1208 | 1.1397 | 1.1331 | 1.1096 | 1.0533 | 1.0091 | 1.0041 | 0.98032 | 0.92604 | 0.93213 | 0.98239 | 0.97923 | 0.93278 | 0.80388
25 | 2030 | Summer | Qc, [MVAr] | 0 | 1 | 0.68101 | 0.64861 | 0.65005 | 0.65005 | 0.65005 | 0.65005 | 0.65005 | 0.62018 | 0.57686 | 0.52645 | 0.52195 | 0.46024 | 0.51368 | 0.57917 | 0.53458 | 0.57266 | 0.53561 | 0.5271 | 0.55412 | 0.55266 | 0.55431 | 0.65414 | 0.62867 | 0.68487
26 | 2030 | Summer | Pc, [MW] | 0 | 1 | 0.30286 | 0.30161 | 0.29043 | 0.28663 | 0.26446 | 0.25181 | 0.25102 | 0.19831 | 0.19594 | 0.20109 | 0.18953 | 0.18748 | 0.19226 | 0.21753 | 0.22236 | 0.22013 | 0.20149 | 0.22422 | 0.20934 | 0.20898 | 0.21116 | 0.19879 | 0.24197 | 0.25345
26 | 2030 | Summer | Flex Up, [MW] | 0 | 1 | 0.11178 | 0.12169 | 0.13275 | 0.14313 | 0.15343 | 0.16286 | 0.18352 | 0.22014 | 0.077646 | 0.15619 | 0.19986 | 0.22145 | 0.23482 | 0.22826 | 0.19868 | 0.15263 | 0.1069 | 0.073245 | 0.11796 | 0.10717 | 0.1046 | 0.10976 | 0.10681 | 0.11667
26 | 2030 | Summer | Flex Down, [MW] | 0 | 1 | 0.15516 | 0.16081 | 0.16556 | 0.16874 | 0.16198 | 0.16708 | 0.14474 | 0.090141 | 0.20348 | 0.25663 | 0.20328 | 0.14976 | 0.12738 | 0.13543 | 0.14777 | 0.16494 | 0.17851 | 0.20193 | 0.055016 | 0.077813 | 0.097642 | 0.097307 | 0.10915 | 0.12171
26 | 2030 | Summer | Pc_net, [MW] | 0 | 1 | 0.25949 | 0.2625 | 0.25761 | 0.26102 | 0.25592 | 0.24759 | 0.2898 | 0.32831 | 0.070106 | 0.10066 | 0.18612 | 0.25917 | 0.29969 | 0.31036 | 0.27327 | 0.20783 | 0.12987 | 0.095533 | 0.27228 | 0.23833 | 0.21812 | 0.21125 | 0.23962 | 0.24842
26 | 2030 | Summer | Qc, [MVAr] | 0 | 1 | 0.12166 | 0.12793 | 0.13255 | 0.11329 | 0.09604 | 0.10253 | 0.068569 | 0.0555 | 0.078443 | 0.089789 | 0.077067 | 0.078794 | 0.083377 | 0.10574 | 0.095089 | 0.10285 | 0.076054 | 0.077872 | 0.066503 | 0.081027 | 0.081328 | 0.067011 | 0.060854 | 0.064273
50 | 2030 | Summer | Pc, [MW] | 0 | 1 | 0 | 0 | 0 | 0 | 0 | 0 | 0 | 0 | 0 | 0 | 0 | 0 | 0 | 0 | 0 | 0 | 0 | 0 | 0 | 0 | 0 | 0 | 0 | 0
50 | 2030 | Summer | Flex Up, [MW] | 0 | 1 | 0 | 0 | 0 | 0 | 0 | 0 | 0 | 0 | 0 | 0 | 0 | 0 | 0 | 0 | 0 | 0 | 0 | 0 | 0 | 0 | 0 | 0 | 0 | 0
50 | 2030 | Summer | Flex Down, [MW] | 0 | 1 | 0 | 0 | 0 | 0 | 0 | 0 | 0 | 0 | 0 | 0 | 0 | 0 | 0 | 0 | 0 | 0 | 0 | 0 | 0 | 0 | 0 | 0 | 0 | 0
50 | 2030 | Summer | Pc_net, [MW] | 0 | 1 | 0 | 0 | 0 | 0 | 0 | 0 | 0 | 0 | 0 | 0 | 0 | 0 | 0 | 0 | 0 | 0 | 0 | 0 | 0 | 0 | 0 | 0 | 0 | 0
50 | 2030 | Summer | Qc, [MVAr] | 0 | 1 | 0 | 0 | 0 | 0 | 0 | 0 | 0 | 0 | 0 | 0 | 0 | 0 | 0 | 0 | 0 | 0 | 0 | 0 | 0 | 0 | 0 | 0 | 0 | 0
51 | 2030 | Summer | Pc, [MW] | 0 | 1 | 0 | 0 | 0 | 0 | 0 | 0 | 0 | 0 | 0 | 0 | 0 | 0 | 0 | 0 | 0 | 0 | 0 | 0 | 0 | 0 | 0 | 0 | 0 | 0
51 | 2030 | Summer | Flex Up, [MW] | 0 | 1 | 0 | 0 | 0 | 0 | 0 | 0 | 0 | 0 | 0 | 0 | 0 | 0 | 0 | 0 | 0 | 0 | 0 | 0 | 0 | 0 | 0 | 0 | 0 | 0
51 | 2030 | Summer | Flex Down, [MW] | 0 | 1 | 0 | 0 | 0 | 0 | 0 | 0 | 0 | 0 | 0 | 0 | 0 | 0 | 0 | 0 | 0 | 0 | 0 | 0 | 0 | 0 | 0 | 0 | 0 | 0
51 | 2030 | Summer | Pc_net, [MW] | 0 | 1 | 0 | 0 | 0 | 0 | 0 | 0 | 0 | 0 | 0 | 0 | 0 | 0 | 0 | 0 | 0 | 0 | 0 | 0 | 0 | 0 | 0 | 0 | 0 | 0
51 | 2030 | Summer | Qc, [MVAr] | 0 | 1 | 0 | 0 | 0 | 0 | 0 | 0 | 0 | 0 | 0 | 0 | 0 | 0 | 0 | 0 | 0 | 0 | 0 | 0 | 0 | 0 | 0 | 0 | 0 | 0
1 | 2030 | Summer | Pc, [MW] | 0 | 2 | 0 | 0 | 0 | 0 | 0 | 0 | 0 | 0 | 0 | 0 | 0 | 0 | 0 | 0 | 0 | 0 | 0 | 0 | 0 | 0 | 0 | 0 | 0 | 0
1 | 2030 | Summer | Flex Up, [MW] | 0 | 2 | 0 | 0 | 0 | 0 | 0 | 0 | 0 | 0 | 0 | 0 | 0 | 0 | 0 | 0 | 0 | 0 | 0 | 0 | 0 | 0 | 0 | 0 | 0 | 0
1 | 2030 | Summer | Flex Down, [MW] | 0 | 2 | 0 | 0 | 0 | 0 | 0 | 0 | 0 | 0 | 0 | 0 | 0 | 0 | 0 | 0 | 0 | 0 | 0 | 0 | 0 | 0 | 0 | 0 | 0 | 0
1 | 2030 | Summer | Pc_net, [MW] | 0 | 2 | 0 | 0 | 0 | 0 | 0 | 0 | 0 | 0 | 0 | 0 | 0 | 0 | 0 | 0 | 0 | 0 | 0 | 0 | 0 | 0 | 0 | 0 | 0 | 0
1 | 2030 | Summer | Qc, [MVAr] | 0 | 2 | 0 | 0 | 0 | 0 | 0 | 0 | 0 | 0 | 0 | 0 | 0 | 0 | 0 | 0 | 0 | 0 | 0 | 0 | 0 | 0 | 0 | 0 | 0 | 0
2 | 2030 | Summer | Pc, [MW] | 0 | 2 | 0.27795 | 0.2716 | 0.25719 | 0.25401 | 0.23942 | 0.23099 | 0.24134 | 0.19673 | 0.2047 | 0.22336 | 0.21704 | 0.21681 | 0.21964 | 0.23728 | 0.23727 | 0.24062 | 0.23822 | 0.24541 | 0.22888 | 0.22592 | 0.23729 | 0.21463 | 0.25766 | 0.26648
2 | 2030 | Summer | Flex Up, [MW] | 0 | 2 | 0.1331 | 0.14161 | 0.15009 | 0.15577 | 0.15859 | 0.16687 | 0.16524 | 0.15619 | 0.14085 | 0.20435 | 0.19929 | 0.18315 | 0.18085 | 0.1839 | 0.17606 | 0.16132 | 0.14474 | 0.13877 | 0.086586 | 0.091899 | 0.099332 | 0.099743 | 0.10531 | 0.11835
2 | 2030 | Summer | Flex Down, [MW] | 0 | 2 | 0.13384 | 0.14089 | 0.14823 | 0.1561 | 0.15682 | 0.16307 | 0.16301 | 0.15409 | 0.14028 | 0.20847 | 0.20385 | 0.18806 | 0.18134 | 0.17978 | 0.1704 | 0.15626 | 0.14067 | 0.13641 | 0.08639 | 0.093082 | 0.10291 | 0.10733 | 0.11065 | 0.12003
2 | 2030 | Summer | Pc_net, [MW] | 0 | 2 | 0.27721 | 0.27232 | 0.25905 | 0.25368 | 0.24119 | 0.23479 | 0.24358 | 0.19883 | 0.20527 | 0.21924 | 0.21247 | 0.21189 | 0.21915 | 0.2414 | 0.24293 | 0.24568 | 0.2423 | 0.24776 | 0.22908 | 0.22474 | 0.23371 | 0.20705 | 0.25232 | 0.2648
2 | 2030 | Summer | Qc, [MVAr] | 0 | 2 | 0.051724 | 0.046929 | 0.035584 | 0.036978 | 0.04773 | 0.048947 | 0.038711 | 0.050673 | 0.058005 | 0.105 | 0.09828 | 0.10489 | 0.10378 | 0.093635 | 0.090458 | 0.11115 | 0.13255 | 0.080172 | 0.080607 | 0.083418 | 0.07753 | 0.069631 | 0.080145 | 0.063277
3 | 2030 | Summer | Pc, [MW] | 0 | 2 | 0.3656 | 0.3458 | 0.32004 | 0.30661 | 0.29032 | 0.27593 | 0.31079 | 0.33157 | 0.40418 | 0.45546 | 0.44971 | 0.44346 | 0.43433 | 0.39266 | 0.35711 | 0.33423 | 0.31845 | 0.34537 | 0.35847 | 0.40462 | 0.42972 | 0.43778 | 0.4472 | 0.39162
3 | 2030 | Summer | Flex Up, [MW] | 0 | 2 | 0.13338 | 0.14211 | 0.15071 | 0.15604 | 0.15908 | 0.16739 | 0.16579 | 0.15695 | 0.14113 | 0.20356 | 0.19733 | 0.18107 | 0.17983 | 0.18399 | 0.1768 | 0.16207 | 0.14547 | 0.13935 | 0.08679 | 0.091946 | 0.099079 | 0.098781 | 0.10484 | 0.11848
3 | 2030 | Summer | Flex Down, [MW] | 0 | 2 | 0.13356 | 0.14039 | 0.14761 | 0.15583 | 0.15633 | 0.16255 | 0.16246 | 0.15332 | 0.13999 | 0.20926 | 0.20581 | 0.19015 | 0.18236 | 0.1797 | 0.16966 | 0.15551 | 0.13995 | 0.13582 | 0.086185 | 0.093035 | 0.10316 | 0.10829 | 0.11112 | 0.1199
3 | 2030 | Summer | Pc_net, [MW] | 0 | 2 | 0.36543 | 0.34751 | 0.32314 | 0.30682 | 0.29306 | 0.28078 | 0.31412 | 0.3352 | 0.40533 | 0.44975 | 0.44123 | 0.43438 | 0.4318 | 0.39695 | 0.36426 | 0.34079 | 0.32397 | 0.34889 | 0.35907 | 0.40353 | 0.42563 | 0.42827 | 0.44091 | 0.39019
3 | 2030 | Summer | Qc, [MVAr] | 0 | 2 | -0.21791 | -0.24595 | -0.25204 | -0.27616 | -0.26903 | -0.26823 | -0.22578 | -0.042117 | 0.048293 | 0.073394 | -0.00085202 | -0.067514 | -0.11133 | -0.1771 | -0.16458 | -0.17489 | -0.17579 | -0.16174 | -0.01092 | 0.081527 | -0.0025383 | -0.025525 | -0.099543 | -0.17511
4 | 2030 | Summer | Pc, [MW] | 0 | 2 | 1.3753 | 1.2862 | 1.248 | 1.178 | 1.0946 | 1.0678 | 1.1141 | 1.2468 | 1.3945 | 1.5226 | 1.6181 | 1.6669 | 1.6223 | 1.4939 | 1.3824 | 1.3113 | 1.2838 | 1.3258 | 1.3653 | 1.4058 | 1.5034 | 1.578 | 1.5247 | 1.3441
4 | 2030 | Summer | Flex Up, [MW] | 0 | 2 | 0.13359 | 0.14248 | 0.15115 | 0.15618 | 0.15933 | 0.16753 | 0.16599 | 0.15749 | 0.14138 | 0.20299 | 0.19585 | 0.17951 | 0.17915 | 0.1842 | 0.17748 | 0.16273 | 0.1461 | 0.13989 | 0.086973 | 0.091981 | 0.098881 | 0.098027 | 0.10447 | 0.11861
4 | 2030 | Summer | Flex Down, [MW] | 0 | 2 | 0.13335 | 0.14002 | 0.14716 | 0.1557 | 0.15608 | 0.16241 | 0.16226 | 0.15278 | 0.13975 | 0.20983 | 0.20728 | 0.19171 | 0.18305 | 0.17948 | 0.16897 | 0.15485 | 0.13932 | 0.13529 | 0.086002 | 0.093 | 0.10336 | 0.10904 | 0.11149 | 0.11977
4 | 2030 | Summer | Pc_net, [MW] | 0 | 2 | 1.3756 | 1.2887 | 1.252 | 1.1785 | 1.0978 | 1.0729 | 1.1178 | 1.2515 | 1.3961 | 1.5158 | 1.6067 | 1.6547 | 1.6184 | 1.4987 | 1.3909 | 1.3192 | 1.2906 | 1.3304 | 1.3662 | 1.4048 | 1.4989 | 1.567 | 1.5177 | 1.3429
4 | 2030 | Summer | Qc, [MVAr] | 0 | 2 | -0.86148 | -0.86187 | -0.87162 | -0.95684 | -1.0273 | -1.0027 | -1.0013 | -0.80617 | -0.66331 | -0.5562 | -0.52252 | -0.55421 | -0.5402 | -0.62871 | -0.75104 | -0.74252 | -0.66675 | -0.67918 | -0.57912 | -0.67769 | -0.68371 | -0.72472 | -0.8286 | -0.92546
5 | 2030 | Summer | Pc, [MW] | 0 | 2 | 1.1499 | 0.88088 | 0.64441 | 1.4382 | 0.96603 | 0.29343 | 0.81536 | 1.7143 | 2.2728 | 2.7123 | 3.0163 | 3.0753 | 2.6213 | 2.0026 | 1.5718 | 1.485 | 1.3503 | 1.5025 | 2.0333 | 2.3564 | 2.565 | 3.3275 | 2.4943 | 1.5909
5 | 2030 | Summer | Flex Up, [MW] | 0 | 2 | 0.13382 | 0.14282 | 0.15141 | 0.15628 | 0.1595 | 0.16711 | 0.16594 | 0.15815 | 0.14175 | 0.20248 | 0.19432 | 0.17797 | 0.17859 | 0.18458 | 0.17841 | 0.16346 | 0.14667 | 0.14048 | 0.087206 | 0.092065 | 0.098707 | 0.097171 | 0.10416 | 0.11892
5 | 2030 | Summer | Flex Down, [MW] | 0 | 2 | 0.13312 | 0.13968 | 0.1469 | 0.1556 | 0.15591 | 0.16283 | 0.16232 | 0.15213 | 0.13937 | 0.21034 | 0.20882 | 0.19325 | 0.1836 | 0.17911 | 0.16804 | 0.15412 | 0.13874 | 0.1347 | 0.085769 | 0.092916 | 0.10354 | 0.1099 | 0.1118 | 0.11946
5 | 2030 | Summer | Pc_net, [MW] | 0 | 2 | 1.1506 | 0.88401 | 0.64892 | 1.4389 | 0.96962 | 0.2977 | 0.81898 | 1.7203 | 2.2752 | 2.7044 | 3.0018 | 3.0601 | 2.6163 | 2.008 | 1.5821 | 1.4943 | 1.3582 | 1.5083 | 2.0347 | 2.3555 | 2.5602 | 3.3148 | 2.4867 | 1.5903
5 | 2030 | Summer | Qc, [MVAr] | 0 | 2 | -2.2652 | -2.2676 | -2.2641 | -2.2896 | -2.3107 | -2.4964 | -2.3223 | -1.7806 | -1.6077 | -1.736 | -1.8541 | -1.9342 | -2.0663 | -2.2178 | -2.1749 | -2.2077 | -2.221 | -2.0646 | -1.6415 | -1.5304 | -1.6092 | -1.5942 | -1.8054 | -1.9558
6 | 2030 | Summer | Pc, [MW] | 0 | 2 | 0.61681 | 0.56258 | 0.52921 | 0.51146 | 0.48907 | 0.45955 | 0.4997 | 0.53415 | 0.61993 | 0.74139 | 0.82642 | 0.89371 | 0.86845 | 0.7694 | 0.6906 | 0.67091 | 0.62584 | 0.63483 | 0.65022 | 0.66592 | 0.73481 | 0.81136 | 0.82455 | 0.71572
6 | 2030 | Summer | Flex Up, [MW] | 0 | 2 | 0.13255 | 0.14167 | 0.14989 | 0.15467 | 0.15766 | 0.16463 | 0.16281 | 0.15705 | 0.1421 | 0.20432 | 0.19629 | 0.1795 | 0.1802 | 0.18694 | 0.18119 | 0.16608 | 0.14845 | 0.14131 | 0.087394 | 0.091897 | 0.098041 | 0.096507 | 0.10301 | 0.11781
6 | 2030 | Summer | Flex Down, [MW] | 0 | 2 | 0.13439 | 0.14083 | 0.14842 | 0.15721 | 0.15775 | 0.16531 | 0.16544 | 0.15323 | 0.13902 | 0.20851 | 0.20684 | 0.19172 | 0.18199 | 0.17674 | 0.16527 | 0.1515 | 0.13696 | 0.13387 | 0.085581 | 0.093084 | 0.1042 | 0.11056 | 0.11295 | 0.12057
6 | 2030 | Summer | Pc_net, [MW] | 0 | 2 | 0.61497 | 0.56342 | 0.53068 | 0.50892 | 0.48897 | 0.45888 | 0.49707 | 0.53797 | 0.62301 | 0.7372 | 0.81587 | 0.88149 | 0.86667 | 0.7796 | 0.70652 | 0.68549 | 0.63733 | 0.64227 | 0.65204 | 0.66473 | 0.72865 | 0.7973 | 0.81461 | 0.71297
6 | 2030 | Summer | Qc, [MVAr] | 0 | 2 | -0.39054 | -0.42798 | -0.44844 | -0.47501 | -0.50231 | -0.55231 | -0.54877 | -0.42924 | -0.30752 | -0.15419 | -0.070069 | -0.0091683 | -0.077202 | -0.15843 | -0.2164 | -0.21416 | -0.25165 | -0.24968 | -0.2232 | -0.23833 | -0.18776 | -0.076451 | -0.12912 | -0.1983
7 | 2030 | Summer | Pc, [MW] | 0 | 2 | 0.25719 | 0.25897 | 0.24516 | 0.24012 | 0.22802 | 0.20912 | 0.21425 | 0.17618 | 0.19008 | 0.21309 | 0.21868 | 0.23094 | 0.23084 | 0.2272 | 0.22208 | 0.2176 | 0.20341 | 0.21288 | 0.20119 | 0.1964 | 0.20954 | 0.212 | 0.23961 | 0.25746
7 | 2030 | Summer | Flex Up, [MW] | 0 | 2 | 0.12737 | 0.13688 | 0.14431 | 0.14909 | 0.15239 | 0.1596 | 0.15639 | 0.1544 | 0.14214 | 0.20788 | 0.20349 | 0.18802 | 0.18989 | 0.19618 | 0.18995 | 0.17305 | 0.15266 | 0.14225 | 0.087121 | 0.090402 | 0.094691 | 0.093333 | 0.098258 | 0.11222
7 | 2030 | Summer | Flex Down, [MW] | 0 | 2 | 0.13957 | 0.14562 | 0.154 | 0.16278 | 0.16303 | 0.17034 | 0.17186 | 0.15587 | 0.13899 | 0.20494 | 0.19964 | 0.18319 | 0.17231 | 0.1675 | 0.1565 | 0.14453 | 0.13276 | 0.13293 | 0.085854 | 0.09458 | 0.10755 | 0.11374 | 0.1177 | 0.12616
7 | 2030 | Summer | Pc_net, [MW] | 0 | 2 | 0.24498 | 0.25023 | 0.23546 | 0.22643 | 0.21738 | 0.19838 | 0.19878 | 0.17471 | 0.19323 | 0.21602 | 0.22253 | 0.23577 | 0.24842 | 0.25588 | 0.25553 | 0.24611 | 0.2233 | 0.2222 | 0.20245 | 0.19223 | 0.19668 | 0.1916 | 0.22017 | 0.24353
7 | 2030 | Summer | Qc, [MVAr] | 0 | 2 | 0.085575 | 0.097886 | 0.083076 | 0.080407 | 0.088546 | 0.073019 | 0.059415 | 0.070998 | 0.091571 | 0.11417 | 0.11696 | 0.13255 | 0.13006 | 0.11015 | 0.1076 | 0.10776 | 0.10084 | 0.090837 | 0.10328 | 0.094457 | 0.094557 | 0.10546 | 0.086454 | 0.088421
8 | 2030 | Summer | Pc, [MW] | 0 | 2 | 0.81185 | 0.76008 | 0.74481 | 0.75152 | 0.7167 | 0.67293 | 0.72223 | 0.73963 | 0.87582 | 1.0047 | 1.0687 | 1.1146 | 1.1138 | 1.082 | 0.99428 | 0.87336 | 0.83846 | 0.84231 | 0.79153 | 0.8174 | 0.90766 | 0.94396 | 0.9607 | 0.90578
8 | 2030 | Summer | Flex Up, [MW] | 0 | 2 | 0.12337 | 0.13312 | 0.13901 | 0.14381 | 0.14626 | 0.15275 | 0.14774 | 0.14855 | 0.1407 | 0.21201 | 0.21257 | 0.19789 | 0.20437 | 0.20967 | 0.19859 | 0.17442 | 0.15428 | 0.14272 | 0.086424 | 0.088804 | 0.09171 | 0.090725 | 0.09443 | 0.10807
8 | 2030 | Summer | Flex Down, [MW] | 0 | 2 | 0.14357 | 0.14938 | 0.15931 | 0.16807 | 0.16916 | 0.17719 | 0.18052 | 0.16173 | 0.14043 | 0.20081 | 0.19057 | 0.17333 | 0.15783 | 0.15401 | 0.14787 | 0.14316 | 0.13114 | 0.13246 | 0.086551 | 0.096177 | 0.11053 | 0.11634 | 0.12153 | 0.13031
8 | 2030 | Summer | Pc_net, [MW] | 0 | 2 | 0.79165 | 0.74382 | 0.72452 | 0.72726 | 0.6938 | 0.64849 | 0.68945 | 0.72645 | 0.87609 | 1.016 | 1.0906 | 1.1392 | 1.1604 | 1.1376 | 1.045 | 0.90462 | 0.86159 | 0.85257 | 0.7914 | 0.81002 | 0.88884 | 0.91834 | 0.9336 | 0.88355
8 | 2030 | Summer | Qc, [MVAr] | 0 | 2 | -0.51886 | -0.51734 | -0.57272 | -0.55707 | -0.59839 | -0.62213 | -0.68487 | -0.62366 | -0.50891 | -0.40942 | -0.36847 | -0.36208 | -0.30609 | -0.32605 | -0.38378 | -0.46796 | -0.46246 | -0.46609 | -0.50859 | -0.51152 | -0.50113 | -0.42778 | -0.50777 | -0.49692
9 | 2030 | Summer | Pc, [MW] | 0 | 2 | 0.41604 | 0.39536 | 0.36977 | 0.35979 | 0.35399 | 0.34967 | 0.39317 | 0.37201 | 0.42593 | 0.50192 | 0.54173 | 0.56232 | 0.53493 | 0.47186 | 0.44334 | 0.42848 | 0.41358 | 0.42321 | 0.43074 | 0.44907 | 0.48374 | 0.51843 | 0.50839 | 0.45416
9 | 2030 | Summer | Flex Up, [MW] | 0 | 2 | 0.14563 | 0.15621 | 0.16699 | 0.17471 | 0.17791 | 0.18815 | 0.18802 | 0.18204 | 0.16046 | 0.24987 | 0.15084 | 0.13433 | 0.13434 | 0.13895 | 0.13466 | 0.12745 | 0.13078 | 0.15681 | 0.095139 | 0.09987 | 0.1055 | 0.10499 | 0.11095 | 0.12737
9 | 2030 | Summer | Flex Down, [MW] | 0 | 2 | 0.12131 | 0.12629 | 0.13133 | 0.13717 | 0.1375 | 0.14179 | 0.14023 | 0.12824 | 0.12066 | 0.16295 | 0.25229 | 0.23688 | 0.22786 | 0.22473 | 0.2118 | 0.19013 | 0.15464 | 0.11837 | 0.077837 | 0.085112 | 0.096742 | 0.10208 | 0.10501 | 0.11101
9 | 2030 | Summer | Pc_net, [MW] | 0 | 2 | 0.44036 | 0.42527 | 0.40543 | 0.39733 | 0.3944 | 0.39603 | 0.44096 | 0.42581 | 0.46572 | 0.58885 | 0.44028 | 0.45978 | 0.44141 | 0.38608 | 0.3662 | 0.36579 | 0.38971 | 0.46165 | 0.44804 | 0.46383 | 0.4925 | 0.52134 | 0.51434 | 0.47051
9 | 2030 | Summer | Qc, [MVAr] | 0 | 2 | -0.33136 | -0.33443 | -0.33982 | -0.34069 | -0.34243 | -0.33949 | -0.33365 | -0.31523 | -0.30631 | -0.28832 | -0.28007 | -0.28515 | -0.29488 | -0.29777 | -0.30265 | -0.30832 | -0.30632 | -0.30237 | -0.30742 | -0.30775 | -0.31029 | -0.31113 | -0.32253 | -0.32377
20 | 2030 | Summer | Pc, [MW] | 0 | 2 | 0.97539 | 0.91831 | 0.89001 | 0.85281 | 0.82667 | 0.7854 | 0.73758 | 0.84475 | 0.76017 | 0.85594 | 0.93244 | 1.1146 | 1.063 | 0.94759 | 0.84595 | 0.80866 | 0.79045 | 0.8245 | 0.8336 | 0.85157 | 0.94611 | 1.0094 | 1.0598 | 1.0065
20 | 2030 | Summer | Flex Up, [MW] | 0 | 2 | 0.12988 | 0.13804 | 0.14604 | 0.15292 | 0.15685 | 0.1646 | 0.16294 | 0.1553 | 0.14208 | 0.20781 | 0.20313 | 0.18558 | 0.18326 | 0.1876 | 0.1802 | 0.1645 | 0.1463 | 0.13909 | 0.086303 | 0.091085 | 0.098432 | 0.099679 | 0.10428 | 0.11605
20 | 2030 | Summer | Flex Down, [MW] | 0 | 2 | 0.13706 | 0.14446 | 0.15227 | 0.15895 | 0.15857 | 0.16534 | 0.16532 | 0.15497 | 0.13904 | 0.20501 | 0.2 | 0.18564 | 0.17893 | 0.17608 | 0.16626 | 0.15308 | 0.13911 | 0.13608 | 0.086672 | 0.093896 | 0.10381 | 0.10739 | 0.11168 | 0.12233
20 | 2030 | Summer | Pc_net, [MW] | 0 | 2 | 0.96821 | 0.91189 | 0.88378 | 0.84679 | 0.82495 | 0.78466 | 0.7352 | 0.84508 | 0.76321 | 0.85874 | 0.93556 | 1.1146 | 1.0674 | 0.95911 | 0.85989 | 0.82008 | 0.79764 | 0.82752 | 0.83323 | 0.84876 | 0.94073 | 1.0017 | 1.0524 | 1.0002
20 | 2030 | Summer | Qc, [MVAr] | 0 | 2 | -0.25319 | -0.32603 | -0.31545 | -0.3391 | -0.3887 | -0.45367 | -0.68487 | -0.47354 | -0.49231 | -0.3105 | -0.33626 | -0.099228 | -0.095223 | -0.25785 | -0.32469 | -0.30018 | -0.39354 | -0.40513 | -0.32103 | -0.36601 | -0.29915 | -0.14572 | -0.13315 | -0.15386
21 | 2030 | Summer | Pc, [MW] | 0 | 2 | 0.28893 | 0.27341 | 0.25435 | 0.24313 | 0.2297 | 0.21884 | 0.24465 | 0.22339 | 0.26514 | 0.3049 | 0.33269 | 0.3414 | 0.31773 | 0.29355 | 0.27215 | 0.26272 | 0.24427 | 0.26575 | 0.25465 | 0.25818 | 0.2871 | 0.29582 | 0.32346 | 0.29814
21 | 2030 | Summer | Flex Up, [MW] | 0 | 2 | 0.12397 | 0.13179 | 0.13916 | 0.1469 | 0.15354 | 0.16041 | 0.15807 | 0.1546 | 0.14453 | 0.213 | 0.20739 | 0.19099 | 0.19044 | 0.19414 | 0.19156 | 0.17243 | 0.15005 | 0.14 | 0.085935 | 0.089149 | 0.095471 | 0.096247 | 0.10057 | 0.11162
21 | 2030 | Summer | Flex Down, [MW] | 0 | 2 | 0.14297 | 0.15071 | 0.15915 | 0.16497 | 0.16187 | 0.16953 | 0.17019 | 0.15567 | 0.1366 | 0.19982 | 0.19575 | 0.18023 | 0.17175 | 0.16954 | 0.15489 | 0.14515 | 0.13537 | 0.13518 | 0.08704 | 0.095832 | 0.10677 | 0.11082 | 0.11539 | 0.12676
21 | 2030 | Summer | Pc_net, [MW] | 0 | 2 | 0.26993 | 0.25448 | 0.23436 | 0.22506 | 0.22137 | 0.20971 | 0.23253 | 0.22232 | 0.27307 | 0.31808 | 0.34432 | 0.35216 | 0.33641 | 0.31815 | 0.30882 | 0.29 | 0.25895 | 0.27056 | 0.25355 | 0.25149 | 0.2758 | 0.28125 | 0.30864 | 0.28301
21 | 2030 | Summer | Qc, [MVAr] | 0 | 2 | -0.17109 | -0.18371 | -0.18328 | -0.1903 | -0.18966 | -0.20988 | -0.1975 | -0.15732 | -0.094761 | -0.060235 | -0.037293 | -0.041739 | -0.064279 | -0.097283 | -0.1185 | -0.12295 | -0.1248 | -0.11228 | -0.10041 | -0.090947 | -0.084972 | -0.091093 | -0.12772 | -0.16361
22 | 2030 | Summer | Pc, [MW] | 0 | 2 | 0.19371 | 0.18297 | 0.16774 | 0.15941 | 0.14613 | 0.13722 | 0.16527 | 0.14363 | 0.17432 | 0.2047 | 0.21776 | 0.23094 | 0.20835 | 0.19992 | 0.1842 | 0.16977 | 0.15138 | 0.17452 | 0.16988 | 0.17568 | 0.19828 | 0.20164 | 0.23299 | 0.21291
22 | 2030 | Summer | Flex Up, [MW] | 0 | 2 | 0.14157 | 0.15102 | 0.16128 | 0.17124 | 0.17991 | 0.18925 | 0.1994 | 0.07305 | 0.081668 | 0.15044 | 0.18435 | 0.19888 | 0.22448 | 0.23101 | 0.21092 | 0.16847 | 0.12067 | 0.081985 | 0.04358 | 0.11638 | 0.11083 | 0.11281 | 0.11169 | 0.12706
22 | 2030 | Summer | Flex Down, [MW] | 0 | 2 | 0.12537 | 0.13148 | 0.13704 | 0.14063 | 0.13551 | 0.14069 | 0.12885 | 0.23723 | 0.19945 | 0.26238 | 0.21879 | 0.17233 | 0.13771 | 0.13267 | 0.13554 | 0.1491 | 0.16474 | 0.19319 | 0.1294 | 0.068597 | 0.091412 | 0.09426 | 0.10427 | 0.11132
22 | 2030 | Summer | Pc_net, [MW] | 0 | 2 | 0.20991 | 0.20252 | 0.19198 | 0.19002 | 0.19054 | 0.18578 | 0.23582 | -0.020542 | 0.056528 | 0.092764 | 0.18332 | 0.25749 | 0.29512 | 0.29826 | 0.25958 | 0.18914 | 0.10731 | 0.063309 | 0.084068 | 0.22346 | 0.2177 | 0.22019 | 0.24041 | 0.22864
22 | 2030 | Summer | Qc, [MVAr] | 0 | 2 | -0.11629 | -0.12455 | -0.13102 | -0.13255 | -0.12932 | -0.13222 | -0.11609 | -0.091488 | -0.079613 | -0.07374 | -0.067015 | -0.066818 | -0.075442 | -0.088564 | -0.091934 | -0.09558 | -0.095475 | -0.08439 | -0.071736 | -0.066237 | -0.072813 | -0.063933 | -0.0764 | -0.08573
23 | 2030 | Summer | Pc, [MW] | 0 | 2 | 0.90807 | 0.90892 | 0.95952 | 0.80876 | 0.48047 | 0.55709 | 0.63606 | 0.60791 | 0.56987 | 0.59723 | 0.69593 | 0.71557 | 0.71648 | 0.66974 | 0.72416 | 0.71781 | 0.65302 | 0.66222 | 0.68688 | 0.71947 | 0.65987 | 0.65627 | 0.6701 | 0.72899
23 | 2030 | Summer | Flex Up, [MW] | 0 | 2 | 0.11937 | 0.12683 | 0.13354 | 0.14238 | 0.15275 | 0.15836 | 0.15544 | 0.15384 | 0.14715 | 0.21786 | 0.21059 | 0.1953 | 0.19531 | 0.19677 | 0.19879 | 0.17723 | 0.15201 | 0.14041 | 0.085961 | 0.088038 | 0.093627 | 0.093767 | 0.098155 | 0.10849
23 | 2030 | Summer | Flex Down, [MW] | 0 | 2 | 0.14757 | 0.15567 | 0.16477 | 0.16949 | 0.16267 | 0.17158 | 0.17281 | 0.15644 | 0.13398 | 0.19496 | 0.19254 | 0.17591 | 0.16689 | 0.16691 | 0.14767 | 0.14035 | 0.13341 | 0.13476 | 0.087014 | 0.096943 | 0.10862 | 0.1133 | 0.11781 | 0.12989
23 | 2030 | Summer | Pc_net, [MW] | 0 | 2 | 0.87986 | 0.88009 | 0.92829 | 0.78165 | 0.47055 | 0.54387 | 0.61869 | 0.60531 | 0.58304 | 0.62012 | 0.71399 | 0.73496 | 0.7449 | 0.6996 | 0.77528 | 0.75469 | 0.67162 | 0.66787 | 0.68583 | 0.71056 | 0.64488 | 0.63673 | 0.65045 | 0.70758
23 | 2030 | Summer | Qc, [MVAr] | 0 | 2 | 0.15127 | 0.21633 | 0.28306 | 0.11445 | -0.23368 | -0.093979 | -0.13829 | -0.33917 | -0.50707 | -0.55231 | -0.27803 | -0.41088 | -0.25842 | -0.061226 | -0.29551 | -0.23834 | -0.17049 | -0.17485 | -0.14158 | -0.23191 | -0.36012 | 0.0075165 | -0.15245 | 0.079373
24 | 2030 | Summer | Pc, [MW] | 0 | 2 | 0.57869 | 0.57184 | 0.56238 | 0.55314 | 0.53337 | 0.52272 | 0.55513 | 0.50278 | 0.5238 | 0.53636 | 0.55146 | 0.56232 | 0.56422 | 0.54864 | 0.5444 | 0.54379 | 0.52128 | 0.54746 | 0.43022 | 0.50199 | 0.5607 | 0.55945 | 0.59729 | 0.58299
24 | 2030 | Summer | Flex Up, [MW] | 0 | 2 | 0.12717 | 0.13667 | 0.14574 | 0.15637 | 0.16791 | 0.17619 | 0.17703 | 0.18914 | 0.17681 | 0.27293 | 0.17789 | 0.15199 | 0.13786 | 0.12989 | 0.12624 | 0.12339 | 0.19634 | 0.16537 | 0.098505 | 0.09915 | 0.096747 | 0.097338 | 0.10103 | 0.11426
24 | 2030 | Summer | Flex Down, [MW] | 0 | 2 | 0.13977 | 0.14583 | 0.15257 | 0.1555 | 0.1475 | 0.15375 | 0.15122 | 0.12113 | 0.10431 | 0.13989 | 0.22524 | 0.21923 | 0.22434 | 0.2338 | 0.22021 | 0.19419 | 0.08908 | 0.10981 | 0.074471 | 0.085831 | 0.1055 | 0.10973 | 0.11493 | 0.12412
24 | 2030 | Summer | Pc_net, [MW] | 0 | 2 | 0.56609 | 0.56268 | 0.55555 | 0.55401 | 0.55377 | 0.54516 | 0.58094 | 0.57079 | 0.5963 | 0.66939 | 0.50411 | 0.49508 | 0.47774 | 0.44473 | 0.45043 | 0.47299 | 0.62853 | 0.60302 | 0.45425 | 0.51531 | 0.55195 | 0.54705 | 0.5834 | 0.57313
24 | 2030 | Summer | Qc, [MVAr] | 0 | 2 | 0.081594 | 0.046876 | 0.022737 | 0.030693 | -0.001131 | -0.015868 | 0.051216 | 0.095878 | 0.19813 | 0.23556 | 0.32426 | 0.34243 | 0.28421 | 0.24081 | 0.20862 | 0.19858 | 0.15555 | 0.23276 | -0.20049 | 0.035575 | 0.20961 | 0.20238 | 0.15076 | 0.077887
25 | 2030 | Summer | Pc, [MW] | 0 | 2 | 0.6628 | 0.6097 | 0.57588 | 0.56325 | 0.53055 | 0.54485 | 0.63544 | 0.68583 | 0.79888 | 0.95557 | 1.0518 | 1.1146 | 1.0199 | 0.90336 | 0.77337 | 0.74606 | 0.72235 | 0.75169 | 0.73808 | 0.81432 | 0.87549 | 0.90301 | 0.85236 | 0.74384
25 | 2030 | Summer | Flex Up, [MW] | 0 | 2 | 0.11757 | 0.12512 | 0.13198 | 0.14057 | 0.15072 | 0.15604 | 0.15388 | 0.15271 | 0.14826 | 0.22246 | 0.21505 | 0.19827 | 0.1991 | 0.19685 | 0.19935 | 0.1775 | 0.15125 | 0.14168 | 0.086119 | 0.087703 | 0.092727 | 0.092546 | 0.096995 | 0.10751
25 | 2030 | Summer | Flex Down, [MW] | 0 | 2 | 0.14937 | 0.15738 | 0.16633 | 0.1713 | 0.16469 | 0.1739 | 0.17437 | 0.15757 | 0.13287 | 0.19036 | 0.18809 | 0.17294 | 0.1631 | 0.16683 | 0.1471 | 0.14007 | 0.13417 | 0.1335 | 0.086856 | 0.097278 | 0.10952 | 0.11452 | 0.11896 | 0.13087
25 | 2030 | Summer | Pc_net, [MW] | 0 | 2 | 0.63099 | 0.57744 | 0.54154 | 0.53252 | 0.51657 | 0.52698 | 0.61495 | 0.68096 | 0.81427 | 0.98766 | 1.0788 | 1.14 | 1.056 | 0.93338 | 0.82562 | 0.78349 | 0.73944 | 0.75986 | 0.73735 | 0.80474 | 0.8587 | 0.88103 | 0.83039 | 0.72049
25 | 2030 | Summer | Qc, [MVAr] | 0 | 2 | 0.66084 | 0.66084 | 0.66084 | 0.67434 | 0.68487 | 0.68487 | 0.65358 | 0.63363 | 0.56175 | 0.46792 | 0.45731 | 0.45731 | 0.45707 | 0.556 | 0.52978 | 0.50981 | 0.52304 | 0.52646 | 0.52646 | 0.51995 | 0.53121 | 0.57305 | 0.55578 | 0.57331
26 | 2030 | Summer | Pc, [MW] | 0 | 2 | 0.27795 | 0.2716 | 0.25719 | 0.25401 | 0.23942 | 0.23099 | 0.24134 | 0.19673 | 0.2047 | 0.22336 | 0.21704 | 0.21681 | 0.21964 | 0.23728 | 0.23727 | 0.24062 | 0.23822 | 0.24541 | 0.22888 | 0.22592 | 0.23729 | 0.21463 | 0.25766 | 0.26648
26 | 2030 | Summer | Flex Up, [MW] | 0 | 2 | 0.12487 | 0.13488 | 0.14727 | 0.1566 | 0.16604 | 0.17528 | 0.18935 | 0.22167 | 0.075541 | 0.14906 | 0.18973 | 0.21041 | 0.2255 | 0.21882 | 0.19364 | 0.14812 | 0.10315 | 0.070465 | 0.11316 | 0.10486 | 0.10076 | 0.10599 | 0.10285 | 0.11392
26 | 2030 | Summer | Flex Down, [MW] | 0 | 2 | 0.14207 | 0.14762 | 0.15104 | 0.15527 | 0.14937 | 0.15466 | 0.1389 | 0.088604 | 0.20558 | 0.26376 | 0.2134 | 0.16081 | 0.1367 | 0.14487 | 0.15281 | 0.16945 | 0.18226 | 0.20471 | 0.059811 | 0.080118 | 0.10148 | 0.10108 | 0.11311 | 0.12446
26 | 2030 | Summer | Pc_net, [MW] | 0 | 2 | 0.26074 | 0.25887 | 0.25342 | 0.25534 | 0.25609 | 0.25161 | 0.29179 | 0.32979 | 0.074656 | 0.10865 | 0.19337 | 0.2664 | 0.30844 | 0.31123 | 0.2781 | 0.21929 | 0.15911 | 0.11116 | 0.28223 | 0.25067 | 0.23657 | 0.21954 | 0.24741 | 0.25595
26 | 2030 | Summer | Qc, [MVAr] | 0 | 2 | 0.051724 | 0.046929 | 0.035584 | 0.036978 | 0.04773 | 0.048947 | 0.038711 | 0.050673 | 0.058005 | 0.105 | 0.09828 | 0.10489 | 0.10378 | 0.093635 | 0.090458 | 0.11115 | 0.13255 | 0.080172 | 0.080607 | 0.083418 | 0.07753 | 0.069631 | 0.080145 | 0.063277
50 | 2030 | Summer | Pc, [MW] | 0 | 2 | 0 | 0 | 0 | 0 | 0 | 0 | 0 | 0 | 0 | 0 | 0 | 0 | 0 | 0 | 0 | 0 | 0 | 0 | 0 | 0 | 0 | 0 | 0 | 0
50 | 2030 | Summer | Flex Up, [MW] | 0 | 2 | 0 | 0 | 0 | 0 | 0 | 0 | 0 | 0 | 0 | 0 | 0 | 0 | 0 | 0 | 0 | 0 | 0 | 0 | 0 | 0 | 0 | 0 | 0 | 0
50 | 2030 | Summer | Flex Down, [MW] | 0 | 2 | 0 | 0 | 0 | 0 | 0 | 0 | 0 | 0 | 0 | 0 | 0 | 0 | 0 | 0 | 0 | 0 | 0 | 0 | 0 | 0 | 0 | 0 | 0 | 0
50 | 2030 | Summer | Pc_net, [MW] | 0 | 2 | 0 | 0 | 0 | 0 | 0 | 0 | 0 | 0 | 0 | 0 | 0 | 0 | 0 | 0 | 0 | 0 | 0 | 0 | 0 | 0 | 0 | 0 | 0 | 0
50 | 2030 | Summer | Qc, [MVAr] | 0 | 2 | 0 | 0 | 0 | 0 | 0 | 0 | 0 | 0 | 0 | 0 | 0 | 0 | 0 | 0 | 0 | 0 | 0 | 0 | 0 | 0 | 0 | 0 | 0 | 0
51 | 2030 | Summer | Pc, [MW] | 0 | 2 | 0 | 0 | 0 | 0 | 0 | 0 | 0 | 0 | 0 | 0 | 0 | 0 | 0 | 0 | 0 | 0 | 0 | 0 | 0 | 0 | 0 | 0 | 0 | 0
51 | 2030 | Summer | Flex Up, [MW] | 0 | 2 | 0 | 0 | 0 | 0 | 0 | 0 | 0 | 0 | 0 | 0 | 0 | 0 | 0 | 0 | 0 | 0 | 0 | 0 | 0 | 0 | 0 | 0 | 0 | 0
51 | 2030 | Summer | Flex Down, [MW] | 0 | 2 | 0 | 0 | 0 | 0 | 0 | 0 | 0 | 0 | 0 | 0 | 0 | 0 | 0 | 0 | 0 | 0 | 0 | 0 | 0 | 0 | 0 | 0 | 0 | 0
51 | 2030 | Summer | Pc_net, [MW] | 0 | 2 | 0 | 0 | 0 | 0 | 0 | 0 | 0 | 0 | 0 | 0 | 0 | 0 | 0 | 0 | 0 | 0 | 0 | 0 | 0 | 0 | 0 | 0 | 0 | 0
51 | 2030 | Summer | Qc, [MVAr] | 0 | 2 | 0 | 0 | 0 | 0 | 0 | 0 | 0 | 0 | 0 | 0 | 0 | 0 | 0 | 0 | 0 | 0 | 0 | 0 | 0 | 0 | 0 | 0 | 0 | 0
1 | 2030 | Summer | Pc, [MW] | Expected | - | 0 | 0 | 0 | 0 | 0 | 0 | 0 | 0 | 0 | 0 | 0 | 0 | 0 | 0 | 0 | 0 | 0 | 0 | 0 | 0 | 0 | 0 | 0 | 0
1 | 2030 | Summer | Flex Up, [MW] | Expected | - | 0 | 0 | 0 | 0 | 0 | 0 | 0 | 0 | 0 | 0 | 0 | 0 | 0 | 0 | 0 | 0 | 0 | 0 | 0 | 0 | 0 | 0 | 0 | 0
1 | 2030 | Summer | Flex Down, [MW] | Expected | - | 0 | 0 | 0 | 0 | 0 | 0 | 0 | 0 | 0 | 0 | 0 | 0 | 0 | 0 | 0 | 0 | 0 | 0 | 0 | 0 | 0 | 0 | 0 | 0
1 | 2030 | Summer | Pc_net, [MW] | Expected | - | 0 | 0 | 0 | 0 | 0 | 0 | 0 | 0 | 0 | 0 | 0 | 0 | 0 | 0 | 0 | 0 | 0 | 0 | 0 | 0 | 0 | 0 | 0 | 0
1 | 2030 | Summer | Qc, [MVAr] | Expected | - | 0 | 0 | 0 | 0 | 0 | 0 | 0 | 0 | 0 | 0 | 0 | 0 | 0 | 0 | 0 | 0 | 0 | 0 | 0 | 0 | 0 | 0 | 0 | 0
2 | 2030 | Summer | Pc, [MW] | Expected | - | 0.26733 | 0.2669 | 0.25241 | 0.2464 | 0.23109 | 0.2234 | 0.23175 | 0.20796 | 0.21877 | 0.22321 | 0.21413 | 0.21708 | 0.22804 | 0.24075 | 0.23086 | 0.23505 | 0.22406 | 0.23622 | 0.21403 | 0.20745 | 0.21436 | 0.20182 | 0.23879 | 0.24677
2 | 2030 | Summer | Flex Up, [MW] | Expected | - | 0.13378 | 0.14196 | 0.15015 | 0.15694 | 0.15905 | 0.16653 | 0.16424 | 0.15486 | 0.13957 | 0.20432 | 0.20132 | 0.1859 | 0.18093 | 0.1826 | 0.17487 | 0.1603 | 0.14383 | 0.13823 | 0.086231 | 0.091383 | 0.098535 | 0.10126 | 0.1064 | 0.11877
2 | 2030 | Summer | Flex Down, [MW] | Expected | - | 0.13316 | 0.14054 | 0.14816 | 0.15493 | 0.15636 | 0.16341 | 0.16402 | 0.15542 | 0.14155 | 0.2085 | 0.20181 | 0.18532 | 0.18126 | 0.18108 | 0.17158 | 0.15727 | 0.14159 | 0.13695 | 0.086744 | 0.093598 | 0.10371 | 0.10581 | 0.10956 | 0.11961
2 | 2030 | Summer | Pc_net, [MW] | Expected | - | 0.26795 | 0.26832 | 0.2544 | 0.24841 | 0.23379 | 0.22652 | 0.23197 | 0.2074 | 0.21679 | 0.21904 | 0.21364 | 0.21765 | 0.22771 | 0.24227 | 0.23415 | 0.23808 | 0.2263 | 0.2375 | 0.21352 | 0.20524 | 0.20919 | 0.19727 | 0.23562 | 0.24592
2 | 2030 | Summer | Qc, [MVAr] | Expected | - | 0.064081 | 0.068076 | 0.064902 | 0.062276 | 0.060535 | 0.063948 | 0.058707 | 0.096554 | 0.11413 | 0.11909 | 0.11394 | 0.11532 | 0.12142 | 0.12006 | 0.090828 | 0.11468 | 0.11495 | 0.10254 | 0.084192 | 0.080791 | 0.082774 | 0.079955 | 0.061855 | 0.059413
3 | 2030 | Summer | Pc, [MW] | Expected | - | 0.39652 | 0.37947 | 0.3579 | 0.33057 | 0.30966 | 0.30794 | 0.33703 | 0.37286 | 0.41411 | 0.45023 | 0.416 | 0.43147 | 0.43621 | 0.43212 | 0.38165 | 0.38819 | 0.38846 | 0.40605 | 0.41094 | 0.43291 | 0.45789 | 0.4271 | 0.42178 | 0.39709
3 | 2030 | Summer | Flex Up, [MW] | Expected | - | 0.13453 | 0.14277 | 0.1509 | 0.1577 | 0.15986 | 0.16731 | 0.16514 | 0.15529 | 0.1391 | 0.20298 | 0.20014 | 0.18503 | 0.17947 | 0.18177 | 0.17499 | 0.16067 | 0.1443 | 0.13876 | 0.086284 | 0.091166 | 0.097849 | 0.10067 | 0.10622 | 0.11907
3 | 2030 | Summer | Flex Down, [MW] | Expected | - | 0.13241 | 0.13973 | 0.14742 | 0.15418 | 0.15555 | 0.16263 | 0.16312 | 0.15499 | 0.14202 | 0.20984 | 0.203 | 0.18619 | 0.18272 | 0.18191 | 0.17146 | 0.15691 | 0.14112 | 0.13642 | 0.086691 | 0.093816 | 0.1044 | 0.1064 | 0.10974 | 0.11931
3 | 2030 | Summer | Pc_net, [MW] | Expected | - | 0.39864 | 0.38252 | 0.36138 | 0.33409 | 0.31397 | 0.31263 | 0.33905 | 0.37316 | 0.41119 | 0.44337 | 0.41314 | 0.43032 | 0.43296 | 0.43198 | 0.38518 | 0.39195 | 0.39164 | 0.40839 | 0.41053 | 0.43026 | 0.45134 | 0.42136 | 0.41826 | 0.39686
3 | 2030 | Summer | Qc, [MVAr] | Expected | - | -0.036495 | -0.069865 | -0.075142 | -0.091741 | -0.10009 | -0.097752 | -0.09665 | 0.12599 | 0.18312 | 0.23464 | 0.12082 | 0.083154 | 0.04325 | 0.05837 | -0.00048488 | -0.0018443 | 0.0087651 | 0.049379 | 0.16345 | 0.19655 | 0.13488 | 0.095762 | 0.021651 | -0.03221
4 | 2030 | Summer | Pc, [MW] | Expected | - | 1.1077 | 1.0461 | 0.97307 | 0.98259 | 0.94869 | 0.94782 | 1.2314 | 1.4719 | 1.5585 | 1.5101 | 1.5086 | 1.6146 | 1.6626 | 1.5574 | 1.4238 | 1.3498 | 1.3482 | 1.3426 | 1.3166 | 1.4049 | 1.4749 | 1.4147 | 1.3162 | 1.1393
4 | 2030 | Summer | Flex Up, [MW] | Expected | - | 0.13506 | 0.14327 | 0.15119 | 0.15798 | 0.16016 | 0.16749 | 0.16567 | 0.1557 | 0.13882 | 0.20221 | 0.19942 | 0.18461 | 0.17849 | 0.18131 | 0.17524 | 0.16108 | 0.14477 | 0.13931 | 0.086354 | 0.091002 | 0.097319 | 0.10018 | 0.10604 | 0.11928
4 | 2030 | Summer | Flex Down, [MW] | Expected | - | 0.13188 | 0.13923 | 0.14712 | 0.1539 | 0.15525 | 0.16245 | 0.16258 | 0.15458 | 0.1423 | 0.21061 | 0.20372 | 0.18661 | 0.1837 | 0.18238 | 0.17121 | 0.1565 | 0.14065 | 0.13587 | 0.086621 | 0.09398 | 0.10493 | 0.10689 | 0.10992 | 0.1191
4 | 2030 | Summer | Pc_net, [MW] | Expected | - | 1.1109 | 1.0501 | 0.97714 | 0.98667 | 0.9536 | 0.95286 | 1.2345 | 1.473 | 1.555 | 1.5017 | 1.5043 | 1.6126 | 1.6574 | 1.5563 | 1.4278 | 1.3544 | 1.3523 | 1.3461 | 1.3164 | 1.4019 | 1.4673 | 1.408 | 1.3123 | 1.1395
4 | 2030 | Summer | Qc, [MVAr] | Expected | - | -0.2989 | -0.51222 | -0.74418 | -0.72563 | -0.74154 | -0.7327 | -0.28287 | 0.38089 | 0.56791 | 0.58567 | 0.49663 | 0.64782 | 0.55601 | 0.40821 | 0.19632 | 0.031383 | 0.11649 | 0.077791 | -0.12402 | 0.039036 | 0.11978 | 0.0033269 | -0.43933 | -0.67914
5 | 2030 | Summer | Pc, [MW] | Expected | - | 1.2097 | 0.95905 | 0.73882 | 0.87142 | 0.73821 | 0.59854 | 1.297 | 2.3202 | 2.8335 | 2.9717 | 3.0039 | 2.7545 | 2.9744 | 2.7553 | 2.4347 | 2.2537 | 2.0454 | 1.9497 | 2.467 | 2.8309 | 3.1646 | 3.2174 | 2.4635 | 1.7681
5 | 2030 | Summer | Flex Up, [MW] | Expected | - | 0.13537 | 0.14361 | 0.1514 | 0.15815 | 0.16032 | 0.16737 | 0.16584 | 0.15614 | 0.13872 | 0.20159 | 0.19879 | 0.18456 | 0.17782 | 0.18103 | 0.17568 | 0.16152 | 0.14517 | 0.1399 | 0.086458 | 0.090805 | 0.096662 | 0.099522 | 0.10587 | 0.11965
5 | 2030 | Summer | Flex Down, [MW] | Expected | - | 0.13157 | 0.13889 | 0.14692 | 0.15372 | 0.1551 | 0.16257 | 0.16241 | 0.15414 | 0.1424 | 0.21123 | 0.20435 | 0.18665 | 0.18437 | 0.18265 | 0.17077 | 0.15606 | 0.14024 | 0.13527 | 0.086517 | 0.094177 | 0.10558 | 0.10755 | 0.11009 | 0.11873
5 | 2030 | Summer | Pc_net, [MW] | Expected | - | 1.2135 | 0.96377 | 0.7433 | 0.87585 | 0.74343 | 0.60334 | 1.3004 | 2.3222 | 2.8299 | 2.962 | 2.9983 | 2.7524 | 2.9679 | 2.7537 | 2.4396 | 2.2592 | 2.0503 | 1.9543 | 2.4669 | 2.8275 | 3.1556 | 3.2094 | 2.4592 | 1.7691
5 | 2030 | Summer | Qc, [MVAr] | Expected | - | -2.271 | -2.2923 | -2.3466 | -2.3534 | -2.395 | -2.4964 | -2.2733 | -1.5785 | -1.2571 | -1.349 | -1.6058 | -1.7735 | -1.7069 | -1.8372 | -1.772 | -1.9878 | -2.1403 | -1.9188 | -1.4115 | -1.3023 | -1.3325 | -1.5858 | -1.9239 | -2.0108
6 | 2030 | Summer | Pc, [MW] | Expected | - | 0.66585 | 0.61126 | 0.56356 | 0.54679 | 0.54858 | 0.53653 | 0.59408 | 0.63437 | 0.70788 | 0.75544 | 0.81053 | 0.86094 | 0.88126 | 0.84535 | 0.80609 | 0.79179 | 0.77251 | 0.78127 | 0.78049 | 0.78924 | 0.86717 | 0.8515 | 0.85541 | 0.76643
6 | 2030 | Summer | Flex Up, [MW] | Expected | - | 0.13451 | 0.14258 | 0.14981 | 0.15637 | 0.15871 | 0.16499 | 0.16356 | 0.15701 | 0.13966 | 0.20367 | 0.19986 | 0.18521 | 0.17892 | 0.18251 | 0.17766 | 0.16342 | 0.14637 | 0.14031 | 0.086488 | 0.090544 | 0.095948 | 0.09925 | 0.10529 | 0.11932
6 | 2030 | Summer | Flex Down, [MW] | Expected | - | 0.13243 | 0.13992 | 0.14851 | 0.15551 | 0.1567 | 0.16495 | 0.1647 | 0.15326 | 0.14146 | 0.20915 | 0.20327 | 0.18601 | 0.18327 | 0.18118 | 0.1688 | 0.15416 | 0.13905 | 0.13486 | 0.086487 | 0.094438 | 0.1063 | 0.10782 | 0.11067 | 0.11906
6 | 2030 | Summer | Pc_net, [MW] | Expected | - | 0.66794 | 0.61392 | 0.56486 | 0.54765 | 0.5506 | 0.53657 | 0.59293 | 0.63812 | 0.70608 | 0.74995 | 0.80711 | 0.86014 | 0.87691 | 0.84668 | 0.81495 | 0.80105 | 0.77983 | 0.78672 | 0.78049 | 0.78535 | 0.85682 | 0.84293 | 0.85003 | 0.76668
6 | 2030 | Summer | Qc, [MVAr] | Expected | - | -0.33895 | -0.42236 | -0.48899 | -0.49873 | -0.50594 | -0.54854 | -0.51215 | -0.2657 | -0.045405 | 0.10328 | 0.22671 | 0.25569 | 0.20731 | 0.14588 | 0.06087 | 0.017555 | -0.0044745 | -0.010717 | -0.0010428 | -0.050786 | 0.079302 | 0.036245 | -0.0067039 | -0.11953
7 | 2030 | Summer | Pc, [MW] | Expected | - | 0.24372 | 0.24217 | 0.22403 | 0.22417 | 0.21345 | 0.20312 | 0.22138 | 0.2048 | 0.21341 | 0.22103 | 0.21807 | 0.23094 | 0.23378 | 0.23664 | 0.22628 | 0.22089 | 0.2134 | 0.22504 | 0.20225 | 0.19947 | 0.21256 | 0.19552 | 0.22969 | 0.24101
7 | 2030 | Summer | Flex Up, [MW] | Expected | - | 0.13006 | 0.13847 | 0.14511 | 0.15114 | 0.15459 | 0.15967 | 0.15725 | 0.15605 | 0.13952 | 0.20663 | 0.2064 | 0.19257 | 0.18866 | 0.19103 | 0.18504 | 0.16931 | 0.149 | 0.13986 | 0.085634 | 0.088412 | 0.092648 | 0.097109 | 0.10185 | 0.11594
7 | 2030 | Summer | Flex Down, [MW] | Expected | - | 0.13688 | 0.14403 | 0.1532 | 0.16073 | 0.16083 | 0.17027 | 0.171 | 0.15423 | 0.1416 | 0.20619 | 0.19673 | 0.17865 | 0.17354 | 0.17266 | 0.16141 | 0.14827 | 0.13641 | 0.13532 | 0.087341 | 0.09657 | 0.1096 | 0.10996 | 0.11411 | 0.12244
7 | 2030 | Summer | Pc_net, [MW] | Expected | - | 0.23691 | 0.2366 | 0.21594 | 0.21458 | 0.20721 | 0.19252 | 0.20763 | 0.20662 | 0.21132 | 0.22148 | 0.22773 | 0.24485 | 0.2489 | 0.25501 | 0.24992 | 0.24193 | 0.22599 | 0.22959 | 0.20054 | 0.19131 | 0.19562 | 0.18267 | 0.21744 | 0.23451
7 | 2030 | Summer | Qc, [MVAr] | Expected | - | 0.065952 | 0.073255 | 0.059119 | 0.066094 | 0.067611 | 0.06747 | 0.060761 | 0.10094 | 0.1154 | 0.12231 | 0.11015 | 0.12843 | 0.13117 | 0.12063 | 0.10561 | 0.097362 | 0.10941 | 0.10587 | 0.087913 | 0.085836 | 0.094277 | 0.081933 | 0.067465 | 0.070832
8 | 2030 | Summer | Pc, [MW] | Expected | - | 0.72461 | 0.6686 | 0.6497 | 0.65534 | 0.62865 | 0.65047 | 0.79652 | 0.85531 | 0.98532 | 1.0597 | 1.0684 | 1.1102 | 1.0975 | 1.1168 | 1.0786 | 1.0088 | 1.0031 | 0.98489 | 0.96013 | 0.9703 | 0.99475 | 0.87079 | 0.88107 | 0.78474
8 | 2030 | Summer | Flex Up, [MW] | Expected | - | 0.12262 | 0.13021 | 0.13508 | 0.13983 | 0.14384 | 0.14673 | 0.14515 | 0.15266 | 0.13985 | 0.21359 | 0.22063 | 0.20858 | 0.20905 | 0.20889 | 0.19701 | 0.177 | 0.15157 | 0.13877 | 0.084297 | 0.085511 | 0.088778 | 0.093758 | 0.097404 | 0.11115
8 | 2030 | Summer | Flex Down, [MW] | Expected | - | 0.14432 | 0.15229 | 0.16323 | 0.17205 | 0.17157 | 0.18321 | 0.1831 | 0.15762 | 0.14127 | 0.19923 | 0.18251 | 0.16264 | 0.15315 | 0.1548 | 0.14945 | 0.14057 | 0.13385 | 0.1364 | 0.088678 | 0.099471 | 0.11347 | 0.11331 | 0.11856 | 0.12723
8 | 2030 | Summer | Pc_net, [MW] | Expected | - | 0.70292 | 0.64651 | 0.62155 | 0.62312 | 0.60092 | 0.614 | 0.75857 | 0.85035 | 0.9839 | 1.0741 | 1.1065 | 1.1562 | 1.1534 | 1.1709 | 1.1261 | 1.0452 | 1.0209 | 0.98726 | 0.95575 | 0.95634 | 0.97006 | 0.85124 | 0.85992 | 0.76865
8 | 2030 | Summer | Qc, [MVAr] | Expected | - | -0.57848 | -0.59819 | -0.63846 | -0.65104 | -0.62945 | -0.66757 | -0.61995 | -0.35672 | -0.17154 | -0.13192 | -0.042548 | -0.077571 | -0.089111 | -0.098845 | -0.17457 | -0.22603 | -0.26019 | -0.29924 | -0.2775 | -0.32159 | -0.26309 | -0.36187 | -0.43265 | -0.4651
9 | 2030 | Summer | Pc, [MW] | Expected | - | 0.3284 | 0.31519 | 0.29687 | 0.29025 | 0.2856 | 0.29286 | 0.43618 | 0.46099 | 0.49937 | 0.50896 | 0.53197 | 0.56232 | 0.55128 | 0.51584 | 0.45742 | 0.43842 | 0.409 | 0.41774 | 0.40352 | 0.41113 | 0.41308 | 0.37984 | 0.37114 | 0.34798
9 | 2030 | Summer | Flex Up, [MW] | Expected | - | 0.1492 | 0.15929 | 0.16965 | 0.17819 | 0.18119 | 0.19106 | 0.18813 | 0.18471 | 0.16878 | 0.26728 | 0.13273 | 0.124 | 0.12462 | 0.1288 | 0.12852 | 0.12175 | 0.12609 | 0.1578 | 0.095583 | 0.10043 | 0.10684 | 0.11032 | 0.11613 | 0.13088
9 | 2030 | Summer | Flex Down, [MW] | Expected | - | 0.11774 | 0.12321 | 0.12866 | 0.13369 | 0.13423 | 0.13888 | 0.14012 | 0.12557 | 0.11234 | 0.14554 | 0.27041 | 0.24722 | 0.23758 | 0.23489 | 0.21793 | 0.19583 | 0.15933 | 0.11737 | 0.077392 | 0.084551 | 0.095406 | 0.096754 | 0.099827 | 0.1075
9 | 2030 | Summer | Pc_net, [MW] | Expected | - | 0.35986 | 0.35126 | 0.33786 | 0.33475 | 0.33256 | 0.34505 | 0.48419 | 0.52014 | 0.55581 | 0.63071 | 0.3943 | 0.4391 | 0.43833 | 0.40974 | 0.368 | 0.36434 | 0.37577 | 0.45817 | 0.42171 | 0.42701 | 0.42451 | 0.3934 | 0.38745 | 0.37136
9 | 2030 | Summer | Qc, [MVAr] | Expected | - | -0.33491 | -0.33772 | -0.34074 | -0.34218 | -0.33915 | -0.33258 | -0.29226 | -0.25341 | -0.24762 | -0.24231 | -0.23663 | -0.23558 | -0.24453 | -0.25345 | -0.2725 | -0.2803 | -0.28581 | -0.28554 | -0.28877 | -0.29727 | -0.31195 | -0.32155 | -0.32773 | -0.3324
20 | 2030 | Summer | Pc, [MW] | Expected | - | 0.97991 | 0.91423 | 0.87899 | 0.82627 | 0.82365 | 0.80742 | 0.80422 | 0.86409 | 0.78099 | 0.83258 | 0.90783 | 1.02 | 1.0437 | 1.0229 | 0.96606 | 0.97615 | 0.96897 | 0.96791 | 0.96826 | 1.0172 | 1.0802 | 1.0418 | 0.96223 | 0.99235
20 | 2030 | Summer | Flex Up, [MW] | Expected | - | 0.13145 | 0.13974 | 0.14808 | 0.15524 | 0.15759 | 0.165 | 0.16258 | 0.15526 | 0.1416 | 0.20996 | 0.20527 | 0.18785 | 0.18218 | 0.18397 | 0.17797 | 0.16089 | 0.14396 | 0.13762 | 0.08566 | 0.09054 | 0.097561 | 0.10024 | 0.10514 | 0.11661
20 | 2030 | Summer | Flex Down, [MW] | Expected | - | 0.13549 | 0.14276 | 0.15024 | 0.15663 | 0.15783 | 0.16494 | 0.16567 | 0.15502 | 0.13952 | 0.20286 | 0.19787 | 0.18337 | 0.18001 | 0.17972 | 0.16848 | 0.15669 | 0.14145 | 0.13756 | 0.087315 | 0.094442 | 0.10468 | 0.10683 | 0.11082 | 0.12177
20 | 2030 | Summer | Pc_net, [MW] | Expected | - | 0.97587 | 0.91121 | 0.87683 | 0.82488 | 0.8234 | 0.80747 | 0.80113 | 0.86433 | 0.78307 | 0.83967 | 0.91524 | 1.0244 | 1.0459 | 1.0272 | 0.97555 | 0.98035 | 0.97148 | 0.96797 | 0.96661 | 1.0133 | 1.0731 | 1.0352 | 0.95655 | 0.98718
20 | 2030 | Summer | Qc, [MVAr] | Expected | - | -0.066728 | -0.25828 | -0.30078 | -0.36703 | -0.37326 | -0.40644 | -0.68487 | -0.29918 | -0.2932 | -0.073317 | -0.02234 | 0.11719 | 0.23993 | 0.17163 | 0.065002 | 0.27252 | 0.2051 | 0.16966 | 0.16181 | 0.15771 | 0.28846 | 0.3052 | -0.050234 | -0.078879
21 | 2030 | Summer | Pc, [MW] | Expected | - | 0.29972 | 0.28608 | 0.27015 | 0.26663 | 0.25418 | 0.249 | 0.29211 | 0.28067 | 0.30315 | 0.32312 | 0.3196 | 0.3318 | 0.34175 | 0.34013 | 0.33093 | 0.31115 | 0.29137 | 0.30846 | 0.29967 | 0.31024 | 0.33891 | 0.31411 | 0.33442 | 0.31052
21 | 2030 | Summer | Flex Up, [MW] | Expected | - | 0.1277 | 0.13602 | 0.14433 | 0.15176 | 0.15472 | 0.16174 | 0.15862 | 0.15512 | 0.14265 | 0.21618 | 0.21211 | 0.19329 | 0.18539 | 0.18752 | 0.18718 | 0.16538 | 0.14659 | 0.13801 | 0.084687 | 0.088346 | 0.093834 | 0.09678 | 0.10152 | 0.11248
21 | 2030 | Summer | Flex Down, [MW] | Expected | - | 0.13924 | 0.14648 | 0.15398 | 0.16011 | 0.1607 | 0.1682 | 0.16964 | 0.15516 | 0.13847 | 0.19664 | 0.19102 | 0.17793 | 0.17681 | 0.17616 | 0.15928 | 0.1522 | 0.13883 | 0.13717 | 0.088288 | 0.096635 | 0.10841 | 0.11029 | 0.11444 | 0.1259
21 | 2030 | Summer | Pc_net, [MW] | Expected | - | 0.28818 | 0.27561 | 0.2605 | 0.25828 | 0.2482 | 0.24255 | 0.28109 | 0.28064 | 0.30733 | 0.34267 | 0.34069 | 0.34716 | 0.35033 | 0.3515 | 0.35883 | 0.32433 | 0.29913 | 0.3093 | 0.29607 | 0.30195 | 0.32433 | 0.3006 | 0.3215 | 0.29711
21 | 2030 | Summer | Qc, [MVAr] | Expected | - | -0.17206 | -0.19398 | -0.19905 | -0.19515 | -0.19968 | -0.20934 | -0.095435 | 0.01126 | 0.07583 | 0.087062 | 0.034979 | 0.098745 | 0.093722 | 0.078472 | 0.049069 | -5.6422e-05 | -0.019874 | -0.017316 | -0.011812 | 0.0081643 | 0.023977 | -0.017204 | -0.091501 | -0.13963
22 | 2030 | Summer | Pc, [MW] | Expected | - | 0.20617 | 0.19637 | 0.18083 | 0.17343 | 0.16193 | 0.16095 | 0.19201 | 0.1677 | 0.18523 | 0.20142 | 0.20793 | 0.21716 | 0.21771 | 0.22031 | 0.20994 | 0.19956 | 0.18483 | 0.2117 | 0.20744 | 0.20726 | 0.23406 | 0.21236 | 0.24278 | 0.2273
22 | 2030 | Summer | Flex Up, [MW] | Expected | - | 0.14153 | 0.15109 | 0.1623 | 0.17147 | 0.17746 | 0.18569 | 0.1963 | 0.069496 | 0.079152 | 0.15289 | 0.19026 | 0.20635 | 0.22158 | 0.22274 | 0.20115 | 0.1568 | 0.11081 | 0.074733 | 0.10918 | 0.11095 | 0.10458 | 0.11079 | 0.11023 | 0.12445
22 | 2030 | Summer | Flex Down, [MW] | Expected | - | 0.12541 | 0.13141 | 0.13601 | 0.14041 | 0.13796 | 0.14425 | 0.13195 | 0.24078 | 0.20197 | 0.25994 | 0.21288 | 0.16487 | 0.14062 | 0.14094 | 0.1453 | 0.16078 | 0.17461 | 0.20044 | 0.063797 | 0.074029 | 0.097662 | 0.096278 | 0.10573 | 0.11393
22 | 2030 | Summer | Pc_net, [MW] | Expected | - | 0.22229 | 0.21605 | 0.20712 | 0.20448 | 0.20143 | 0.20239 | 0.25636 | -0.0035806 | 0.062412 | 0.094367 | 0.18531 | 0.25864 | 0.29867 | 0.30212 | 0.2658 | 0.19557 | 0.12103 | 0.08599 | 0.25282 | 0.24418 | 0.24098 | 0.22688 | 0.24728 | 0.23782
22 | 2030 | Summer | Qc, [MVAr] | Expected | - | -0.11665 | -0.12504 | -0.1304 | -0.13255 | -0.129 | -0.13003 | -0.1067 | -0.087583 | -0.074576 | -0.062713 | -0.062892 | -0.06535 | -0.073344 | -0.078078 | -0.085729 | -0.086184 | -0.086698 | -0.070398 | -0.06191 | -0.067188 | -0.060413 | -0.069123 | -0.079662 | -0.088927
23 | 2030 | Summer | Pc, [MW] | Expected | - | 0.81755 | 0.80896 | 0.8329 | 0.75971 | 0.69377 | 0.68085 | 0.715 | 0.7017 | 0.62588 | 0.52747 | 0.68699 | 0.74223 | 0.7464 | 0.76181 | 0.66291 | 0.81512 | 0.74132 | 0.74012 | 0.74758 | 0.7979 | 0.84395 | 0.83249 | 0.87676 | 0.89908
23 | 2030 | Summer | Flex Up, [MW] | Expected | - | 0.125 | 0.13331 | 0.14174 | 0.1495 | 0.15318 | 0.1597 | 0.15639 | 0.15464 | 0.14352 | 0.22178 | 0.21723 | 0.19775 | 0.18746 | 0.18956 | 0.19479 | 0.16797 | 0.14791 | 0.13786 | 0.083995 | 0.086566 | 0.090823 | 0.093782 | 0.098566 | 0.10894
23 | 2030 | Summer | Flex Down, [MW] | Expected | - | 0.14194 | 0.14919 | 0.15657 | 0.16237 | 0.16224 | 0.17024 | 0.17186 | 0.15564 | 0.1376 | 0.19104 | 0.18591 | 0.17347 | 0.17473 | 0.17412 | 0.15167 | 0.1496 | 0.1375 | 0.13732 | 0.08898 | 0.098416 | 0.11142 | 0.11329 | 0.11739 | 0.12944
23 | 2030 | Summer | Pc_net, [MW] | Expected | - | 0.80061 | 0.79307 | 0.81807 | 0.74684 | 0.68472 | 0.67032 | 0.69953 | 0.7007 | 0.63179 | 0.5582 | 0.71831 | 0.76651 | 0.75912 | 0.77726 | 0.70603 | 0.83349 | 0.75173 | 0.74066 | 0.7426 | 0.78605 | 0.82336 | 0.81298 | 0.85794 | 0.87857
23 | 2030 | Summer | Qc, [MVAr] | Expected | - | -0.12368 | -0.082192 | -0.14494 | -0.12557 | -0.19235 | -0.090622 | -0.32268 | -0.29546 | -0.28319 | -0.33274 | -0.27335 | -0.2437 | 0.068095 | 0.034701 | -0.27943 | -0.10729 | -0.12092 | -0.087383 | -0.017941 | 0.13966 | 0.34409 | 0.39229 | 0.37705 | 0.42958
24 | 2030 | Summer | Pc, [MW] | Expected | - | 0.52972 | 0.52594 | 0.51156 | 0.50538 | 0.48905 | 0.48624 | 0.55231 | 0.52289 | 0.55321 | 0.53855 | 0.54239 | 0.54799 | 0.5617 | 0.56463 | 0.55098 | 0.54813 | 0.53765 | 0.56139 | 0.51735 | 0.52737 | 0.54469 | 0.51621 | 0.51953 | 0.5252
24 | 2030 | Summer | Flex Up, [MW] | Expected | - | 0.13613 | 0.14605 | 0.15751 | 0.16703 | 0.17262 | 0.1809 | 0.17233 | 0.17658 | 0.15917 | 0.25471 | 0.18597 | 0.1476 | 0.13794 | 0.13276 | 0.13789 | 0.13233 | 0.17609 | 0.16061 | 0.093393 | 0.093755 | 0.094515 | 0.10034 | 0.107 | 0.11876
24 | 2030 | Summer | Flex Down, [MW] | Expected | - | 0.13081 | 0.13645 | 0.14081 | 0.14484 | 0.14279 | 0.14904 | 0.15592 | 0.13369 | 0.12195 | 0.15811 | 0.21717 | 0.22362 | 0.22426 | 0.23093 | 0.20856 | 0.18525 | 0.10933 | 0.11457 | 0.079582 | 0.091226 | 0.10773 | 0.10673 | 0.10896 | 0.11962
24 | 2030 | Summer | Pc_net, [MW] | Expected | - | 0.53503 | 0.53553 | 0.52826 | 0.52758 | 0.51888 | 0.51811 | 0.56871 | 0.56578 | 0.59042 | 0.63514 | 0.51118 | 0.47197 | 0.47538 | 0.46646 | 0.48031 | 0.49521 | 0.60441 | 0.60743 | 0.53116 | 0.5299 | 0.53148 | 0.50982 | 0.51756 | 0.52434
24 | 2030 | Summer | Qc, [MVAr] | Expected | - | 0.086671 | 0.077242 | 0.05843 | 0.054415 | 0.046544 | 0.050674 | 0.18518 | 0.24126 | 0.31797 | 0.30919 | 0.3227 | 0.31929 | 0.32021 | 0.28429 | 0.24764 | 0.23702 | 0.23131 | 0.24941 | 0.15798 | 0.17602 | 0.20613 | 0.15603 | 0.078746 | 0.068518
25 | 2030 | Summer | Pc, [MW] | Expected | - | 0.73189 | 0.69278 | 0.66671 | 0.64945 | 0.64429 | 0.67166 | 0.79007 | 0.85604 | 0.94178 | 1.0131 | 1.0833 | 1.1146 | 1.0894 | 1.0157 | 0.90152 | 0.89398 | 0.88722 | 0.88586 | 0.89673 | 0.94923 | 0.98611 | 0.8929 | 0.86413 | 0.77247
25 | 2030 | Summer | Flex Up, [MW] | Expected | - | 0.12248 | 0.13066 | 0.13896 | 0.14657 | 0.14988 | 0.15648 | 0.1535 | 0.15357 | 0.14421 | 0.22854 | 0.22232 | 0.20066 | 0.19304 | 0.1919 | 0.19734 | 0.16904 | 0.14925 | 0.13897 | 0.083847 | 0.085514 | 0.089069 | 0.091882 | 0.096982 | 0.10731
25 | 2030 | Summer | Flex Down, [MW] | Expected | - | 0.14446 | 0.15184 | 0.15936 | 0.16531 | 0.16553 | 0.17346 | 0.17476 | 0.1567 | 0.13692 | 0.18428 | 0.18081 | 0.17055 | 0.16916 | 0.17178 | 0.14911 | 0.14854 | 0.13616 | 0.13621 | 0.089128 | 0.099467 | 0.11317 | 0.11519 | 0.11898 | 0.13107
25 | 2030 | Summer | Pc_net, [MW] | Expected | - | 0.70991 | 0.67159 | 0.64631 | 0.63071 | 0.62864 | 0.65467 | 0.76881 | 0.85292 | 0.94907 | 1.0574 | 1.1248 | 1.1447 | 1.1133 | 1.0358 | 0.94975 | 0.91448 | 0.90031 | 0.88862 | 0.89145 | 0.93527 | 0.96201 | 0.8696 | 0.84213 | 0.74871
25 | 2030 | Summer | Qc, [MVAr] | Expected | - | 0.64561 | 0.64689 | 0.65454 | 0.65805 | 0.67989 | 0.6492 | 0.6058 | 0.55506 | 0.46759 | 0.35134 | 0.37167 | 0.41011 | 0.34108 | 0.44993 | 0.48013 | 0.48393 | 0.46422 | 0.47225 | 0.44515 | 0.50811 | 0.53125 | 0.61031 | 0.56651 | 0.58309
26 | 2030 | Summer | Pc, [MW] | Expected | - | 0.26733 | 0.2669 | 0.25241 | 0.2464 | 0.23109 | 0.2234 | 0.23175 | 0.20796 | 0.21877 | 0.22321 | 0.21413 | 0.21708 | 0.22804 | 0.24075 | 0.23086 | 0.23505 | 0.22406 | 0.23622 | 0.21403 | 0.20745 | 0.21436 | 0.20182 | 0.23879 | 0.24677
26 | 2030 | Summer | Flex Up, [MW] | Expected | - | 0.13193 | 0.14038 | 0.15302 | 0.16286 | 0.16996 | 0.17949 | 0.19319 | 0.11325 | 0.080411 | 0.15762 | 0.1986 | 0.21594 | 0.22705 | 0.22305 | 0.1993 | 0.15167 | 0.10735 | 0.075611 | 0.11177 | 0.10792 | 0.10311 | 0.10859 | 0.10953 | 0.12038
26 | 2030 | Summer | Flex Down, [MW] | Expected | - | 0.13501 | 0.14212 | 0.1453 | 0.14902 | 0.14546 | 0.15045 | 0.13506 | 0.19703 | 0.20071 | 0.2552 | 0.20454 | 0.15528 | 0.13515 | 0.14063 | 0.14716 | 0.16591 | 0.17807 | 0.19957 | 0.061204 | 0.077061 | 0.099134 | 0.098483 | 0.10643 | 0.118
26 | 2030 | Summer | Pc_net, [MW] | Expected | - | 0.26425 | 0.26516 | 0.26014 | 0.26024 | 0.25559 | 0.25244 | 0.28988 | 0.12418 | 0.098471 | 0.12564 | 0.20818 | 0.27773 | 0.31994 | 0.32316 | 0.283 | 0.2208 | 0.15334 | 0.11226 | 0.2646 | 0.23831 | 0.21834 | 0.21192 | 0.24188 | 0.24915
26 | 2030 | Summer | Qc, [MVAr] | Expected | - | 0.064081 | 0.068076 | 0.064902 | 0.062276 | 0.060535 | 0.063948 | 0.058707 | 0.096554 | 0.11413 | 0.11909 | 0.11394 | 0.11532 | 0.12142 | 0.12006 | 0.090828 | 0.11468 | 0.11495 | 0.10254 | 0.084192 | 0.080791 | 0.082774 | 0.079955 | 0.061855 | 0.059413
50 | 2030 | Summer | Pc, [MW] | Expected | - | 0 | 0 | 0 | 0 | 0 | 0 | 0 | 0 | 0 | 0 | 0 | 0 | 0 | 0 | 0 | 0 | 0 | 0 | 0 | 0 | 0 | 0 | 0 | 0
50 | 2030 | Summer | Flex Up, [MW] | Expected | - | 0 | 0 | 0 | 0 | 0 | 0 | 0 | 0 | 0 | 0 | 0 | 0 | 0 | 0 | 0 | 0 | 0 | 0 | 0 | 0 | 0 | 0 | 0 | 0
50 | 2030 | Summer | Flex Down, [MW] | Expected | - | 0 | 0 | 0 | 0 | 0 | 0 | 0 | 0 | 0 | 0 | 0 | 0 | 0 | 0 | 0 | 0 | 0 | 0 | 0 | 0 | 0 | 0 | 0 | 0
50 | 2030 | Summer | Pc_net, [MW] | Expected | - | 0 | 0 | 0 | 0 | 0 | 0 | 0 | 0 | 0 | 0 | 0 | 0 | 0 | 0 | 0 | 0 | 0 | 0 | 0 | 0 | 0 | 0 | 0 | 0
50 | 2030 | Summer | Qc, [MVAr] | Expected | - | 0 | 0 | 0 | 0 | 0 | 0 | 0 | 0 | 0 | 0 | 0 | 0 | 0 | 0 | 0 | 0 | 0 | 0 | 0 | 0 | 0 | 0 | 0 | 0
51 | 2030 | Summer | Pc, [MW] | Expected | - | 0 | 0 | 0 | 0 | 0 | 0 | 0 | 0 | 0 | 0 | 0 | 0 | 0 | 0 | 0 | 0 | 0 | 0 | 0 | 0 | 0 | 0 | 0 | 0
51 | 2030 | Summer | Flex Up, [MW] | Expected | - | 0 | 0 | 0 | 0 | 0 | 0 | 0 | 0 | 0 | 0 | 0 | 0 | 0 | 0 | 0 | 0 | 0 | 0 | 0 | 0 | 0 | 0 | 0 | 0
51 | 2030 | Summer | Flex Down, [MW] | Expected | - | 0 | 0 | 0 | 0 | 0 | 0 | 0 | 0 | 0 | 0 | 0 | 0 | 0 | 0 | 0 | 0 | 0 | 0 | 0 | 0 | 0 | 0 | 0 | 0
51 | 2030 | Summer | Pc_net, [MW] | Expected | - | 0 | 0 | 0 | 0 | 0 | 0 | 0 | 0 | 0 | 0 | 0 | 0 | 0 | 0 | 0 | 0 | 0 | 0 | 0 | 0 | 0 | 0 | 0 | 0
51 | 2030 | Summer | Qc, [MVAr] | Expected | - | 0 | 0 | 0 | 0 | 0 | 0 | 0 | 0 | 0 | 0 | 0 | 0 | 0 | 0 | 0 | 0 | 0 | 0 | 0 | 0 | 0 | 0 | 0 | 0
1 | 2030 | Winter | Pc, [MW] | 0 | 0 | 0 | 0 | 0 | 0 | 0 | 0 | 0 | 0 | 0 | 0 | 0 | 0 | 0 | 0 | 0 | 0 | 0 | 0 | 0 | 0 | 0 | 0 | 0 | 0
1 | 2030 | Winter | Flex Up, [MW] | 0 | 0 | 0 | 0 | 0 | 0 | 0 | 0 | 0 | 0 | 0 | 0 | 0 | 0 | 0 | 0 | 0 | 0 | 0 | 0 | 0 | 0 | 0 | 0 | 0 | 0
1 | 2030 | Winter | Flex Down, [MW] | 0 | 0 | 0 | 0 | 0 | 0 | 0 | 0 | 0 | 0 | 0 | 0 | 0 | 0 | 0 | 0 | 0 | 0 | 0 | 0 | 0 | 0 | 0 | 0 | 0 | 0
1 | 2030 | Winter | Pc_net, [MW] | 0 | 0 | 0 | 0 | 0 | 0 | 0 | 0 | 0 | 0 | 0 | 0 | 0 | 0 | 0 | 0 | 0 | 0 | 0 | 0 | 0 | 0 | 0 | 0 | 0 | 0
1 | 2030 | Winter | Qc, [MVAr] | 0 | 0 | 0 | 0 | 0 | 0 | 0 | 0 | 0 | 0 | 0 | 0 | 0 | 0 | 0 | 0 | 0 | 0 | 0 | 0 | 0 | 0 | 0 | 0 | 0 | 0
2 | 2030 | Winter | Pc, [MW] | 0 | 0 | 0.25816 | 0.25431 | 0.23942 | 0.2404 | 0.22266 | 0.21397 | 0.22662 | 0.22545 | 0.22846 | 0.23064 | 0.22439 | 0.23094 | 0.2345 | 0.24407 | 0.21811 | 0.23175 | 0.23573 | 0.25035 | 0.2247 | 0.2091 | 0.21527 | 0.19825 | 0.22901 | 0.2382
2 | 2030 | Winter | Flex Up, [MW] | 0 | 0 | 0.13351 | 0.14161 | 0.14972 | 0.15664 | 0.15845 | 0.16534 | 0.16246 | 0.15401 | 0.13966 | 0.20545 | 0.2027 | 0.19005 | 0.18315 | 0.1839 | 0.17511 | 0.16013 | 0.14273 | 0.13382 | 0.085041 | 0.091153 | 0.099266 | 0.10236 | 0.10709 | 0.11861
2 | 2030 | Winter | Flex Down, [MW] | 0 | 0 | 0.13343 | 0.14089 | 0.14859 | 0.15524 | 0.15697 | 0.1646 | 0.1658 | 0.15626 | 0.14146 | 0.20737 | 0.20044 | 0.18116 | 0.17904 | 0.17979 | 0.17135 | 0.15745 | 0.14269 | 0.14136 | 0.087935 | 0.093828 | 0.10298 | 0.10471 | 0.10887 | 0.11977
2 | 2030 | Winter | Pc_net, [MW] | 0 | 0 | 0.25824 | 0.25504 | 0.24054 | 0.2418 | 0.22414 | 0.21471 | 0.22328 | 0.2232 | 0.22666 | 0.22873 | 0.22665 | 0.23983 | 0.23861 | 0.24818 | 0.22187 | 0.23443 | 0.23578 | 0.24281 | 0.22181 | 0.20643 | 0.21155 | 0.1959 | 0.22723 | 0.23704
2 | 2030 | Winter | Qc, [MVAr] | 0 | 0 | 0.078877 | 0.055728 | 0.04831 | 0.061925 | 0.053319 | 0.043838 | 0.036271 | 0.12675 | 0.13255 | 0.11369 | 0.13246 | 0.12308 | 0.12362 | 0.11039 | 0.065507 | 0.10256 | 0.12301 | 0.11478 | 0.080217 | 0.08322 | 0.077512 | 0.048081 | 0.038355 | 0.039753
3 | 2030 | Winter | Pc, [MW] | 0 | 0 | 0.32906 | 0.32476 | 0.3057 | 0.29985 | 0.28915 | 0.29584 | 0.35752 | 0.35665 | 0.38552 | 0.40116 | 0.39473 | 0.38752 | 0.37976 | 0.37538 | 0.3536 | 0.36308 | 0.38686 | 0.47709 | 0.44152 | 0.40327 | 0.39893 | 0.36511 | 0.38395 | 0.35961
3 | 2030 | Winter | Flex Up, [MW] | 0 | 0 | 0.13366 | 0.14173 | 0.14979 | 0.15669 | 0.15847 | 0.16576 | 0.16279 | 0.15413 | 0.13939 | 0.20517 | 0.20243 | 0.19239 | 0.18324 | 0.18408 | 0.1753 | 0.16019 | 0.14247 | 0.13212 | 0.084571 | 0.090786 | 0.098863 | 0.10217 | 0.10704 | 0.11875
3 | 2030 | Winter | Flex Down, [MW] | 0 | 0 | 0.13328 | 0.14077 | 0.14853 | 0.15519 | 0.15695 | 0.16418 | 0.16547 | 0.15614 | 0.14173 | 0.20765 | 0.20071 | 0.17883 | 0.17896 | 0.1796 | 0.17116 | 0.15738 | 0.14295 | 0.14305 | 0.088404 | 0.094195 | 0.10338 | 0.1049 | 0.10892 | 0.11963
3 | 2030 | Winter | Pc_net, [MW] | 0 | 0 | 0.32943 | 0.32572 | 0.30696 | 0.30135 | 0.29067 | 0.29741 | 0.35483 | 0.35464 | 0.38318 | 0.39868 | 0.39645 | 0.40108 | 0.38405 | 0.37986 | 0.35774 | 0.36589 | 0.38638 | 0.46616 | 0.43768 | 0.39986 | 0.39441 | 0.36237 | 0.38207 | 0.35872
3 | 2030 | Winter | Qc, [MVAr] | 0 | 0 | -0.25703 | -0.25697 | -0.26406 | -0.27616 | -0.2735 | -0.25101 | -0.15916 | -0.030595 | -0.032879 | -0.021789 | -0.019194 | -0.085661 | -0.12514 | -0.16222 | -0.16101 | -0.16373 | -0.12873 | 0.04231 | -0.0059629 | -0.070388 | -0.13047 | -0.17163 | -0.18823 | -0.21552
4 | 2030 | Winter | Pc, [MW] | 0 | 0 | 0.86322 | 0.81926 | 0.78667 | 0.79758 | 0.79142 | 0.88753 | 1.4138 | 1.5965 | 1.6663 | 1.6182 | 1.5536 | 1.6542 | 1.5402 | 1.4807 | 1.2866 | 1.2809 | 1.3199 | 1.442 | 1.3063 | 1.3505 | 1.3192 | 1.2335 | 1.0756 | 0.96885
4 | 2030 | Winter | Flex Up, [MW] | 0 | 0 | 0.13352 | 0.14148 | 0.14942 | 0.15628 | 0.15801 | 0.16582 | 0.16317 | 0.15438 | 0.13931 | 0.20522 | 0.20243 | 0.19493 | 0.18354 | 0.18444 | 0.17549 | 0.16027 | 0.14234 | 0.1309 | 0.084226 | 0.090533 | 0.098558 | 0.102 | 0.10695 | 0.11875
4 | 2030 | Winter | Flex Down, [MW] | 0 | 0 | 0.13342 | 0.14102 | 0.14889 | 0.1556 | 0.15741 | 0.16412 | 0.16508 | 0.15589 | 0.14181 | 0.2076 | 0.2007 | 0.17629 | 0.17866 | 0.17924 | 0.17097 | 0.15731 | 0.14308 | 0.14428 | 0.088749 | 0.094449 | 0.10369 | 0.10507 | 0.10901 | 0.11963
4 | 2030 | Winter | Pc_net, [MW] | 0 | 0 | 0.86333 | 0.81972 | 0.7872 | 0.79826 | 0.79202 | 0.88923 | 1.4119 | 1.595 | 1.6638 | 1.6158 | 1.5553 | 1.6728 | 1.5451 | 1.4859 | 1.2911 | 1.2839 | 1.3191 | 1.4287 | 1.3017 | 1.3466 | 1.3141 | 1.2304 | 1.0736 | 0.96798
4 | 2030 | Winter | Qc, [MVAr] | 0 | 0 | -0.93493 | -1.0088 | -1.0273 | -1.0136 | -1.0144 | -0.84707 | -0.031542 | 0.43672 | 0.55661 | 0.38775 | 0.22893 | 0.4541 | 0.28633 | 0.086872 | -0.34368 | -0.34383 | -0.28323 | -0.14289 | -0.34825 | -0.19842 | -0.27242 | -0.45185 | -0.71386 | -0.80583
5 | 2030 | Winter | Pc, [MW] | 0 | 0 | 0.73973 | 0.51204 | 0.50339 | 0.45277 | 0.46005 | 0.86855 | 1.7025 | 2.0539 | 2.2616 | 2.1228 | 2.099 | 1.9535 | 1.9092 | 1.8125 | 1.7334 | 1.7717 | 2.2144 | 3.3491 | 2.9998 | 2.5357 | 2.4596 | 2.1835 | 1.6862 | 1.3375
5 | 2030 | Winter | Flex Up, [MW] | 0 | 0 | 0.13341 | 0.14121 | 0.14901 | 0.15576 | 0.15742 | 0.16595 | 0.16349 | 0.15473 | 0.13937 | 0.20545 | 0.20254 | 0.19689 | 0.18369 | 0.18473 | 0.17578 | 0.16037 | 0.14236 | 0.12964 | 0.083903 | 0.090318 | 0.098262 | 0.10187 | 0.10694 | 0.11889
5 | 2030 | Winter | Flex Down, [MW] | 0 | 0 | 0.13353 | 0.14129 | 0.1493 | 0.15611 | 0.158 | 0.16399 | 0.16476 | 0.15555 | 0.14175 | 0.20738 | 0.2006 | 0.17433 | 0.1785 | 0.17896 | 0.17068 | 0.1572 | 0.14305 | 0.14554 | 0.089072 | 0.094664 | 0.10398 | 0.1052 | 0.10902 | 0.11949
5 | 2030 | Winter | Pc_net, [MW] | 0 | 0 | 0.73962 | 0.51196 | 0.5031 | 0.45242 | 0.45947 | 0.8705 | 1.7013 | 2.053 | 2.2592 | 2.1209 | 2.101 | 1.976 | 1.9144 | 1.8183 | 1.7385 | 1.7748 | 2.2137 | 3.3332 | 2.9946 | 2.5314 | 2.4539 | 2.1802 | 1.6841 | 1.3369
5 | 2030 | Winter | Qc, [MVAr] | 0 | 0 | -2.415 | -2.4389 | -2.4638 | -2.4854 | -2.4964 | -2.2824 | -1.9802 | -1.8079 | -1.8609 | -2.0615 | -2.1988 | -2.3282 | -2.3309 | -2.3738 | -2.3947 | -2.3232 | -1.9668 | -1.1722 | -1.512 | -1.834 | -1.9744 | -2.0888 | -2.208 | -2.2187
6 | 2030 | Winter | Pc, [MW] | 0 | 0 | 0.58142 | 0.53898 | 0.49215 | 0.49364 | 0.49006 | 0.53575 | 0.68906 | 0.7061 | 0.72842 | 0.76134 | 0.77679 | 0.79164 | 0.78241 | 0.75876 | 0.75844 | 0.75203 | 0.78813 | 0.91894 | 0.89287 | 0.86767 | 0.8675 | 0.80299 | 0.7646 | 0.71149
6 | 2030 | Winter | Flex Up, [MW] | 0 | 0 | 0.13043 | 0.13791 | 0.14512 | 0.15153 | 0.15276 | 0.16204 | 0.15979 | 0.15277 | 0.13794 | 0.2028 | 0.20055 | 0.24893 | 0.18272 | 0.18411 | 0.17539 | 0.15922 | 0.1408 | 0.12725 | 0.082761 | 0.088869 | 0.096424 | 0.10023 | 0.10493 | 0.11667
6 | 2030 | Winter | Flex Down, [MW] | 0 | 0 | 0.13651 | 0.14459 | 0.15319 | 0.16034 | 0.16265 | 0.1679 | 0.16846 | 0.15751 | 0.14318 | 0.21002 | 0.20258 | 0.12229 | 0.17948 | 0.17958 | 0.17106 | 0.15836 | 0.14461 | 0.14793 | 0.090214 | 0.096113 | 0.10582 | 0.10684 | 0.11103 | 0.12171
6 | 2030 | Winter | Pc_net, [MW] | 0 | 0 | 0.57533 | 0.5323 | 0.48408 | 0.48484 | 0.48017 | 0.52989 | 0.68039 | 0.70136 | 0.72318 | 0.75412 | 0.77476 | 0.91829 | 0.78566 | 0.76329 | 0.76276 | 0.75289 | 0.78432 | 0.89825 | 0.88541 | 0.86042 | 0.8581 | 0.79639 | 0.75851 | 0.70646
6 | 2030 | Winter | Qc, [MVAr] | 0 | 0 | -0.50266 | -0.52792 | -0.55035 | -0.55231 | -0.55109 | -0.46452 | -0.35402 | -0.28649 | -0.28142 | -0.23573 | -0.23328 | -0.22837 | -0.27485 | -0.29577 | -0.28782 | -0.35678 | -0.31609 | -0.15847 | -0.18765 | -0.23332 | -0.25193 | -0.32704 | -0.36168 | -0.37837
7 | 2030 | Winter | Pc, [MW] | 0 | 0 | 0.22833 | 0.22232 | 0.20997 | 0.20765 | 0.19615 | 0.19873 | 0.22914 | 0.21437 | 0.22299 | 0.23453 | 0.22537 | 0.2307 | 0.23553 | 0.24571 | 0.23295 | 0.23291 | 0.21333 | 0.24068 | 0.21972 | 0.21046 | 0.21366 | 0.19866 | 0.22834 | 0.22935
7 | 2030 | Winter | Flex Up, [MW] | 0 | 0 | 0.1299 | 0.13797 | 0.14508 | 0.1518 | 0.15211 | 0.162 | 0.15871 | 0.15461 | 0.13963 | 0.20925 | 0.20998 | 0.17906 | 0.1948 | 0.19702 | 0.18978 | 0.16997 | 0.14636 | 0.12893 | 0.08254 | 0.087841 | 0.094872 | 0.10005 | 0.1038 | 0.11589
7 | 2030 | Winter | Flex Down, [MW] | 0 | 0 | 0.13704 | 0.14453 | 0.15323 | 0.16008 | 0.16331 | 0.16794 | 0.16954 | 0.15567 | 0.1415 | 0.20357 | 0.19316 | 0.19216 | 0.1674 | 0.16667 | 0.15667 | 0.14761 | 0.13905 | 0.14625 | 0.090435 | 0.09714 | 0.10737 | 0.10702 | 0.11216 | 0.12249
7 | 2030 | Winter | Pc_net, [MW] | 0 | 0 | 0.22118 | 0.21576 | 0.20181 | 0.19937 | 0.18495 | 0.1928 | 0.21832 | 0.21331 | 0.22112 | 0.24022 | 0.24219 | 0.2176 | 0.26294 | 0.27606 | 0.26606 | 0.25527 | 0.22064 | 0.22336 | 0.21183 | 0.20116 | 0.20116 | 0.19169 | 0.21998 | 0.22276
7 | 2030 | Winter | Qc, [MVAr] | 0 | 0 | 0.040628 | 0.031781 | 0.024097 | 0.035899 | 0.029479 | 0.04247 | 0.056642 | 0.11033 | 0.12706 | 0.13092 | 0.12426 | 0.13255 | 0.13157 | 0.13004 | 0.10937 | 0.10404 | 0.090424 | 0.098921 | 0.083852 | 0.087502 | 0.073981 | 0.077876 | 0.048346 | 0.049649
8 | 2030 | Winter | Pc, [MW] | 0 | 0 | 0.643 | 0.60177 | 0.58855 | 0.57419 | 0.57877 | 0.64752 | 0.81987 | 0.93849 | 1.0627 | 1.0949 | 1.1126 | 0.28374 | 1.0985 | 1.0823 | 0.993 | 0.96884 | 1.0323 | 1.0716 | 1.0231 | 1.0032 | 0.94143 | 0.77483 | 0.76449 | 0.71165
8 | 2030 | Winter | Flex Up, [MW] | 0 | 0 | 0.12588 | 0.13391 | 0.14005 | 0.14596 | 0.14489 | 0.15611 | 0.15419 | 0.156 | 0.14276 | 0.22135 | 0.2268 | 0.11964 | 0.21514 | 0.21934 | 0.20772 | 0.17892 | 0.1513 | 0.1296 | 0.081733 | 0.08617 | 0.092433 | 0.098137 | 0.10103 | 0.11291
8 | 2030 | Winter | Flex Down, [MW] | 0 | 0 | 0.14106 | 0.14859 | 0.15827 | 0.16591 | 0.17052 | 0.17383 | 0.17406 | 0.15428 | 0.13837 | 0.19147 | 0.17633 | 0.25158 | 0.14706 | 0.14434 | 0.13873 | 0.13866 | 0.13412 | 0.14558 | 0.091242 | 0.098812 | 0.10981 | 0.10893 | 0.11493 | 0.12547
8 | 2030 | Winter | Pc_net, [MW] | 0 | 0 | 0.62782 | 0.58709 | 0.57033 | 0.55424 | 0.55314 | 0.62979 | 0.8 | 0.94021 | 1.0671 | 1.1248 | 1.1631 | 0.15181 | 1.1666 | 1.1573 | 1.062 | 1.0091 | 1.0495 | 1.0556 | 1.0136 | 0.99051 | 0.92405 | 0.76403 | 0.7506 | 0.69909
8 | 2030 | Winter | Qc, [MVAr] | 0 | 0 | -0.62254 | -0.61573 | -0.63508 | -0.64657 | -0.68487 | -0.6132 | -0.52094 | -0.2706 | -0.13408 | -0.12445 | -0.094591 | -0.031789 | -0.12907 | -0.13468 | -0.24548 | -0.3508 | -0.31661 | -0.35315 | -0.39713 | -0.38128 | -0.43414 | -0.51179 | -0.57742 | -0.57871
9 | 2030 | Winter | Pc, [MW] | 0 | 0 | 0.30232 | 0.29345 | 0.27997 | 0.27382 | 0.27284 | 0.31097 | 0.48976 | 0.52622 | 0.54495 | 0.5463 | 0.56032 | 0.55856 | 0.53165 | 0.53256 | 0.47628 | 0.43209 | 0.42928 | 0.4839 | 0.46158 | 0.44125 | 0.43995 | 0.39911 | 0.36664 | 0.33883
9 | 2030 | Winter | Flex Up, [MW] | 0 | 0 | 0.15066 | 0.16026 | 0.17083 | 0.17976 | 0.18284 | 0.19177 | 0.18725 | 0.18598 | 0.17601 | 0.27974 | 0.11943 | 0.11398 | 0.11908 | 0.12188 | 0.12505 | 0.12132 | 0.12986 | 0.161 | 0.094892 | 0.10023 | 0.10775 | 0.11214 | 0.11803 | 0.13222
9 | 2030 | Winter | Flex Down, [MW] | 0 | 0 | 0.11628 | 0.12224 | 0.12749 | 0.13212 | 0.13257 | 0.13817 | 0.141 | 0.1243 | 0.10512 | 0.13308 | 0.2837 | 0.25724 | 0.24312 | 0.2418 | 0.2214 | 0.19626 | 0.15555 | 0.11417 | 0.078084 | 0.084748 | 0.094493 | 0.094926 | 0.097933 | 0.10616
9 | 2030 | Winter | Pc_net, [MW] | 0 | 0 | 0.3367 | 0.33148 | 0.32331 | 0.32146 | 0.32312 | 0.36456 | 0.536 | 0.58789 | 0.61584 | 0.69295 | 0.39605 | 0.4153 | 0.40761 | 0.41264 | 0.37993 | 0.35716 | 0.40359 | 0.53073 | 0.47839 | 0.45674 | 0.45321 | 0.41633 | 0.38673 | 0.36489
9 | 2030 | Winter | Qc, [MVAr] | 0 | 0 | -0.33534 | -0.34243 | -0.34108 | -0.34059 | -0.33357 | -0.32009 | -0.24469 | -0.19466 | -0.17975 | -0.20529 | -0.19385 | -0.17671 | -0.18731 | -0.2028 | -0.2464 | -0.27326 | -0.27254 | -0.26876 | -0.28329 | -0.29291 | -0.29793 | -0.30667 | -0.32005 | -0.32618
20 | 2030 | Winter | Pc, [MW] | 0 | 0 | 1.1866 | 1.1893 | 1.1804 | 1.1765 | 1.1635 | 1.1546 | 1.1657 | 1.1152 | 1.114 | 1.1182 | 1.1126 | 1.1146 | 1.1206 | 1.134 | 1.136 | 1.1355 | 1.1219 | 1.1399 | 1.1253 | 1.1192 | 1.1267 | 1.1183 | 1.1669 | 1.1797
20 | 2030 | Winter | Flex Up, [MW] | 0 | 0 | 0.1324 | 0.14045 | 0.14859 | 0.15538 | 0.15733 | 0.16352 | 0.15968 | 0.15306 | 0.14048 | 0.20818 | 0.20609 | 0.19113 | 0.18554 | 0.18641 | 0.17756 | 0.16135 | 0.14315 | 0.1345 | 0.084594 | 0.090427 | 0.098255 | 0.10118 | 0.10576 | 0.11695
20 | 2030 | Winter | Flex Down, [MW] | 0 | 0 | 0.13454 | 0.14205 | 0.14972 | 0.1565 | 0.15808 | 0.16642 | 0.16857 | 0.15721 | 0.14064 | 0.20465 | 0.19705 | 0.18009 | 0.17666 | 0.17728 | 0.16889 | 0.15622 | 0.14227 | 0.14068 | 0.088381 | 0.094554 | 0.10399 | 0.10589 | 0.1102 | 0.12143
20 | 2030 | Winter | Pc_net, [MW] | 0 | 0 | 1.1844 | 1.1877 | 1.1793 | 1.1754 | 1.1628 | 1.1517 | 1.1568 | 1.1111 | 1.1138 | 1.1218 | 1.1217 | 1.1257 | 1.1295 | 1.1431 | 1.1447 | 1.1406 | 1.1228 | 1.1337 | 1.1215 | 1.115 | 1.121 | 1.1136 | 1.1625 | 1.1752
20 | 2030 | Winter | Qc, [MVAr] | 0 | 0 | -0.68487 | -0.68487 | -0.68487 | -0.68487 | -0.68487 | -0.68487 | -0.68487 | -0.68487 | -0.68487 | -0.68487 | -0.68487 | -0.68487 | -0.68487 | -0.68487 | -0.68487 | -0.68487 | -0.68487 | -0.68487 | -0.68487 | -0.68487 | -0.68487 | -0.68487 | -0.68487 | -0.68487
21 | 2030 | Winter | Pc, [MW] | 0 | 0 | 0.25913 | 0.24822 | 0.23182 | 0.22943 | 0.21771 | 0.23287 | 0.30033 | 0.29071 | 0.31539 | 0.34026 | 0.32703 | 0.32809 | 0.33314 | 0.33241 | 0.32519 | 0.30787 | 0.3088 | 0.36663 | 0.34443 | 0.3267 | 0.32176 | 0.29635 | 0.30997 | 0.29251
21 | 2030 | Winter | Flex Up, [MW] | 0 | 0 | 0.13135 | 0.13932 | 0.14745 | 0.15409 | 0.15625 | 0.16203 | 0.15611 | 0.15216 | 0.14126 | 0.21157 | 0.21258 | 0.19865 | 0.18734 | 0.18921 | 0.18008 | 0.16148 | 0.14377 | 0.13263 | 0.083216 | 0.088801 | 0.095815 | 0.09886 | 0.10346 | 0.11449
21 | 2030 | Winter | Flex Down, [MW] | 0 | 0 | 0.13559 | 0.14318 | 0.15087 | 0.15778 | 0.15916 | 0.16791 | 0.17214 | 0.15812 | 0.13987 | 0.20125 | 0.19055 | 0.17257 | 0.17485 | 0.17447 | 0.16638 | 0.15609 | 0.14165 | 0.14255 | 0.089759 | 0.096181 | 0.10643 | 0.10821 | 0.1125 | 0.12389
21 | 2030 | Winter | Pc_net, [MW] | 0 | 0 | 0.25489 | 0.24436 | 0.2284 | 0.22574 | 0.2148 | 0.22698 | 0.28431 | 0.28475 | 0.31677 | 0.35057 | 0.34906 | 0.35416 | 0.34564 | 0.34714 | 0.33889 | 0.31326 | 0.31092 | 0.35671 | 0.33788 | 0.31932 | 0.31115 | 0.287 | 0.30093 | 0.28311
21 | 2030 | Winter | Qc, [MVAr] | 0 | 0 | -0.20363 | -0.20957 | -0.20988 | -0.20929 | -0.20871 | -0.19511 | -0.14625 | -0.11937 | -0.076942 | -0.044433 | -0.056845 | -0.043885 | -0.05233 | -0.075687 | -0.094614 | -0.097587 | -0.10035 | -0.067726 | -0.082066 | -0.10174 | -0.11965 | -0.15223 | -0.19027 | -0.19366
22 | 2030 | Winter | Pc, [MW] | 0 | 0 | 0.18876 | 0.18247 | 0.16874 | 0.16431 | 0.15422 | 0.16846 | 0.21911 | 0.18525 | 0.14926 | 0.11068 | 0.19689 | 0.20035 | 0.19945 | 0.20558 | 0.19619 | 0.20027 | 0.2004 | 0.25616 | 0.22863 | 0.20868 | 0.20999 | 0.20047 | 0.22698 | 0.21617
22 | 2030 | Winter | Flex Up, [MW] | 0 | 0 | 0.14132 | 0.15084 | 0.16173 | 0.16978 | 0.17486 | 0.1855 | 0.18991 | 0.062387 | 0.080582 | 0.18009 | 0.19157 | 0.21115 | 0.22688 | 0.22605 | 0.20251 | 0.15226 | 0.10161 | 0.063048 | 0.11404 | 0.10741 | 0.1054 | 0.1098 | 0.10998 | 0.12325
22 | 2030 | Winter | Flex Down, [MW] | 0 | 0 | 0.12562 | 0.13166 | 0.13658 | 0.14209 | 0.14055 | 0.14444 | 0.13835 | 0.24789 | 0.20054 | 0.23273 | 0.21157 | 0.16007 | 0.13532 | 0.13763 | 0.14394 | 0.16532 | 0.18381 | 0.21213 | 0.058937 | 0.077567 | 0.096848 | 0.097265 | 0.10598 | 0.11513
22 | 2030 | Winter | Pc_net, [MW] | 0 | 0 | 0.20447 | 0.20166 | 0.19389 | 0.192 | 0.18853 | 0.20953 | 0.27067 | -0.00024624 | 0.029298 | 0.058033 | 0.17689 | 0.25142 | 0.29101 | 0.294 | 0.25476 | 0.18721 | 0.1182 | 0.10708 | 0.28373 | 0.23852 | 0.21853 | 0.21301 | 0.23098 | 0.22428
22 | 2030 | Winter | Qc, [MVAr] | 0 | 0 | -0.12779 | -0.12902 | -0.13139 | -0.13255 | -0.12959 | -0.10458 | -0.07935 | -0.070898 | -0.049758 | -0.032831 | -0.07485 | -0.070584 | -0.079552 | -0.079389 | -0.088329 | -0.088413 | -0.075308 | -0.050362 | -0.068798 | -0.080817 | -0.086824 | -0.088913 | -0.096009 | -0.10183
23 | 2030 | Winter | Pc, [MW] | 0 | 0 | 0.76008 | 0.75958 | 0.75045 | 0.76619 | 0.74994 | 0.76 | 0.79811 | 0.72526 | 0.60506 | 0.58497 | 0.78604 | 0.71947 | 0.73487 | 0.76429 | 0.78319 | 0.80648 | 0.87514 | 0.91894 | 0.84697 | 0.79805 | 0.81788 | 0.80724 | 0.85978 | 0.91139
23 | 2030 | Winter | Flex Up, [MW] | 0 | 0 | 0.13139 | 0.13924 | 0.14721 | 0.15377 | 0.1562 | 0.16233 | 0.15423 | 0.15092 | 0.14166 | 0.21422 | 0.21745 | 0.20472 | 0.18786 | 0.19042 | 0.18092 | 0.16044 | 0.14367 | 0.1306 | 0.0821 | 0.087516 | 0.09386 | 0.096864 | 0.10163 | 0.11272
23 | 2030 | Winter | Flex Down, [MW] | 0 | 0 | 0.13555 | 0.14326 | 0.1511 | 0.1581 | 0.15921 | 0.16761 | 0.17402 | 0.15935 | 0.13946 | 0.1986 | 0.18569 | 0.1665 | 0.17434 | 0.17327 | 0.16553 | 0.15714 | 0.14175 | 0.14458 | 0.090875 | 0.097466 | 0.10838 | 0.11021 | 0.11433 | 0.12566
23 | 2030 | Winter | Pc_net, [MW] | 0 | 0 | 0.75592 | 0.75555 | 0.74656 | 0.76187 | 0.74694 | 0.75473 | 0.77833 | 0.71683 | 0.60726 | 0.6006 | 0.81781 | 0.75768 | 0.74838 | 0.78144 | 0.79858 | 0.80978 | 0.87706 | 0.90496 | 0.8382 | 0.7881 | 0.80335 | 0.7939 | 0.84709 | 0.89845
23 | 2030 | Winter | Qc, [MVAr] | 0 | 0 | -0.037863 | 0.063527 | 0.13439 | 0.11621 | 0.090356 | -0.091023 | -0.0030051 | 0.10852 | 0.23554 | 0.27786 | 0.13497 | -0.00035067 | 0.42752 | 0.48465 | 0.45974 | 0.52781 | 0.28997 | 0.40052 | 0.43007 | 0.38338 | 0.43026 | 0.55231 | 0.51163 | 0.34467
24 | 2030 | Winter | Pc, [MW] | 0 | 0 | 0.47462 | 0.46345 | 0.46049 | 0.46112 | 0.45455 | 0.4549 | 0.56188 | 0.53632 | 0.54469 | 0.53561 | 0.52293 | 0.54366 | 0.56826 | 0.56412 | 0.55636 | 0.562 | 0.5313 | 0.57227 | 0.53888 | 0.50288 | 0.51641 | 0.49354 | 0.48595 | 0.48503
24 | 2030 | Winter | Flex Up, [MW] | 0 | 0 | 0.14708 | 0.15753 | 0.16727 | 0.17507 | 0.17845 | 0.18622 | 0.16646 | 0.168 | 0.15807 | 0.25262 | 0.14773 | 0.15003 | 0.14219 | 0.13661 | 0.13298 | 0.14027 | 0.16019 | 0.14999 | 0.089885 | 0.09559 | 0.098855 | 0.10386 | 0.11178 | 0.12523
24 | 2030 | Winter | Flex Down, [MW] | 0 | 0 | 0.11986 | 0.12497 | 0.13104 | 0.1368 | 0.13696 | 0.14372 | 0.16179 | 0.14228 | 0.12305 | 0.16021 | 0.2554 | 0.22118 | 0.22 | 0.22708 | 0.21347 | 0.17731 | 0.12522 | 0.12519 | 0.08309 | 0.089392 | 0.10339 | 0.10321 | 0.10418 | 0.11315
24 | 2030 | Winter | Pc_net, [MW] | 0 | 0 | 0.50184 | 0.496 | 0.49672 | 0.49938 | 0.49604 | 0.49739 | 0.56655 | 0.56204 | 0.57972 | 0.62801 | 0.41526 | 0.4725 | 0.49046 | 0.47365 | 0.47587 | 0.52495 | 0.56627 | 0.59707 | 0.54567 | 0.50908 | 0.51188 | 0.4942 | 0.49356 | 0.4971
24 | 2030 | Winter | Qc, [MVAr] | 0 | 0 | 0.034181 | 0.027644 | 0.039455 | 0.04944 | 0.051626 | 0.062941 | 0.23019 | 0.28816 | 0.30853 | 0.28859 | 0.26436 | 0.30297 | 0.34243 | 0.30369 | 0.29866 | 0.2981 | 0.26864 | 0.2777 | 0.24013 | 0.18127 | 0.19888 | 0.17379 | 0.076443 | 0.054083
25 | 2030 | Winter | Pc, [MW] | 0 | 0 | 0.6278 | 0.59505 | 0.57148 | 0.56003 | 0.57422 | 0.64879 | 0.84751 | 0.94483 | 1.0269 | 1.0687 | 0.96953 | 0.97063 | 1.0169 | 1.0125 | 0.9711 | 0.94949 | 1.0225 | 1.1399 | 1.0972 | 1.0297 | 1.0288 | 0.93946 | 0.83528 | 0.77907
25 | 2030 | Winter | Flex Up, [MW] | 0 | 0 | 0.12883 | 0.13657 | 0.1443 | 0.15026 | 0.15306 | 0.15922 | 0.15119 | 0.14869 | 0.14303 | 0.22157 | 0.2209 | 0.20839 | 0.19335 | 0.1991 | 0.18688 | 0.1607 | 0.14361 | 0.12895 | 0.080847 | 0.085854 | 0.091693 | 0.094822 | 0.099614 | 0.11055
25 | 2030 | Winter | Flex Down, [MW] | 0 | 0 | 0.13811 | 0.14593 | 0.15401 | 0.16162 | 0.16236 | 0.17072 | 0.17707 | 0.16159 | 0.1381 | 0.19125 | 0.18223 | 0.16283 | 0.16884 | 0.16458 | 0.15958 | 0.15688 | 0.14181 | 0.14623 | 0.092128 | 0.099127 | 0.11055 | 0.11225 | 0.11635 | 0.12783
25 | 2030 | Winter | Pc_net, [MW] | 0 | 0 | 0.61853 | 0.58568 | 0.56177 | 0.54867 | 0.56492 | 0.63729 | 0.82163 | 0.93193 | 1.0318 | 1.0991 | 1.0082 | 1.0162 | 1.0414 | 1.047 | 0.9984 | 0.95331 | 1.0243 | 1.1226 | 1.0859 | 1.0165 | 1.01 | 0.92203 | 0.81855 | 0.76179
25 | 2030 | Winter | Qc, [MVAr] | 0 | 0 | 0.65714 | 0.67263 | 0.68086 | 0.68487 | 0.67265 | 0.65421 | 0.57978 | 0.46087 | 0.37292 | 0.32126 | 0.42216 | 0.41645 | 0.36656 | 0.31192 | 0.42021 | 0.508 | 0.48711 | 0.5171 | 0.53448 | 0.58019 | 0.5832 | 0.62831 | 0.65668 | 0.65005
26 | 2030 | Winter | Pc, [MW] | 0 | 0 | 0.25816 | 0.25431 | 0.23942 | 0.2404 | 0.22266 | 0.21397 | 0.22662 | 0.22545 | 0.22846 | 0.23064 | 0.22439 | 0.23094 | 0.2345 | 0.24407 | 0.21811 | 0.23175 | 0.23573 | 0.25035 | 0.2247 | 0.2091 | 0.21527 | 0.19825 | 0.22901 | 0.2382
26 | 2030 | Winter | Flex Up, [MW] | 0 | 0 | 0.132 | 0.14287 | 0.15544 | 0.1609 | 0.16889 | 0.17964 | 0.19043 | 0.18276 | 0.076548 | 0.14666 | 0.19125 | 0.20854 | 0.22116 | 0.21812 | 0.19675 | 0.14504 | 0.098475 | 0.068103 | 0.10873 | 0.10475 | 0.102 | 0.11066 | 0.11086 | 0.12138
26 | 2030 | Winter | Flex Down, [MW] | 0 | 0 | 0.13494 | 0.13963 | 0.14288 | 0.15098 | 0.14652 | 0.1503 | 0.13783 | 0.12751 | 0.20458 | 0.26616 | 0.21188 | 0.16268 | 0.14103 | 0.14557 | 0.14971 | 0.17253 | 0.18694 | 0.20707 | 0.064249 | 0.080228 | 0.10024 | 0.096409 | 0.1051 | 0.117
26 | 2030 | Winter | Pc_net, [MW] | 0 | 0 | 0.25522 | 0.25756 | 0.25198 | 0.25032 | 0.24503 | 0.24331 | 0.27923 | 0.2807 | 0.10043 | 0.11114 | 0.20376 | 0.27679 | 0.31463 | 0.31662 | 0.26515 | 0.20426 | 0.14727 | 0.11137 | 0.26918 | 0.23363 | 0.21703 | 0.2125 | 0.23477 | 0.24258
26 | 2030 | Winter | Qc, [MVAr] | 0 | 0 | 0.078877 | 0.055728 | 0.04831 | 0.061925 | 0.053319 | 0.043838 | 0.036271 | 0.12675 | 0.13255 | 0.11369 | 0.13246 | 0.12308 | 0.12362 | 0.11039 | 0.065507 | 0.10256 | 0.12301 | 0.11478 | 0.080217 | 0.08322 | 0.077512 | 0.048081 | 0.038355 | 0.039753
50 | 2030 | Winter | Pc, [MW] | 0 | 0 | 0 | 0 | 0 | 0 | 0 | 0 | 0 | 0 | 0 | 0 | 0 | 0 | 0 | 0 | 0 | 0 | 0 | 0 | 0 | 0 | 0 | 0 | 0 | 0
50 | 2030 | Winter | Flex Up, [MW] | 0 | 0 | 0 | 0 | 0 | 0 | 0 | 0 | 0 | 0 | 0 | 0 | 0 | 0 | 0 | 0 | 0 | 0 | 0 | 0 | 0 | 0 | 0 | 0 | 0 | 0
50 | 2030 | Winter | Flex Down, [MW] | 0 | 0 | 0 | 0 | 0 | 0 | 0 | 0 | 0 | 0 | 0 | 0 | 0 | 0 | 0 | 0 | 0 | 0 | 0 | 0 | 0 | 0 | 0 | 0 | 0 | 0
50 | 2030 | Winter | Pc_net, [MW] | 0 | 0 | 0 | 0 | 0 | 0 | 0 | 0 | 0 | 0 | 0 | 0 | 0 | 0 | 0 | 0 | 0 | 0 | 0 | 0 | 0 | 0 | 0 | 0 | 0 | 0
50 | 2030 | Winter | Qc, [MVAr] | 0 | 0 | 0 | 0 | 0 | 0 | 0 | 0 | 0 | 0 | 0 | 0 | 0 | 0 | 0 | 0 | 0 | 0 | 0 | 0 | 0 | 0 | 0 | 0 | 0 | 0
51 | 2030 | Winter | Pc, [MW] | 0 | 0 | 0 | 0 | 0 | 0 | 0 | 0 | 0 | 0 | 0 | 0 | 0 | 0 | 0 | 0 | 0 | 0 | 0 | 0 | 0 | 0 | 0 | 0 | 0 | 0
51 | 2030 | Winter | Flex Up, [MW] | 0 | 0 | 0 | 0 | 0 | 0 | 0 | 0 | 0 | 0 | 0 | 0 | 0 | 0 | 0 | 0 | 0 | 0 | 0 | 0 | 0 | 0 | 0 | 0 | 0 | 0
51 | 2030 | Winter | Flex Down, [MW] | 0 | 0 | 0 | 0 | 0 | 0 | 0 | 0 | 0 | 0 | 0 | 0 | 0 | 0 | 0 | 0 | 0 | 0 | 0 | 0 | 0 | 0 | 0 | 0 | 0 | 0
51 | 2030 | Winter | Pc_net, [MW] | 0 | 0 | 0 | 0 | 0 | 0 | 0 | 0 | 0 | 0 | 0 | 0 | 0 | 0 | 0 | 0 | 0 | 0 | 0 | 0 | 0 | 0 | 0 | 0 | 0 | 0
51 | 2030 | Winter | Qc, [MVAr] | 0 | 0 | 0 | 0 | 0 | 0 | 0 | 0 | 0 | 0 | 0 | 0 | 0 | 0 | 0 | 0 | 0 | 0 | 0 | 0 | 0 | 0 | 0 | 0 | 0 | 0
1 | 2030 | Winter | Pc, [MW] | 0 | 1 | 0 | 0 | 0 | 0 | 0 | 0 | 0 | 0 | 0 | 0 | 0 | 0 | 0 | 0 | 0 | 0 | 0 | 0 | 0 | 0 | 0 | 0 | 0 | 0
1 | 2030 | Winter | Flex Up, [MW] | 0 | 1 | 0 | 0 | 0 | 0 | 0 | 0 | 0 | 0 | 0 | 0 | 0 | 0 | 0 | 0 | 0 | 0 | 0 | 0 | 0 | 0 | 0 | 0 | 0 | 0
1 | 2030 | Winter | Flex Down, [MW] | 0 | 1 | 0 | 0 | 0 | 0 | 0 | 0 | 0 | 0 | 0 | 0 | 0 | 0 | 0 | 0 | 0 | 0 | 0 | 0 | 0 | 0 | 0 | 0 | 0 | 0
1 | 2030 | Winter | Pc_net, [MW] | 0 | 1 | 0 | 0 | 0 | 0 | 0 | 0 | 0 | 0 | 0 | 0 | 0 | 0 | 0 | 0 | 0 | 0 | 0 | 0 | 0 | 0 | 0 | 0 | 0 | 0
1 | 2030 | Winter | Qc, [MVAr] | 0 | 1 | 0 | 0 | 0 | 0 | 0 | 0 | 0 | 0 | 0 | 0 | 0 | 0 | 0 | 0 | 0 | 0 | 0 | 0 | 0 | 0 | 0 | 0 | 0 | 0
2 | 2030 | Winter | Pc, [MW] | 0 | 1 | 0.30286 | 0.29418 | 0.27787 | 0.27679 | 0.26048 | 0.24575 | 0.24053 | 0.20369 | 0.20715 | 0.20747 | 0.19885 | 0.20356 | 0.20914 | 0.21586 | 0.21169 | 0.21249 | 0.20233 | 0.21536 | 0.20247 | 0.194 | 0.19921 | 0.1883 | 0.23329 | 0.25181
2 | 2030 | Winter | Flex Up, [MW] | 0 | 1 | 0.133 | 0.14118 | 0.14937 | 0.15636 | 0.15827 | 0.16553 | 0.1655 | 0.15709 | 0.14215 | 0.20808 | 0.18374 | 0.18887 | 0.18422 | 0.18548 | 0.17668 | 0.1617 | 0.14439 | 0.13586 | 0.086268 | 0.092291 | 0.098953 | 0.10215 | 0.10668 | 0.11815
2 | 2030 | Winter | Flex Down, [MW] | 0 | 1 | 0.13394 | 0.14132 | 0.14894 | 0.15552 | 0.15714 | 0.16441 | 0.16275 | 0.15319 | 0.13897 | 0.20474 | 0.2194 | 0.18235 | 0.17797 | 0.1782 | 0.16977 | 0.15588 | 0.14103 | 0.13932 | 0.086707 | 0.09269 | 0.10329 | 0.10492 | 0.10928 | 0.12023
2 | 2030 | Winter | Pc_net, [MW] | 0 | 1 | 0.30193 | 0.29403 | 0.2783 | 0.27763 | 0.2616 | 0.24687 | 0.24328 | 0.20759 | 0.21033 | 0.21081 | 0.16319 | 0.21008 | 0.21538 | 0.22314 | 0.2186 | 0.21832 | 0.2057 | 0.2119 | 0.20203 | 0.1936 | 0.19488 | 0.18552 | 0.2307 | 0.24974
2 | 2030 | Winter | Qc, [MVAr] | 0 | 1 | 0.13255 | 0.089791 | 0.075298 | 0.071391 | 0.079344 | 0.042547 | 0.018262 | 0.056107 | 0.035895 | 0.04688 | 0.03051 | 0.067008 | 0.07407 | 0.07541 | 0.051164 | 0.05942 | 0.062417 | 0.065753 | 0.057742 | 0.058855 | 0.069476 | 0.073874 | 0.056249 | 0.064805
3 | 2030 | Winter | Pc, [MW] | 0 | 1 | 0.33429 | 0.3143 | 0.3021 | 0.27479 | 0.27953 | 0.28466 | 0.31409 | 0.31353 | 0.36318 | 0.38822 | 0.39526 | 0.38736 | 0.37812 | 0.38144 | 0.36831 | 0.37028 | 0.38973 | 0.47709 | 0.44616 | 0.42453 | 0.4068 | 0.36299 | 0.37872 | 0.35207
3 | 2030 | Winter | Flex Up, [MW] | 0 | 1 | 0.13359 | 0.14186 | 0.1501 | 0.15707 | 0.15903 | 0.16653 | 0.16523 | 0.1566 | 0.14122 | 0.20673 | 0.19851 | 0.18715 | 0.18201 | 0.18386 | 0.1753 | 0.16045 | 0.14295 | 0.13252 | 0.084651 | 0.090732 | 0.098439 | 0.10209 | 0.10683 | 0.11853
3 | 2030 | Winter | Flex Down, [MW] | 0 | 1 | 0.13335 | 0.14064 | 0.14822 | 0.15481 | 0.15638 | 0.16341 | 0.16303 | 0.15368 | 0.1399 | 0.2061 | 0.20462 | 0.18407 | 0.18019 | 0.17983 | 0.17116 | 0.15713 | 0.14247 | 0.14266 | 0.088324 | 0.09425 | 0.10381 | 0.10498 | 0.10913 | 0.11985
3 | 2030 | Winter | Pc_net, [MW] | 0 | 1 | 0.33453 | 0.31552 | 0.30397 | 0.27705 | 0.28218 | 0.28778 | 0.31628 | 0.31645 | 0.3645 | 0.38885 | 0.38915 | 0.39044 | 0.37994 | 0.38546 | 0.37246 | 0.37361 | 0.39021 | 0.46694 | 0.44249 | 0.42101 | 0.40144 | 0.3601 | 0.37641 | 0.35075
3 | 2030 | Winter | Qc, [MVAr] | 0 | 1 | -0.23526 | -0.25451 | -0.24091 | -0.27616 | -0.26029 | -0.23414 | -0.19708 | -0.11041 | -0.066147 | -0.03242 | -0.050499 | -0.081515 | -0.10493 | -0.12431 | -0.16124 | -0.13255 | -0.094463 | 0.042329 | 0.0049548 | -0.055192 | -0.11232 | -0.1403 | -0.17504 | -0.21043
4 | 2030 | Winter | Pc, [MW] | 0 | 1 | 1.146 | 1.0857 | 1.0297 | 1.0332 | 1.0297 | 1.0893 | 1.3838 | 1.403 | 1.5199 | 1.6225 | 1.577 | 1.6669 | 1.6343 | 1.4923 | 1.3095 | 1.3027 | 1.3626 | 1.5512 | 1.5192 | 1.483 | 1.4451 | 1.3183 | 1.2826 | 1.1706
4 | 2030 | Winter | Flex Up, [MW] | 0 | 1 | 0.13379 | 0.14206 | 0.15024 | 0.15722 | 0.1592 | 0.16705 | 0.16589 | 0.15703 | 0.14124 | 0.20681 | 0.20158 | 0.18679 | 0.18128 | 0.1834 | 0.17488 | 0.16005 | 0.14255 | 0.13111 | 0.084077 | 0.090225 | 0.098045 | 0.10195 | 0.10682 | 0.11867
4 | 2030 | Winter | Flex Down, [MW] | 0 | 1 | 0.13315 | 0.14044 | 0.14807 | 0.15465 | 0.15622 | 0.16289 | 0.16236 | 0.15325 | 0.13988 | 0.20601 | 0.20156 | 0.18443 | 0.18092 | 0.18028 | 0.17157 | 0.15753 | 0.14287 | 0.14407 | 0.088898 | 0.094756 | 0.1042 | 0.10512 | 0.10914 | 0.11971
4 | 2030 | Winter | Pc_net, [MW] | 0 | 1 | 1.1466 | 1.0873 | 1.0319 | 1.0357 | 1.0327 | 1.0935 | 1.3874 | 1.4068 | 1.5212 | 1.6233 | 1.577 | 1.6693 | 1.6347 | 1.4954 | 1.3128 | 1.3052 | 1.3623 | 1.5382 | 1.5144 | 1.4785 | 1.4389 | 1.3152 | 1.2803 | 1.1695
4 | 2030 | Winter | Qc, [MVAr] | 0 | 1 | -0.93627 | -0.96346 | -1.0273 | -1.0222 | -1.0189 | -0.95411 | -0.50582 | -0.54712 | -0.45921 | -0.29767 | -0.45113 | -0.37818 | -0.47867 | -0.65886 | -0.87535 | -0.91242 | -0.83738 | -0.5556 | -0.59341 | -0.72668 | -0.79498 | -0.87199 | -0.89639 | -0.93468
5 | 2030 | Winter | Pc, [MW] | 0 | 1 | 0.92592 | 0.65995 | 0.57238 | 0.53479 | 0.51851 | 0.78781 | 1.412 | 1.7044 | 1.9958 | 2.1013 | 2.1732 | 2.028 | 2.2654 | 2.0105 | 1.9727 | 1.9162 | 2.2857 | 3.3491 | 3.152 | 2.6839 | 2.4852 | 2.0971 | 1.7143 | 1.4361
5 | 2030 | Winter | Flex Up, [MW] | 0 | 1 | 0.13347 | 0.14147 | 0.14953 | 0.15637 | 0.15831 | 0.16687 | 0.16655 | 0.15778 | 0.14174 | 0.20767 | 0.20269 | 0.18692 | 0.18111 | 0.18341 | 0.17501 | 0.16012 | 0.1428 | 0.13049 | 0.084126 | 0.090351 | 0.097797 | 0.10187 | 0.10679 | 0.11872
5 | 2030 | Winter | Flex Down, [MW] | 0 | 1 | 0.13347 | 0.14103 | 0.14878 | 0.15551 | 0.1571 | 0.16307 | 0.1617 | 0.1525 | 0.13938 | 0.20515 | 0.20044 | 0.1843 | 0.18109 | 0.18027 | 0.17145 | 0.15745 | 0.14262 | 0.14469 | 0.088849 | 0.09463 | 0.10445 | 0.1052 | 0.10917 | 0.11966
5 | 2030 | Winter | Pc_net, [MW] | 0 | 1 | 0.92591 | 0.66039 | 0.57314 | 0.53565 | 0.51972 | 0.79161 | 1.4169 | 1.7097 | 1.9981 | 2.1038 | 2.1754 | 2.0306 | 2.2654 | 2.0136 | 1.9763 | 1.9189 | 2.2859 | 3.3349 | 3.1473 | 2.6797 | 2.4785 | 2.0938 | 1.7119 | 1.4352
5 | 2030 | Winter | Qc, [MVAr] | 0 | 1 | -2.4056 | -2.451 | -2.4923 | -2.4964 | -2.4778 | -2.2652 | -2.0249 | -1.9125 | -1.8969 | -1.8407 | -2.0052 | -2.2527 | -2.2346 | -2.3342 | -2.2871 | -2.3395 | -1.9556 | -1.2257 | -1.445 | -1.8708 | -2.0746 | -2.1695 | -2.2292 | -2.2314
6 | 2030 | Winter | Pc, [MW] | 0 | 1 | 0.60628 | 0.54918 | 0.5063 | 0.50076 | 0.49467 | 0.51656 | 0.59685 | 0.59821 | 0.69551 | 0.76142 | 0.81484 | 0.83103 | 0.83863 | 0.8176 | 0.79298 | 0.76857 | 0.78301 | 0.91094 | 0.90438 | 0.87534 | 0.84308 | 0.77928 | 0.75649 | 0.69925
6 | 2030 | Winter | Flex Up, [MW] | 0 | 1 | 0.1321 | 0.13989 | 0.14823 | 0.15468 | 0.15655 | 0.16571 | 0.16577 | 0.15778 | 0.14205 | 0.2089 | 0.20495 | 0.18872 | 0.18315 | 0.18575 | 0.17671 | 0.16141 | 0.14342 | 0.13021 | 0.083834 | 0.089861 | 0.096963 | 0.1013 | 0.10607 | 0.11793
6 | 2030 | Winter | Flex Down, [MW] | 0 | 1 | 0.13484 | 0.14261 | 0.15009 | 0.1572 | 0.15886 | 0.16423 | 0.16248 | 0.15249 | 0.13907 | 0.20392 | 0.19818 | 0.1825 | 0.17905 | 0.17793 | 0.16974 | 0.15616 | 0.14199 | 0.14497 | 0.089141 | 0.095121 | 0.10528 | 0.10577 | 0.10989 | 0.12045
6 | 2030 | Winter | Pc_net, [MW] | 0 | 1 | 0.60354 | 0.54647 | 0.50444 | 0.49824 | 0.49235 | 0.51803 | 0.60014 | 0.60349 | 0.69848 | 0.7664 | 0.82161 | 0.83725 | 0.84274 | 0.82542 | 0.79996 | 0.77381 | 0.78444 | 0.89618 | 0.89907 | 0.87008 | 0.83477 | 0.77481 | 0.75267 | 0.69674
6 | 2030 | Winter | Qc, [MVAr] | 0 | 1 | -0.4903 | -0.52445 | -0.55231 | -0.5446 | -0.54685 | -0.47782 | -0.42687 | -0.42223 | -0.34872 | -0.25032 | -0.17647 | -0.2169 | -0.22102 | -0.24501 | -0.28741 | -0.31554 | -0.30079 | -0.1465 | -0.15516 | -0.21428 | -0.27183 | -0.31099 | -0.34913 | -0.37229
7 | 2030 | Winter | Pc, [MW] | 0 | 1 | 0.25762 | 0.25001 | 0.23402 | 0.23173 | 0.21733 | 0.21723 | 0.23965 | 0.2025 | 0.20752 | 0.22251 | 0.21696 | 0.23094 | 0.23223 | 0.23583 | 0.2232 | 0.22502 | 0.20888 | 0.24348 | 0.22767 | 0.21405 | 0.21326 | 0.19603 | 0.23925 | 0.2479
7 | 2030 | Winter | Flex Up, [MW] | 0 | 1 | 0.1275 | 0.13523 | 0.14482 | 0.15031 | 0.15214 | 0.16091 | 0.16086 | 0.15594 | 0.14174 | 0.20998 | 0.21199 | 0.19627 | 0.19265 | 0.19637 | 0.18439 | 0.16705 | 0.14606 | 0.12904 | 0.082289 | 0.087168 | 0.093332 | 0.098754 | 0.10296 | 0.11422
7 | 2030 | Winter | Flex Down, [MW] | 0 | 1 | 0.13944 | 0.14727 | 0.1535 | 0.16156 | 0.16328 | 0.16903 | 0.16739 | 0.15434 | 0.13939 | 0.20284 | 0.19115 | 0.17495 | 0.16955 | 0.16731 | 0.16206 | 0.15053 | 0.13935 | 0.14614 | 0.090687 | 0.097813 | 0.10891 | 0.10832 | 0.113 | 0.12416
7 | 2030 | Winter | Pc_net, [MW] | 0 | 1 | 0.24568 | 0.23796 | 0.22534 | 0.22047 | 0.20619 | 0.20911 | 0.23312 | 0.2041 | 0.20988 | 0.22965 | 0.23781 | 0.25226 | 0.25532 | 0.26489 | 0.24553 | 0.24155 | 0.21559 | 0.22637 | 0.21927 | 0.2034 | 0.19768 | 0.18647 | 0.22921 | 0.23796
7 | 2030 | Winter | Qc, [MVAr] | 0 | 1 | 0.069798 | 0.057341 | 0.047291 | 0.055758 | 0.045302 | 0.050067 | 0.069386 | 0.10101 | 0.096155 | 0.13255 | 0.11261 | 0.12928 | 0.11331 | 0.098412 | 0.064356 | 0.083869 | 0.074729 | 0.097421 | 0.091283 | 0.070301 | 0.057544 | 0.054317 | 0.056658 | 0.06278
8 | 2030 | Winter | Pc, [MW] | 0 | 1 | 0.6881 | 0.6337 | 0.62228 | 0.60273 | 0.60393 | 0.65821 | 0.76275 | 0.85008 | 0.97153 | 1.0816 | 1.0595 | 1.1146 | 1.0917 | 1.0323 | 1.0133 | 0.94038 | 0.9322 | 1.0498 | 1.04 | 1.036 | 0.99168 | 0.84906 | 0.80975 | 0.77344
8 | 2030 | Winter | Flex Up, [MW] | 0 | 1 | 0.12163 | 0.12855 | 0.13985 | 0.14297 | 0.14475 | 0.154 | 0.155 | 0.15242 | 0.14152 | 0.21334 | 0.22325 | 0.20931 | 0.20443 | 0.20874 | 0.19181 | 0.16973 | 0.14747 | 0.12903 | 0.081226 | 0.085096 | 0.090399 | 0.096399 | 0.10029 | 0.11073
8 | 2030 | Winter | Flex Down, [MW] | 0 | 1 | 0.14531 | 0.15395 | 0.15846 | 0.1689 | 0.17066 | 0.17594 | 0.17325 | 0.15786 | 0.13961 | 0.19948 | 0.17989 | 0.1619 | 0.15776 | 0.15494 | 0.15465 | 0.14785 | 0.13794 | 0.14614 | 0.09175 | 0.099886 | 0.11184 | 0.11067 | 0.11567 | 0.12765
8 | 2030 | Winter | Pc_net, [MW] | 0 | 1 | 0.66443 | 0.6083 | 0.60367 | 0.5768 | 0.57802 | 0.63627 | 0.74451 | 0.84464 | 0.97344 | 1.0955 | 1.1029 | 1.162 | 1.1384 | 1.0861 | 1.0505 | 0.96226 | 0.94174 | 1.0327 | 1.0294 | 1.0212 | 0.97024 | 0.83479 | 0.79436 | 0.75652
8 | 2030 | Winter | Qc, [MVAr] | 0 | 1 | -0.66813 | -0.68487 | -0.60056 | -0.66379 | -0.6602 | -0.61425 | -0.57262 | -0.52067 | -0.42076 | -0.35838 | -0.31473 | -0.27954 | -0.33298 | -0.3428 | -0.39044 | -0.44536 | -0.44699 | -0.38075 | -0.40047 | -0.39634 | -0.41278 | -0.46541 | -0.51036 | -0.55006
9 | 2030 | Winter | Pc, [MW] | 0 | 1 | 0.33717 | 0.32481 | 0.30945 | 0.29992 | 0.29561 | 0.31479 | 0.44321 | 0.44186 | 0.49576 | 0.52579 | 0.5525 | 0.56232 | 0.52302 | 0.48833 | 0.44719 | 0.4357 | 0.44528 | 0.49543 | 0.45734 | 0.43521 | 0.42216 | 0.38456 | 0.39618 | 0.36811
9 | 2030 | Winter | Flex Up, [MW] | 0 | 1 | 0.14411 | 0.15339 | 0.16413 | 0.17203 | 0.17523 | 0.18359 | 0.18421 | 0.18187 | 0.16566 | 0.25932 | 0.19439 | 0.12518 | 0.12747 | 0.13215 | 0.12859 | 0.1198 | 0.13423 | 0.15449 | 0.092835 | 0.097893 | 0.10394 | 0.10809 | 0.11278 | 0.12659
9 | 2030 | Winter | Flex Down, [MW] | 0 | 1 | 0.12283 | 0.12911 | 0.13418 | 0.13985 | 0.14018 | 0.14635 | 0.14404 | 0.1284 | 0.11546 | 0.15351 | 0.20875 | 0.24603 | 0.23473 | 0.23153 | 0.21787 | 0.19778 | 0.15119 | 0.12069 | 0.08014 | 0.087088 | 0.0983 | 0.098983 | 0.10318 | 0.11179
9 | 2030 | Winter | Pc_net, [MW] | 0 | 1 | 0.35844 | 0.3491 | 0.33939 | 0.3321 | 0.33066 | 0.35202 | 0.48337 | 0.49533 | 0.54596 | 0.6316 | 0.53815 | 0.44148 | 0.41577 | 0.38895 | 0.35791 | 0.35772 | 0.42832 | 0.52924 | 0.47004 | 0.44602 | 0.42781 | 0.39367 | 0.40578 | 0.38291
9 | 2030 | Winter | Qc, [MVAr] | 0 | 1 | -0.33571 | -0.34243 | -0.3353 | -0.34212 | -0.33449 | -0.33124 | -0.28074 | -0.26895 | -0.26221 | -0.25827 | -0.24346 | -0.25732 | -0.27407 | -0.29151 | -0.30032 | -0.29413 | -0.29267 | -0.29172 | -0.30567 | -0.31968 | -0.32579 | -0.33191 | -0.33267 | -0.32981
20 | 2030 | Winter | Pc, [MW] | 0 | 1 | 1.1866 | 1.1893 | 1.1804 | 1.1765 | 1.1635 | 1.1546 | 1.1657 | 1.1152 | 1.114 | 1.1182 | 1.1126 | 1.1146 | 1.1206 | 1.134 | 1.136 | 1.1355 | 1.1219 | 1.1399 | 1.1253 | 1.1192 | 1.1267 | 1.1183 | 1.1669 | 1.1797
20 | 2030 | Winter | Flex Up, [MW] | 0 | 1 | 0.13053 | 0.13886 | 0.1473 | 0.15419 | 0.15621 | 0.16278 | 0.16109 | 0.15469 | 0.14253 | 0.20976 | 0.20307 | 0.18959 | 0.18599 | 0.18776 | 0.17909 | 0.16331 | 0.14379 | 0.13552 | 0.085171 | 0.090952 | 0.097783 | 0.10082 | 0.10508 | 0.11611
20 | 2030 | Winter | Flex Down, [MW] | 0 | 1 | 0.13641 | 0.14364 | 0.15101 | 0.15768 | 0.15921 | 0.16716 | 0.16717 | 0.15559 | 0.13859 | 0.20306 | 0.20006 | 0.18162 | 0.17621 | 0.17593 | 0.16737 | 0.15427 | 0.14162 | 0.13965 | 0.087804 | 0.09403 | 0.10446 | 0.10625 | 0.11088 | 0.12227
20 | 2030 | Winter | Pc_net, [MW] | 0 | 1 | 1.1807 | 1.1845 | 1.1767 | 1.173 | 1.1605 | 1.1502 | 1.1597 | 1.1143 | 1.1179 | 1.1249 | 1.1156 | 1.1226 | 1.1304 | 1.1458 | 1.1477 | 1.1445 | 1.1241 | 1.1357 | 1.1227 | 1.1161 | 1.12 | 1.1128 | 1.1611 | 1.1736
20 | 2030 | Winter | Qc, [MVAr] | 0 | 1 | -0.68487 | -0.68487 | -0.68487 | -0.68487 | -0.68487 | -0.68487 | -0.68487 | -0.68487 | -0.68487 | -0.68487 | -0.68487 | -0.68487 | -0.68487 | -0.68487 | -0.68487 | -0.68487 | -0.68487 | -0.68487 | -0.68487 | -0.68487 | -0.68487 | -0.68487 | -0.68487 | -0.68487
21 | 2030 | Winter | Pc, [MW] | 0 | 1 | 0.2792 | 0.26564 | 0.24833 | 0.24107 | 0.22924 | 0.23352 | 0.2703 | 0.23606 | 0.26947 | 0.30696 | 0.31124 | 0.32403 | 0.33148 | 0.31965 | 0.3044 | 0.30194 | 0.30837 | 0.36623 | 0.35207 | 0.33467 | 0.3267 | 0.292 | 0.3155 | 0.29445
21 | 2030 | Winter | Flex Up, [MW] | 0 | 1 | 0.12795 | 0.1364 | 0.14533 | 0.15199 | 0.15425 | 0.16074 | 0.15896 | 0.15465 | 0.14401 | 0.21438 | 0.20656 | 0.19056 | 0.1873 | 0.19142 | 0.18322 | 0.16634 | 0.14473 | 0.13479 | 0.084401 | 0.090312 | 0.096328 | 0.09961 | 0.10352 | 0.11421
21 | 2030 | Winter | Flex Down, [MW] | 0 | 1 | 0.13899 | 0.1461 | 0.15299 | 0.15988 | 0.16116 | 0.1692 | 0.16929 | 0.15563 | 0.13712 | 0.19844 | 0.19657 | 0.18065 | 0.1749 | 0.17227 | 0.16323 | 0.15124 | 0.14068 | 0.14039 | 0.088574 | 0.09467 | 0.10592 | 0.10746 | 0.11244 | 0.12417
21 | 2030 | Winter | Pc_net, [MW] | 0 | 1 | 0.26816 | 0.25595 | 0.24067 | 0.23318 | 0.22233 | 0.22507 | 0.25996 | 0.23508 | 0.27636 | 0.32289 | 0.32123 | 0.33394 | 0.34387 | 0.3388 | 0.32439 | 0.31703 | 0.31242 | 0.36062 | 0.34789 | 0.33031 | 0.31711 | 0.28415 | 0.30659 | 0.28448
21 | 2030 | Winter | Qc, [MVAr] | 0 | 1 | -0.1901 | -0.2013 | -0.20876 | -0.20988 | -0.20563 | -0.1989 | -0.17492 | -0.1748 | -0.14608 | -0.1189 | -0.12764 | -0.12823 | -0.13039 | -0.13831 | -0.14033 | -0.14308 | -0.13998 | -0.10555 | -0.10683 | -0.1304 | -0.14646 | -0.16221 | -0.16703 | -0.17969
22 | 2030 | Winter | Pc, [MW] | 0 | 1 | 0.19185 | 0.18293 | 0.17087 | 0.16364 | 0.14999 | 0.15898 | 0.18909 | 0.16112 | 0.17863 | 0.20075 | 0.20065 | 0.20794 | 0.20873 | 0.2174 | 0.21164 | 0.20885 | 0.2056 | 0.25616 | 0.23785 | 0.22323 | 0.21708 | 0.1935 | 0.22347 | 0.21497
22 | 2030 | Winter | Flex Up, [MW] | 0 | 1 | 0.1422 | 0.15222 | 0.16385 | 0.17301 | 0.1787 | 0.19069 | 0.19917 | 0.070133 | 0.080475 | 0.15114 | 0.19001 | 0.20742 | 0.22279 | 0.2217 | 0.19681 | 0.15111 | 0.10263 | 0.06499 | 0.11464 | 0.10878 | 0.10722 | 0.11337 | 0.11291 | 0.126
22 | 2030 | Winter | Flex Down, [MW] | 0 | 1 | 0.12474 | 0.13028 | 0.13447 | 0.13886 | 0.13671 | 0.13925 | 0.12908 | 0.24014 | 0.20065 | 0.26168 | 0.21313 | 0.1638 | 0.13941 | 0.14199 | 0.14964 | 0.16647 | 0.18278 | 0.21019 | 0.058339 | 0.076201 | 0.095022 | 0.093696 | 0.10305 | 0.11238
22 | 2030 | Winter | Pc_net, [MW] | 0 | 1 | 0.2093 | 0.20487 | 0.20025 | 0.19779 | 0.19197 | 0.21042 | 0.25919 | -0.0088888 | 0.058452 | 0.090211 | 0.17753 | 0.25155 | 0.2921 | 0.29711 | 0.25881 | 0.19349 | 0.12544 | 0.11097 | 0.29415 | 0.25581 | 0.22928 | 0.21317 | 0.23333 | 0.22859
22 | 2030 | Winter | Qc, [MVAr] | 0 | 1 | -0.12551 | -0.13032 | -0.13236 | -0.13255 | -0.13035 | -0.10649 | -0.095303 | -0.091309 | -0.085885 | -0.080583 | -0.077639 | -0.077745 | -0.079288 | -0.085238 | -0.087255 | -0.090618 | -0.083245 | -0.052159 | -0.067407 | -0.075616 | -0.081341 | -0.090241 | -0.095472 | -0.10114
23 | 2030 | Winter | Pc, [MW] | 0 | 1 | 0.93345 | 0.89251 | 0.83069 | 0.83209 | 0.82706 | 0.81616 | 0.83098 | 0.75251 | 0.57707 | 0.56693 | 0.79046 | 0.75564 | 0.76965 | 0.78589 | 0.79245 | 0.79743 | 0.86792 | 0.91894 | 0.81571 | 0.79399 | 0.79501 | 0.7843 | 0.82159 | 0.90676
23 | 2030 | Winter | Flex Up, [MW] | 0 | 1 | 0.12571 | 0.13439 | 0.14408 | 0.15046 | 0.15301 | 0.15986 | 0.15758 | 0.1541 | 0.1452 | 0.21832 | 0.2095 | 0.19105 | 0.18805 | 0.19393 | 0.18618 | 0.16858 | 0.14529 | 0.13404 | 0.083714 | 0.089775 | 0.095187 | 0.098738 | 0.10237 | 0.11285
23 | 2030 | Winter | Flex Down, [MW] | 0 | 1 | 0.14123 | 0.14811 | 0.15424 | 0.16142 | 0.1624 | 0.17008 | 0.17068 | 0.15617 | 0.13592 | 0.1945 | 0.19364 | 0.18017 | 0.17414 | 0.16976 | 0.16028 | 0.149 | 0.14013 | 0.14114 | 0.089262 | 0.095207 | 0.10706 | 0.10833 | 0.11359 | 0.12553
23 | 2030 | Winter | Pc_net, [MW] | 0 | 1 | 0.91793 | 0.87879 | 0.82053 | 0.82113 | 0.81766 | 0.80594 | 0.81789 | 0.75044 | 0.58635 | 0.59075 | 0.80632 | 0.76652 | 0.78356 | 0.81006 | 0.81835 | 0.81701 | 0.87308 | 0.91183 | 0.81017 | 0.78856 | 0.78313 | 0.7747 | 0.81037 | 0.89408
23 | 2030 | Winter | Qc, [MVAr] | 0 | 1 | 0.30495 | 0.33131 | 0.17356 | 0.22457 | 0.21179 | 0.12937 | 0.097247 | 0.192 | 0.21149 | 0.16901 | 0.2374 | 0.37363 | 0.42035 | 0.37183 | 0.49171 | 0.47793 | 0.39106 | 0.42812 | 0.55231 | 0.24355 | 0.25109 | 0.18331 | 0.24994 | 0.1916
24 | 2030 | Winter | Pc, [MW] | 0 | 1 | 0.50736 | 0.4891 | 0.4829 | 0.47645 | 0.45817 | 0.46085 | 0.53107 | 0.49653 | 0.52235 | 0.51807 | 0.53984 | 0.56232 | 0.54501 | 0.51421 | 0.45231 | 0.44703 | 0.44785 | 0.48492 | 0.465 | 0.45684 | 0.45163 | 0.42805 | 0.4688 | 0.47105
24 | 2030 | Winter | Flex Up, [MW] | 0 | 1 | 0.13509 | 0.14695 | 0.15811 | 0.16628 | 0.17132 | 0.17874 | 0.1685 | 0.17732 | 0.16233 | 0.25129 | 0.22085 | 0.13624 | 0.12391 | 0.11378 | 0.1031 | 0.08492 | 0.21499 | 0.17971 | 0.099188 | 0.10015 | 0.10422 | 0.10973 | 0.11152 | 0.12372
24 | 2030 | Winter | Flex Down, [MW] | 0 | 1 | 0.13185 | 0.13555 | 0.1402 | 0.14559 | 0.14409 | 0.1512 | 0.15976 | 0.13296 | 0.11879 | 0.16153 | 0.18228 | 0.23498 | 0.23829 | 0.2499 | 0.24336 | 0.23266 | 0.070428 | 0.095464 | 0.073787 | 0.084835 | 0.098023 | 0.097339 | 0.10444 | 0.11466
24 | 2030 | Winter | Pc_net, [MW] | 0 | 1 | 0.51061 | 0.5005 | 0.50081 | 0.49714 | 0.48539 | 0.48839 | 0.53981 | 0.54089 | 0.5659 | 0.60783 | 0.57841 | 0.46359 | 0.43063 | 0.37809 | 0.31205 | 0.2993 | 0.59241 | 0.56917 | 0.4904 | 0.47215 | 0.45783 | 0.44044 | 0.47588 | 0.48011
24 | 2030 | Winter | Qc, [MVAr] | 0 | 1 | 0.066839 | 0.027059 | 0.034275 | 0.037328 | 0.021015 | 0.054781 | 0.2065 | 0.20089 | 0.26781 | 0.27311 | 0.31141 | 0.34243 | 0.27811 | 0.16903 | 0.033196 | 0.02601 | 0.040936 | 0.076306 | 0.076491 | 0.095148 | 0.056663 | 0.039795 | 0.035077 | 0.023852
25 | 2030 | Winter | Pc, [MW] | 0 | 1 | 0.6641 | 0.6171 | 0.5908 | 0.5711 | 0.56813 | 0.58779 | 0.7081 | 0.80453 | 0.90399 | 1.0482 | 1.0411 | 1.1146 | 1.0564 | 1.0164 | 1.0061 | 1.0155 | 1.0204 | 1.0888 | 1.0799 | 1.0176 | 0.9956 | 0.92543 | 0.84863 | 0.77868
25 | 2030 | Winter | Flex Up, [MW] | 0 | 1 | 0.12231 | 0.13128 | 0.14085 | 0.14665 | 0.14934 | 0.15723 | 0.15587 | 0.15241 | 0.14679 | 0.2243 | 0.21677 | 0.1949 | 0.192 | 0.19676 | 0.19001 | 0.17066 | 0.1469 | 0.13393 | 0.082672 | 0.088542 | 0.093417 | 0.096989 | 0.1006 | 0.11078
25 | 2030 | Winter | Flex Down, [MW] | 0 | 1 | 0.14463 | 0.15122 | 0.15746 | 0.16522 | 0.16607 | 0.17271 | 0.17239 | 0.15786 | 0.13433 | 0.18852 | 0.18637 | 0.17632 | 0.17019 | 0.16692 | 0.15645 | 0.14692 | 0.13852 | 0.14125 | 0.090304 | 0.096439 | 0.10883 | 0.11008 | 0.11536 | 0.1276
25 | 2030 | Winter | Pc_net, [MW] | 0 | 1 | 0.64179 | 0.59716 | 0.57418 | 0.55253 | 0.5514 | 0.57231 | 0.69158 | 0.79908 | 0.91644 | 1.084 | 1.0715 | 1.1332 | 1.0782 | 1.0462 | 1.0396 | 1.0392 | 1.0288 | 1.0815 | 1.0723 | 1.0097 | 0.98019 | 0.91234 | 0.83387 | 0.76187
25 | 2030 | Winter | Qc, [MVAr] | 0 | 1 | 0.6468 | 0.65296 | 0.66463 | 0.68487 | 0.66883 | 0.6437 | 0.59667 | 0.56826 | 0.53088 | 0.44825 | 0.45199 | 0.44912 | 0.45562 | 0.49029 | 0.48677 | 0.51113 | 0.49855 | 0.51872 | 0.5452 | 0.57073 | 0.57682 | 0.60417 | 0.61692 | 0.62344
26 | 2030 | Winter | Pc, [MW] | 0 | 1 | 0.30286 | 0.29418 | 0.27787 | 0.27679 | 0.26048 | 0.24575 | 0.24053 | 0.20369 | 0.20715 | 0.20747 | 0.19885 | 0.20356 | 0.20914 | 0.21586 | 0.21169 | 0.21249 | 0.20233 | 0.21536 | 0.20247 | 0.194 | 0.19921 | 0.1883 | 0.23329 | 0.25181
26 | 2030 | Winter | Flex Up, [MW] | 0 | 1 | 0.11307 | 0.12811 | 0.14243 | 0.14947 | 0.15528 | 0.17068 | 0.18991 | 0.21748 | 0.072735 | 0.1493 | 0.19191 | 0.2113 | 0.22515 | 0.22437 | 0.19749 | 0.15004 | 0.10269 | 0.070456 | 0.11952 | 0.11276 | 0.10724 | 0.11232 | 0.11038 | 0.11789
26 | 2030 | Winter | Flex Down, [MW] | 0 | 1 | 0.15387 | 0.15439 | 0.15588 | 0.1624 | 0.16014 | 0.15926 | 0.13834 | 0.0928 | 0.20839 | 0.26352 | 0.21122 | 0.15991 | 0.13705 | 0.13931 | 0.14897 | 0.16754 | 0.18273 | 0.20472 | 0.053458 | 0.07222 | 0.095003 | 0.094753 | 0.10558 | 0.12049
26 | 2030 | Winter | Pc_net, [MW] | 0 | 1 | 0.26206 | 0.26789 | 0.26442 | 0.26386 | 0.25562 | 0.25717 | 0.2921 | 0.32836 | 0.071501 | 0.093246 | 0.17954 | 0.25496 | 0.29723 | 0.30092 | 0.26021 | 0.19498 | 0.1223 | 0.081093 | 0.26853 | 0.23454 | 0.21145 | 0.20586 | 0.23809 | 0.24921
26 | 2030 | Winter | Qc, [MVAr] | 0 | 1 | 0.13255 | 0.089791 | 0.075298 | 0.071391 | 0.079344 | 0.042547 | 0.018262 | 0.056107 | 0.035895 | 0.04688 | 0.03051 | 0.067008 | 0.07407 | 0.07541 | 0.051164 | 0.05942 | 0.062417 | 0.065753 | 0.057742 | 0.058855 | 0.069476 | 0.073874 | 0.056249 | 0.064805
50 | 2030 | Winter | Pc, [MW] | 0 | 1 | 0 | 0 | 0 | 0 | 0 | 0 | 0 | 0 | 0 | 0 | 0 | 0 | 0 | 0 | 0 | 0 | 0 | 0 | 0 | 0 | 0 | 0 | 0 | 0
50 | 2030 | Winter | Flex Up, [MW] | 0 | 1 | 0 | 0 | 0 | 0 | 0 | 0 | 0 | 0 | 0 | 0 | 0 | 0 | 0 | 0 | 0 | 0 | 0 | 0 | 0 | 0 | 0 | 0 | 0 | 0
50 | 2030 | Winter | Flex Down, [MW] | 0 | 1 | 0 | 0 | 0 | 0 | 0 | 0 | 0 | 0 | 0 | 0 | 0 | 0 | 0 | 0 | 0 | 0 | 0 | 0 | 0 | 0 | 0 | 0 | 0 | 0
50 | 2030 | Winter | Pc_net, [MW] | 0 | 1 | 0 | 0 | 0 | 0 | 0 | 0 | 0 | 0 | 0 | 0 | 0 | 0 | 0 | 0 | 0 | 0 | 0 | 0 | 0 | 0 | 0 | 0 | 0 | 0
50 | 2030 | Winter | Qc, [MVAr] | 0 | 1 | 0 | 0 | 0 | 0 | 0 | 0 | 0 | 0 | 0 | 0 | 0 | 0 | 0 | 0 | 0 | 0 | 0 | 0 | 0 | 0 | 0 | 0 | 0 | 0
51 | 2030 | Winter | Pc, [MW] | 0 | 1 | 0 | 0 | 0 | 0 | 0 | 0 | 0 | 0 | 0 | 0 | 0 | 0 | 0 | 0 | 0 | 0 | 0 | 0 | 0 | 0 | 0 | 0 | 0 | 0
51 | 2030 | Winter | Flex Up, [MW] | 0 | 1 | 0 | 0 | 0 | 0 | 0 | 0 | 0 | 0 | 0 | 0 | 0 | 0 | 0 | 0 | 0 | 0 | 0 | 0 | 0 | 0 | 0 | 0 | 0 | 0
51 | 2030 | Winter | Flex Down, [MW] | 0 | 1 | 0 | 0 | 0 | 0 | 0 | 0 | 0 | 0 | 0 | 0 | 0 | 0 | 0 | 0 | 0 | 0 | 0 | 0 | 0 | 0 | 0 | 0 | 0 | 0
51 | 2030 | Winter | Pc_net, [MW] | 0 | 1 | 0 | 0 | 0 | 0 | 0 | 0 | 0 | 0 | 0 | 0 | 0 | 0 | 0 | 0 | 0 | 0 | 0 | 0 | 0 | 0 | 0 | 0 | 0 | 0
51 | 2030 | Winter | Qc, [MVAr] | 0 | 1 | 0 | 0 | 0 | 0 | 0 | 0 | 0 | 0 | 0 | 0 | 0 | 0 | 0 | 0 | 0 | 0 | 0 | 0 | 0 | 0 | 0 | 0 | 0 | 0
1 | 2030 | Winter | Pc, [MW] | 0 | 2 | 0 | 0 | 0 | 0 | 0 | 0 | 0 | 0 | 0 | 0 | 0 | 0 | 0 | 0 | 0 | 0 | 0 | 0 | 0 | 0 | 0 | 0 | 0 | 0
1 | 2030 | Winter | Flex Up, [MW] | 0 | 2 | 0 | 0 | 0 | 0 | 0 | 0 | 0 | 0 | 0 | 0 | 0 | 0 | 0 | 0 | 0 | 0 | 0 | 0 | 0 | 0 | 0 | 0 | 0 | 0
1 | 2030 | Winter | Flex Down, [MW] | 0 | 2 | 0 | 0 | 0 | 0 | 0 | 0 | 0 | 0 | 0 | 0 | 0 | 0 | 0 | 0 | 0 | 0 | 0 | 0 | 0 | 0 | 0 | 0 | 0 | 0
1 | 2030 | Winter | Pc_net, [MW] | 0 | 2 | 0 | 0 | 0 | 0 | 0 | 0 | 0 | 0 | 0 | 0 | 0 | 0 | 0 | 0 | 0 | 0 | 0 | 0 | 0 | 0 | 0 | 0 | 0 | 0
1 | 2030 | Winter | Qc, [MVAr] | 0 | 2 | 0 | 0 | 0 | 0 | 0 | 0 | 0 | 0 | 0 | 0 | 0 | 0 | 0 | 0 | 0 | 0 | 0 | 0 | 0 | 0 | 0 | 0 | 0 | 0
2 | 2030 | Winter | Pc, [MW] | 0 | 2 | 0.29846 | 0.29707 | 0.28195 | 0.28016 | 0.25996 | 0.25444 | 0.26476 | 0.22952 | 0.23026 | 0.22547 | 0.22236 | 0.21815 | 0.23313 | 0.23968 | 0.24293 | 0.24709 | 0.23788 | 0.25602 | 0.23987 | 0.22349 | 0.23171 | 0.21973 | 0.2665 | 0.28297
2 | 2030 | Winter | Flex Up, [MW] | 0 | 2 | 0.1323 | 0.1409 | 0.14921 | 0.15627 | 0.15864 | 0.16601 | 0.16607 | 0.15753 | 0.14189 | 0.20481 | 0.19623 | 0.18366 | 0.18195 | 0.18494 | 0.17667 | 0.16147 | 0.14444 | 0.13635 | 0.085916 | 0.091735 | 0.098386 | 0.10173 | 0.10658 | 0.11828
2 | 2030 | Winter | Flex Down, [MW] | 0 | 2 | 0.13464 | 0.1416 | 0.14911 | 0.15561 | 0.15678 | 0.16393 | 0.16218 | 0.15275 | 0.13923 | 0.20801 | 0.20691 | 0.18756 | 0.18025 | 0.17874 | 0.16978 | 0.1561 | 0.14098 | 0.13883 | 0.087059 | 0.093247 | 0.10386 | 0.10534 | 0.10938 | 0.1201
2 | 2030 | Winter | Pc_net, [MW] | 0 | 2 | 0.29613 | 0.29638 | 0.28205 | 0.28081 | 0.26182 | 0.25652 | 0.26866 | 0.2343 | 0.23292 | 0.22227 | 0.21167 | 0.21425 | 0.23483 | 0.24588 | 0.24981 | 0.25246 | 0.24135 | 0.25354 | 0.23873 | 0.22198 | 0.22624 | 0.21611 | 0.2637 | 0.28116
2 | 2030 | Winter | Qc, [MVAr] | 0 | 2 | 0.1293 | 0.13255 | 0.098095 | 0.074509 | 0.084951 | 0.082913 | 0.064313 | 0.069497 | 0.080007 | 0.069897 | 0.072373 | 0.026191 | 0.092671 | 0.10498 | 0.088534 | 0.079379 | 0.092363 | 0.095553 | 0.089297 | 0.090412 | 0.09876 | 0.1228 | 0.10668 | 0.10878
3 | 2030 | Winter | Pc, [MW] | 0 | 2 | 0.35792 | 0.33819 | 0.31684 | 0.30339 | 0.29331 | 0.30307 | 0.33499 | 0.33704 | 0.38273 | 0.44049 | 0.44052 | 0.44525 | 0.43514 | 0.40344 | 0.35948 | 0.37385 | 0.39402 | 0.45968 | 0.46253 | 0.44178 | 0.42713 | 0.38791 | 0.39128 | 0.37279
3 | 2030 | Winter | Flex Up, [MW] | 0 | 2 | 0.13356 | 0.14254 | 0.15103 | 0.15818 | 0.16065 | 0.16844 | 0.16726 | 0.15842 | 0.14156 | 0.2027 | 0.19556 | 0.17924 | 0.17914 | 0.18417 | 0.17662 | 0.16184 | 0.14432 | 0.1344 | 0.084587 | 0.090453 | 0.098264 | 0.10207 | 0.10739 | 0.11956
3 | 2030 | Winter | Flex Down, [MW] | 0 | 2 | 0.13338 | 0.13996 | 0.14729 | 0.15369 | 0.15477 | 0.1615 | 0.16099 | 0.15185 | 0.13956 | 0.21012 | 0.20758 | 0.19198 | 0.18305 | 0.17951 | 0.16983 | 0.15574 | 0.14109 | 0.14078 | 0.088388 | 0.094528 | 0.10398 | 0.105 | 0.10857 | 0.11882
3 | 2030 | Winter | Pc_net, [MW] | 0 | 2 | 0.3581 | 0.34077 | 0.32058 | 0.30788 | 0.29919 | 0.31001 | 0.34127 | 0.34361 | 0.38473 | 0.43307 | 0.4285 | 0.43251 | 0.43123 | 0.40811 | 0.36626 | 0.37994 | 0.39725 | 0.45331 | 0.45873 | 0.43771 | 0.42142 | 0.38498 | 0.39009 | 0.37352
3 | 2030 | Winter | Qc, [MVAr] | 0 | 2 | -0.24424 | -0.25653 | -0.26552 | -0.27023 | -0.27616 | -0.23696 | -0.20387 | -0.14016 | -0.1531 | -0.13639 | -0.17055 | -0.18734 | -0.19827 | -0.22341 | -0.26332 | -0.22756 | -0.15607 | -0.044034 | -0.070652 | -0.10905 | -0.15448 | -0.17536 | -0.19939 | -0.2012
4 | 2030 | Winter | Pc, [MW] | 0 | 2 | 1.2024 | 1.142 | 1.0896 | 1.0703 | 1.0491 | 1.0701 | 1.1874 | 1.2174 | 1.3374 | 1.523 | 1.6193 | 1.6669 | 1.6115 | 1.4927 | 1.409 | 1.3467 | 1.3347 | 1.5188 | 1.5508 | 1.5371 | 1.5171 | 1.4175 | 1.362 | 1.2452
4 | 2030 | Winter | Flex Up, [MW] | 0 | 2 | 0.13407 | 0.14326 | 0.15185 | 0.15903 | 0.16146 | 0.16969 | 0.16839 | 0.15934 | 0.1417 | 0.20172 | 0.19402 | 0.17677 | 0.17766 | 0.18392 | 0.17676 | 0.16218 | 0.14448 | 0.13361 | 0.084135 | 0.090051 | 0.097998 | 0.10207 | 0.10768 | 0.12013
4 | 2030 | Winter | Flex Down, [MW] | 0 | 2 | 0.13287 | 0.13924 | 0.14647 | 0.15284 | 0.15395 | 0.16025 | 0.15986 | 0.15094 | 0.13943 | 0.21111 | 0.20912 | 0.19444 | 0.18454 | 0.17977 | 0.16969 | 0.1554 | 0.14094 | 0.14157 | 0.08884 | 0.094931 | 0.10425 | 0.105 | 0.10828 | 0.11825
4 | 2030 | Winter | Pc_net, [MW] | 0 | 2 | 1.2036 | 1.1461 | 1.0949 | 1.0764 | 1.0566 | 1.0796 | 1.1959 | 1.2258 | 1.3396 | 1.5136 | 1.6042 | 1.6493 | 1.6046 | 1.4968 | 1.4161 | 1.3535 | 1.3382 | 1.5109 | 1.5461 | 1.5323 | 1.5108 | 1.4146 | 1.3614 | 1.2471
4 | 2030 | Winter | Qc, [MVAr] | 0 | 2 | -1.0266 | -0.98787 | -1.0153 | -1.0158 | -1.0273 | -1.0032 | -0.94006 | -0.93219 | -0.94172 | -0.82728 | -0.80355 | -0.86515 | -0.87305 | -0.90614 | -0.96013 | -0.97733 | -0.95608 | -0.72776 | -0.72934 | -0.84731 | -0.85724 | -0.89606 | -0.90939 | -0.96209
5 | 2030 | Winter | Pc, [MW] | 0 | 2 | 1.4163 | 0.95738 | 0.90431 | 0.79785 | 0.34651 | 0.6418 | 1.1719 | 1.5182 | 2.2639 | 2.7882 | 3.1515 | 3.276 | 2.813 | 2.0733 | 1.7578 | 1.6271 | 2.1357 | 3.2898 | 3.3345 | 2.9552 | 2.6873 | 2.3023 | 1.6918 | 1.2235
5 | 2030 | Winter | Flex Up, [MW] | 0 | 2 | 0.13423 | 0.14326 | 0.15187 | 0.15887 | 0.16086 | 0.16997 | 0.16947 | 0.1604 | 0.14233 | 0.20144 | 0.19281 | 0.17513 | 0.17683 | 0.18397 | 0.17694 | 0.16247 | 0.14503 | 0.13355 | 0.084252 | 0.090244 | 0.097817 | 0.10206 | 0.1078 | 0.12035
5 | 2030 | Winter | Flex Down, [MW] | 0 | 2 | 0.13271 | 0.13924 | 0.14645 | 0.153 | 0.15456 | 0.15997 | 0.15878 | 0.14988 | 0.13879 | 0.21138 | 0.21032 | 0.19608 | 0.18537 | 0.17972 | 0.16951 | 0.1551 | 0.14038 | 0.14163 | 0.088723 | 0.094737 | 0.10443 | 0.10501 | 0.10816 | 0.11803
5 | 2030 | Winter | Pc_net, [MW] | 0 | 2 | 1.4178 | 0.9614 | 0.90973 | 0.80372 | 0.35281 | 0.6518 | 1.1826 | 1.5287 | 2.2675 | 2.7782 | 3.134 | 3.2551 | 2.8044 | 2.0775 | 1.7652 | 1.6344 | 2.1404 | 3.2817 | 3.3301 | 2.9507 | 2.6807 | 2.2994 | 1.6915 | 1.2258
5 | 2030 | Winter | Qc, [MVAr] | 0 | 2 | -2.2686 | -2.3296 | -2.2967 | -2.3522 | -2.3431 | -2.0906 | -1.9562 | -1.9125 | -1.9138 | -2.1187 | -2.1815 | -2.3097 | -2.4163 | -2.4895 | -2.4964 | -2.4206 | -2.0421 | -1.3933 | -1.5627 | -1.8126 | -1.9913 | -2.0447 | -2.1244 | -2.1052
6 | 2030 | Winter | Pc, [MW] | 0 | 2 | 0.58526 | 0.54147 | 0.49067 | 0.47322 | 0.46623 | 0.47486 | 0.52662 | 0.51387 | 0.61047 | 0.73708 | 0.82787 | 0.89371 | 0.8651 | 0.78175 | 0.71017 | 0.68462 | 0.68732 | 0.76308 | 0.77916 | 0.79914 | 0.78532 | 0.73667 | 0.69222 | 0.61192
6 | 2030 | Winter | Flex Up, [MW] | 0 | 2 | 0.13336 | 0.1423 | 0.15091 | 0.15763 | 0.15973 | 0.16922 | 0.16884 | 0.16028 | 0.142 | 0.20209 | 0.19466 | 0.17654 | 0.17841 | 0.18553 | 0.17788 | 0.1634 | 0.1457 | 0.13381 | 0.084249 | 0.090024 | 0.097205 | 0.1015 | 0.10711 | 0.1196
6 | 2030 | Winter | Flex Down, [MW] | 0 | 2 | 0.13358 | 0.1402 | 0.14741 | 0.15424 | 0.15568 | 0.16072 | 0.15942 | 0.15 | 0.13912 | 0.21073 | 0.20848 | 0.19467 | 0.18378 | 0.17816 | 0.16857 | 0.15417 | 0.13972 | 0.14137 | 0.088727 | 0.094958 | 0.10504 | 0.10557 | 0.10885 | 0.11878
6 | 2030 | Winter | Pc_net, [MW] | 0 | 2 | 0.58504 | 0.54356 | 0.49417 | 0.47661 | 0.47028 | 0.48336 | 0.53604 | 0.52415 | 0.61335 | 0.72844 | 0.81405 | 0.87558 | 0.85972 | 0.78912 | 0.71948 | 0.69386 | 0.6933 | 0.75552 | 0.77468 | 0.79421 | 0.77748 | 0.7326 | 0.69047 | 0.61273
6 | 2030 | Winter | Qc, [MVAr] | 0 | 2 | -0.47258 | -0.50678 | -0.53632 | -0.55231 | -0.54766 | -0.47927 | -0.45115 | -0.47573 | -0.44984 | -0.35826 | -0.28325 | -0.25428 | -0.28542 | -0.3546 | -0.40432 | -0.41388 | -0.39729 | -0.30188 | -0.29255 | -0.30338 | -0.32215 | -0.34892 | -0.3892 | -0.4151
7 | 2030 | Winter | Pc, [MW] | 0 | 2 | 0.25787 | 0.25309 | 0.24026 | 0.23273 | 0.21883 | 0.21657 | 0.23622 | 0.19438 | 0.20231 | 0.2211 | 0.22022 | 0.22377 | 0.22965 | 0.23381 | 0.22299 | 0.22193 | 0.21338 | 0.24701 | 0.23205 | 0.23546 | 0.2367 | 0.22227 | 0.25585 | 0.26116
7 | 2030 | Winter | Flex Up, [MW] | 0 | 2 | 0.12956 | 0.13857 | 0.14763 | 0.1542 | 0.15631 | 0.16488 | 0.16408 | 0.15949 | 0.1411 | 0.20384 | 0.20183 | 0.18384 | 0.18716 | 0.1934 | 0.1825 | 0.16774 | 0.14851 | 0.13364 | 0.083563 | 0.088327 | 0.09407 | 0.09854 | 0.10364 | 0.11554
7 | 2030 | Winter | Flex Down, [MW] | 0 | 2 | 0.13738 | 0.14393 | 0.15069 | 0.15768 | 0.15911 | 0.16506 | 0.16417 | 0.15079 | 0.14003 | 0.20898 | 0.2013 | 0.18737 | 0.17503 | 0.17028 | 0.16395 | 0.14983 | 0.13691 | 0.14154 | 0.089413 | 0.096654 | 0.10817 | 0.10853 | 0.11232 | 0.12284
7 | 2030 | Winter | Pc_net, [MW] | 0 | 2 | 0.25005 | 0.24773 | 0.23719 | 0.22925 | 0.21603 | 0.21639 | 0.23612 | 0.20308 | 0.20338 | 0.21595 | 0.22075 | 0.22024 | 0.24178 | 0.25694 | 0.24154 | 0.23984 | 0.22498 | 0.23911 | 0.2262 | 0.22714 | 0.22259 | 0.21228 | 0.24718 | 0.25385
7 | 2030 | Winter | Qc, [MVAr] | 0 | 2 | 0.092734 | 0.083766 | 0.060979 | 0.068453 | 0.060444 | 0.062036 | 0.071012 | 0.085821 | 0.087249 | 0.090961 | 0.090795 | 0.078657 | 0.096373 | 0.1027 | 0.069892 | 0.083715 | 0.10454 | 0.13255 | 0.12113 | 0.1248 | 0.115 | 0.10837 | 0.088694 | 0.089242
8 | 2030 | Winter | Pc, [MW] | 0 | 2 | 0.72098 | 0.67296 | 0.64422 | 0.61663 | 0.61953 | 0.6517 | 0.73449 | 0.71425 | 0.83021 | 0.96305 | 1.0224 | 1.1146 | 1.0996 | 1.0287 | 0.95976 | 0.86045 | 0.8507 | 0.94099 | 0.93696 | 0.92286 | 0.952 | 0.89377 | 0.82354 | 0.75767
8 | 2030 | Winter | Flex Up, [MW] | 0 | 2 | 0.127 | 0.13584 | 0.1458 | 0.1513 | 0.15344 | 0.16168 | 0.16099 | 0.15786 | 0.13891 | 0.20415 | 0.20903 | 0.19296 | 0.19731 | 0.19771 | 0.18241 | 0.16711 | 0.14904 | 0.13397 | 0.083674 | 0.087759 | 0.092591 | 0.096943 | 0.10172 | 0.11277
8 | 2030 | Winter | Flex Down, [MW] | 0 | 2 | 0.13994 | 0.14666 | 0.15251 | 0.16058 | 0.16198 | 0.16826 | 0.16727 | 0.15242 | 0.14221 | 0.20867 | 0.19411 | 0.17826 | 0.16488 | 0.16598 | 0.16404 | 0.15047 | 0.13638 | 0.14121 | 0.089302 | 0.097222 | 0.10965 | 0.11013 | 0.11424 | 0.12561
8 | 2030 | Winter | Pc_net, [MW] | 0 | 2 | 0.70804 | 0.66214 | 0.63751 | 0.60735 | 0.61099 | 0.64513 | 0.72821 | 0.7197 | 0.82691 | 0.95853 | 1.0373 | 1.1293 | 1.1321 | 1.0604 | 0.97813 | 0.8771 | 0.86336 | 0.93374 | 0.93133 | 0.9134 | 0.93494 | 0.88059 | 0.81102 | 0.74483
8 | 2030 | Winter | Qc, [MVAr] | 0 | 2 | -0.65955 | -0.66721 | -0.62904 | -0.66573 | -0.66366 | -0.65446 | -0.65117 | -0.6349 | -0.66256 | -0.58448 | -0.49445 | -0.45274 | -0.43757 | -0.51351 | -0.56469 | -0.57214 | -0.57134 | -0.55611 | -0.51009 | -0.5212 | -0.51141 | -0.55436 | -0.6218 | -0.68487
9 | 2030 | Winter | Pc, [MW] | 0 | 2 | 0.36414 | 0.35217 | 0.33299 | 0.32397 | 0.31434 | 0.33106 | 0.37595 | 0.35714 | 0.4088 | 0.47745 | 0.53806 | 0.56232 | 0.50834 | 0.46953 | 0.44802 | 0.42949 | 0.41181 | 0.44707 | 0.44055 | 0.44271 | 0.43611 | 0.39763 | 0.40523 | 0.37535
9 | 2030 | Winter | Flex Up, [MW] | 0 | 2 | 0.14644 | 0.15678 | 0.16715 | 0.17559 | 0.17902 | 0.18811 | 0.18895 | 0.18088 | 0.15816 | 0.23441 | 0.14773 | 0.13584 | 0.13657 | 0.14135 | 0.13671 | 0.12972 | 0.13175 | 0.15412 | 0.09385 | 0.099148 | 0.10532 | 0.10993 | 0.11501 | 0.12943
9 | 2030 | Winter | Flex Down, [MW] | 0 | 2 | 0.1205 | 0.12572 | 0.13117 | 0.13628 | 0.1364 | 0.14183 | 0.1393 | 0.1294 | 0.12296 | 0.17841 | 0.25541 | 0.23538 | 0.22562 | 0.22233 | 0.20974 | 0.18786 | 0.15367 | 0.12106 | 0.079126 | 0.085834 | 0.096921 | 0.097143 | 0.10095 | 0.10895
9 | 2030 | Winter | Pc_net, [MW] | 0 | 2 | 0.39008 | 0.38324 | 0.36897 | 0.36328 | 0.35695 | 0.37734 | 0.4256 | 0.40862 | 0.444 | 0.53345 | 0.43038 | 0.46278 | 0.41929 | 0.38855 | 0.37499 | 0.37135 | 0.38988 | 0.48013 | 0.45528 | 0.45603 | 0.44451 | 0.41042 | 0.41929 | 0.39584
9 | 2030 | Winter | Qc, [MVAr] | 0 | 2 | -0.33113 | -0.33335 | -0.33743 | -0.34243 | -0.3389 | -0.33053 | -0.32884 | -0.32801 | -0.31869 | -0.30768 | -0.29369 | -0.29096 | -0.30741 | -0.31802 | -0.32176 | -0.32441 | -0.32049 | -0.31421 | -0.31627 | -0.31962 | -0.32398 | -0.32616 | -0.33065 | -0.32985
20 | 2030 | Winter | Pc, [MW] | 0 | 2 | 1.1866 | 1.1893 | 1.1804 | 1.1765 | 1.1635 | 1.1546 | 1.1657 | 1.1152 | 1.114 | 1.1182 | 1.1126 | 1.1146 | 1.1206 | 1.134 | 1.136 | 1.1355 | 1.1219 | 1.1399 | 1.1253 | 1.1192 | 1.1267 | 1.1183 | 1.1669 | 1.1797
20 | 2030 | Winter | Flex Up, [MW] | 0 | 2 | 0.12988 | 0.13817 | 0.14639 | 0.15335 | 0.15599 | 0.16265 | 0.16167 | 0.15533 | 0.14261 | 0.2077 | 0.20318 | 0.18956 | 0.18649 | 0.18882 | 0.18057 | 0.1626 | 0.14507 | 0.1367 | 0.085554 | 0.090752 | 0.097568 | 0.10043 | 0.10471 | 0.11622
20 | 2030 | Winter | Flex Down, [MW] | 0 | 2 | 0.13706 | 0.14433 | 0.15192 | 0.15852 | 0.15943 | 0.16729 | 0.16658 | 0.15495 | 0.13851 | 0.20512 | 0.19996 | 0.18165 | 0.17571 | 0.17487 | 0.16588 | 0.15498 | 0.14035 | 0.13848 | 0.087421 | 0.09423 | 0.10468 | 0.10664 | 0.11125 | 0.12216
20 | 2030 | Winter | Pc_net, [MW] | 0 | 2 | 1.1794 | 1.1831 | 1.1749 | 1.1713 | 1.1601 | 1.1499 | 1.1608 | 1.1156 | 1.1181 | 1.1208 | 1.1159 | 1.1225 | 1.1314 | 1.148 | 1.1507 | 1.1431 | 1.1266 | 1.1381 | 1.1234 | 1.1157 | 1.1196 | 1.112 | 1.1604 | 1.1738
20 | 2030 | Winter | Qc, [MVAr] | 0 | 2 | -0.68487 | -0.68487 | -0.68487 | -0.68487 | -0.68487 | -0.68487 | -0.68487 | -0.68487 | -0.68487 | -0.68487 | -0.68487 | -0.68487 | -0.68487 | -0.68487 | -0.68487 | -0.68487 | -0.68487 | -0.68487 | -0.68487 | -0.68487 | -0.68487 | -0.68487 | -0.68487 | -0.68487
21 | 2030 | Winter | Pc, [MW] | 0 | 2 | 0.26927 | 0.25403 | 0.23478 | 0.22754 | 0.21262 | 0.21408 | 0.24257 | 0.21299 | 0.25208 | 0.30285 | 0.33201 | 0.3414 | 0.31468 | 0.29471 | 0.27972 | 0.27227 | 0.26486 | 0.31055 | 0.30538 | 0.29911 | 0.29434 | 0.26968 | 0.29322 | 0.27317
21 | 2030 | Winter | Flex Up, [MW] | 0 | 2 | 0.1272 | 0.13519 | 0.14329 | 0.15001 | 0.15302 | 0.15973 | 0.15907 | 0.15524 | 0.14532 | 0.21355 | 0.20723 | 0.19345 | 0.18802 | 0.19101 | 0.18281 | 0.16587 | 0.14834 | 0.13698 | 0.085166 | 0.09005 | 0.096005 | 0.098726 | 0.10251 | 0.11419
21 | 2030 | Winter | Flex Down, [MW] | 0 | 2 | 0.13974 | 0.14731 | 0.15503 | 0.16186 | 0.1624 | 0.17021 | 0.16918 | 0.15503 | 0.1358 | 0.19927 | 0.19591 | 0.17776 | 0.17418 | 0.17267 | 0.16365 | 0.15171 | 0.13707 | 0.1382 | 0.087809 | 0.094931 | 0.10624 | 0.10834 | 0.11345 | 0.12419
21 | 2030 | Winter | Pc_net, [MW] | 0 | 2 | 0.25672 | 0.2419 | 0.22304 | 0.21569 | 0.20324 | 0.2036 | 0.23246 | 0.2132 | 0.2616 | 0.31712 | 0.34333 | 0.35709 | 0.32851 | 0.31305 | 0.29888 | 0.28643 | 0.27613 | 0.30933 | 0.30274 | 0.29423 | 0.28411 | 0.26007 | 0.28228 | 0.26318
21 | 2030 | Winter | Qc, [MVAr] | 0 | 2 | -0.20267 | -0.20558 | -0.20173 | -0.2027 | -0.20988 | -0.20601 | -0.19402 | -0.19617 | -0.17824 | -0.16256 | -0.15354 | -0.1508 | -0.16761 | -0.17999 | -0.19394 | -0.19079 | -0.18713 | -0.15147 | -0.14981 | -0.16155 | -0.17317 | -0.17965 | -0.18425 | -0.19632
22 | 2030 | Winter | Pc, [MW] | 0 | 2 | 0.1873 | 0.18113 | 0.16615 | 0.16088 | 0.14668 | 0.152 | 0.18089 | 0.15272 | 0.17434 | 0.20175 | 0.22034 | 0.23094 | 0.21725 | 0.21096 | 0.19449 | 0.18796 | 0.18925 | 0.22855 | 0.21495 | 0.21076 | 0.21027 | 0.18919 | 0.20839 | 0.19887
22 | 2030 | Winter | Flex Up, [MW] | 0 | 2 | 0.14104 | 0.15037 | 0.16213 | 0.1713 | 0.177 | 0.19004 | 0.19989 | 0.071609 | 0.082321 | 0.15044 | 0.18224 | 0.19792 | 0.22019 | 0.2257 | 0.20493 | 0.1589 | 0.10776 | 0.070223 | 0.11031 | 0.10817 | 0.10658 | 0.11254 | 0.11327 | 0.1271
22 | 2030 | Winter | Flex Down, [MW] | 0 | 2 | 0.1259 | 0.13213 | 0.13619 | 0.14057 | 0.13841 | 0.1399 | 0.12836 | 0.23867 | 0.1988 | 0.26238 | 0.2209 | 0.17329 | 0.14201 | 0.13799 | 0.14152 | 0.15868 | 0.17766 | 0.20495 | 0.06267 | 0.076811 | 0.09566 | 0.094525 | 0.10269 | 0.11128
22 | 2030 | Winter | Pc_net, [MW] | 0 | 2 | 0.20243 | 0.19937 | 0.19209 | 0.19161 | 0.18527 | 0.20214 | 0.25242 | -0.014338 | 0.057862 | 0.089809 | 0.18168 | 0.25557 | 0.29543 | 0.29867 | 0.2579 | 0.18817 | 0.11935 | 0.093823 | 0.26258 | 0.24212 | 0.2212 | 0.20721 | 0.21896 | 0.21468
22 | 2030 | Winter | Qc, [MVAr] | 0 | 2 | -0.12827 | -0.13157 | -0.13255 | -0.1315 | -0.13125 | -0.10904 | -0.096479 | -0.097521 | -0.10259 | -0.099111 | -0.095269 | -0.089239 | -0.10251 | -0.11126 | -0.11275 | -0.11088 | -0.09477 | -0.06965 | -0.084331 | -0.088889 | -0.090388 | -0.091928 | -0.10041 | -0.10752
23 | 2030 | Winter | Pc, [MW] | 0 | 2 | 0.91848 | 0.8676 | 0.82468 | 0.82547 | 0.81128 | 0.80491 | 0.82937 | 0.73824 | 0.54129 | 0.6597 | 0.80126 | 0.78002 | 0.76392 | 0.78478 | 0.77381 | 0.7727 | 0.76208 | 0.89629 | 0.90438 | 0.85321 | 0.82031 | 0.80911 | 0.86078 | 0.88855
23 | 2030 | Winter | Flex Up, [MW] | 0 | 2 | 0.12506 | 0.1326 | 0.14052 | 0.14705 | 0.15057 | 0.1578 | 0.15726 | 0.15486 | 0.14799 | 0.21967 | 0.21117 | 0.19683 | 0.18872 | 0.19184 | 0.18355 | 0.16832 | 0.15131 | 0.13749 | 0.084848 | 0.089463 | 0.094728 | 0.09717 | 0.10048 | 0.11264
23 | 2030 | Winter | Flex Down, [MW] | 0 | 2 | 0.14188 | 0.1499 | 0.15779 | 0.16482 | 0.16484 | 0.17214 | 0.17099 | 0.15542 | 0.13313 | 0.19315 | 0.19196 | 0.17438 | 0.17348 | 0.17185 | 0.16291 | 0.14926 | 0.13411 | 0.13769 | 0.088127 | 0.095518 | 0.10752 | 0.1099 | 0.11548 | 0.12574
23 | 2030 | Winter | Pc_net, [MW] | 0 | 2 | 0.90167 | 0.85031 | 0.80742 | 0.8077 | 0.79701 | 0.79057 | 0.81564 | 0.73767 | 0.55615 | 0.68623 | 0.82047 | 0.80247 | 0.77916 | 0.80478 | 0.79445 | 0.79176 | 0.77928 | 0.8961 | 0.9011 | 0.84716 | 0.80753 | 0.79638 | 0.84578 | 0.87546
23 | 2030 | Winter | Qc, [MVAr] | 0 | 2 | 0.25648 | 0.41294 | 0.51207 | 0.53164 | 0.46447 | 0.31906 | 0.26233 | 0.30295 | -0.042854 | -0.21984 | -0.060733 | 0.28879 | 0.42748 | 0.41523 | 0.48503 | 0.22687 | -0.025247 | 0.083615 | 0.071257 | 0.15475 | 0.25145 | 0.44913 | 0.55231 | 0.31739
24 | 2030 | Winter | Pc, [MW] | 0 | 2 | 0.55084 | 0.54698 | 0.53473 | 0.52831 | 0.50456 | 0.50391 | 0.52894 | 0.49868 | 0.51942 | 0.53978 | 0.56032 | 0.53862 | 0.52821 | 0.52497 | 0.51459 | 0.52801 | 0.51292 | 0.5371 | 0.53989 | 0.53846 | 0.53264 | 0.51788 | 0.54938 | 0.54075
24 | 2030 | Winter | Flex Up, [MW] | 0 | 2 | 0.13123 | 0.13997 | 0.15007 | 0.15803 | 0.16438 | 0.17274 | 0.17509 | 0.18654 | 0.17699 | 0.26844 | 0.18468 | 0.1084 | 0.1073 | 0.10616 | 0.094707 | 0.23153 | 0.20013 | 0.1727 | 0.094801 | 0.094701 | 0.098558 | 0.10208 | 0.10427 | 0.11847
24 | 2030 | Winter | Flex Down, [MW] | 0 | 2 | 0.13571 | 0.14253 | 0.14824 | 0.15385 | 0.15103 | 0.1572 | 0.15316 | 0.12374 | 0.10413 | 0.14438 | 0.21846 | 0.26282 | 0.2549 | 0.25753 | 0.25175 | 0.086044 | 0.085283 | 0.10248 | 0.078174 | 0.09028 | 0.10369 | 0.10499 | 0.11169 | 0.11991
24 | 2030 | Winter | Pc_net, [MW] | 0 | 2 | 0.54637 | 0.54443 | 0.53655 | 0.53249 | 0.51791 | 0.51946 | 0.55087 | 0.56147 | 0.59228 | 0.66383 | 0.52654 | 0.3842 | 0.38061 | 0.37359 | 0.35755 | 0.6735 | 0.62777 | 0.60731 | 0.55652 | 0.54288 | 0.52751 | 0.51496 | 0.54196 | 0.53932
24 | 2030 | Winter | Qc, [MVAr] | 0 | 2 | 0.058177 | 0.037687 | 0.017819 | 0.030236 | -0.0065207 | 0.0070159 | 0.090837 | 0.085373 | 0.16882 | 0.22769 | 0.34243 | 0.17093 | 0.14299 | 0.10822 | 0.052588 | 0.086739 | 0.10114 | 0.11245 | 0.12536 | 0.15926 | 0.11803 | 0.10897 | 0.083138 | -0.017823
25 | 2030 | Winter | Pc, [MW] | 0 | 2 | 0.66791 | 0.61418 | 0.58381 | 0.55725 | 0.5547 | 0.5766 | 0.66545 | 0.73195 | 0.89651 | 1.053 | 1.1126 | 1.1016 | 1.056 | 0.92679 | 0.82777 | 0.82648 | 0.81525 | 0.90174 | 0.92292 | 0.90837 | 0.85463 | 0.79365 | 0.75151 | 0.646
25 | 2030 | Winter | Flex Up, [MW] | 0 | 2 | 0.1234 | 0.13056 | 0.1389 | 0.14574 | 0.14913 | 0.15673 | 0.15679 | 0.15521 | 0.14949 | 0.22395 | 0.21512 | 0.20216 | 0.1902 | 0.19118 | 0.18231 | 0.16838 | 0.15175 | 0.13743 | 0.084425 | 0.088886 | 0.093728 | 0.096029 | 0.099229 | 0.11124
25 | 2030 | Winter | Flex Down, [MW] | 0 | 2 | 0.14354 | 0.15194 | 0.15942 | 0.16613 | 0.16628 | 0.17321 | 0.17147 | 0.15507 | 0.13164 | 0.18887 | 0.18802 | 0.16906 | 0.172 | 0.1725 | 0.16415 | 0.1492 | 0.13366 | 0.13775 | 0.08855 | 0.096095 | 0.10852 | 0.11104 | 0.11673 | 0.12714
25 | 2030 | Winter | Pc_net, [MW] | 0 | 2 | 0.64776 | 0.59281 | 0.56329 | 0.53686 | 0.53755 | 0.56012 | 0.65077 | 0.73209 | 0.91437 | 1.088 | 1.1397 | 1.1347 | 1.0742 | 0.94547 | 0.84593 | 0.84567 | 0.83334 | 0.90142 | 0.9188 | 0.90116 | 0.83984 | 0.77864 | 0.73401 | 0.63011
25 | 2030 | Winter | Qc, [MVAr] | 0 | 2 | 0.65492 | 0.67061 | 0.67104 | 0.67327 | 0.67209 | 0.65194 | 0.6312 | 0.60173 | 0.58287 | 0.55414 | 0.54905 | 0.54743 | 0.59322 | 0.62894 | 0.63722 | 0.61978 | 0.60435 | 0.62618 | 0.63904 | 0.63005 | 0.64958 | 0.66259 | 0.67289 | 0.68487
26 | 2030 | Winter | Pc, [MW] | 0 | 2 | 0.29846 | 0.29707 | 0.28195 | 0.28016 | 0.25996 | 0.25444 | 0.26476 | 0.22952 | 0.23026 | 0.22547 | 0.22236 | 0.21815 | 0.23313 | 0.23968 | 0.24293 | 0.24709 | 0.23788 | 0.25602 | 0.23987 | 0.22349 | 0.23171 | 0.21973 | 0.2665 | 0.28297
26 | 2030 | Winter | Flex Up, [MW] | 0 | 2 | 0.12304 | 0.13023 | 0.14645 | 0.15651 | 0.16368 | 0.17357 | 0.1889 | 0.2163 | 0.078323 | 0.15277 | 0.1909 | 0.20954 | 0.22083 | 0.22102 | 0.19163 | 0.14545 | 0.10543 | 0.073702 | 0.11155 | 0.10922 | 0.10523 | 0.10708 | 0.10556 | 0.11505
26 | 2030 | Winter | Flex Down, [MW] | 0 | 2 | 0.1439 | 0.15227 | 0.15187 | 0.15536 | 0.15174 | 0.15637 | 0.13935 | 0.093976 | 0.2028 | 0.26005 | 0.21223 | 0.16168 | 0.14137 | 0.14267 | 0.15483 | 0.17213 | 0.17999 | 0.20148 | 0.061421 | 0.075761 | 0.097019 | 0.099988 | 0.1104 | 0.12333
26 | 2030 | Winter | Pc_net, [MW] | 0 | 2 | 0.27761 | 0.27504 | 0.27653 | 0.28131 | 0.2719 | 0.27164 | 0.31431 | 0.35184 | 0.10578 | 0.11818 | 0.20103 | 0.26601 | 0.31259 | 0.31803 | 0.27973 | 0.22041 | 0.16332 | 0.12825 | 0.29001 | 0.25695 | 0.23991 | 0.22682 | 0.26166 | 0.27469
26 | 2030 | Winter | Qc, [MVAr] | 0 | 2 | 0.1293 | 0.13255 | 0.098095 | 0.074509 | 0.084951 | 0.082913 | 0.064313 | 0.069497 | 0.080007 | 0.069897 | 0.072373 | 0.026191 | 0.092671 | 0.10498 | 0.088534 | 0.079379 | 0.092363 | 0.095553 | 0.089297 | 0.090412 | 0.09876 | 0.1228 | 0.10668 | 0.10878
50 | 2030 | Winter | Pc, [MW] | 0 | 2 | 0 | 0 | 0 | 0 | 0 | 0 | 0 | 0 | 0 | 0 | 0 | 0 | 0 | 0 | 0 | 0 | 0 | 0 | 0 | 0 | 0 | 0 | 0 | 0
50 | 2030 | Winter | Flex Up, [MW] | 0 | 2 | 0 | 0 | 0 | 0 | 0 | 0 | 0 | 0 | 0 | 0 | 0 | 0 | 0 | 0 | 0 | 0 | 0 | 0 | 0 | 0 | 0 | 0 | 0 | 0
50 | 2030 | Winter | Flex Down, [MW] | 0 | 2 | 0 | 0 | 0 | 0 | 0 | 0 | 0 | 0 | 0 | 0 | 0 | 0 | 0 | 0 | 0 | 0 | 0 | 0 | 0 | 0 | 0 | 0 | 0 | 0
50 | 2030 | Winter | Pc_net, [MW] | 0 | 2 | 0 | 0 | 0 | 0 | 0 | 0 | 0 | 0 | 0 | 0 | 0 | 0 | 0 | 0 | 0 | 0 | 0 | 0 | 0 | 0 | 0 | 0 | 0 | 0
50 | 2030 | Winter | Qc, [MVAr] | 0 | 2 | 0 | 0 | 0 | 0 | 0 | 0 | 0 | 0 | 0 | 0 | 0 | 0 | 0 | 0 | 0 | 0 | 0 | 0 | 0 | 0 | 0 | 0 | 0 | 0
51 | 2030 | Winter | Pc, [MW] | 0 | 2 | 0 | 0 | 0 | 0 | 0 | 0 | 0 | 0 | 0 | 0 | 0 | 0 | 0 | 0 | 0 | 0 | 0 | 0 | 0 | 0 | 0 | 0 | 0 | 0
51 | 2030 | Winter | Flex Up, [MW] | 0 | 2 | 0 | 0 | 0 | 0 | 0 | 0 | 0 | 0 | 0 | 0 | 0 | 0 | 0 | 0 | 0 | 0 | 0 | 0 | 0 | 0 | 0 | 0 | 0 | 0
51 | 2030 | Winter | Flex Down, [MW] | 0 | 2 | 0 | 0 | 0 | 0 | 0 | 0 | 0 | 0 | 0 | 0 | 0 | 0 | 0 | 0 | 0 | 0 | 0 | 0 | 0 | 0 | 0 | 0 | 0 | 0
51 | 2030 | Winter | Pc_net, [MW] | 0 | 2 | 0 | 0 | 0 | 0 | 0 | 0 | 0 | 0 | 0 | 0 | 0 | 0 | 0 | 0 | 0 | 0 | 0 | 0 | 0 | 0 | 0 | 0 | 0 | 0
51 | 2030 | Winter | Qc, [MVAr] | 0 | 2 | 0 | 0 | 0 | 0 | 0 | 0 | 0 | 0 | 0 | 0 | 0 | 0 | 0 | 0 | 0 | 0 | 0 | 0 | 0 | 0 | 0 | 0 | 0 | 0
1 | 2030 | Winter | Pc, [MW] | Expected | - | 0 | 0 | 0 | 0 | 0 | 0 | 0 | 0 | 0 | 0 | 0 | 0 | 0 | 0 | 0 | 0 | 0 | 0 | 0 | 0 | 0 | 0 | 0 | 0
1 | 2030 | Winter | Flex Up, [MW] | Expected | - | 0 | 0 | 0 | 0 | 0 | 0 | 0 | 0 | 0 | 0 | 0 | 0 | 0 | 0 | 0 | 0 | 0 | 0 | 0 | 0 | 0 | 0 | 0 | 0
1 | 2030 | Winter | Flex Down, [MW] | Expected | - | 0 | 0 | 0 | 0 | 0 | 0 | 0 | 0 | 0 | 0 | 0 | 0 | 0 | 0 | 0 | 0 | 0 | 0 | 0 | 0 | 0 | 0 | 0 | 0
1 | 2030 | Winter | Pc_net, [MW] | Expected | - | 0 | 0 | 0 | 0 | 0 | 0 | 0 | 0 | 0 | 0 | 0 | 0 | 0 | 0 | 0 | 0 | 0 | 0 | 0 | 0 | 0 | 0 | 0 | 0
1 | 2030 | Winter | Qc, [MVAr] | Expected | - | 0 | 0 | 0 | 0 | 0 | 0 | 0 | 0 | 0 | 0 | 0 | 0 | 0 | 0 | 0 | 0 | 0 | 0 | 0 | 0 | 0 | 0 | 0 | 0
2 | 2030 | Winter | Pc, [MW] | Expected | - | 0.27031 | 0.26612 | 0.25099 | 0.25128 | 0.23339 | 0.22429 | 0.23406 | 0.22292 | 0.22567 | 0.22659 | 0.22045 | 0.2252 | 0.23068 | 0.23941 | 0.22074 | 0.23119 | 0.23127 | 0.24616 | 0.22369 | 0.209 | 0.21532 | 0.19989 | 0.23498 | 0.24654
2 | 2030 | Winter | Flex Up, [MW] | Expected | - | 0.13326 | 0.14145 | 0.1496 | 0.15654 | 0.15845 | 0.16546 | 0.16341 | 0.15496 | 0.14034 | 0.20574 | 0.19907 | 0.18897 | 0.18313 | 0.18427 | 0.17556 | 0.16055 | 0.14321 | 0.13447 | 0.085341 | 0.091399 | 0.099096 | 0.10224 | 0.10696 | 0.1185
2 | 2030 | Winter | Flex Down, [MW] | Expected | - | 0.13368 | 0.14105 | 0.14872 | 0.15533 | 0.15697 | 0.16448 | 0.16484 | 0.15532 | 0.14079 | 0.20708 | 0.20407 | 0.18225 | 0.17906 | 0.17941 | 0.1709 | 0.15703 | 0.1422 | 0.14071 | 0.087634 | 0.093583 | 0.10315 | 0.10483 | 0.109 | 0.11988
2 | 2030 | Winter | Pc_net, [MW] | Expected | - | 0.2699 | 0.26651 | 0.25187 | 0.25249 | 0.23487 | 0.22528 | 0.23262 | 0.22255 | 0.22522 | 0.22525 | 0.21545 | 0.23192 | 0.23475 | 0.24428 | 0.22539 | 0.23471 | 0.23228 | 0.23992 | 0.2214 | 0.20682 | 0.21127 | 0.1973 | 0.23293 | 0.24516
2 | 2030 | Winter | Qc, [MVAr] | Expected | - | 0.093749 | 0.071569 | 0.059278 | 0.065075 | 0.061556 | 0.049235 | 0.037704 | 0.10848 | 0.11124 | 0.097892 | 0.10931 | 0.10123 | 0.11212 | 0.10462 | 0.066747 | 0.093088 | 0.10998 | 0.10503 | 0.078303 | 0.080767 | 0.0794 | 0.062441 | 0.050672 | 0.053193
3 | 2030 | Winter | Pc, [MW] | Expected | - | 0.33393 | 0.32518 | 0.30678 | 0.29677 | 0.28837 | 0.29527 | 0.34809 | 0.34769 | 0.38193 | 0.40493 | 0.40135 | 0.39574 | 0.38744 | 0.38025 | 0.35654 | 0.36565 | 0.3883 | 0.4746 | 0.44518 | 0.41181 | 0.40408 | 0.36806 | 0.38425 | 0.36041
3 | 2030 | Winter | Flex Up, [MW] | Expected | - | 0.13363 | 0.14187 | 0.15001 | 0.15696 | 0.15886 | 0.16625 | 0.16377 | 0.1551 | 0.13996 | 0.20504 | 0.20089 | 0.18976 | 0.18248 | 0.18406 | 0.17549 | 0.16047 | 0.1428 | 0.13251 | 0.084585 | 0.090731 | 0.098717 | 0.10214 | 0.10706 | 0.11883
3 | 2030 | Winter | Flex Down, [MW] | Expected | - | 0.13331 | 0.14063 | 0.14831 | 0.15492 | 0.15656 | 0.16369 | 0.16448 | 0.15518 | 0.14116 | 0.20778 | 0.20225 | 0.18146 | 0.17972 | 0.17962 | 0.17097 | 0.15711 | 0.14262 | 0.14267 | 0.08839 | 0.094251 | 0.10353 | 0.10493 | 0.1089 | 0.11955
3 | 2030 | Winter | Pc_net, [MW] | Expected | - | 0.33425 | 0.32641 | 0.30848 | 0.29881 | 0.29067 | 0.29783 | 0.34739 | 0.34761 | 0.38073 | 0.40219 | 0.39998 | 0.40405 | 0.3902 | 0.38469 | 0.36106 | 0.369 | 0.38848 | 0.46444 | 0.44138 | 0.40829 | 0.39927 | 0.36528 | 0.38241 | 0.3597
3 | 2030 | Winter | Qc, [MVAr] | Expected | - | -0.25209 | -0.25656 | -0.26096 | -0.27531 | -0.27199 | -0.24659 | -0.17097 | -0.057651 | -0.054806 | -0.039679 | -0.045289 | -0.099594 | -0.1327 | -0.16555 | -0.17565 | -0.16839 | -0.12774 | 0.029977 | -0.013645 | -0.07374 | -0.13131 | -0.16769 | -0.18794 | -0.21274
4 | 2030 | Winter | Pc, [MW] | Expected | - | 0.95207 | 0.90344 | 0.86466 | 0.87019 | 0.86228 | 0.94245 | 1.3771 | 1.5147 | 1.5984 | 1.6052 | 1.5663 | 1.6578 | 1.5638 | 1.4841 | 1.3074 | 1.2934 | 1.3281 | 1.4686 | 1.3716 | 1.3961 | 1.3655 | 1.2719 | 1.1461 | 1.0371
4 | 2030 | Winter | Flex Up, [MW] | Expected | - | 0.13364 | 0.14182 | 0.14988 | 0.15681 | 0.15867 | 0.16655 | 0.1643 | 0.15547 | 0.13993 | 0.20495 | 0.20111 | 0.19117 | 0.18238 | 0.18422 | 0.17558 | 0.16051 | 0.14267 | 0.13132 | 0.084192 | 0.09042 | 0.098405 | 0.102 | 0.10704 | 0.11894
4 | 2030 | Winter | Flex Down, [MW] | Expected | - | 0.1333 | 0.14068 | 0.14843 | 0.15507 | 0.15674 | 0.16339 | 0.16395 | 0.15481 | 0.1412 | 0.20787 | 0.20203 | 0.18005 | 0.17982 | 0.17947 | 0.17087 | 0.15707 | 0.14274 | 0.14386 | 0.088783 | 0.094561 | 0.10384 | 0.10507 | 0.10892 | 0.11944
4 | 2030 | Winter | Pc_net, [MW] | Expected | - | 0.95241 | 0.90457 | 0.86612 | 0.87193 | 0.86421 | 0.9456 | 1.3775 | 1.5154 | 1.5971 | 1.6023 | 1.5654 | 1.669 | 1.5664 | 1.4888 | 1.3121 | 1.2969 | 1.328 | 1.4561 | 1.367 | 1.3919 | 1.36 | 1.2688 | 1.1442 | 1.0366
4 | 2030 | Winter | Qc, [MVAr] | Expected | - | -0.94823 | -0.99933 | -1.0256 | -1.0151 | -1.0169 | -0.88466 | -0.22908 | 0.10061 | 0.19744 | 0.11626 | -0.015715 | 0.14674 | 0.011421 | -0.16152 | -0.5077 | -0.51556 | -0.45852 | -0.2854 | -0.43771 | -0.36659 | -0.43062 | -0.57533 | -0.76787 | -0.84656
5 | 2030 | Winter | Pc, [MW] | Expected | - | 0.86298 | 0.59679 | 0.57052 | 0.51378 | 0.45218 | 0.82462 | 1.5852 | 1.9274 | 2.224 | 2.2148 | 2.26 | 2.1531 | 2.0892 | 1.878 | 1.7711 | 1.7717 | 2.2134 | 3.3406 | 3.0694 | 2.6168 | 2.4958 | 2.1882 | 1.691 | 1.3353
5 | 2030 | Winter | Flex Up, [MW] | Expected | - | 0.13354 | 0.14154 | 0.14949 | 0.15629 | 0.15804 | 0.16665 | 0.16478 | 0.15597 | 0.14013 | 0.20519 | 0.20117 | 0.19236 | 0.18234 | 0.18443 | 0.17583 | 0.16064 | 0.14281 | 0.13032 | 0.083985 | 0.090312 | 0.098132 | 0.10189 | 0.10704 | 0.11907
5 | 2030 | Winter | Flex Down, [MW] | Expected | - | 0.1334 | 0.14096 | 0.14882 | 0.15558 | 0.15738 | 0.16329 | 0.16347 | 0.1543 | 0.14099 | 0.20763 | 0.20196 | 0.17886 | 0.17985 | 0.17925 | 0.17062 | 0.15694 | 0.14261 | 0.14486 | 0.08899 | 0.094669 | 0.10411 | 0.10518 | 0.10892 | 0.11931
5 | 2030 | Winter | Pc_net, [MW] | Expected | - | 0.86312 | 0.59737 | 0.57119 | 0.51449 | 0.45284 | 0.82799 | 1.5865 | 1.9291 | 2.2231 | 2.2124 | 2.2592 | 2.1665 | 2.0917 | 1.8832 | 1.7763 | 1.7753 | 2.2136 | 3.3261 | 3.0644 | 2.6124 | 2.4898 | 2.1849 | 1.6892 | 1.3351
5 | 2030 | Winter | Qc, [MVAr] | Expected | - | -2.3927 | -2.425 | -2.444 | -2.4679 | -2.4719 | -2.2525 | -1.9832 | -1.8378 | -1.8736 | -2.0381 | -2.1687 | -2.3148 | -2.3294 | -2.3847 | -2.3938 | -2.3395 | -1.9759 | -1.2114 | -1.5096 | -1.8362 | -1.9911 | -2.094 | -2.1991 | -2.2043
6 | 2030 | Winter | Pc, [MW] | Expected | - | 0.58552 | 0.54079 | 0.49396 | 0.49174 | 0.48731 | 0.52431 | 0.65268 | 0.66322 | 0.70687 | 0.75789 | 0.78952 | 0.81185 | 0.80226 | 0.77045 | 0.75648 | 0.74476 | 0.773 | 0.89553 | 0.87827 | 0.85897 | 0.85227 | 0.79013 | 0.7531 | 0.69552
6 | 2030 | Winter | Flex Up, [MW] | Expected | - | 0.13109 | 0.13882 | 0.14639 | 0.15285 | 0.1543 | 0.16359 | 0.16194 | 0.15456 | 0.13911 | 0.20357 | 0.20034 | 0.22999 | 0.18217 | 0.18454 | 0.17593 | 0.16013 | 0.14188 | 0.12861 | 0.083127 | 0.089175 | 0.096613 | 0.10057 | 0.10541 | 0.11727
6 | 2030 | Winter | Flex Down, [MW] | Expected | - | 0.13585 | 0.14368 | 0.15192 | 0.15902 | 0.16111 | 0.16635 | 0.16631 | 0.15572 | 0.14201 | 0.20925 | 0.2028 | 0.14123 | 0.18003 | 0.17914 | 0.17052 | 0.15745 | 0.14354 | 0.14657 | 0.089848 | 0.095806 | 0.10563 | 0.1065 | 0.11055 | 0.12111
6 | 2030 | Winter | Pc_net, [MW] | Expected | - | 0.58075 | 0.53593 | 0.48843 | 0.48558 | 0.4805 | 0.52155 | 0.64831 | 0.66206 | 0.70397 | 0.7522 | 0.78706 | 0.90061 | 0.80439 | 0.77585 | 0.76189 | 0.74745 | 0.77133 | 0.87757 | 0.87155 | 0.85234 | 0.84325 | 0.78419 | 0.74796 | 0.69168
6 | 2030 | Winter | Qc, [MVAr] | Expected | - | -0.4966 | -0.5244 | -0.54862 | -0.55121 | -0.54999 | -0.46853 | -0.3783 | -0.33292 | -0.31509 | -0.25532 | -0.23231 | -0.23043 | -0.26867 | -0.29693 | -0.3044 | -0.35905 | -0.3255 | -0.17724 | -0.19799 | -0.24061 | -0.26481 | -0.32787 | -0.36382 | -0.38275
7 | 2030 | Winter | Pc, [MW] | Expected | - | 0.23673 | 0.23067 | 0.21773 | 0.21467 | 0.20241 | 0.20392 | 0.23166 | 0.20982 | 0.21782 | 0.23089 | 0.22343 | 0.22975 | 0.23422 | 0.2426 | 0.23013 | 0.23021 | 0.2127 | 0.24199 | 0.22262 | 0.21454 | 0.2169 | 0.20165 | 0.23383 | 0.23654
7 | 2030 | Winter | Flex Up, [MW] | Expected | - | 0.12951 | 0.13767 | 0.14541 | 0.15193 | 0.15271 | 0.16226 | 0.15979 | 0.15549 | 0.14014 | 0.20858 | 0.2091 | 0.1822 | 0.1934 | 0.19641 | 0.18797 | 0.16923 | 0.14663 | 0.12962 | 0.08265 | 0.087814 | 0.094537 | 0.099652 | 0.10366 | 0.1156
7 | 2030 | Winter | Flex Down, [MW] | Expected | - | 0.13743 | 0.14483 | 0.15291 | 0.15995 | 0.1627 | 0.16768 | 0.16847 | 0.15478 | 0.14098 | 0.20424 | 0.19403 | 0.18902 | 0.1688 | 0.16728 | 0.15848 | 0.14834 | 0.13879 | 0.14556 | 0.090325 | 0.097167 | 0.10771 | 0.10742 | 0.1123 | 0.12278
7 | 2030 | Winter | Pc_net, [MW] | Expected | - | 0.22881 | 0.2235 | 0.21023 | 0.20665 | 0.19242 | 0.1985 | 0.22298 | 0.21053 | 0.21698 | 0.23524 | 0.2385 | 0.22293 | 0.25883 | 0.27174 | 0.25963 | 0.25111 | 0.22054 | 0.22604 | 0.21494 | 0.20519 | 0.20373 | 0.19389 | 0.22518 | 0.22937
7 | 2030 | Winter | Qc, [MVAr] | Expected | - | 0.052239 | 0.042859 | 0.032679 | 0.043386 | 0.036163 | 0.04635 | 0.060516 | 0.1055 | 0.11696 | 0.12545 | 0.11782 | 0.12439 | 0.12393 | 0.12162 | 0.097303 | 0.098254 | 0.090198 | 0.10351 | 0.090238 | 0.090372 | 0.077493 | 0.078868 | 0.055298 | 0.057181
8 | 2030 | Winter | Pc, [MW] | Expected | - | 0.66058 | 0.6165 | 0.60132 | 0.58433 | 0.58819 | 0.64965 | 0.79951 | 0.89383 | 1.0165 | 1.0742 | 1.0922 | 0.52114 | 1.0977 | 1.0675 | 0.99115 | 0.94929 | 0.99206 | 1.0498 | 1.0132 | 0.99637 | 0.95012 | 0.80243 | 0.77939 | 0.72705
8 | 2030 | Winter | Flex Up, [MW] | Expected | - | 0.12543 | 0.13342 | 0.14084 | 0.1463 | 0.14609 | 0.1566 | 0.15528 | 0.15575 | 0.14203 | 0.21775 | 0.22376 | 0.14292 | 0.21106 | 0.21474 | 0.20183 | 0.17592 | 0.15043 | 0.13014 | 0.081938 | 0.086243 | 0.092165 | 0.097718 | 0.10102 | 0.11258
8 | 2030 | Winter | Flex Down, [MW] | Expected | - | 0.14151 | 0.14908 | 0.15747 | 0.16558 | 0.16932 | 0.17334 | 0.17298 | 0.15452 | 0.13909 | 0.19507 | 0.17938 | 0.22829 | 0.15113 | 0.14895 | 0.14462 | 0.14166 | 0.13498 | 0.14504 | 0.091037 | 0.098738 | 0.11008 | 0.10935 | 0.11494 | 0.1258
8 | 2030 | Winter | Pc_net, [MW] | Expected | - | 0.64451 | 0.60084 | 0.58469 | 0.56505 | 0.56496 | 0.63291 | 0.78182 | 0.89506 | 1.0194 | 1.0969 | 1.1365 | 0.43577 | 1.1576 | 1.1333 | 1.0484 | 0.98355 | 1.0075 | 1.0349 | 1.0041 | 0.98388 | 0.9322 | 0.79079 | 0.76548 | 0.71383
8 | 2030 | Winter | Qc, [MVAr] | Expected | - | -0.63434 | -0.63296 | -0.62929 | -0.65177 | -0.67831 | -0.61924 | -0.54693 | -0.35837 | -0.25053 | -0.22359 | -0.18316 | -0.12732 | -0.20227 | -0.21853 | -0.31179 | -0.39593 | -0.37162 | -0.38608 | -0.41374 | -0.40342 | -0.44213 | -0.51124 | -0.57418 | -0.58978
9 | 2030 | Winter | Pc, [MW] | Expected | - | 0.31613 | 0.30632 | 0.29176 | 0.28471 | 0.28202 | 0.31439 | 0.46685 | 0.49001 | 0.51847 | 0.53353 | 0.55603 | 0.55964 | 0.52709 | 0.51724 | 0.46808 | 0.43223 | 0.42907 | 0.48029 | 0.45797 | 0.4406 | 0.43686 | 0.39682 | 0.37637 | 0.34823
9 | 2030 | Winter | Flex Up, [MW] | Expected | - | 0.14912 | 0.15879 | 0.16934 | 0.17806 | 0.18121 | 0.19007 | 0.18706 | 0.18466 | 0.17198 | 0.27035 | 0.13418 | 0.1187 | 0.12278 | 0.12613 | 0.12722 | 0.1223 | 0.13076 | 0.15909 | 0.094449 | 0.099744 | 0.10686 | 0.11125 | 0.11685 | 0.13102
9 | 2030 | Winter | Flex Down, [MW] | Expected | - | 0.11782 | 0.12371 | 0.12897 | 0.13382 | 0.1342 | 0.13987 | 0.1412 | 0.12562 | 0.10914 | 0.14248 | 0.26895 | 0.25252 | 0.23942 | 0.23756 | 0.21923 | 0.19527 | 0.15466 | 0.11609 | 0.078526 | 0.085237 | 0.095383 | 0.095822 | 0.099114 | 0.10736
9 | 2030 | Winter | Pc_net, [MW] | Expected | - | 0.34743 | 0.34139 | 0.33213 | 0.32895 | 0.32903 | 0.36459 | 0.51271 | 0.54906 | 0.58131 | 0.6614 | 0.42125 | 0.42582 | 0.41045 | 0.40581 | 0.37608 | 0.35926 | 0.40517 | 0.52329 | 0.47389 | 0.45511 | 0.44834 | 0.41225 | 0.3941 | 0.37188
9 | 2030 | Winter | Qc, [MVAr] | Expected | - | -0.33479 | -0.34114 | -0.33973 | -0.34107 | -0.33446 | -0.32317 | -0.26186 | -0.22432 | -0.21138 | -0.22748 | -0.2152 | -0.20454 | -0.21686 | -0.23193 | -0.26487 | -0.28355 | -0.28226 | -0.27853 | -0.2912 | -0.30055 | -0.30563 | -0.31306 | -0.32337 | -0.32723
20 | 2030 | Winter | Pc, [MW] | Expected | - | 1.1866 | 1.1893 | 1.1804 | 1.1765 | 1.1635 | 1.1546 | 1.1657 | 1.1152 | 1.114 | 1.1182 | 1.1126 | 1.1146 | 1.1206 | 1.134 | 1.136 | 1.1355 | 1.1219 | 1.1399 | 1.1253 | 1.1192 | 1.1267 | 1.1183 | 1.1669 | 1.1797
20 | 2030 | Winter | Flex Up, [MW] | Expected | - | 0.13177 | 0.1399 | 0.14809 | 0.15492 | 0.15698 | 0.16329 | 0.16017 | 0.15362 | 0.14108 | 0.20833 | 0.20524 | 0.19069 | 0.18574 | 0.18694 | 0.17821 | 0.16181 | 0.14352 | 0.13496 | 0.084814 | 0.090549 | 0.098089 | 0.10102 | 0.10551 | 0.11672
20 | 2030 | Winter | Flex Down, [MW] | Expected | - | 0.13517 | 0.1426 | 0.15022 | 0.15696 | 0.15844 | 0.16665 | 0.16809 | 0.15666 | 0.14004 | 0.20449 | 0.19789 | 0.18053 | 0.17646 | 0.17674 | 0.16824 | 0.15577 | 0.1419 | 0.14022 | 0.088162 | 0.094433 | 0.10415 | 0.10605 | 0.11045 | 0.12166
20 | 2030 | Winter | Pc_net, [MW] | Expected | - | 1.1832 | 1.1866 | 1.1783 | 1.1745 | 1.162 | 1.1512 | 1.1578 | 1.1122 | 1.115 | 1.1221 | 1.12 | 1.1248 | 1.1299 | 1.1442 | 1.146 | 1.1415 | 1.1235 | 1.1346 | 1.122 | 1.1153 | 1.1206 | 1.1132 | 1.162 | 1.1748
20 | 2030 | Winter | Qc, [MVAr] | Expected | - | -0.68487 | -0.68487 | -0.68487 | -0.68487 | -0.68487 | -0.68487 | -0.68487 | -0.68487 | -0.68487 | -0.68487 | -0.68487 | -0.68487 | -0.68487 | -0.68487 | -0.68487 | -0.68487 | -0.68487 | -0.68487 | -0.68487 | -0.68487 | -0.68487 | -0.68487 | -0.68487 | -0.68487
21 | 2030 | Winter | Pc, [MW] | Expected | - | 0.26345 | 0.25154 | 0.2346 | 0.23082 | 0.21863 | 0.23028 | 0.28779 | 0.2718 | 0.29978 | 0.33016 | 0.32549 | 0.32941 | 0.33027 | 0.3252 | 0.31572 | 0.30194 | 0.30246 | 0.35856 | 0.33994 | 0.3239 | 0.31855 | 0.29192 | 0.30836 | 0.29002
21 | 2030 | Winter | Flex Up, [MW] | Expected | - | 0.13027 | 0.13831 | 0.14655 | 0.15321 | 0.1555 | 0.16152 | 0.15694 | 0.15295 | 0.14223 | 0.21225 | 0.21096 | 0.19675 | 0.18743 | 0.18978 | 0.18092 | 0.1628 | 0.14456 | 0.13356 | 0.083664 | 0.089195 | 0.095916 | 0.098948 | 0.10334 | 0.11441
21 | 2030 | Winter | Flex Down, [MW] | Expected | - | 0.13667 | 0.14419 | 0.15176 | 0.15866 | 0.15991 | 0.16842 | 0.17131 | 0.15732 | 0.13889 | 0.20057 | 0.19218 | 0.17447 | 0.17476 | 0.1739 | 0.16554 | 0.15478 | 0.14086 | 0.14162 | 0.089311 | 0.095786 | 0.10633 | 0.10812 | 0.11262 | 0.12397
21 | 2030 | Winter | Pc_net, [MW] | Expected | - | 0.25704 | 0.24567 | 0.22939 | 0.22537 | 0.21422 | 0.22337 | 0.27342 | 0.26743 | 0.30312 | 0.34184 | 0.34427 | 0.35169 | 0.34294 | 0.34108 | 0.3311 | 0.30996 | 0.30616 | 0.3505 | 0.33429 | 0.31731 | 0.30813 | 0.28274 | 0.29907 | 0.28046
21 | 2030 | Winter | Qc, [MVAr] | Expected | - | -0.20156 | -0.20782 | -0.20855 | -0.20843 | -0.20843 | -0.19721 | -0.15717 | -0.13826 | -0.10129 | -0.071948 | -0.080771 | -0.071207 | -0.07995 | -0.099533 | -0.11533 | -0.1174 | -0.11841 | -0.085093 | -0.095282 | -0.11438 | -0.13112 | -0.15757 | -0.18609 | -0.19204
22 | 2030 | Winter | Pc, [MW] | Expected | - | 0.18899 | 0.18235 | 0.16867 | 0.16373 | 0.15253 | 0.16475 | 0.20936 | 0.17716 | 0.15704 | 0.13656 | 0.20078 | 0.2058 | 0.20332 | 0.20804 | 0.19816 | 0.19973 | 0.19955 | 0.25222 | 0.22799 | 0.21105 | 0.21104 | 0.19786 | 0.22383 | 0.21353
22 | 2030 | Winter | Flex Up, [MW] | Expected | - | 0.14141 | 0.15097 | 0.16209 | 0.17046 | 0.17572 | 0.18689 | 0.19266 | 0.064811 | 0.080815 | 0.17172 | 0.19001 | 0.20872 | 0.22534 | 0.22538 | 0.20204 | 0.15304 | 0.10263 | 0.06435 | 0.11359 | 0.10772 | 0.10583 | 0.11071 | 0.11087 | 0.12419
22 | 2030 | Winter | Flex Down, [MW] | Expected | - | 0.12553 | 0.13153 | 0.13622 | 0.14141 | 0.1397 | 0.14305 | 0.1356 | 0.24546 | 0.20031 | 0.2411 | 0.21312 | 0.16249 | 0.13686 | 0.13831 | 0.14441 | 0.16453 | 0.18278 | 0.21083 | 0.059385 | 0.077264 | 0.096417 | 0.096364 | 0.10509 | 0.11419
22 | 2030 | Winter | Pc_net, [MW] | Expected | - | 0.20487 | 0.20179 | 0.19454 | 0.19277 | 0.18855 | 0.2086 | 0.26642 | -0.0034939 | 0.037543 | 0.067169 | 0.17767 | 0.25203 | 0.2918 | 0.29511 | 0.25579 | 0.18824 | 0.1194 | 0.10574 | 0.2822 | 0.24151 | 0.22045 | 0.2122 | 0.2296 | 0.22353
22 | 2030 | Winter | Qc, [MVAr] | Expected | - | -0.12753 | -0.12957 | -0.13169 | -0.1324 | -0.12993 | -0.10549 | -0.084076 | -0.077617 | -0.062467 | -0.049121 | -0.078166 | -0.074272 | -0.082794 | -0.084777 | -0.091664 | -0.091937 | -0.079222 | -0.053374 | -0.070819 | -0.081227 | -0.08655 | -0.089533 | -0.096561 | -0.10255
23 | 2030 | Winter | Pc, [MW] | Expected | - | 0.80748 | 0.794 | 0.77251 | 0.78407 | 0.76972 | 0.77444 | 0.80727 | 0.73101 | 0.59195 | 0.59307 | 0.78885 | 0.73329 | 0.74399 | 0.7703 | 0.78317 | 0.80036 | 0.85796 | 0.9157 | 0.85071 | 0.80535 | 0.81496 | 0.80423 | 0.85447 | 0.90747
23 | 2030 | Winter | Flex Up, [MW] | Expected | - | 0.12968 | 0.1376 | 0.14581 | 0.15234 | 0.15494 | 0.16133 | 0.15514 | 0.15194 | 0.14307 | 0.21559 | 0.21542 | 0.20164 | 0.18801 | 0.19112 | 0.18205 | 0.16273 | 0.14499 | 0.13207 | 0.082723 | 0.088117 | 0.094173 | 0.097175 | 0.10157 | 0.11273
23 | 2030 | Winter | Flex Down, [MW] | Expected | - | 0.13726 | 0.1449 | 0.1525 | 0.15953 | 0.16047 | 0.16861 | 0.17311 | 0.15834 | 0.13805 | 0.19723 | 0.18772 | 0.16958 | 0.17419 | 0.17256 | 0.16441 | 0.15485 | 0.14043 | 0.1431 | 0.090252 | 0.096865 | 0.10807 | 0.10989 | 0.11439 | 0.12565
23 | 2030 | Winter | Pc_net, [MW] | Expected | - | 0.79989 | 0.7867 | 0.76582 | 0.77688 | 0.76419 | 0.76717 | 0.78931 | 0.72461 | 0.59697 | 0.61143 | 0.81655 | 0.76535 | 0.7578 | 0.78886 | 0.80081 | 0.80824 | 0.86252 | 0.90467 | 0.84318 | 0.79661 | 0.80106 | 0.79151 | 0.84166 | 0.89454
23 | 2030 | Winter | Qc, [MVAr] | Expected | - | 0.053159 | 0.1517 | 0.19394 | 0.19104 | 0.16115 | -0.00095535 | 0.049222 | 0.14822 | 0.19233 | 0.19121 | 0.12165 | 0.094381 | 0.42649 | 0.45862 | 0.46792 | 0.47769 | 0.25938 | 0.35919 | 0.39627 | 0.33074 | 0.37912 | 0.48486 | 0.48006 | 0.31891
24 | 2030 | Winter | Pc, [MW] | Expected | - | 0.49019 | 0.47904 | 0.4743 | 0.47291 | 0.46221 | 0.46275 | 0.55277 | 0.52526 | 0.53789 | 0.5337 | 0.53069 | 0.5456 | 0.55922 | 0.5514 | 0.53553 | 0.54072 | 0.51675 | 0.55477 | 0.52847 | 0.50138 | 0.50947 | 0.48766 | 0.49256 | 0.49099
24 | 2030 | Winter | Flex Up, [MW] | Expected | - | 0.1431 | 0.15351 | 0.16351 | 0.17138 | 0.17542 | 0.18323 | 0.16799 | 0.17198 | 0.16139 | 0.25469 | 0.16345 | 0.14211 | 0.1346 | 0.129 | 0.12324 | 0.1454 | 0.17373 | 0.15748 | 0.091917 | 0.096114 | 0.099579 | 0.10445 | 0.11067 | 0.12405
24 | 2030 | Winter | Flex Down, [MW] | Expected | - | 0.12384 | 0.12899 | 0.13481 | 0.14049 | 0.13999 | 0.14671 | 0.16027 | 0.1383 | 0.11974 | 0.15813 | 0.23968 | 0.2291 | 0.2276 | 0.23469 | 0.22321 | 0.17218 | 0.11169 | 0.1177 | 0.081059 | 0.088868 | 0.10266 | 0.10262 | 0.10529 | 0.11433
24 | 2030 | Winter | Pc_net, [MW] | Expected | - | 0.50945 | 0.50356 | 0.50299 | 0.50379 | 0.49764 | 0.49926 | 0.56049 | 0.55894 | 0.57954 | 0.63025 | 0.45446 | 0.45861 | 0.46622 | 0.4457 | 0.43556 | 0.51393 | 0.57879 | 0.59455 | 0.53933 | 0.50863 | 0.50639 | 0.48949 | 0.49795 | 0.5007
24 | 2030 | Winter | Qc, [MVAr] | Expected | - | 0.042274 | 0.028995 | 0.035624 | 0.044966 | 0.038946 | 0.053786 | 0.2069 | 0.24672 | 0.28276 | 0.27767 | 0.28223 | 0.28974 | 0.30475 | 0.25653 | 0.22558 | 0.22903 | 0.21218 | 0.22532 | 0.20035 | 0.16583 | 0.16701 | 0.14539 | 0.07149 | 0.039492
25 | 2030 | Winter | Pc, [MW] | Expected | - | 0.63872 | 0.60093 | 0.576 | 0.56121 | 0.57056 | 0.62977 | 0.80159 | 0.89438 | 0.99073 | 1.0636 | 1.0002 | 1.0099 | 1.0281 | 1.0008 | 0.95562 | 0.94134 | 0.99262 | 1.0985 | 1.0698 | 1.0107 | 0.9992 | 0.91662 | 0.82522 | 0.76001
25 | 2030 | Winter | Flex Up, [MW] | Expected | - | 0.12713 | 0.13495 | 0.14303 | 0.1491 | 0.15196 | 0.15858 | 0.15266 | 0.15015 | 0.14449 | 0.2223 | 0.21949 | 0.20557 | 0.19271 | 0.19764 | 0.18667 | 0.16322 | 0.14524 | 0.13087 | 0.081619 | 0.086671 | 0.09223 | 0.095304 | 0.0997 | 0.11068
25 | 2030 | Winter | Flex Down, [MW] | Expected | - | 0.13981 | 0.14755 | 0.15528 | 0.16278 | 0.16345 | 0.17136 | 0.1756 | 0.16013 | 0.13664 | 0.19052 | 0.18365 | 0.16565 | 0.16949 | 0.16605 | 0.15978 | 0.15436 | 0.14018 | 0.14431 | 0.091356 | 0.09831 | 0.11001 | 0.11177 | 0.11626 | 0.1277
25 | 2030 | Winter | Pc_net, [MW] | Expected | - | 0.62603 | 0.58834 | 0.56376 | 0.54753 | 0.55908 | 0.61699 | 0.77864 | 0.8844 | 0.99858 | 1.0953 | 1.036 | 1.0498 | 1.0513 | 1.0324 | 0.98251 | 0.9502 | 0.99768 | 1.0851 | 1.0601 | 0.99902 | 0.98141 | 0.90016 | 0.80866 | 0.74299
25 | 2030 | Winter | Qc, [MVAr] | Expected | - | 0.65535 | 0.66953 | 0.67714 | 0.68321 | 0.67202 | 0.65239 | 0.58954 | 0.49634 | 0.42548 | 0.37267 | 0.44455 | 0.43983 | 0.41166 | 0.38269 | 0.46072 | 0.52442 | 0.50549 | 0.53291 | 0.55095 | 0.58596 | 0.59177 | 0.62976 | 0.65332 | 0.65122
26 | 2030 | Winter | Pc, [MW] | Expected | - | 0.27031 | 0.26612 | 0.25099 | 0.25128 | 0.23339 | 0.22429 | 0.23406 | 0.22292 | 0.22567 | 0.22659 | 0.22045 | 0.2252 | 0.23068 | 0.23941 | 0.22074 | 0.23119 | 0.23127 | 0.24616 | 0.22369 | 0.209 | 0.21532 | 0.19989 | 0.23498 | 0.24654
26 | 2030 | Winter | Flex Up, [MW] | Expected | - | 0.12802 | 0.13896 | 0.1523 | 0.15864 | 0.1662 | 0.17749 | 0.19014 | 0.19251 | 0.076257 | 0.14791 | 0.1913 | 0.20907 | 0.22168 | 0.21943 | 0.19612 | 0.14581 | 0.10007 | 0.069239 | 0.11067 | 0.10654 | 0.10321 | 0.11039 | 0.11003 | 0.11998
26 | 2030 | Winter | Flex Down, [MW] | Expected | - | 0.13892 | 0.14354 | 0.14602 | 0.15324 | 0.14921 | 0.15245 | 0.13812 | 0.11776 | 0.20487 | 0.26491 | 0.21184 | 0.16214 | 0.14051 | 0.14426 | 0.15033 | 0.17176 | 0.18535 | 0.20594 | 0.062304 | 0.078446 | 0.099034 | 0.096684 | 0.10593 | 0.1184
26 | 2030 | Winter | Pc_net, [MW] | Expected | - | 0.2594 | 0.26153 | 0.25726 | 0.25668 | 0.25038 | 0.24933 | 0.28608 | 0.29767 | 0.097064 | 0.10959 | 0.19991 | 0.27213 | 0.31185 | 0.31458 | 0.26653 | 0.20524 | 0.14599 | 0.10946 | 0.27206 | 0.23709 | 0.2195 | 0.2136 | 0.23909 | 0.24811
26 | 2030 | Winter | Qc, [MVAr] | Expected | - | 0.093749 | 0.071569 | 0.059278 | 0.065075 | 0.061556 | 0.049235 | 0.037704 | 0.10848 | 0.11124 | 0.097892 | 0.10931 | 0.10123 | 0.11212 | 0.10462 | 0.066747 | 0.093088 | 0.10998 | 0.10503 | 0.078303 | 0.080767 | 0.0794 | 0.062441 | 0.050672 | 0.053193
50 | 2030 | Winter | Pc, [MW] | Expected | - | 0 | 0 | 0 | 0 | 0 | 0 | 0 | 0 | 0 | 0 | 0 | 0 | 0 | 0 | 0 | 0 | 0 | 0 | 0 | 0 | 0 | 0 | 0 | 0
50 | 2030 | Winter | Flex Up, [MW] | Expected | - | 0 | 0 | 0 | 0 | 0 | 0 | 0 | 0 | 0 | 0 | 0 | 0 | 0 | 0 | 0 | 0 | 0 | 0 | 0 | 0 | 0 | 0 | 0 | 0
50 | 2030 | Winter | Flex Down, [MW] | Expected | - | 0 | 0 | 0 | 0 | 0 | 0 | 0 | 0 | 0 | 0 | 0 | 0 | 0 | 0 | 0 | 0 | 0 | 0 | 0 | 0 | 0 | 0 | 0 | 0
50 | 2030 | Winter | Pc_net, [MW] | Expected | - | 0 | 0 | 0 | 0 | 0 | 0 | 0 | 0 | 0 | 0 | 0 | 0 | 0 | 0 | 0 | 0 | 0 | 0 | 0 | 0 | 0 | 0 | 0 | 0
50 | 2030 | Winter | Qc, [MVAr] | Expected | - | 0 | 0 | 0 | 0 | 0 | 0 | 0 | 0 | 0 | 0 | 0 | 0 | 0 | 0 | 0 | 0 | 0 | 0 | 0 | 0 | 0 | 0 | 0 | 0
51 | 2030 | Winter | Pc, [MW] | Expected | - | 0 | 0 | 0 | 0 | 0 | 0 | 0 | 0 | 0 | 0 | 0 | 0 | 0 | 0 | 0 | 0 | 0 | 0 | 0 | 0 | 0 | 0 | 0 | 0
51 | 2030 | Winter | Flex Up, [MW] | Expected | - | 0 | 0 | 0 | 0 | 0 | 0 | 0 | 0 | 0 | 0 | 0 | 0 | 0 | 0 | 0 | 0 | 0 | 0 | 0 | 0 | 0 | 0 | 0 | 0
51 | 2030 | Winter | Flex Down, [MW] | Expected | - | 0 | 0 | 0 | 0 | 0 | 0 | 0 | 0 | 0 | 0 | 0 | 0 | 0 | 0 | 0 | 0 | 0 | 0 | 0 | 0 | 0 | 0 | 0 | 0
51 | 2030 | Winter | Pc_net, [MW] | Expected | - | 0 | 0 | 0 | 0 | 0 | 0 | 0 | 0 | 0 | 0 | 0 | 0 | 0 | 0 | 0 | 0 | 0 | 0 | 0 | 0 | 0 | 0 | 0 | 0
51 | 2030 | Winter | Qc, [MVAr] | Expected | - | 0 | 0 | 0 | 0 | 0 | 0 | 0 | 0 | 0 | 0 | 0 | 0 | 0 | 0 | 0 | 0 | 0 | 0 | 0 | 0 | 0 | 0 | 0 | 0
1 | 2040 | Summer | Pc, [MW] | 0 | 0 | 0 | 0 | 0 | 0 | 0 | 0 | 0 | 0 | 0 | 0 | 0 | 0 | 0 | 0 | 0 | 0 | 0 | 0 | 0 | 0 | 0 | 0 | 0 | 0
1 | 2040 | Summer | Flex Up, [MW] | 0 | 0 | 0 | 0 | 0 | 0 | 0 | 0 | 0 | 0 | 0 | 0 | 0 | 0 | 0 | 0 | 0 | 0 | 0 | 0 | 0 | 0 | 0 | 0 | 0 | 0
1 | 2040 | Summer | Flex Down, [MW] | 0 | 0 | 0 | 0 | 0 | 0 | 0 | 0 | 0 | 0 | 0 | 0 | 0 | 0 | 0 | 0 | 0 | 0 | 0 | 0 | 0 | 0 | 0 | 0 | 0 | 0
1 | 2040 | Summer | Pc_net, [MW] | 0 | 0 | 0 | 0 | 0 | 0 | 0 | 0 | 0 | 0 | 0 | 0 | 0 | 0 | 0 | 0 | 0 | 0 | 0 | 0 | 0 | 0 | 0 | 0 | 0 | 0
1 | 2040 | Summer | Qc, [MVAr] | 0 | 0 | 0 | 0 | 0 | 0 | 0 | 0 | 0 | 0 | 0 | 0 | 0 | 0 | 0 | 0 | 0 | 0 | 0 | 0 | 0 | 0 | 0 | 0 | 0 | 0
2 | 2040 | Summer | Pc, [MW] | 0 | 0 | 0.52154 | 0.5135 | 0.44347 | 0.43041 | 0.38684 | 0.39943 | 0.44499 | 0.28366 | 0.29588 | 0.30744 | 0.28054 | 0.28172 | 0.30021 | 0.29963 | 0.27638 | 0.2918 | 0.29706 | 0.31492 | 0.27313 | 0.26717 | 0.27944 | 0.27357 | 0.44375 | 0.47041
2 | 2040 | Summer | Flex Up, [MW] | 0 | 0 | 0.45901 | 0.48428 | 0.52477 | 0.565 | 0.59059 | 0.6219 | 0.58172 | 0.55664 | 0.47677 | 0.77205 | 0.81503 | 0.78165 | 0.73785 | 0.70874 | 0.66788 | 0.62737 | 0.59393 | 0.58591 | 0.32813 | 0.33837 | 0.33771 | 0.35742 | 0.35931 | 0.41009
2 | 2040 | Summer | Flex Down, [MW] | 0 | 0 | 0.52999 | 0.53765 | 0.55202 | 0.58747 | 0.59894 | 0.63436 | 0.655 | 0.60235 | 0.53127 | 0.7337 | 0.68557 | 0.64749 | 0.6261 | 0.59133 | 0.61091 | 0.56854 | 0.54303 | 0.5364 | 0.33813 | 0.37647 | 0.42148 | 0.42402 | 0.46389 | 0.48602
2 | 2040 | Summer | Pc_net, [MW] | 0 | 0 | 0.45055 | 0.46013 | 0.41623 | 0.40794 | 0.37849 | 0.38698 | 0.37171 | 0.23795 | 0.24138 | 0.3458 | 0.40999 | 0.41588 | 0.41197 | 0.41704 | 0.33335 | 0.35062 | 0.34796 | 0.36442 | 0.26313 | 0.22908 | 0.19567 | 0.20697 | 0.33917 | 0.39449
2 | 2040 | Summer | Qc, [MVAr] | 0 | 0 | 0.060796 | 0.066646 | 0.063223 | 0.063111 | 0.061853 | 0.065428 | 0.067088 | 0.12586 | 0.14635 | 0.14113 | 0.13746 | 0.13776 | 0.14642 | 0.14161 | 0.099472 | 0.13007 | 0.13168 | 0.12365 | 0.0977 | 0.088611 | 0.092911 | 0.093461 | 0.064507 | 0.063702
3 | 2040 | Summer | Pc, [MW] | 0 | 0 | 0.67323 | 0.64703 | 0.57146 | 0.53335 | 0.48059 | 0.50481 | 0.57025 | 0.47382 | 0.5073 | 0.55183 | 0.4861 | 0.50637 | 0.5166 | 0.50948 | 0.44218 | 0.46719 | 0.49343 | 0.5164 | 0.50477 | 0.52476 | 0.55947 | 0.51595 | 0.63821 | 0.64154
3 | 2040 | Summer | Flex Up, [MW] | 0 | 0 | 0.4671 | 0.49413 | 0.53678 | 0.5791 | 0.60648 | 0.63854 | 0.59147 | 0.55605 | 0.46352 | 0.73443 | 0.82181 | 0.79091 | 0.73577 | 0.71352 | 0.65517 | 0.61989 | 0.59021 | 0.58623 | 0.32726 | 0.33282 | 0.32589 | 0.34905 | 0.35452 | 0.41148
3 | 2040 | Summer | Flex Down, [MW] | 0 | 0 | 0.5219 | 0.5278 | 0.54001 | 0.57337 | 0.58304 | 0.61772 | 0.64525 | 0.60294 | 0.54452 | 0.77132 | 0.67879 | 0.63823 | 0.62818 | 0.58655 | 0.62362 | 0.57602 | 0.54675 | 0.53608 | 0.33899 | 0.38202 | 0.4333 | 0.4324 | 0.46869 | 0.48464
3 | 2040 | Summer | Pc_net, [MW] | 0 | 0 | 0.61844 | 0.61336 | 0.56823 | 0.53908 | 0.50403 | 0.52563 | 0.51646 | 0.42693 | 0.4263 | 0.51494 | 0.62912 | 0.65904 | 0.62418 | 0.63646 | 0.47372 | 0.51106 | 0.53689 | 0.56655 | 0.49305 | 0.47556 | 0.45205 | 0.43259 | 0.52403 | 0.56838
3 | 2040 | Summer | Qc, [MVAr] | 0 | 0 | 0.0073661 | -0.036398 | -0.043225 | -0.058582 | -0.074502 | -0.060438 | -0.070549 | 0.18485 | 0.23763 | 0.30505 | 0.17596 | 0.15829 | 0.10922 | 0.14496 | 0.062015 | 0.054697 | 0.063946 | 0.11593 | 0.22022 | 0.22494 | 0.17877 | 0.13639 | 0.066807 | 0.012274
4 | 2040 | Summer | Pc, [MW] | 0 | 0 | 1.3603 | 1.2919 | 1.152 | 1.1797 | 1.1196 | 1.1486 | 1.5844 | 1.7529 | 1.8307 | 1.7344 | 1.6757 | 1.7958 | 1.8865 | 1.7593 | 1.6044 | 1.5334 | 1.568 | 1.5438 | 1.4793 | 1.6027 | 1.6894 | 1.578 | 1.577 | 1.3887
4 | 2040 | Summer | Flex Up, [MW] | 0 | 0 | 0.47165 | 0.49905 | 0.541 | 0.58427 | 0.61242 | 0.64377 | 0.59545 | 0.55429 | 0.45312 | 0.70947 | 0.83556 | 0.80705 | 0.74081 | 0.7235 | 0.64565 | 0.61469 | 0.58807 | 0.58793 | 0.32655 | 0.32833 | 0.31666 | 0.34161 | 0.34986 | 0.41135
4 | 2040 | Summer | Flex Down, [MW] | 0 | 0 | 0.51735 | 0.52288 | 0.53578 | 0.5682 | 0.57711 | 0.61249 | 0.64127 | 0.6047 | 0.55492 | 0.79628 | 0.66503 | 0.6221 | 0.62314 | 0.57658 | 0.63313 | 0.58122 | 0.54888 | 0.53438 | 0.3397 | 0.38651 | 0.44253 | 0.43983 | 0.47334 | 0.48477
4 | 2040 | Summer | Pc_net, [MW] | 0 | 0 | 1.3146 | 1.2681 | 1.1572 | 1.1957 | 1.1549 | 1.1799 | 1.5386 | 1.7025 | 1.7289 | 1.6476 | 1.8462 | 1.9807 | 2.0041 | 1.9062 | 1.617 | 1.5669 | 1.6072 | 1.5973 | 1.4662 | 1.5445 | 1.5635 | 1.4798 | 1.4535 | 1.3153
4 | 2040 | Summer | Qc, [MVAr] | 0 | 0 | -0.18314 | -0.43224 | -0.76138 | -0.70377 | -0.71502 | -0.68461 | -0.042443 | 0.81992 | 1.0706 | 1.0829 | 0.90424 | 1.1348 | 1.025 | 0.89259 | 0.64626 | 0.40348 | 0.49752 | 0.44314 | 0.085593 | 0.35622 | 0.49751 | 0.32372 | -0.30505 | -0.62838
5 | 2040 | Summer | Pc, [MW] | 0 | 0 | 1.5777 | 1.301 | 1.0146 | 1.0057 | 0.90911 | 0.87787 | 1.7591 | 2.7561 | 3.3302 | 3.4133 | 3.3392 | 2.9908 | 3.3966 | 3.2182 | 2.935 | 2.7109 | 2.4696 | 2.2295 | 2.7844 | 3.2429 | 3.732 | 3.5581 | 2.867 | 2.1511
5 | 2040 | Summer | Flex Up, [MW] | 0 | 0 | 0.47172 | 0.50115 | 0.54437 | 0.58792 | 0.61647 | 0.64575 | 0.59299 | 0.54846 | 0.44195 | 0.67878 | 0.86742 | 0.84318 | 0.76369 | 0.74531 | 0.63096 | 0.60343 | 0.58029 | 0.58653 | 0.32471 | 0.32127 | 0.30328 | 0.32854 | 0.3429 | 0.41105
5 | 2040 | Summer | Flex Down, [MW] | 0 | 0 | 0.51728 | 0.52078 | 0.53241 | 0.56454 | 0.57306 | 0.61051 | 0.64373 | 0.61053 | 0.56608 | 0.82697 | 0.63318 | 0.58596 | 0.60026 | 0.55477 | 0.64783 | 0.59248 | 0.55666 | 0.53578 | 0.34154 | 0.39357 | 0.45591 | 0.45291 | 0.48031 | 0.48507
5 | 2040 | Summer | Pc_net, [MW] | 0 | 0 | 1.5322 | 1.2814 | 1.0266 | 1.0291 | 0.95252 | 0.91311 | 1.7084 | 2.694 | 3.2061 | 3.2651 | 3.5734 | 3.248 | 3.56 | 3.4087 | 2.9181 | 2.7219 | 2.4932 | 2.2803 | 2.7676 | 3.1706 | 3.5793 | 3.4337 | 2.7296 | 2.0771
5 | 2040 | Summer | Qc, [MVAr] | 0 | 0 | -2.5201 | -2.5422 | -2.6179 | -2.618 | -2.677 | -2.7576 | -2.4872 | -1.6886 | -1.2595 | -1.328 | -1.6737 | -1.8351 | -1.696 | -1.8389 | -1.741 | -2.0514 | -2.2965 | -2.0432 | -1.4447 | -1.2908 | -1.2948 | -1.7104 | -2.1323 | -2.2122
6 | 2040 | Summer | Pc, [MW] | 0 | 0 | 0.98341 | 0.91069 | 0.80357 | 0.7809 | 0.76366 | 0.77538 | 0.88243 | 0.78265 | 0.85314 | 0.89197 | 0.92818 | 0.97701 | 1.0108 | 0.96975 | 0.93181 | 0.93006 | 0.93557 | 0.95164 | 0.93594 | 0.94705 | 1.0475 | 0.99863 | 1.1345 | 1.0608
6 | 2040 | Summer | Flex Up, [MW] | 0 | 0 | 0.43284 | 0.45803 | 0.49626 | 0.53324 | 0.56026 | 0.57872 | 0.53425 | 0.52866 | 0.43215 | 0.64624 | 1.025 | 0.98664 | 0.93591 | 0.9221 | 0.5947 | 0.57078 | 0.54847 | 0.55001 | 0.31538 | 0.31145 | 0.29275 | 0.31929 | 0.32435 | 0.38463
6 | 2040 | Summer | Flex Down, [MW] | 0 | 0 | 0.55616 | 0.5639 | 0.58052 | 0.61923 | 0.62927 | 0.67754 | 0.70247 | 0.63033 | 0.57589 | 0.85951 | 0.47558 | 0.4425 | 0.42804 | 0.37798 | 0.68409 | 0.62514 | 0.58848 | 0.5723 | 0.35087 | 0.40339 | 0.46644 | 0.46216 | 0.49885 | 0.51148
6 | 2040 | Summer | Pc_net, [MW] | 0 | 0 | 0.8601 | 0.80482 | 0.71931 | 0.69491 | 0.69465 | 0.67656 | 0.71422 | 0.68097 | 0.7094 | 0.67869 | 1.4776 | 1.5212 | 1.5187 | 1.5139 | 0.84242 | 0.87569 | 0.89556 | 0.92935 | 0.90044 | 0.8551 | 0.87386 | 0.85576 | 0.95999 | 0.93396
6 | 2040 | Summer | Qc, [MVAr] | 0 | 0 | -0.36638 | -0.47885 | -0.56221 | -0.56082 | -0.56434 | -0.6101 | -0.54877 | -0.21907 | 0.068434 | 0.24338 | 0.40149 | 0.42625 | 0.37414 | 0.30568 | 0.20195 | 0.13409 | 0.11201 | 0.09858 | 0.099705 | 0.027249 | 0.21208 | 0.096736 | 0.055456 | -0.088836
7 | 2040 | Summer | Pc, [MW] | 0 | 0 | 0.4964 | 0.48358 | 0.40908 | 0.40587 | 0.36771 | 0.37817 | 0.4396 | 0.2832 | 0.28843 | 0.30178 | 0.27937 | 0.29043 | 0.29713 | 0.2907 | 0.27226 | 0.27321 | 0.2863 | 0.30508 | 0.26227 | 0.26125 | 0.28279 | 0.26112 | 0.43102 | 0.46282
7 | 2040 | Summer | Flex Up, [MW] | 0 | 0 | 0.45109 | 0.48278 | 0.53536 | 0.57486 | 0.61163 | 0.63178 | 0.5827 | 0.60789 | 0.5118 | 0.76541 | 0.70583 | 0.676 | 0.652 | 0.64862 | 0.7136 | 0.67924 | 0.64081 | 0.6205 | 0.35678 | 0.35249 | 0.33894 | 0.37522 | 0.35738 | 0.40942
7 | 2040 | Summer | Flex Down, [MW] | 0 | 0 | 0.53791 | 0.53915 | 0.54142 | 0.57761 | 0.5779 | 0.62448 | 0.65402 | 0.5511 | 0.49623 | 0.74034 | 0.79477 | 0.75315 | 0.71195 | 0.65145 | 0.56519 | 0.51667 | 0.49614 | 0.50181 | 0.30947 | 0.36235 | 0.42025 | 0.40622 | 0.46583 | 0.48669
7 | 2040 | Summer | Pc_net, [MW] | 0 | 0 | 0.40957 | 0.42721 | 0.40302 | 0.40311 | 0.40144 | 0.38547 | 0.36828 | 0.33999 | 0.304 | 0.32685 | 0.19043 | 0.21328 | 0.23718 | 0.28787 | 0.42068 | 0.43578 | 0.43097 | 0.42376 | 0.30958 | 0.2514 | 0.20148 | 0.23012 | 0.32257 | 0.38554
7 | 2040 | Summer | Qc, [MVAr] | 0 | 0 | 0.062934 | 0.069944 | 0.052966 | 0.06241 | 0.063889 | 0.065597 | 0.063542 | 0.11749 | 0.13494 | 0.13464 | 0.11766 | 0.14052 | 0.14642 | 0.13514 | 0.11737 | 0.10322 | 0.12585 | 0.12203 | 0.095757 | 0.08881 | 0.10462 | 0.082311 | 0.062854 | 0.069993
8 | 2040 | Summer | Pc, [MW] | 0 | 0 | 1.0165 | 0.93952 | 0.86413 | 0.86794 | 0.80794 | 0.87241 | 1.1107 | 1.0278 | 1.1711 | 1.2458 | 1.2175 | 1.2666 | 1.2422 | 1.2716 | 1.2471 | 1.1745 | 1.194 | 1.1763 | 1.1408 | 1.1464 | 1.1715 | 0.99498 | 1.1361 | 1.0436
8 | 2040 | Summer | Flex Up, [MW] | 0 | 0 | 0.46951 | 0.50521 | 0.55681 | 0.59265 | 0.64188 | 0.64809 | 0.61064 | 0.68956 | 0.59838 | 0.92801 | 0.3659 | 0.35862 | 0.36442 | 0.37231 | 0.88263 | 0.82881 | 0.7669 | 0.7264 | 0.39479 | 0.38066 | 0.36522 | 0.4076 | 0.3848 | 0.4423
8 | 2040 | Summer | Flex Down, [MW] | 0 | 0 | 0.51949 | 0.51672 | 0.51997 | 0.55982 | 0.54765 | 0.60817 | 0.62608 | 0.46942 | 0.40966 | 0.57774 | 1.1347 | 1.0705 | 0.99953 | 0.92776 | 0.39616 | 0.3671 | 0.37005 | 0.39591 | 0.27146 | 0.33418 | 0.39397 | 0.37384 | 0.43841 | 0.45381
8 | 2040 | Summer | Pc_net, [MW] | 0 | 0 | 0.96654 | 0.92801 | 0.90097 | 0.90077 | 0.90217 | 0.91232 | 1.0953 | 1.2479 | 1.3598 | 1.5961 | 0.44874 | 0.55468 | 0.60707 | 0.71618 | 1.7336 | 1.6362 | 1.5908 | 1.5068 | 1.2641 | 1.1929 | 1.1427 | 1.0287 | 1.0825 | 1.032
8 | 2040 | Summer | Qc, [MVAr] | 0 | 0 | -0.66724 | -0.68933 | -0.72545 | -0.74973 | -0.70151 | -0.75652 | -0.65612 | -0.2991 | -0.05376 | -0.040039 | 0.091571 | 0.030748 | 0.0078238 | 0.0053439 | -0.077193 | -0.13418 | -0.19786 | -0.2513 | -0.21833 | -0.2691 | -0.1915 | -0.35371 | -0.44422 | -0.48214
9 | 2040 | Summer | Pc, [MW] | 0 | 0 | 0.57931 | 0.55646 | 0.48569 | 0.47395 | 0.44096 | 0.47118 | 0.68817 | 0.58026 | 0.61455 | 0.62113 | 0.6233 | 0.65649 | 0.66146 | 0.62251 | 0.54475 | 0.53165 | 0.51121 | 0.52476 | 0.48946 | 0.49938 | 0.49568 | 0.44122 | 0.55936 | 0.56016
9 | 2040 | Summer | Flex Up, [MW] | 0 | 0 | 0.47624 | 0.50326 | 0.55911 | 0.60249 | 0.63709 | 0.66289 | 0.62471 | 0.72097 | 0.69756 | 0.55632 | 0.66158 | 0.69327 | 0.70358 | 0.69283 | 0.67486 | 0.56655 | 0.45367 | 0.3497 | 0.42452 | 0.40581 | 0.38163 | 0.40853 | 0.3911 | 0.43386
9 | 2040 | Summer | Flex Down, [MW] | 0 | 0 | 0.51276 | 0.51868 | 0.51768 | 0.54998 | 0.55243 | 0.59337 | 0.61201 | 0.43802 | 0.31047 | 0.94943 | 0.83902 | 0.73587 | 0.66037 | 0.60724 | 0.60393 | 0.62937 | 0.68329 | 0.77261 | 0.24173 | 0.30903 | 0.37756 | 0.37291 | 0.43211 | 0.46225
9 | 2040 | Summer | Pc_net, [MW] | 0 | 0 | 0.54279 | 0.54104 | 0.52712 | 0.52645 | 0.52562 | 0.54071 | 0.70086 | 0.86322 | 1.0016 | 0.22803 | 0.44586 | 0.61388 | 0.70467 | 0.70809 | 0.61568 | 0.46883 | 0.28159 | 0.10186 | 0.67224 | 0.59616 | 0.49975 | 0.47684 | 0.51835 | 0.53178
9 | 2040 | Summer | Qc, [MVAr] | 0 | 0 | -0.37017 | -0.37274 | -0.37622 | -0.37826 | -0.37319 | -0.3643 | -0.30964 | -0.25551 | -0.2507 | -0.2467 | -0.24262 | -0.23994 | -0.2456 | -0.25507 | -0.28043 | -0.29299 | -0.30333 | -0.30432 | -0.31007 | -0.32049 | -0.34083 | -0.35531 | -0.3603 | -0.36727
20 | 2040 | Summer | Pc, [MW] | 0 | 0 | 1.3301 | 1.2435 | 1.1552 | 1.0881 | 1.0695 | 1.0634 | 1.1048 | 1.0189 | 0.88679 | 0.93179 | 1.0088 | 1.1202 | 1.1759 | 1.1642 | 1.1253 | 1.1789 | 1.1933 | 1.1809 | 1.1523 | 1.2236 | 1.2916 | 1.2118 | 1.2032 | 1.2916
20 | 2040 | Summer | Flex Up, [MW] | 0 | 0 | 0.43795 | 0.46235 | 0.50183 | 0.54304 | 0.56771 | 0.59858 | 0.59337 | 0.59479 | 0.52662 | 0.82481 | 0.82017 | 0.77383 | 0.72598 | 0.69624 | 0.68952 | 0.63014 | 0.59874 | 0.57448 | 0.3322 | 0.34427 | 0.34073 | 0.35723 | 0.35537 | 0.39217
20 | 2040 | Summer | Flex Down, [MW] | 0 | 0 | 0.55105 | 0.55958 | 0.57495 | 0.60942 | 0.62181 | 0.65768 | 0.64335 | 0.5642 | 0.48142 | 0.68094 | 0.68043 | 0.65531 | 0.63797 | 0.60384 | 0.58927 | 0.56577 | 0.53822 | 0.54784 | 0.33405 | 0.37057 | 0.41846 | 0.42421 | 0.46784 | 0.50394
20 | 2040 | Summer | Pc_net, [MW] | 0 | 0 | 1.217 | 1.1462 | 1.0821 | 1.0217 | 1.0154 | 1.0044 | 1.0548 | 1.0495 | 0.932 | 1.0756 | 1.1486 | 1.2387 | 1.2639 | 1.2566 | 1.2255 | 1.2433 | 1.2539 | 1.2075 | 1.1505 | 1.1973 | 1.2138 | 1.1448 | 1.0907 | 1.1798
20 | 2040 | Summer | Qc, [MVAr] | 0 | 0 | 0.0244 | -0.22499 | -0.28809 | -0.36544 | -0.34799 | -0.40209 | -0.75652 | -0.24637 | -0.37967 | -0.1303 | -0.0024268 | 0.10212 | 0.34971 | 0.35417 | 0.27126 | 0.62333 | 0.52914 | 0.45978 | 0.38078 | 0.38967 | 0.55076 | 0.49571 | -0.048778 | -0.079569
21 | 2040 | Summer | Pc, [MW] | 0 | 0 | 0.56686 | 0.54229 | 0.4718 | 0.4643 | 0.42255 | 0.43845 | 0.52719 | 0.37239 | 0.38952 | 0.41717 | 0.38701 | 0.39761 | 0.42223 | 0.41471 | 0.40036 | 0.38365 | 0.37806 | 0.40151 | 0.37802 | 0.39573 | 0.43514 | 0.39935 | 0.5522 | 0.54586
21 | 2040 | Summer | Flex Up, [MW] | 0 | 0 | 0.37742 | 0.39851 | 0.43744 | 0.47642 | 0.5034 | 0.52724 | 0.57147 | 0.62229 | 0.54734 | 0.90043 | 0.8983 | 0.84215 | 0.76758 | 0.7366 | 0.77499 | 0.69925 | 0.66225 | 0.59717 | 0.3371 | 0.33677 | 0.30857 | 0.32738 | 0.30317 | 0.32888
21 | 2040 | Summer | Flex Down, [MW] | 0 | 0 | 0.61158 | 0.62342 | 0.63935 | 0.67604 | 0.68612 | 0.72902 | 0.66525 | 0.5367 | 0.46069 | 0.60532 | 0.6023 | 0.58699 | 0.59637 | 0.56348 | 0.5038 | 0.49666 | 0.47471 | 0.52514 | 0.32915 | 0.37807 | 0.45062 | 0.45407 | 0.52004 | 0.56723
21 | 2040 | Summer | Pc_net, [MW] | 0 | 0 | 0.3327 | 0.31738 | 0.26989 | 0.26468 | 0.23983 | 0.23667 | 0.43342 | 0.45797 | 0.47617 | 0.71228 | 0.68301 | 0.65277 | 0.59344 | 0.58783 | 0.67155 | 0.58624 | 0.56559 | 0.47355 | 0.38597 | 0.35444 | 0.2931 | 0.27266 | 0.33534 | 0.3075
21 | 2040 | Summer | Qc, [MVAr] | 0 | 0 | -0.1928 | -0.21545 | -0.22097 | -0.21824 | -0.22556 | -0.23184 | -0.073296 | 0.064691 | 0.14717 | 0.15562 | 0.065976 | 0.16034 | 0.17237 | 0.16562 | 0.13107 | 0.0562 | 0.028208 | 0.028115 | 0.028693 | 0.057311 | 0.082222 | 0.011252 | -0.084914 | -0.14277
22 | 2040 | Summer | Pc, [MW] | 0 | 0 | 0.46782 | 0.44781 | 0.37702 | 0.36359 | 0.32301 | 0.34412 | 0.41613 | 0.24146 | 0.25279 | 0.27766 | 0.26689 | 0.27045 | 0.27687 | 0.27329 | 0.25573 | 0.25319 | 0.25676 | 0.29441 | 0.27513 | 0.27819 | 0.31543 | 0.28555 | 0.45162 | 0.45541
22 | 2040 | Summer | Flex Up, [MW] | 0 | 0 | 0.52321 | 0.55013 | 0.61109 | 0.65978 | 0.69913 | 0.72644 | 0.22325 | 0.332 | 0.35946 | 0.69843 | 0.80964 | 0.8544 | 0.86155 | 0.83241 | 0.7919 | 0.67125 | 0.53952 | 0.40056 | 0.16414 | 0.12741 | 0.45581 | 0.48099 | 0.43576 | 0.47388
22 | 2040 | Summer | Flex Down, [MW] | 0 | 0 | 0.46579 | 0.4718 | 0.4657 | 0.49269 | 0.4904 | 0.52982 | 1.0135 | 0.82699 | 0.64858 | 0.80733 | 0.69095 | 0.57474 | 0.5024 | 0.46766 | 0.48689 | 0.52466 | 0.59743 | 0.72175 | 0.50212 | 0.58743 | 0.30338 | 0.30046 | 0.38744 | 0.42224
22 | 2040 | Summer | Pc_net, [MW] | 0 | 0 | 0.52525 | 0.52615 | 0.52242 | 0.53067 | 0.53174 | 0.54073 | -0.3741 | -0.25354 | -0.036339 | 0.16876 | 0.38558 | 0.55011 | 0.63602 | 0.63804 | 0.56073 | 0.39979 | 0.19885 | -0.026782 | -0.062849 | -0.18183 | 0.46787 | 0.46607 | 0.49994 | 0.50705
22 | 2040 | Summer | Qc, [MVAr] | 0 | 0 | -0.1284 | -0.13808 | -0.14423 | -0.14642 | -0.14262 | -0.14309 | -0.11286 | -0.093688 | -0.078836 | -0.060902 | -0.061219 | -0.06551 | -0.076928 | -0.079179 | -0.08882 | -0.088904 | -0.090233 | -0.069802 | -0.062965 | -0.071731 | -0.059443 | -0.07554 | -0.086493 | -0.097704
23 | 2040 | Summer | Pc, [MW] | 0 | 0 | 1.0868 | 1.0919 | 1.0846 | 1.0003 | 0.94777 | 0.933 | 0.99228 | 0.8515 | 0.7589 | 0.60874 | 0.79475 | 0.86952 | 0.87774 | 0.91247 | 0.73144 | 0.96752 | 0.89261 | 0.8941 | 0.87276 | 0.94789 | 1.0475 | 1.0367 | 1.2135 | 1.2559
23 | 2040 | Summer | Flex Up, [MW] | 0 | 0 | 0.35175 | 0.36987 | 0.40941 | 0.44921 | 0.47822 | 0.49761 | 0.52257 | 0.62343 | 0.55169 | 0.96385 | 0.94815 | 0.88797 | 0.7916 | 0.76271 | 0.83793 | 0.73871 | 0.69845 | 0.59121 | 0.33517 | 0.32245 | 0.28541 | 0.30414 | 0.27085 | 0.28974
23 | 2040 | Summer | Flex Down, [MW] | 0 | 0 | 0.63725 | 0.65206 | 0.66737 | 0.70325 | 0.7113 | 0.75865 | 0.71415 | 0.53556 | 0.45634 | 0.5419 | 0.55245 | 0.54118 | 0.57235 | 0.53737 | 0.44086 | 0.4572 | 0.43851 | 0.5311 | 0.33108 | 0.39239 | 0.47378 | 0.47731 | 0.55235 | 0.60637
23 | 2040 | Summer | Pc_net, [MW] | 0 | 0 | 0.80131 | 0.80975 | 0.82667 | 0.74623 | 0.71469 | 0.67197 | 0.8007 | 0.93937 | 0.85426 | 1.0307 | 1.1905 | 1.2163 | 1.097 | 1.1378 | 1.1285 | 1.249 | 1.1525 | 0.95421 | 0.87685 | 0.87795 | 0.85917 | 0.86354 | 0.932 | 0.93926
23 | 2040 | Summer | Qc, [MVAr] | 0 | 0 | -0.34671 | -0.2097 | -0.26504 | -0.20873 | -0.23944 | -0.12849 | -0.43303 | -0.34048 | -0.25247 | -0.29709 | -0.30769 | -0.28018 | 0.14034 | 0.071216 | -0.39844 | -0.13419 | -0.15462 | -0.089993 | 0.0041566 | 0.27349 | 0.6101 | 0.60766 | 0.57669 | 0.60573
24 | 2040 | Summer | Pc, [MW] | 0 | 0 | 0.80526 | 0.79354 | 0.72326 | 0.71074 | 0.66549 | 0.68563 | 0.80464 | 0.63332 | 0.66647 | 0.65162 | 0.63239 | 0.6351 | 0.66414 | 0.66208 | 0.64415 | 0.64825 | 0.65835 | 0.68949 | 0.63352 | 0.63703 | 0.65474 | 0.617 | 0.73888 | 0.77225
24 | 2040 | Summer | Flex Up, [MW] | 0 | 0 | 0.40887 | 0.43187 | 0.49352 | 0.53986 | 0.58057 | 0.60428 | 0.58706 | 0.71448 | 0.67333 | 0.62097 | 0.71992 | 0.75832 | 0.75565 | 0.71958 | 0.68695 | 0.55974 | 0.43995 | 0.76605 | 0.42869 | 0.38555 | 0.33336 | 0.37078 | 0.34012 | 0.36266
24 | 2040 | Summer | Flex Down, [MW] | 0 | 0 | 0.58013 | 0.59007 | 0.58327 | 0.61261 | 0.60896 | 0.65198 | 0.64966 | 0.44451 | 0.33471 | 0.88478 | 0.78067 | 0.67083 | 0.60829 | 0.5805 | 0.59184 | 0.63617 | 0.697 | 0.35626 | 0.23756 | 0.32929 | 0.42583 | 0.41067 | 0.48309 | 0.53345
24 | 2040 | Summer | Pc_net, [MW] | 0 | 0 | 0.63399 | 0.63534 | 0.63351 | 0.63798 | 0.63711 | 0.63793 | 0.74204 | 0.90328 | 1.0051 | 0.38781 | 0.57163 | 0.72259 | 0.8115 | 0.80117 | 0.73926 | 0.57181 | 0.4013 | 1.0993 | 0.82466 | 0.69329 | 0.56227 | 0.57711 | 0.5959 | 0.60146
24 | 2040 | Summer | Qc, [MVAr] | 0 | 0 | 0.092037 | 0.085714 | 0.064433 | 0.058079 | 0.053398 | 0.067048 | 0.22078 | 0.29487 | 0.37826 | 0.36063 | 0.35175 | 0.34734 | 0.3754 | 0.34461 | 0.31652 | 0.29408 | 0.2911 | 0.2949 | 0.24529 | 0.2248 | 0.23829 | 0.16676 | 0.073188 | 0.078417
25 | 2040 | Summer | Pc, [MW] | 0 | 0 | 1.0674 | 1.0192 | 0.93605 | 0.91093 | 0.8801 | 0.93775 | 1.121 | 1.0463 | 1.1256 | 1.1857 | 1.2406 | 1.2666 | 1.2525 | 1.1611 | 1.0205 | 1.031 | 1.0423 | 1.0424 | 1.0568 | 1.1223 | 1.158 | 1.0136 | 1.122 | 1.0515
25 | 2040 | Summer | Flex Up, [MW] | 0 | 0 | 0.32272 | 0.33932 | 0.37688 | 0.4122 | 0.43486 | 0.45423 | 0.46741 | 0.62063 | 0.57493 | 0.99528 | 0.97438 | 0.90499 | 0.85328 | 0.80109 | 0.86317 | 0.75928 | 0.72264 | 0.61904 | 0.35476 | 0.32909 | 0.28648 | 0.28948 | 0.25339 | 0.27261
25 | 2040 | Summer | Flex Down, [MW] | 0 | 0 | 0.66628 | 0.68261 | 0.69991 | 0.74027 | 0.75467 | 0.80203 | 0.76931 | 0.53836 | 0.43311 | 0.51047 | 0.52622 | 0.52415 | 0.51067 | 0.49899 | 0.41562 | 0.43664 | 0.41432 | 0.50327 | 0.31149 | 0.38575 | 0.47271 | 0.49196 | 0.56982 | 0.6235
25 | 2040 | Summer | Pc_net, [MW] | 0 | 0 | 0.72383 | 0.67595 | 0.61302 | 0.58287 | 0.56028 | 0.58996 | 0.81906 | 1.1285 | 1.2674 | 1.6705 | 1.6888 | 1.6474 | 1.5951 | 1.4632 | 1.468 | 1.3536 | 1.3506 | 1.1582 | 1.1001 | 1.0656 | 0.97179 | 0.81113 | 0.8056 | 0.70064
25 | 2040 | Summer | Qc, [MVAr] | 0 | 0 | 0.70196 | 0.7111 | 0.72262 | 0.72507 | 0.75652 | 0.70905 | 0.64885 | 0.58139 | 0.47157 | 0.32365 | 0.35843 | 0.43152 | 0.31302 | 0.44502 | 0.50737 | 0.50924 | 0.48403 | 0.49757 | 0.44968 | 0.54881 | 0.58175 | 0.67271 | 0.61442 | 0.62377
26 | 2040 | Summer | Pc, [MW] | 0 | 0 | 0.52154 | 0.5135 | 0.44347 | 0.43041 | 0.38684 | 0.39943 | 0.44499 | 0.28366 | 0.29588 | 0.30744 | 0.28054 | 0.28172 | 0.30021 | 0.29963 | 0.27638 | 0.2918 | 0.29706 | 0.31492 | 0.27313 | 0.26717 | 0.27944 | 0.27357 | 0.44375 | 0.47041
26 | 2040 | Summer | Flex Up, [MW] | 0 | 0 | 0.50926 | 0.53227 | 0.59619 | 0.64574 | 0.68606 | 0.71644 | 0.74246 | 0.34265 | 0.3788 | 0.72923 | 0.8419 | 0.8836 | 0.88608 | 0.85267 | 0.81827 | 0.68991 | 0.56229 | 0.42432 | 0.18307 | 0.13703 | 0.10962 | 0.11453 | 0.43414 | 0.46558
26 | 2040 | Summer | Flex Down, [MW] | 0 | 0 | 0.47974 | 0.48966 | 0.4806 | 0.50673 | 0.50347 | 0.53982 | 0.49426 | 0.81634 | 0.62924 | 0.77652 | 0.6587 | 0.54554 | 0.47787 | 0.4474 | 0.46051 | 0.506 | 0.57466 | 0.69799 | 0.48319 | 0.57781 | 0.64957 | 0.66692 | 0.38906 | 0.43053
26 | 2040 | Summer | Pc_net, [MW] | 0 | 0 | 0.55105 | 0.55611 | 0.55905 | 0.56943 | 0.56943 | 0.57605 | 0.6932 | -0.19003 | 0.04544 | 0.26015 | 0.46374 | 0.61979 | 0.70842 | 0.7049 | 0.63414 | 0.47572 | 0.28469 | 0.041244 | -0.026988 | -0.17361 | -0.26052 | -0.27882 | 0.48883 | 0.50547
26 | 2040 | Summer | Qc, [MVAr] | 0 | 0 | 0.060796 | 0.066646 | 0.063223 | 0.063111 | 0.061853 | 0.065428 | 0.067088 | 0.12586 | 0.14635 | 0.14113 | 0.13746 | 0.13776 | 0.14642 | 0.14161 | 0.099472 | 0.13007 | 0.13168 | 0.12365 | 0.0977 | 0.088611 | 0.092911 | 0.093461 | 0.064507 | 0.063702
50 | 2040 | Summer | Pc, [MW] | 0 | 0 | 0 | 0 | 0 | 0 | 0 | 0 | 0 | 0 | 0 | 0 | 0 | 0 | 0 | 0 | 0 | 0 | 0 | 0 | 0 | 0 | 0 | 0 | 0 | 0
50 | 2040 | Summer | Flex Up, [MW] | 0 | 0 | 0 | 0 | 0 | 0 | 0 | 0 | 0 | 0 | 0 | 0 | 0 | 0 | 0 | 0 | 0 | 0 | 0 | 0 | 0 | 0 | 0 | 0 | 0 | 0
50 | 2040 | Summer | Flex Down, [MW] | 0 | 0 | 0 | 0 | 0 | 0 | 0 | 0 | 0 | 0 | 0 | 0 | 0 | 0 | 0 | 0 | 0 | 0 | 0 | 0 | 0 | 0 | 0 | 0 | 0 | 0
50 | 2040 | Summer | Pc_net, [MW] | 0 | 0 | 0 | 0 | 0 | 0 | 0 | 0 | 0 | 0 | 0 | 0 | 0 | 0 | 0 | 0 | 0 | 0 | 0 | 0 | 0 | 0 | 0 | 0 | 0 | 0
50 | 2040 | Summer | Qc, [MVAr] | 0 | 0 | 0 | 0 | 0 | 0 | 0 | 0 | 0 | 0 | 0 | 0 | 0 | 0 | 0 | 0 | 0 | 0 | 0 | 0 | 0 | 0 | 0 | 0 | 0 | 0
51 | 2040 | Summer | Pc, [MW] | 0 | 0 | 0 | 0 | 0 | 0 | 0 | 0 | 0 | 0 | 0 | 0 | 0 | 0 | 0 | 0 | 0 | 0 | 0 | 0 | 0 | 0 | 0 | 0 | 0 | 0
51 | 2040 | Summer | Flex Up, [MW] | 0 | 0 | 0 | 0 | 0 | 0 | 0 | 0 | 0 | 0 | 0 | 0 | 0 | 0 | 0 | 0 | 0 | 0 | 0 | 0 | 0 | 0 | 0 | 0 | 0 | 0
51 | 2040 | Summer | Flex Down, [MW] | 0 | 0 | 0 | 0 | 0 | 0 | 0 | 0 | 0 | 0 | 0 | 0 | 0 | 0 | 0 | 0 | 0 | 0 | 0 | 0 | 0 | 0 | 0 | 0 | 0 | 0
51 | 2040 | Summer | Pc_net, [MW] | 0 | 0 | 0 | 0 | 0 | 0 | 0 | 0 | 0 | 0 | 0 | 0 | 0 | 0 | 0 | 0 | 0 | 0 | 0 | 0 | 0 | 0 | 0 | 0 | 0 | 0
51 | 2040 | Summer | Qc, [MVAr] | 0 | 0 | 0 | 0 | 0 | 0 | 0 | 0 | 0 | 0 | 0 | 0 | 0 | 0 | 0 | 0 | 0 | 0 | 0 | 0 | 0 | 0 | 0 | 0 | 0 | 0
1 | 2040 | Summer | Pc, [MW] | 0 | 1 | 0 | 0 | 0 | 0 | 0 | 0 | 0 | 0 | 0 | 0 | 0 | 0 | 0 | 0 | 0 | 0 | 0 | 0 | 0 | 0 | 0 | 0 | 0 | 0
1 | 2040 | Summer | Flex Up, [MW] | 0 | 1 | 0 | 0 | 0 | 0 | 0 | 0 | 0 | 0 | 0 | 0 | 0 | 0 | 0 | 0 | 0 | 0 | 0 | 0 | 0 | 0 | 0 | 0 | 0 | 0
1 | 2040 | Summer | Flex Down, [MW] | 0 | 1 | 0 | 0 | 0 | 0 | 0 | 0 | 0 | 0 | 0 | 0 | 0 | 0 | 0 | 0 | 0 | 0 | 0 | 0 | 0 | 0 | 0 | 0 | 0 | 0
1 | 2040 | Summer | Pc_net, [MW] | 0 | 1 | 0 | 0 | 0 | 0 | 0 | 0 | 0 | 0 | 0 | 0 | 0 | 0 | 0 | 0 | 0 | 0 | 0 | 0 | 0 | 0 | 0 | 0 | 0 | 0
1 | 2040 | Summer | Qc, [MVAr] | 0 | 1 | 0 | 0 | 0 | 0 | 0 | 0 | 0 | 0 | 0 | 0 | 0 | 0 | 0 | 0 | 0 | 0 | 0 | 0 | 0 | 0 | 0 | 0 | 0 | 0
2 | 2040 | Summer | Pc, [MW] | 0 | 1 | 0.57098 | 0.56054 | 0.49491 | 0.48541 | 0.43291 | 0.43877 | 0.47265 | 0.26839 | 0.2625 | 0.27815 | 0.24858 | 0.24243 | 0.25092 | 0.2681 | 0.26654 | 0.27327 | 0.27026 | 0.30104 | 0.27019 | 0.27327 | 0.28025 | 0.27239 | 0.45213 | 0.48363
2 | 2040 | Summer | Flex Up, [MW] | 0 | 1 | 0.46233 | 0.48365 | 0.52936 | 0.56422 | 0.59471 | 0.62487 | 0.59682 | 0.57663 | 0.51886 | 0.77864 | 0.81085 | 0.77536 | 0.73262 | 0.69782 | 0.66709 | 0.62582 | 0.59637 | 0.57538 | 0.32469 | 0.33552 | 0.33964 | 0.3397 | 0.33801 | 0.39317
2 | 2040 | Summer | Flex Down, [MW] | 0 | 1 | 0.52667 | 0.53828 | 0.54742 | 0.58825 | 0.59482 | 0.63139 | 0.6399 | 0.58236 | 0.48918 | 0.72711 | 0.68974 | 0.65379 | 0.63133 | 0.60225 | 0.6117 | 0.57009 | 0.54059 | 0.54693 | 0.34156 | 0.37932 | 0.41955 | 0.44175 | 0.4852 | 0.50294
2 | 2040 | Summer | Pc_net, [MW] | 0 | 1 | 0.50664 | 0.50592 | 0.47685 | 0.46138 | 0.4328 | 0.43225 | 0.42958 | 0.26265 | 0.29218 | 0.32968 | 0.3697 | 0.364 | 0.35221 | 0.36366 | 0.32194 | 0.329 | 0.32605 | 0.32948 | 0.25332 | 0.22947 | 0.20034 | 0.17034 | 0.30494 | 0.37386
2 | 2040 | Summer | Qc, [MVAr] | 0 | 1 | 0.13438 | 0.14131 | 0.14642 | 0.12514 | 0.10609 | 0.11326 | 0.075743 | 0.061307 | 0.086649 | 0.099183 | 0.085129 | 0.087038 | 0.0921 | 0.1168 | 0.10504 | 0.11362 | 0.08401 | 0.086019 | 0.073461 | 0.089505 | 0.089837 | 0.074022 | 0.067221 | 0.070998
3 | 2040 | Summer | Pc, [MW] | 0 | 1 | 0.71465 | 0.68137 | 0.60122 | 0.56348 | 0.51546 | 0.51601 | 0.58375 | 0.44373 | 0.49546 | 0.5552 | 0.52476 | 0.52662 | 0.5415 | 0.527 | 0.47113 | 0.47711 | 0.47094 | 0.49636 | 0.49143 | 0.53124 | 0.55054 | 0.55594 | 0.68546 | 0.65212
3 | 2040 | Summer | Flex Up, [MW] | 0 | 1 | 0.46856 | 0.49267 | 0.54313 | 0.5783 | 0.61216 | 0.64163 | 0.60734 | 0.58442 | 0.51269 | 0.75293 | 0.81233 | 0.77559 | 0.72904 | 0.70004 | 0.65377 | 0.61725 | 0.5937 | 0.56939 | 0.32199 | 0.33062 | 0.33457 | 0.32925 | 0.32982 | 0.39095
3 | 2040 | Summer | Flex Down, [MW] | 0 | 1 | 0.52044 | 0.52926 | 0.53366 | 0.57417 | 0.57737 | 0.61463 | 0.62938 | 0.57457 | 0.49535 | 0.75282 | 0.68826 | 0.65355 | 0.63491 | 0.60004 | 0.62502 | 0.57866 | 0.54326 | 0.55293 | 0.34426 | 0.38422 | 0.42462 | 0.45219 | 0.49339 | 0.50517
3 | 2040 | Summer | Pc_net, [MW] | 0 | 1 | 0.66278 | 0.64477 | 0.6107 | 0.56762 | 0.55025 | 0.54301 | 0.56171 | 0.45358 | 0.5128 | 0.5553 | 0.64883 | 0.64865 | 0.63562 | 0.627 | 0.49988 | 0.51569 | 0.52137 | 0.51282 | 0.46916 | 0.47764 | 0.46049 | 0.433 | 0.52189 | 0.5379
3 | 2040 | Summer | Qc, [MVAr] | 0 | 1 | -0.078318 | -0.086543 | -0.086488 | -0.11142 | -0.10428 | -0.15737 | -0.14518 | 0.096476 | 0.1745 | 0.208 | 0.055362 | -0.073875 | -0.088682 | -0.077854 | -0.13203 | -0.094555 | -0.057775 | -0.019174 | 0.17483 | 0.30505 | 0.1519 | 0.08671 | -0.056666 | -0.117
4 | 2040 | Summer | Pc, [MW] | 0 | 1 | 1.663 | 1.5724 | 1.4303 | 1.4109 | 1.3732 | 1.3702 | 1.5408 | 1.5352 | 1.6337 | 1.6585 | 1.734 | 1.8767 | 1.863 | 1.7624 | 1.5854 | 1.5022 | 1.4529 | 1.5185 | 1.5095 | 1.5513 | 1.5786 | 1.6221 | 1.7176 | 1.6033
4 | 2040 | Summer | Flex Up, [MW] | 0 | 1 | 0.47461 | 0.49939 | 0.55196 | 0.58668 | 0.62245 | 0.65048 | 0.61313 | 0.58916 | 0.5081 | 0.73529 | 0.81978 | 0.78209 | 0.7312 | 0.7038 | 0.64309 | 0.6096 | 0.59046 | 0.56371 | 0.3191 | 0.32549 | 0.32943 | 0.32042 | 0.32377 | 0.38893
4 | 2040 | Summer | Flex Down, [MW] | 0 | 1 | 0.51439 | 0.52254 | 0.52482 | 0.56579 | 0.56708 | 0.60578 | 0.62359 | 0.56983 | 0.49994 | 0.77046 | 0.68082 | 0.64705 | 0.63275 | 0.59628 | 0.6357 | 0.58631 | 0.54649 | 0.5586 | 0.34715 | 0.38935 | 0.42976 | 0.46103 | 0.49943 | 0.50718
4 | 2040 | Summer | Pc_net, [MW] | 0 | 1 | 1.6233 | 1.5493 | 1.4574 | 1.4318 | 1.4285 | 1.4149 | 1.5303 | 1.5545 | 1.6419 | 1.6233 | 1.873 | 2.0117 | 1.9615 | 1.8699 | 1.5928 | 1.5255 | 1.4969 | 1.5236 | 1.4815 | 1.4874 | 1.4783 | 1.4815 | 1.5419 | 1.485
4 | 2040 | Summer | Qc, [MVAr] | 0 | 1 | -0.44387 | -0.84748 | -0.98456 | -1.0351 | -1.0239 | -1.1348 | -0.86898 | -0.26391 | -0.22906 | -0.27132 | -0.1039 | -0.052559 | -0.22905 | -0.61206 | -0.88366 | -0.95452 | -0.85034 | -0.86398 | -0.74723 | -0.73066 | -0.80609 | -0.79231 | -0.9565 | -1.0871
5 | 2040 | Summer | Pc, [MW] | 0 | 1 | 1.6134 | 1.3019 | 0.97234 | 1.1337 | 0.94015 | 0.87832 | 1.5049 | 2.5626 | 3.0246 | 3.2517 | 3.4346 | 3.1597 | 3.3522 | 3.1692 | 2.5401 | 2.4123 | 2.2625 | 2.5883 | 3.1414 | 3.3266 | 3.2583 | 3.7284 | 3.0672 | 2.3811
5 | 2040 | Summer | Flex Up, [MW] | 0 | 1 | 0.47925 | 0.5077 | 0.56238 | 0.59706 | 0.63431 | 0.6614 | 0.6191 | 0.58931 | 0.49949 | 0.70614 | 0.83145 | 0.79317 | 0.73776 | 0.71394 | 0.63333 | 0.60248 | 0.58636 | 0.55768 | 0.31482 | 0.31808 | 0.32236 | 0.30835 | 0.31762 | 0.38855
5 | 2040 | Summer | Flex Down, [MW] | 0 | 1 | 0.50975 | 0.51423 | 0.5144 | 0.5554 | 0.55521 | 0.59486 | 0.61762 | 0.56968 | 0.50855 | 0.79961 | 0.66914 | 0.63597 | 0.62619 | 0.58614 | 0.64545 | 0.59343 | 0.5506 | 0.56463 | 0.35143 | 0.39676 | 0.43683 | 0.4731 | 0.50559 | 0.50757
5 | 2040 | Summer | Pc_net, [MW] | 0 | 1 | 1.5829 | 1.2954 | 1.0203 | 1.1753 | 1.0193 | 0.94487 | 1.5064 | 2.5822 | 3.0155 | 3.1582 | 3.5969 | 3.3169 | 3.4637 | 3.297 | 2.528 | 2.4213 | 2.2983 | 2.5814 | 3.1048 | 3.2479 | 3.1439 | 3.5637 | 2.8792 | 2.2621
5 | 2040 | Summer | Qc, [MVAr] | 0 | 1 | -2.4573 | -2.5088 | -2.5544 | -2.5779 | -2.5819 | -2.7576 | -2.5767 | -1.7961 | -1.6472 | -1.873 | -2.0002 | -2.4014 | -2.4356 | -2.5612 | -2.5941 | -2.6745 | -2.6135 | -2.3404 | -1.8775 | -1.9256 | -2.0514 | -1.9489 | -2.2208 | -2.3271
6 | 2040 | Summer | Pc, [MW] | 0 | 1 | 0.9688 | 0.91584 | 0.79982 | 0.77128 | 0.72793 | 0.72781 | 0.80172 | 0.69791 | 0.79948 | 0.89868 | 0.94882 | 0.99681 | 1.0323 | 1.0047 | 0.93656 | 0.9116 | 0.89034 | 0.90178 | 0.8708 | 0.88649 | 0.93783 | 1.0115 | 1.1402 | 1.0536
6 | 2040 | Summer | Flex Up, [MW] | 0 | 1 | 0.43527 | 0.46054 | 0.5096 | 0.53801 | 0.5709 | 0.59056 | 0.54684 | 0.5453 | 0.4696 | 0.65331 | 1.0601 | 1.0149 | 0.93932 | 0.87784 | 0.58446 | 0.55882 | 0.54343 | 0.51741 | 0.30366 | 0.3041 | 0.30684 | 0.29603 | 0.297 | 0.35828
6 | 2040 | Summer | Flex Down, [MW] | 0 | 1 | 0.55373 | 0.56139 | 0.56718 | 0.61446 | 0.61862 | 0.6657 | 0.68988 | 0.61369 | 0.53844 | 0.85244 | 0.44054 | 0.41421 | 0.42462 | 0.42223 | 0.69433 | 0.63709 | 0.59353 | 0.6049 | 0.36259 | 0.41075 | 0.45235 | 0.48542 | 0.52621 | 0.53783
6 | 2040 | Summer | Pc_net, [MW] | 0 | 1 | 0.85034 | 0.81499 | 0.74224 | 0.69484 | 0.68022 | 0.65268 | 0.65868 | 0.62951 | 0.73064 | 0.69956 | 1.5683 | 1.5975 | 1.547 | 1.4603 | 0.82669 | 0.83334 | 0.84024 | 0.81428 | 0.81187 | 0.77984 | 0.79233 | 0.8221 | 0.91097 | 0.87404
6 | 2040 | Summer | Qc, [MVAr] | 0 | 1 | -0.35758 | -0.39886 | -0.47465 | -0.52759 | -0.53554 | -0.58092 | -0.6101 | -0.48496 | -0.35356 | -0.248 | -0.17701 | -0.14402 | -0.18242 | -0.22543 | -0.30005 | -0.29814 | -0.31669 | -0.29996 | -0.26004 | -0.26567 | -0.23981 | -0.11897 | -0.18648 | -0.26104
7 | 2040 | Summer | Pc, [MW] | 0 | 1 | 0.53709 | 0.53286 | 0.46069 | 0.45157 | 0.40472 | 0.41246 | 0.44934 | 0.26891 | 0.2744 | 0.30099 | 0.2831 | 0.29043 | 0.29834 | 0.29217 | 0.26854 | 0.28222 | 0.28005 | 0.29971 | 0.26402 | 0.27371 | 0.2802 | 0.28878 | 0.46538 | 0.48704
7 | 2040 | Summer | Flex Up, [MW] | 0 | 1 | 0.44262 | 0.46906 | 0.52507 | 0.56385 | 0.60038 | 0.62753 | 0.60031 | 0.62977 | 0.54556 | 0.78813 | 0.70696 | 0.67998 | 0.64319 | 0.62279 | 0.74269 | 0.69663 | 0.65263 | 0.62012 | 0.35251 | 0.34667 | 0.34938 | 0.35244 | 0.33467 | 0.38919
7 | 2040 | Summer | Flex Down, [MW] | 0 | 1 | 0.54638 | 0.55288 | 0.55172 | 0.58861 | 0.58915 | 0.62873 | 0.63641 | 0.52921 | 0.46247 | 0.71763 | 0.79364 | 0.74917 | 0.72075 | 0.67728 | 0.5361 | 0.49928 | 0.48433 | 0.50219 | 0.31375 | 0.36818 | 0.40981 | 0.429 | 0.48853 | 0.50692
7 | 2040 | Summer | Pc_net, [MW] | 0 | 1 | 0.43333 | 0.44904 | 0.43404 | 0.42682 | 0.41595 | 0.41126 | 0.41325 | 0.36947 | 0.35749 | 0.37149 | 0.19643 | 0.22124 | 0.22078 | 0.23769 | 0.47513 | 0.47957 | 0.44835 | 0.41763 | 0.30278 | 0.2522 | 0.21976 | 0.21222 | 0.31152 | 0.36931
7 | 2040 | Summer | Qc, [MVAr] | 0 | 1 | 0.10076 | 0.10859 | 0.10053 | 0.11019 | 0.10553 | 0.11306 | 0.086483 | 0.11458 | 0.11645 | 0.14642 | 0.13419 | 0.14405 | 0.13848 | 0.13534 | 0.11091 | 0.11769 | 0.10536 | 0.10813 | 0.086901 | 0.11532 | 0.10141 | 0.10549 | 0.1119 | 0.10006
8 | 2040 | Summer | Pc, [MW] | 0 | 1 | 1.0422 | 0.99691 | 0.92488 | 0.91031 | 0.87426 | 0.88802 | 0.9798 | 0.95377 | 1.0722 | 1.1914 | 1.2281 | 1.2325 | 1.2764 | 1.2494 | 1.1313 | 1.1436 | 1.1468 | 1.1236 | 1.0796 | 1.1223 | 1.1138 | 1.0324 | 1.1803 | 1.0715
8 | 2040 | Summer | Flex Up, [MW] | 0 | 1 | 0.48024 | 0.50741 | 0.55736 | 0.60272 | 0.63483 | 0.66691 | 0.63758 | 0.69531 | 0.60956 | 0.94578 | 0.38367 | 0.37892 | 0.37655 | 0.38619 | 0.87444 | 0.80841 | 0.75415 | 0.7097 | 0.38722 | 0.36605 | 0.36666 | 0.37786 | 0.36006 | 0.41454
8 | 2040 | Summer | Flex Down, [MW] | 0 | 1 | 0.50876 | 0.51453 | 0.51943 | 0.54975 | 0.5547 | 0.58935 | 0.59914 | 0.46368 | 0.39848 | 0.55997 | 1.1169 | 1.0502 | 0.9874 | 0.91388 | 0.40435 | 0.3875 | 0.38281 | 0.41261 | 0.27903 | 0.34879 | 0.39254 | 0.40358 | 0.46314 | 0.48157
8 | 2040 | Summer | Pc_net, [MW] | 0 | 1 | 1.0137 | 0.98979 | 0.96282 | 0.96327 | 0.95439 | 0.96558 | 1.0182 | 1.1854 | 1.2832 | 1.5772 | 0.49487 | 0.56116 | 0.66552 | 0.72167 | 1.6014 | 1.5645 | 1.5182 | 1.4207 | 1.1878 | 1.1395 | 1.088 | 1.0067 | 1.0772 | 1.0044
8 | 2040 | Summer | Qc, [MVAr] | 0 | 1 | -0.56366 | -0.60728 | -0.67692 | -0.67005 | -0.69858 | -0.69207 | -0.75652 | -0.57383 | -0.49549 | -0.36761 | -0.37984 | -0.35359 | -0.39004 | -0.43085 | -0.53992 | -0.55992 | -0.51173 | -0.54244 | -0.49229 | -0.57609 | -0.52327 | -0.55705 | -0.56338 | -0.63672
9 | 2040 | Summer | Pc, [MW] | 0 | 1 | 0.6018 | 0.58235 | 0.5032 | 0.48995 | 0.4572 | 0.486 | 0.66978 | 0.54829 | 0.59447 | 0.61154 | 0.63382 | 0.65649 | 0.5958 | 0.52171 | 0.4489 | 0.43907 | 0.43585 | 0.45896 | 0.43078 | 0.44064 | 0.46335 | 0.47506 | 0.62054 | 0.61016
9 | 2040 | Summer | Flex Up, [MW] | 0 | 1 | 0.47979 | 0.50419 | 0.56595 | 0.60943 | 0.64383 | 0.66793 | 0.63916 | 0.72848 | 0.29555 | 0.58347 | 0.67502 | 0.7099 | 0.75225 | 0.75611 | 0.73622 | 0.62248 | 0.5005 | 0.3887 | 0.41719 | 0.41728 | 0.39627 | 0.39989 | 0.37138 | 0.42115
9 | 2040 | Summer | Flex Down, [MW] | 0 | 1 | 0.50921 | 0.51774 | 0.51084 | 0.54304 | 0.54569 | 0.58833 | 0.59756 | 0.43051 | 0.71248 | 0.92228 | 0.82558 | 0.71924 | 0.61169 | 0.54396 | 0.54257 | 0.57343 | 0.63646 | 0.73361 | 0.24906 | 0.29756 | 0.36292 | 0.38155 | 0.45182 | 0.47496
9 | 2040 | Summer | Pc_net, [MW] | 0 | 1 | 0.57238 | 0.56879 | 0.5583 | 0.55635 | 0.55534 | 0.5656 | 0.71137 | 0.84627 | 0.17754 | 0.27273 | 0.48326 | 0.64714 | 0.73636 | 0.73386 | 0.64256 | 0.48813 | 0.29989 | 0.11405 | 0.59891 | 0.56037 | 0.49669 | 0.49339 | 0.5401 | 0.55635
9 | 2040 | Summer | Qc, [MVAr] | 0 | 1 | -0.37276 | -0.37825 | -0.37825 | -0.37825 | -0.37826 | -0.37511 | -0.34312 | -0.33371 | -0.32286 | -0.32161 | -0.30722 | -0.30688 | -0.33708 | -0.35552 | -0.37061 | -0.36181 | -0.35493 | -0.35234 | -0.34294 | -0.35622 | -0.36517 | -0.36614 | -0.37632 | -0.37628
20 | 2040 | Summer | Pc, [MW] | 0 | 1 | 1.2678 | 1.2016 | 1.0821 | 1.0194 | 0.95291 | 1.0222 | 1.0521 | 0.9496 | 1.0416 | 1.1695 | 1.1809 | 1.2666 | 1.2482 | 1.2088 | 1.0345 | 0.9405 | 0.93874 | 0.98912 | 1.0383 | 1.0614 | 1.1318 | 1.1986 | 1.3628 | 1.3253
20 | 2040 | Summer | Flex Up, [MW] | 0 | 1 | 0.43268 | 0.45634 | 0.49915 | 0.53736 | 0.56481 | 0.59408 | 0.60125 | 0.60649 | 0.5243 | 0.78766 | 0.79523 | 0.74673 | 0.72736 | 0.7097 | 0.71012 | 0.6687 | 0.62649 | 0.5877 | 0.33496 | 0.35024 | 0.33987 | 0.35379 | 0.34307 | 0.38407
20 | 2040 | Summer | Flex Down, [MW] | 0 | 1 | 0.55632 | 0.5656 | 0.57764 | 0.61511 | 0.62472 | 0.66218 | 0.63547 | 0.5525 | 0.48374 | 0.71809 | 0.70537 | 0.68241 | 0.63659 | 0.59038 | 0.56867 | 0.52721 | 0.51047 | 0.53462 | 0.33129 | 0.3646 | 0.41932 | 0.42766 | 0.48014 | 0.51204
20 | 2040 | Summer | Pc_net, [MW] | 0 | 1 | 1.1441 | 1.0923 | 1.0036 | 0.94164 | 0.893 | 0.95406 | 1.0179 | 1.0036 | 1.0822 | 1.2391 | 1.2708 | 1.3309 | 1.339 | 1.3281 | 1.176 | 1.082 | 1.0548 | 1.0422 | 1.042 | 1.047 | 1.0523 | 1.1247 | 1.2257 | 1.1973
20 | 2040 | Summer | Qc, [MVAr] | 0 | 1 | -0.35829 | -0.51199 | -0.53681 | -0.63621 | -0.71688 | -0.63117 | -0.75652 | -0.55847 | 0.17505 | 0.4276 | 0.21084 | 0.50516 | 0.21184 | -0.15894 | -0.49504 | -0.67788 | -0.62508 | -0.53955 | -0.29806 | -0.32463 | -0.19293 | 0.042314 | 0.0025481 | -0.04212
21 | 2040 | Summer | Pc, [MW] | 0 | 1 | 0.58268 | 0.56284 | 0.4935 | 0.48439 | 0.44361 | 0.45512 | 0.52477 | 0.35757 | 0.37993 | 0.41195 | 0.40403 | 0.41245 | 0.41172 | 0.39905 | 0.38188 | 0.37804 | 0.37904 | 0.40416 | 0.37954 | 0.38964 | 0.4097 | 0.42199 | 0.57667 | 0.56441
21 | 2040 | Summer | Flex Up, [MW] | 0 | 1 | 0.355 | 0.38423 | 0.43112 | 0.46417 | 0.49095 | 0.51442 | 0.56718 | 0.63283 | 0.5533 | 0.88213 | 0.87267 | 0.81487 | 0.78921 | 0.78582 | 0.78321 | 0.72843 | 0.68171 | 0.60667 | 0.33846 | 0.34777 | 0.30535 | 0.32994 | 0.29661 | 0.32613
21 | 2040 | Summer | Flex Down, [MW] | 0 | 1 | 0.634 | 0.63771 | 0.64567 | 0.6883 | 0.69858 | 0.74184 | 0.66954 | 0.52616 | 0.45474 | 0.62363 | 0.62793 | 0.61428 | 0.57474 | 0.51426 | 0.49558 | 0.46748 | 0.45525 | 0.51564 | 0.32779 | 0.36707 | 0.45384 | 0.45151 | 0.5266 | 0.56999
21 | 2040 | Summer | Pc_net, [MW] | 0 | 1 | 0.30368 | 0.30936 | 0.27895 | 0.26025 | 0.23598 | 0.2277 | 0.4224 | 0.46423 | 0.4785 | 0.67045 | 0.64877 | 0.61304 | 0.62619 | 0.67061 | 0.66951 | 0.63898 | 0.6055 | 0.49519 | 0.39022 | 0.37034 | 0.26121 | 0.30041 | 0.34668 | 0.32055
21 | 2040 | Summer | Qc, [MVAr] | 0 | 1 | -0.17745 | -0.2198 | -0.23184 | -0.20756 | -0.20675 | -0.22764 | -0.1533 | -0.062612 | -0.044842 | -0.038345 | -0.018213 | 0.0079183 | -0.066171 | -0.11384 | -0.14506 | -0.14562 | -0.15686 | -0.15044 | -0.12389 | -0.12297 | -0.13185 | -0.088667 | -0.14187 | -0.18512
22 | 2040 | Summer | Pc, [MW] | 0 | 1 | 0.45968 | 0.44142 | 0.37247 | 0.35978 | 0.32028 | 0.33608 | 0.39372 | 0.22676 | 0.25216 | 0.27916 | 0.26817 | 0.28378 | 0.30021 | 0.2831 | 0.26674 | 0.27015 | 0.26434 | 0.29228 | 0.27445 | 0.27218 | 0.29568 | 0.30833 | 0.47095 | 0.46733
22 | 2040 | Summer | Flex Up, [MW] | 0 | 1 | 0.51978 | 0.55029 | 0.61388 | 0.66109 | 0.70044 | 0.72982 | 0.23184 | 0.34091 | 0.36317 | 0.6982 | 0.80903 | 0.84766 | 0.85216 | 0.83115 | 0.78708 | 0.66651 | 0.53926 | 0.40359 | 0.16653 | 0.13217 | 0.46143 | 0.47691 | 0.42823 | 0.47098
22 | 2040 | Summer | Flex Down, [MW] | 0 | 1 | 0.46922 | 0.47165 | 0.46291 | 0.49138 | 0.48908 | 0.52644 | 1.0049 | 0.81807 | 0.64486 | 0.80755 | 0.69157 | 0.58148 | 0.51179 | 0.46892 | 0.49171 | 0.5294 | 0.5977 | 0.71872 | 0.49972 | 0.58267 | 0.29776 | 0.30454 | 0.39498 | 0.42513
22 | 2040 | Summer | Pc_net, [MW] | 0 | 1 | 0.51023 | 0.52006 | 0.52345 | 0.52948 | 0.53164 | 0.53946 | -0.37932 | -0.2504 | -0.029525 | 0.16982 | 0.38563 | 0.54996 | 0.64058 | 0.64534 | 0.56211 | 0.40726 | 0.2059 | -0.02284 | -0.058741 | -0.17832 | 0.45935 | 0.4807 | 0.5042 | 0.51318
22 | 2040 | Summer | Qc, [MVAr] | 0 | 1 | -0.13155 | -0.13886 | -0.14242 | -0.14642 | -0.14153 | -0.14391 | -0.1325 | -0.10772 | -0.09453 | -0.098951 | -0.10618 | -0.10395 | -0.099149 | -0.11 | -0.11723 | -0.11631 | -0.11375 | -0.10211 | -0.084647 | -0.087702 | -0.089486 | -0.086157 | -0.099118 | -0.1044
23 | 2040 | Summer | Pc, [MW] | 0 | 1 | 1.3031 | 1.1557 | 1.0018 | 0.9924 | 0.93958 | 0.94791 | 1.0368 | 0.79275 | 0.69188 | 0.7113 | 0.80488 | 0.81314 | 0.82258 | 0.75526 | 0.79419 | 0.85288 | 0.83395 | 0.84106 | 0.89177 | 0.89009 | 0.84113 | 0.84538 | 1.0808 | 1.0892
23 | 2040 | Summer | Flex Up, [MW] | 0 | 1 | 0.30798 | 0.34781 | 0.40341 | 0.43525 | 0.46226 | 0.48202 | 0.51446 | 0.64029 | 0.56622 | 0.95386 | 0.92045 | 0.85194 | 0.81449 | 0.82408 | 0.8202 | 0.75825 | 0.71355 | 0.6042 | 0.33724 | 0.34252 | 0.28768 | 0.3247 | 0.27239 | 0.29686
23 | 2040 | Summer | Flex Down, [MW] | 0 | 1 | 0.68102 | 0.67412 | 0.67337 | 0.71722 | 0.72726 | 0.77424 | 0.72226 | 0.5187 | 0.44182 | 0.55189 | 0.58014 | 0.5772 | 0.54946 | 0.47599 | 0.45859 | 0.43766 | 0.4234 | 0.51811 | 0.32901 | 0.37232 | 0.47151 | 0.45675 | 0.55082 | 0.59926
23 | 2040 | Summer | Pc_net, [MW] | 0 | 1 | 0.93006 | 0.82939 | 0.73188 | 0.71043 | 0.67459 | 0.65568 | 0.82903 | 0.91434 | 0.81628 | 1.1133 | 1.1452 | 1.0879 | 1.0876 | 1.1034 | 1.1558 | 1.1735 | 1.1241 | 0.92715 | 0.90001 | 0.86029 | 0.6573 | 0.71334 | 0.80242 | 0.78683
23 | 2040 | Summer | Qc, [MVAr] | 0 | 1 | 0.6101 | 0.17399 | -0.10821 | -0.053686 | -0.032002 | 0.04554 | -0.17715 | -0.20757 | -0.36725 | -0.47735 | -0.26811 | -0.029644 | 0.11031 | -0.020123 | 0.15794 | 0.10465 | 0.026455 | -0.03257 | -0.0031116 | -0.031347 | 0.0079591 | -0.013266 | 0.20045 | 0.20532
24 | 2040 | Summer | Pc, [MW] | 0 | 1 | 0.84905 | 0.83162 | 0.76265 | 0.75589 | 0.70957 | 0.71792 | 0.80645 | 0.61718 | 0.64303 | 0.64982 | 0.65817 | 0.6526 | 0.63063 | 0.61632 | 0.56375 | 0.57701 | 0.57595 | 0.60882 | 0.59124 | 0.59275 | 0.60073 | 0.60531 | 0.77214 | 0.77779
24 | 2040 | Summer | Flex Up, [MW] | 0 | 1 | 0.37464 | 0.40884 | 0.47467 | 0.51712 | 0.55786 | 0.58838 | 0.57588 | 0.72877 | 0.6966 | 0.60797 | 0.71204 | 0.74618 | 0.7502 | 0.72008 | 0.68197 | 0.56511 | 0.44706 | 0.82011 | 0.44521 | 0.4133 | 0.36363 | 0.38802 | 0.33161 | 0.36688
24 | 2040 | Summer | Flex Down, [MW] | 0 | 1 | 0.61436 | 0.61309 | 0.60211 | 0.63535 | 0.63166 | 0.66788 | 0.66084 | 0.43022 | 0.31143 | 0.89778 | 0.78856 | 0.68297 | 0.61375 | 0.58 | 0.59682 | 0.6308 | 0.6899 | 0.3022 | 0.22104 | 0.30154 | 0.39556 | 0.39342 | 0.4916 | 0.52923
24 | 2040 | Summer | Pc_net, [MW] | 0 | 1 | 0.60932 | 0.62738 | 0.63521 | 0.63766 | 0.63576 | 0.63841 | 0.72149 | 0.91573 | 1.0282 | 0.36002 | 0.58165 | 0.71581 | 0.76708 | 0.7564 | 0.6489 | 0.51132 | 0.33311 | 1.1267 | 0.81541 | 0.7045 | 0.5688 | 0.59991 | 0.61216 | 0.61544
24 | 2040 | Summer | Qc, [MVAr] | 0 | 1 | 0.11985 | 0.11691 | 0.10452 | 0.096453 | 0.094156 | 0.074123 | 0.27141 | 0.28525 | 0.3485 | 0.32745 | 0.37826 | 0.3539 | 0.28504 | 0.20918 | 0.1018 | 0.14293 | 0.16126 | 0.19694 | 0.2166 | 0.19774 | 0.17082 | 0.14908 | 0.07642 | 0.051685
25 | 2040 | Summer | Pc, [MW] | 0 | 1 | 1.0087 | 0.95136 | 0.88345 | 0.85776 | 0.84 | 0.86662 | 0.97463 | 0.92625 | 1.0484 | 1.186 | 1.2468 | 1.2666 | 1.2658 | 1.2173 | 1.1397 | 1.114 | 1.1373 | 1.1276 | 1.0681 | 1.0833 | 1.1498 | 1.1555 | 1.2392 | 1.1157
25 | 2040 | Summer | Flex Up, [MW] | 0 | 1 | 0.28702 | 0.32732 | 0.37922 | 0.41173 | 0.43945 | 0.45599 | 0.48112 | 0.62366 | 0.5741 | 0.97139 | 0.94554 | 0.89857 | 0.8459 | 0.82791 | 0.84163 | 0.7683 | 0.73662 | 0.63782 | 0.3471 | 0.35129 | 0.27482 | 0.32121 | 0.25594 | 0.27848
25 | 2040 | Summer | Flex Down, [MW] | 0 | 1 | 0.70198 | 0.69461 | 0.69756 | 0.74073 | 0.75008 | 0.80027 | 0.7556 | 0.53533 | 0.43393 | 0.53436 | 0.55505 | 0.53057 | 0.51805 | 0.47217 | 0.43716 | 0.42761 | 0.40034 | 0.48449 | 0.31916 | 0.36356 | 0.48437 | 0.46023 | 0.56727 | 0.61763
25 | 2040 | Summer | Pc_net, [MW] | 0 | 1 | 0.59376 | 0.58408 | 0.5651 | 0.52876 | 0.52938 | 0.52234 | 0.70014 | 1.0146 | 1.1885 | 1.623 | 1.6373 | 1.6346 | 1.5937 | 1.5731 | 1.5442 | 1.4547 | 1.4735 | 1.2809 | 1.096 | 1.0711 | 0.94023 | 1.0165 | 0.92785 | 0.77651
25 | 2040 | Summer | Qc, [MVAr] | 0 | 1 | 0.75226 | 0.71647 | 0.71806 | 0.71806 | 0.71806 | 0.71806 | 0.71806 | 0.68507 | 0.63721 | 0.58152 | 0.57656 | 0.5084 | 0.56742 | 0.63976 | 0.59051 | 0.63257 | 0.59164 | 0.58225 | 0.61209 | 0.61048 | 0.6123 | 0.72258 | 0.69444 | 0.75652
26 | 2040 | Summer | Pc, [MW] | 0 | 1 | 0.57098 | 0.56054 | 0.49491 | 0.48541 | 0.43291 | 0.43877 | 0.47265 | 0.26839 | 0.2625 | 0.27815 | 0.24858 | 0.24243 | 0.25092 | 0.2681 | 0.26654 | 0.27327 | 0.27026 | 0.30104 | 0.27019 | 0.27327 | 0.28025 | 0.27239 | 0.45213 | 0.48363
26 | 2040 | Summer | Flex Up, [MW] | 0 | 1 | 0.45598 | 0.49018 | 0.55612 | 0.60555 | 0.65244 | 0.68369 | 0.72047 | 0.33169 | 0.37398 | 0.72175 | 0.83694 | 0.88605 | 0.89164 | 0.85515 | 0.8066 | 0.68388 | 0.55821 | 0.41631 | 0.17326 | 0.13524 | 0.45794 | 0.11345 | 0.42279 | 0.45281
26 | 2040 | Summer | Flex Down, [MW] | 0 | 1 | 0.53302 | 0.53175 | 0.52067 | 0.54691 | 0.53708 | 0.57257 | 0.51625 | 0.8273 | 0.63406 | 0.784 | 0.66366 | 0.5431 | 0.47231 | 0.44492 | 0.47219 | 0.51204 | 0.57874 | 0.706 | 0.49299 | 0.5796 | 0.30125 | 0.66799 | 0.40042 | 0.44331
26 | 2040 | Summer | Pc_net, [MW] | 0 | 1 | 0.49394 | 0.51897 | 0.53037 | 0.54406 | 0.54828 | 0.5499 | 0.67687 | -0.22722 | 0.0024222 | 0.21589 | 0.42186 | 0.58538 | 0.67026 | 0.67833 | 0.60094 | 0.44511 | 0.24973 | 0.011354 | -0.049544 | -0.17108 | 0.43694 | -0.28216 | 0.4745 | 0.49313
26 | 2040 | Summer | Qc, [MVAr] | 0 | 1 | 0.13438 | 0.14131 | 0.14642 | 0.12514 | 0.10609 | 0.11326 | 0.075743 | 0.061307 | 0.086649 | 0.099183 | 0.085129 | 0.087038 | 0.0921 | 0.1168 | 0.10504 | 0.11362 | 0.08401 | 0.086019 | 0.073461 | 0.089505 | 0.089837 | 0.074022 | 0.067221 | 0.070998
50 | 2040 | Summer | Pc, [MW] | 0 | 1 | 0 | 0 | 0 | 0 | 0 | 0 | 0 | 0 | 0 | 0 | 0 | 0 | 0 | 0 | 0 | 0 | 0 | 0 | 0 | 0 | 0 | 0 | 0 | 0
50 | 2040 | Summer | Flex Up, [MW] | 0 | 1 | 0 | 0 | 0 | 0 | 0 | 0 | 0 | 0 | 0 | 0 | 0 | 0 | 0 | 0 | 0 | 0 | 0 | 0 | 0 | 0 | 0 | 0 | 0 | 0
50 | 2040 | Summer | Flex Down, [MW] | 0 | 1 | 0 | 0 | 0 | 0 | 0 | 0 | 0 | 0 | 0 | 0 | 0 | 0 | 0 | 0 | 0 | 0 | 0 | 0 | 0 | 0 | 0 | 0 | 0 | 0
50 | 2040 | Summer | Pc_net, [MW] | 0 | 1 | 0 | 0 | 0 | 0 | 0 | 0 | 0 | 0 | 0 | 0 | 0 | 0 | 0 | 0 | 0 | 0 | 0 | 0 | 0 | 0 | 0 | 0 | 0 | 0
50 | 2040 | Summer | Qc, [MVAr] | 0 | 1 | 0 | 0 | 0 | 0 | 0 | 0 | 0 | 0 | 0 | 0 | 0 | 0 | 0 | 0 | 0 | 0 | 0 | 0 | 0 | 0 | 0 | 0 | 0 | 0
51 | 2040 | Summer | Pc, [MW] | 0 | 1 | 0 | 0 | 0 | 0 | 0 | 0 | 0 | 0 | 0 | 0 | 0 | 0 | 0 | 0 | 0 | 0 | 0 | 0 | 0 | 0 | 0 | 0 | 0 | 0
51 | 2040 | Summer | Flex Up, [MW] | 0 | 1 | 0 | 0 | 0 | 0 | 0 | 0 | 0 | 0 | 0 | 0 | 0 | 0 | 0 | 0 | 0 | 0 | 0 | 0 | 0 | 0 | 0 | 0 | 0 | 0
51 | 2040 | Summer | Flex Down, [MW] | 0 | 1 | 0 | 0 | 0 | 0 | 0 | 0 | 0 | 0 | 0 | 0 | 0 | 0 | 0 | 0 | 0 | 0 | 0 | 0 | 0 | 0 | 0 | 0 | 0 | 0
51 | 2040 | Summer | Pc_net, [MW] | 0 | 1 | 0 | 0 | 0 | 0 | 0 | 0 | 0 | 0 | 0 | 0 | 0 | 0 | 0 | 0 | 0 | 0 | 0 | 0 | 0 | 0 | 0 | 0 | 0 | 0
51 | 2040 | Summer | Qc, [MVAr] | 0 | 1 | 0 | 0 | 0 | 0 | 0 | 0 | 0 | 0 | 0 | 0 | 0 | 0 | 0 | 0 | 0 | 0 | 0 | 0 | 0 | 0 | 0 | 0 | 0 | 0
1 | 2040 | Summer | Pc, [MW] | 0 | 2 | 0 | 0 | 0 | 0 | 0 | 0 | 0 | 0 | 0 | 0 | 0 | 0 | 0 | 0 | 0 | 0 | 0 | 0 | 0 | 0 | 0 | 0 | 0 | 0
1 | 2040 | Summer | Flex Up, [MW] | 0 | 2 | 0 | 0 | 0 | 0 | 0 | 0 | 0 | 0 | 0 | 0 | 0 | 0 | 0 | 0 | 0 | 0 | 0 | 0 | 0 | 0 | 0 | 0 | 0 | 0
1 | 2040 | Summer | Flex Down, [MW] | 0 | 2 | 0 | 0 | 0 | 0 | 0 | 0 | 0 | 0 | 0 | 0 | 0 | 0 | 0 | 0 | 0 | 0 | 0 | 0 | 0 | 0 | 0 | 0 | 0 | 0
1 | 2040 | Summer | Pc_net, [MW] | 0 | 2 | 0 | 0 | 0 | 0 | 0 | 0 | 0 | 0 | 0 | 0 | 0 | 0 | 0 | 0 | 0 | 0 | 0 | 0 | 0 | 0 | 0 | 0 | 0 | 0
1 | 2040 | Summer | Qc, [MVAr] | 0 | 2 | 0 | 0 | 0 | 0 | 0 | 0 | 0 | 0 | 0 | 0 | 0 | 0 | 0 | 0 | 0 | 0 | 0 | 0 | 0 | 0 | 0 | 0 | 0 | 0
2 | 2040 | Summer | Pc, [MW] | 0 | 2 | 0.54346 | 0.52739 | 0.4582 | 0.44939 | 0.40525 | 0.41577 | 0.46196 | 0.26664 | 0.27218 | 0.30275 | 0.27897 | 0.27482 | 0.28117 | 0.28991 | 0.28301 | 0.2959 | 0.31084 | 0.32444 | 0.29178 | 0.29199 | 0.30912 | 0.28988 | 0.46947 | 0.49802
2 | 2040 | Summer | Flex Up, [MW] | 0 | 2 | 0.45112 | 0.48145 | 0.5315 | 0.54369 | 0.58271 | 0.63297 | 0.60753 | 0.58387 | 0.51636 | 0.76332 | 0.78929 | 0.74487 | 0.72514 | 0.7123 | 0.68092 | 0.63822 | 0.60713 | 0.59024 | 0.33288 | 0.34407 | 0.34567 | 0.33481 | 0.3393 | 0.40279
2 | 2040 | Summer | Flex Down, [MW] | 0 | 2 | 0.53788 | 0.54048 | 0.54529 | 0.60877 | 0.60682 | 0.62329 | 0.62919 | 0.57512 | 0.49168 | 0.74243 | 0.71131 | 0.68428 | 0.63881 | 0.58778 | 0.59787 | 0.55769 | 0.52982 | 0.53207 | 0.33338 | 0.37077 | 0.41352 | 0.44664 | 0.48391 | 0.49333
2 | 2040 | Summer | Pc_net, [MW] | 0 | 2 | 0.4567 | 0.46837 | 0.44441 | 0.38431 | 0.38114 | 0.42544 | 0.4403 | 0.2754 | 0.29686 | 0.32363 | 0.35695 | 0.33541 | 0.36749 | 0.41443 | 0.36606 | 0.37642 | 0.38815 | 0.38261 | 0.29128 | 0.26528 | 0.24126 | 0.17805 | 0.32486 | 0.40748
2 | 2040 | Summer | Qc, [MVAr] | 0 | 2 | 0.057135 | 0.051839 | 0.039307 | 0.040847 | 0.052724 | 0.054068 | 0.042761 | 0.055974 | 0.064074 | 0.11598 | 0.10856 | 0.11586 | 0.11464 | 0.10343 | 0.099922 | 0.12278 | 0.14642 | 0.08856 | 0.08904 | 0.092146 | 0.085641 | 0.076916 | 0.08853 | 0.069897
3 | 2040 | Summer | Pc, [MW] | 0 | 2 | 0.64028 | 0.60935 | 0.52762 | 0.50749 | 0.46147 | 0.46542 | 0.53868 | 0.41559 | 0.49253 | 0.55913 | 0.53599 | 0.52519 | 0.51832 | 0.46154 | 0.41539 | 0.3993 | 0.39947 | 0.43486 | 0.43493 | 0.48939 | 0.52168 | 0.53637 | 0.67884 | 0.63624
3 | 2040 | Summer | Flex Up, [MW] | 0 | 2 | 0.45121 | 0.48517 | 0.53872 | 0.54558 | 0.59073 | 0.64548 | 0.61516 | 0.59174 | 0.51331 | 0.73754 | 0.78196 | 0.73461 | 0.72528 | 0.72447 | 0.68131 | 0.64118 | 0.61218 | 0.59368 | 0.33467 | 0.34353 | 0.34185 | 0.32163 | 0.32996 | 0.40117
3 | 2040 | Summer | Flex Down, [MW] | 0 | 2 | 0.53779 | 0.53676 | 0.53807 | 0.60689 | 0.5988 | 0.61078 | 0.62156 | 0.56725 | 0.49473 | 0.76821 | 0.71863 | 0.69453 | 0.63867 | 0.5756 | 0.59747 | 0.55473 | 0.52478 | 0.52863 | 0.33158 | 0.37131 | 0.41734 | 0.45982 | 0.49325 | 0.49494
3 | 2040 | Summer | Pc_net, [MW] | 0 | 2 | 0.55371 | 0.55777 | 0.52828 | 0.44618 | 0.45341 | 0.50011 | 0.53228 | 0.44007 | 0.51111 | 0.52846 | 0.59932 | 0.56526 | 0.60493 | 0.61041 | 0.49923 | 0.48575 | 0.48687 | 0.4999 | 0.43801 | 0.46162 | 0.44619 | 0.39818 | 0.51555 | 0.54248
3 | 2040 | Summer | Qc, [MVAr] | 0 | 2 | -0.2407 | -0.27168 | -0.27841 | -0.30505 | -0.29717 | -0.29629 | -0.2494 | -0.046524 | 0.053346 | 0.081073 | -0.00094117 | -0.074578 | -0.12297 | -0.19563 | -0.1818 | -0.19319 | -0.19418 | -0.17866 | -0.012063 | 0.090057 | -0.0028039 | -0.028195 | -0.10996 | -0.19343
4 | 2040 | Summer | Pc, [MW] | 0 | 2 | 1.7557 | 1.6482 | 1.5527 | 1.47 | 1.3499 | 1.3401 | 1.426 | 1.4266 | 1.5864 | 1.7379 | 1.8267 | 1.8767 | 1.8305 | 1.678 | 1.5479 | 1.4786 | 1.4658 | 1.5178 | 1.5471 | 1.5953 | 1.7076 | 1.7959 | 1.869 | 1.6884
4 | 2040 | Summer | Flex Up, [MW] | 0 | 2 | 0.45118 | 0.48796 | 0.54368 | 0.54552 | 0.59453 | 0.65137 | 0.61815 | 0.59564 | 0.51046 | 0.71815 | 0.77989 | 0.7298 | 0.72921 | 0.73681 | 0.68203 | 0.64349 | 0.6162 | 0.59674 | 0.33582 | 0.34253 | 0.33832 | 0.3111 | 0.32326 | 0.40029
4 | 2040 | Summer | Flex Down, [MW] | 0 | 2 | 0.53782 | 0.53397 | 0.53311 | 0.60695 | 0.595 | 0.60489 | 0.61857 | 0.56335 | 0.49758 | 0.7876 | 0.7207 | 0.69934 | 0.63474 | 0.56327 | 0.59676 | 0.55242 | 0.52076 | 0.52557 | 0.33043 | 0.37231 | 0.42087 | 0.47035 | 0.49995 | 0.49583
4 | 2040 | Summer | Pc_net, [MW] | 0 | 2 | 1.669 | 1.6022 | 1.5633 | 1.4086 | 1.3494 | 1.3866 | 1.4256 | 1.4589 | 1.5993 | 1.6685 | 1.8858 | 1.9071 | 1.925 | 1.8516 | 1.6332 | 1.5696 | 1.5613 | 1.589 | 1.5524 | 1.5655 | 1.6251 | 1.6366 | 1.6923 | 1.5928
4 | 2040 | Summer | Qc, [MVAr] | 0 | 2 | -0.95161 | -0.95204 | -0.96281 | -1.0569 | -1.1348 | -1.1077 | -1.106 | -0.89051 | -0.7327 | -0.61439 | -0.57719 | -0.61219 | -0.59672 | -0.69448 | -0.82962 | -0.82021 | -0.73651 | -0.75023 | -0.63971 | -0.74859 | -0.75524 | -0.80055 | -0.91529 | -1.0223
5 | 2040 | Summer | Pc, [MW] | 0 | 2 | 1.5066 | 1.2004 | 0.88593 | 1.7575 | 1.2079 | 0.48474 | 1.096 | 1.943 | 2.5566 | 3.0521 | 3.3711 | 3.4324 | 2.9341 | 2.2399 | 1.7571 | 1.6704 | 1.5392 | 1.7131 | 2.285 | 2.6453 | 2.8804 | 3.7284 | 2.9402 | 1.961
5 | 2040 | Summer | Flex Up, [MW] | 0 | 2 | 0.45168 | 0.49055 | 0.54719 | 0.54373 | 0.59683 | 0.6521 | 0.61867 | 0.59845 | 0.50644 | 0.69337 | 0.78512 | 0.7325 | 0.74017 | 0.75276 | 0.68316 | 0.64471 | 0.61806 | 0.59882 | 0.33647 | 0.34095 | 0.33408 | 0.29863 | 0.3169 | 0.40079
5 | 2040 | Summer | Flex Down, [MW] | 0 | 2 | 0.53732 | 0.53138 | 0.52959 | 0.60873 | 0.5927 | 0.60416 | 0.61805 | 0.56054 | 0.50159 | 0.81238 | 0.71548 | 0.69665 | 0.62378 | 0.54732 | 0.59563 | 0.5512 | 0.5189 | 0.52349 | 0.32978 | 0.37389 | 0.42512 | 0.48282 | 0.50631 | 0.49533
5 | 2040 | Summer | Pc_net, [MW] | 0 | 2 | 1.421 | 1.1596 | 0.90353 | 1.6925 | 1.212 | 0.53269 | 1.0967 | 1.9809 | 2.5615 | 2.9331 | 3.4408 | 3.4683 | 3.0505 | 2.4453 | 1.8447 | 1.7639 | 1.6384 | 1.7884 | 2.2916 | 2.6124 | 2.7893 | 3.5442 | 2.7507 | 1.8664
5 | 2040 | Summer | Qc, [MVAr] | 0 | 2 | -2.5022 | -2.5048 | -2.5009 | -2.5292 | -2.5524 | -2.7576 | -2.5653 | -1.9669 | -1.7759 | -1.9176 | -2.0481 | -2.1365 | -2.2825 | -2.4499 | -2.4025 | -2.4387 | -2.4533 | -2.2806 | -1.8133 | -1.6905 | -1.7776 | -1.761 | -1.9943 | -2.1605
6 | 2040 | Summer | Pc, [MW] | 0 | 2 | 0.91778 | 0.84882 | 0.75868 | 0.73377 | 0.68101 | 0.66825 | 0.74735 | 0.63936 | 0.73085 | 0.87498 | 0.95211 | 1.0225 | 0.99787 | 0.8777 | 0.78377 | 0.77121 | 0.73902 | 0.7546 | 0.75721 | 0.77802 | 0.8587 | 0.94904 | 1.0957 | 0.99426
6 | 2040 | Summer | Flex Up, [MW] | 0 | 2 | 0.40335 | 0.43745 | 0.48671 | 0.48415 | 0.52792 | 0.56794 | 0.53389 | 0.54055 | 0.46949 | 0.63312 | 1.0524 | 0.99971 | 0.97005 | 0.93164 | 0.6244 | 0.59425 | 0.57089 | 0.55131 | 0.32263 | 0.32399 | 0.31482 | 0.28536 | 0.29292 | 0.36321
6 | 2040 | Summer | Flex Down, [MW] | 0 | 2 | 0.58565 | 0.58449 | 0.59007 | 0.66831 | 0.66161 | 0.68832 | 0.70283 | 0.61844 | 0.53854 | 0.87263 | 0.44824 | 0.42943 | 0.3939 | 0.36843 | 0.65439 | 0.60166 | 0.56606 | 0.571 | 0.34362 | 0.39086 | 0.44437 | 0.49608 | 0.53028 | 0.53291
6 | 2040 | Summer | Pc_net, [MW] | 0 | 2 | 0.73549 | 0.70177 | 0.65532 | 0.54961 | 0.54733 | 0.54787 | 0.57842 | 0.56147 | 0.6618 | 0.63548 | 1.5562 | 1.5928 | 1.574 | 1.4409 | 0.75378 | 0.7638 | 0.74384 | 0.73491 | 0.73621 | 0.71115 | 0.72914 | 0.73832 | 0.85831 | 0.82456
6 | 2040 | Summer | Qc, [MVAr] | 0 | 2 | -0.4314 | -0.47276 | -0.49536 | -0.5247 | -0.55486 | -0.6101 | -0.60619 | -0.47415 | -0.3397 | -0.17032 | -0.0774 | -0.010128 | -0.085279 | -0.17501 | -0.23904 | -0.23657 | -0.27797 | -0.2758 | -0.24655 | -0.26327 | -0.2074 | -0.08445 | -0.14263 | -0.21904
7 | 2040 | Summer | Pc, [MW] | 0 | 2 | 0.52053 | 0.51344 | 0.44491 | 0.43405 | 0.39265 | 0.39162 | 0.43204 | 0.24394 | 0.25603 | 0.2914 | 0.28078 | 0.29043 | 0.29354 | 0.27878 | 0.26623 | 0.27047 | 0.27238 | 0.28851 | 0.26119 | 0.25938 | 0.27847 | 0.28698 | 0.44953 | 0.48805
7 | 2040 | Summer | Flex Up, [MW] | 0 | 2 | 0.42056 | 0.45274 | 0.5066 | 0.53188 | 0.57654 | 0.61558 | 0.59122 | 0.63524 | 0.54878 | 0.78584 | 0.70247 | 0.66896 | 0.65645 | 0.65356 | 0.74922 | 0.7193 | 0.67692 | 0.64562 | 0.37055 | 0.37097 | 0.35637 | 0.34023 | 0.32937 | 0.37716
7 | 2040 | Summer | Flex Down, [MW] | 0 | 2 | 0.56844 | 0.5692 | 0.57019 | 0.62059 | 0.61299 | 0.64068 | 0.6455 | 0.52375 | 0.45926 | 0.71991 | 0.79813 | 0.76018 | 0.7075 | 0.64651 | 0.52957 | 0.47661 | 0.46003 | 0.4767 | 0.2957 | 0.34388 | 0.40282 | 0.44121 | 0.49384 | 0.51895
7 | 2040 | Summer | Pc_net, [MW] | 0 | 2 | 0.37265 | 0.39698 | 0.38132 | 0.34533 | 0.3562 | 0.36653 | 0.37777 | 0.35543 | 0.34555 | 0.35734 | 0.18512 | 0.19922 | 0.24249 | 0.28583 | 0.48587 | 0.51316 | 0.48928 | 0.45743 | 0.33604 | 0.28647 | 0.23201 | 0.186 | 0.28506 | 0.34626
7 | 2040 | Summer | Qc, [MVAr] | 0 | 2 | 0.094528 | 0.10813 | 0.091767 | 0.088819 | 0.09781 | 0.080659 | 0.065631 | 0.078426 | 0.10115 | 0.12611 | 0.12919 | 0.14642 | 0.14367 | 0.12168 | 0.11886 | 0.11904 | 0.11139 | 0.10034 | 0.11409 | 0.10434 | 0.10445 | 0.11649 | 0.095498 | 0.097671
8 | 2040 | Summer | Pc, [MW] | 0 | 2 | 1.1332 | 1.067 | 0.99684 | 0.99895 | 0.93246 | 0.90396 | 0.99317 | 0.86634 | 1.0135 | 1.1659 | 1.2197 | 1.2666 | 1.2689 | 1.223 | 1.1192 | 0.99483 | 0.97388 | 0.9838 | 0.9133 | 0.94535 | 1.0496 | 1.0955 | 1.2461 | 1.2042
8 | 2040 | Summer | Flex Up, [MW] | 0 | 2 | 0.4501 | 0.48826 | 0.53727 | 0.5735 | 0.61417 | 0.65509 | 0.62731 | 0.69015 | 0.60807 | 0.9375 | 0.38532 | 0.37752 | 0.37996 | 0.39719 | 0.89693 | 0.83864 | 0.78272 | 0.7441 | 0.40292 | 0.39993 | 0.37558 | 0.36854 | 0.35359 | 0.39776
8 | 2040 | Summer | Flex Down, [MW] | 0 | 2 | 0.5389 | 0.53367 | 0.53952 | 0.57896 | 0.57536 | 0.60117 | 0.60941 | 0.46884 | 0.39996 | 0.56825 | 1.1153 | 1.0516 | 0.98399 | 0.90289 | 0.38185 | 0.35728 | 0.35423 | 0.37821 | 0.26333 | 0.31491 | 0.38362 | 0.41291 | 0.46962 | 0.49836
8 | 2040 | Summer | Pc_net, [MW] | 0 | 2 | 1.0444 | 1.0216 | 0.99459 | 0.99349 | 0.97127 | 0.95787 | 1.0111 | 1.0877 | 1.2216 | 1.5351 | 0.48973 | 0.59248 | 0.6649 | 0.71725 | 1.6343 | 1.4762 | 1.4024 | 1.3497 | 1.0529 | 1.0304 | 1.0416 | 1.0511 | 1.13 | 1.1036
8 | 2040 | Summer | Qc, [MVAr] | 0 | 2 | -0.57314 | -0.57147 | -0.63264 | -0.61535 | -0.661 | -0.68722 | -0.75652 | -0.68891 | -0.56215 | -0.45226 | -0.40701 | -0.39996 | -0.33811 | -0.36017 | -0.42393 | -0.51692 | -0.51084 | -0.51485 | -0.5618 | -0.56504 | -0.55356 | -0.47253 | -0.56089 | -0.54891
9 | 2040 | Summer | Pc, [MW] | 0 | 2 | 0.696 | 0.66409 | 0.58256 | 0.56624 | 0.5318 | 0.54687 | 0.62968 | 0.46026 | 0.51655 | 0.61045 | 0.63763 | 0.65649 | 0.62945 | 0.54903 | 0.51063 | 0.50341 | 0.50454 | 0.52085 | 0.51476 | 0.53849 | 0.58135 | 0.62546 | 0.74643 | 0.70533
9 | 2040 | Summer | Flex Up, [MW] | 0 | 2 | 0.46103 | 0.49223 | 0.55436 | 0.59424 | 0.6311 | 0.66359 | 0.66887 | 0.77558 | 0.33707 | 0.59826 | 0.68699 | 0.72194 | 0.7482 | 0.75504 | 0.7188 | 0.60997 | 0.49147 | 0.38797 | 0.43989 | 0.42013 | 0.38633 | 0.37549 | 0.35202 | 0.41155
9 | 2040 | Summer | Flex Down, [MW] | 0 | 2 | 0.52797 | 0.52971 | 0.52243 | 0.55822 | 0.55843 | 0.59267 | 0.56785 | 0.38341 | 0.67096 | 0.90749 | 0.81361 | 0.7072 | 0.61575 | 0.54504 | 0.55998 | 0.58594 | 0.64548 | 0.73434 | 0.22636 | 0.29471 | 0.37286 | 0.40596 | 0.47119 | 0.48456
9 | 2040 | Summer | Pc_net, [MW] | 0 | 2 | 0.62907 | 0.62662 | 0.61449 | 0.60226 | 0.60447 | 0.61779 | 0.7307 | 0.85242 | 0.18267 | 0.30122 | 0.51101 | 0.67123 | 0.7619 | 0.75904 | 0.66946 | 0.52743 | 0.35053 | 0.17447 | 0.72829 | 0.66392 | 0.59482 | 0.59499 | 0.62726 | 0.63231
9 | 2040 | Summer | Qc, [MVAr] | 0 | 2 | -0.36603 | -0.36942 | -0.37538 | -0.37634 | -0.37826 | -0.375 | -0.36856 | -0.3482 | -0.33836 | -0.31849 | -0.30937 | -0.31499 | -0.32573 | -0.32893 | -0.33431 | -0.34058 | -0.33836 | -0.33401 | -0.33958 | -0.33994 | -0.34276 | -0.34368 | -0.35628 | -0.35764
20 | 2040 | Summer | Pc, [MW] | 0 | 2 | 1.3139 | 1.2418 | 1.1572 | 1.1108 | 1.0539 | 1.0282 | 1.0101 | 0.98246 | 0.88576 | 1.0015 | 1.0692 | 1.2666 | 1.2128 | 1.0745 | 0.95537 | 0.92337 | 0.92085 | 0.96412 | 0.95977 | 0.9831 | 1.0921 | 1.1678 | 1.3555 | 1.3155
20 | 2040 | Summer | Flex Up, [MW] | 0 | 2 | 0.42589 | 0.44935 | 0.51169 | 0.52139 | 0.55784 | 0.59544 | 0.60326 | 0.60644 | 0.52828 | 0.79633 | 0.80007 | 0.74247 | 0.72255 | 0.72259 | 0.70599 | 0.66201 | 0.629 | 0.59486 | 0.33915 | 0.34377 | 0.34192 | 0.35267 | 0.34379 | 0.38539
20 | 2040 | Summer | Flex Down, [MW] | 0 | 2 | 0.56311 | 0.57259 | 0.5651 | 0.63108 | 0.63169 | 0.66082 | 0.63346 | 0.55255 | 0.47976 | 0.70942 | 0.70053 | 0.68668 | 0.6414 | 0.57748 | 0.57279 | 0.5339 | 0.50795 | 0.52745 | 0.3271 | 0.37107 | 0.41727 | 0.42878 | 0.47941 | 0.51073
20 | 2040 | Summer | Pc_net, [MW] | 0 | 2 | 1.1766 | 1.1185 | 1.1038 | 1.0011 | 0.98009 | 0.96281 | 0.97991 | 1.0364 | 0.93429 | 1.0884 | 1.1688 | 1.3224 | 1.2939 | 1.2196 | 1.0886 | 1.0515 | 1.0419 | 1.0315 | 0.97181 | 0.9558 | 1.0168 | 1.0917 | 1.2199 | 1.1902
20 | 2040 | Summer | Qc, [MVAr] | 0 | 2 | -0.27968 | -0.36014 | -0.34845 | -0.37458 | -0.42937 | -0.50113 | -0.75652 | -0.52309 | -0.54381 | -0.34299 | -0.37144 | -0.10961 | -0.10519 | -0.28483 | -0.35866 | -0.33159 | -0.43472 | -0.44752 | -0.35461 | -0.4043 | -0.33044 | -0.16096 | -0.14708 | -0.16995
21 | 2040 | Summer | Pc, [MW] | 0 | 2 | 0.5556 | 0.52939 | 0.45506 | 0.43737 | 0.39451 | 0.40235 | 0.46562 | 0.29609 | 0.33894 | 0.39282 | 0.40671 | 0.41245 | 0.38952 | 0.35206 | 0.32154 | 0.32031 | 0.31752 | 0.34691 | 0.32025 | 0.32762 | 0.36414 | 0.37956 | 0.54215 | 0.53299
21 | 2040 | Summer | Flex Up, [MW] | 0 | 2 | 0.34896 | 0.36802 | 0.45853 | 0.43827 | 0.48683 | 0.51113 | 0.56226 | 0.64935 | 0.55659 | 0.88106 | 0.86225 | 0.81737 | 0.79801 | 0.78621 | 0.79114 | 0.73567 | 0.6921 | 0.6161 | 0.34837 | 0.32632 | 0.30464 | 0.32287 | 0.29665 | 0.32343
21 | 2040 | Summer | Flex Down, [MW] | 0 | 2 | 0.64004 | 0.65391 | 0.61826 | 0.7142 | 0.70269 | 0.74513 | 0.67446 | 0.50964 | 0.45145 | 0.62469 | 0.63835 | 0.61177 | 0.56594 | 0.51387 | 0.48764 | 0.46025 | 0.44486 | 0.50622 | 0.31788 | 0.38852 | 0.45455 | 0.45858 | 0.52656 | 0.57268
21 | 2040 | Summer | Pc_net, [MW] | 0 | 2 | 0.26452 | 0.24349 | 0.29532 | 0.16143 | 0.17865 | 0.16835 | 0.35342 | 0.4358 | 0.44408 | 0.64919 | 0.63062 | 0.61805 | 0.6216 | 0.6244 | 0.62504 | 0.59573 | 0.56476 | 0.45679 | 0.35074 | 0.26542 | 0.21424 | 0.24386 | 0.31224 | 0.28374
21 | 2040 | Summer | Qc, [MVAr] | 0 | 2 | -0.18899 | -0.20293 | -0.20246 | -0.21021 | -0.2095 | -0.23184 | -0.21816 | -0.17378 | -0.10467 | -0.066537 | -0.041195 | -0.046105 | -0.071003 | -0.10746 | -0.1309 | -0.13582 | -0.13786 | -0.12403 | -0.11091 | -0.10046 | -0.093862 | -0.10062 | -0.14108 | -0.18073
22 | 2040 | Summer | Pc, [MW] | 0 | 2 | 0.45041 | 0.42949 | 0.35939 | 0.34489 | 0.3022 | 0.31219 | 0.37794 | 0.20799 | 0.23862 | 0.28214 | 0.27976 | 0.29043 | 0.2687 | 0.24864 | 0.22438 | 0.21763 | 0.21492 | 0.24613 | 0.22661 | 0.23649 | 0.26603 | 0.27553 | 0.44222 | 0.43884
22 | 2040 | Summer | Flex Up, [MW] | 0 | 2 | 0.51308 | 0.54006 | 0.61521 | 0.64994 | 0.69647 | 0.72802 | 0.22754 | 0.34039 | 0.3585 | 0.68538 | 0.79215 | 0.83451 | 0.85888 | 0.83974 | 0.79931 | 0.68297 | 0.55362 | 0.41456 | 0.17363 | 0.13067 | 0.46452 | 0.47893 | 0.43152 | 0.47253
22 | 2040 | Summer | Flex Down, [MW] | 0 | 2 | 0.47592 | 0.48187 | 0.46158 | 0.50253 | 0.49306 | 0.52824 | 1.0092 | 0.8186 | 0.64954 | 0.82037 | 0.70845 | 0.59463 | 0.50507 | 0.46034 | 0.47948 | 0.51294 | 0.58334 | 0.70775 | 0.49262 | 0.58417 | 0.29467 | 0.30251 | 0.39169 | 0.42359
22 | 2040 | Summer | Pc_net, [MW] | 0 | 2 | 0.48756 | 0.48769 | 0.51302 | 0.4923 | 0.50561 | 0.51197 | -0.4037 | -0.27022 | -0.05242 | 0.14716 | 0.36346 | 0.53032 | 0.62251 | 0.62804 | 0.5442 | 0.38766 | 0.1852 | -0.047057 | -0.092376 | -0.21702 | 0.43588 | 0.45195 | 0.48205 | 0.48778
22 | 2040 | Summer | Qc, [MVAr] | 0 | 2 | -0.12846 | -0.13758 | -0.14473 | -0.14642 | -0.14285 | -0.14606 | -0.12824 | -0.10106 | -0.087942 | -0.081455 | -0.074026 | -0.073809 | -0.083335 | -0.09783 | -0.10155 | -0.10558 | -0.10546 | -0.093219 | -0.079242 | -0.073167 | -0.080431 | -0.070621 | -0.084393 | -0.0947
23 | 2040 | Summer | Pc, [MW] | 0 | 2 | 1.2395 | 1.2314 | 1.234 | 1.0622 | 0.67152 | 0.77599 | 0.89798 | 0.72084 | 0.67556 | 0.71573 | 0.80796 | 0.82577 | 0.83 | 0.76761 | 0.82083 | 0.82301 | 0.76903 | 0.78486 | 0.7977 | 0.83717 | 0.77591 | 0.77772 | 0.92506 | 1.0089
23 | 2040 | Summer | Flex Up, [MW] | 0 | 2 | 0.30667 | 0.32262 | 0.43675 | 0.39355 | 0.46738 | 0.47945 | 0.5027 | 0.6687 | 0.56854 | 0.9501 | 0.89875 | 0.86101 | 0.83796 | 0.80887 | 0.83997 | 0.77666 | 0.7271 | 0.61251 | 0.35474 | 0.30592 | 0.28672 | 0.31114 | 0.27315 | 0.29116
23 | 2040 | Summer | Flex Down, [MW] | 0 | 2 | 0.68233 | 0.69931 | 0.64004 | 0.75892 | 0.72215 | 0.77681 | 0.73402 | 0.49028 | 0.4395 | 0.55565 | 0.60184 | 0.56813 | 0.52599 | 0.4912 | 0.43882 | 0.41925 | 0.40985 | 0.5098 | 0.31152 | 0.40892 | 0.47247 | 0.47031 | 0.55005 | 0.60495
23 | 2040 | Summer | Pc_net, [MW] | 0 | 2 | 0.86384 | 0.8547 | 1.0307 | 0.69681 | 0.41675 | 0.47863 | 0.66666 | 0.89926 | 0.80459 | 1.1102 | 1.1049 | 1.1187 | 1.142 | 1.0853 | 1.222 | 1.1804 | 1.0863 | 0.88757 | 0.84092 | 0.73417 | 0.59016 | 0.61854 | 0.64816 | 0.69512
23 | 2040 | Summer | Qc, [MVAr] | 0 | 2 | 0.16709 | 0.23896 | 0.31267 | 0.12642 | -0.25813 | -0.10381 | -0.15276 | -0.37465 | -0.56012 | -0.6101 | -0.30712 | -0.45387 | -0.28546 | -0.067631 | -0.32642 | -0.26328 | -0.18833 | -0.19314 | -0.1564 | -0.25618 | -0.3978 | 0.0083029 | -0.1684 | 0.087677
24 | 2040 | Summer | Pc, [MW] | 0 | 2 | 0.87566 | 0.85904 | 0.79532 | 0.77982 | 0.72995 | 0.73802 | 0.80859 | 0.60471 | 0.62467 | 0.6485 | 0.64837 | 0.65649 | 0.6618 | 0.63384 | 0.62226 | 0.63079 | 0.62351 | 0.65809 | 0.51419 | 0.59694 | 0.66636 | 0.67077 | 0.84463 | 0.84764
24 | 2040 | Summer | Flex Up, [MW] | 0 | 2 | 0.37345 | 0.39953 | 0.47755 | 0.50586 | 0.56041 | 0.58783 | 0.60567 | 0.77185 | 0.74209 | 0.59419 | 0.71126 | 0.75668 | 0.75051 | 0.72414 | 0.68176 | 0.56422 | 0.43975 | 0.80035 | 0.47095 | 0.41445 | 0.34076 | 0.3579 | 0.3071 | 0.34384
24 | 2040 | Summer | Flex Down, [MW] | 0 | 2 | 0.61555 | 0.6224 | 0.59924 | 0.6466 | 0.62911 | 0.66843 | 0.63105 | 0.38714 | 0.26594 | 0.91156 | 0.78933 | 0.67246 | 0.61344 | 0.57593 | 0.59702 | 0.63169 | 0.6972 | 0.32197 | 0.1953 | 0.30039 | 0.41843 | 0.42354 | 0.5161 | 0.55228
24 | 2040 | Summer | Pc_net, [MW] | 0 | 2 | 0.63357 | 0.63617 | 0.67363 | 0.63907 | 0.66125 | 0.65743 | 0.7832 | 0.98942 | 1.1008 | 0.33113 | 0.5703 | 0.74071 | 0.79887 | 0.78205 | 0.70701 | 0.56331 | 0.36607 | 1.1365 | 0.78983 | 0.711 | 0.5887 | 0.60513 | 0.63563 | 0.6392
24 | 2040 | Summer | Qc, [MVAr] | 0 | 2 | 0.090131 | 0.05178 | 0.025116 | 0.033904 | -0.0012493 | -0.017528 | 0.056574 | 0.10591 | 0.21886 | 0.26021 | 0.35818 | 0.37826 | 0.31394 | 0.266 | 0.23045 | 0.21936 | 0.17182 | 0.25711 | -0.22146 | 0.039297 | 0.23154 | 0.22356 | 0.16653 | 0.086036
25 | 2040 | Summer | Pc, [MW] | 0 | 2 | 0.96857 | 0.90086 | 0.81024 | 0.79098 | 0.72683 | 0.76247 | 0.8973 | 0.80691 | 0.92852 | 1.1116 | 1.2011 | 1.2666 | 1.1652 | 1.0257 | 0.8752 | 0.85421 | 0.84562 | 0.88369 | 0.85426 | 0.94195 | 1.0141 | 1.0503 | 1.1264 | 1.0253
25 | 2040 | Summer | Flex Up, [MW] | 0 | 2 | 0.29771 | 0.31552 | 0.29424 | 0.38839 | 0.45657 | 0.46723 | 0.48577 | 0.54679 | 0.58862 | 0.99477 | 0.95452 | 0.90593 | 0.88774 | 0.83406 | 0.8726 | 0.80522 | 0.74179 | 0.62312 | 0.36693 | 0.3029 | 0.28149 | 0.32088 | 0.26435 | 0.28499
25 | 2040 | Summer | Flex Down, [MW] | 0 | 2 | 0.69129 | 0.70642 | 0.78255 | 0.76408 | 0.73296 | 0.78903 | 0.75095 | 0.6122 | 0.41942 | 0.51098 | 0.54608 | 0.52321 | 0.4762 | 0.46601 | 0.40619 | 0.39069 | 0.39517 | 0.49919 | 0.29932 | 0.41194 | 0.4777 | 0.46057 | 0.55886 | 0.61112
25 | 2040 | Summer | Pc_net, [MW] | 0 | 2 | 0.57499 | 0.50996 | 0.32192 | 0.41528 | 0.45044 | 0.44067 | 0.63211 | 0.7415 | 1.0977 | 1.5954 | 1.6095 | 1.6493 | 1.5767 | 1.3937 | 1.3416 | 1.2687 | 1.1922 | 1.0076 | 0.92186 | 0.8329 | 0.81789 | 0.91059 | 0.83188 | 0.69919
25 | 2040 | Summer | Qc, [MVAr] | 0 | 2 | 0.72998 | 0.72998 | 0.72998 | 0.74489 | 0.75652 | 0.75652 | 0.72196 | 0.69992 | 0.62052 | 0.51687 | 0.50515 | 0.50515 | 0.50489 | 0.61417 | 0.58521 | 0.56315 | 0.57776 | 0.58154 | 0.58154 | 0.57435 | 0.58678 | 0.63301 | 0.61393 | 0.63329
26 | 2040 | Summer | Pc, [MW] | 0 | 2 | 0.54346 | 0.52739 | 0.4582 | 0.44939 | 0.40525 | 0.41577 | 0.46196 | 0.26664 | 0.27218 | 0.30275 | 0.27897 | 0.27482 | 0.28117 | 0.28991 | 0.28301 | 0.2959 | 0.31084 | 0.32444 | 0.29178 | 0.29199 | 0.30912 | 0.28988 | 0.46947 | 0.49802
26 | 2040 | Summer | Flex Up, [MW] | 0 | 2 | 0.4845 | 0.5121 | 0.12567 | 0.62572 | 0.67758 | 0.70629 | 0.73361 | 0.32196 | 0.37466 | 0.71722 | 0.8275 | 0.87478 | 0.88569 | 0.84816 | 0.80726 | 0.68604 | 0.55203 | 0.40842 | 0.17723 | 0.48854 | 0.45613 | 0.1117 | 0.42396 | 0.45538
26 | 2040 | Summer | Flex Down, [MW] | 0 | 2 | 0.5045 | 0.50983 | 0.95112 | 0.52675 | 0.51195 | 0.54997 | 0.50311 | 0.83703 | 0.63337 | 0.78853 | 0.67309 | 0.55436 | 0.47826 | 0.45192 | 0.47153 | 0.50987 | 0.58493 | 0.71389 | 0.48902 | 0.2263 | 0.30306 | 0.66975 | 0.39925 | 0.44073
26 | 2040 | Summer | Pc_net, [MW] | 0 | 2 | 0.52347 | 0.52967 | -0.36725 | 0.54835 | 0.57088 | 0.57209 | 0.69245 | -0.24842 | 0.013464 | 0.23144 | 0.43337 | 0.59524 | 0.6886 | 0.68615 | 0.61874 | 0.47207 | 0.27794 | 0.018962 | -0.020005 | 0.55423 | 0.46218 | -0.26817 | 0.49418 | 0.51266
26 | 2040 | Summer | Qc, [MVAr] | 0 | 2 | 0.057135 | 0.051839 | 0.039307 | 0.040847 | 0.052724 | 0.054068 | 0.042761 | 0.055974 | 0.064074 | 0.11598 | 0.10856 | 0.11586 | 0.11464 | 0.10343 | 0.099922 | 0.12278 | 0.14642 | 0.08856 | 0.08904 | 0.092146 | 0.085641 | 0.076916 | 0.08853 | 0.069897
50 | 2040 | Summer | Pc, [MW] | 0 | 2 | 0 | 0 | 0 | 0 | 0 | 0 | 0 | 0 | 0 | 0 | 0 | 0 | 0 | 0 | 0 | 0 | 0 | 0 | 0 | 0 | 0 | 0 | 0 | 0
50 | 2040 | Summer | Flex Up, [MW] | 0 | 2 | 0 | 0 | 0 | 0 | 0 | 0 | 0 | 0 | 0 | 0 | 0 | 0 | 0 | 0 | 0 | 0 | 0 | 0 | 0 | 0 | 0 | 0 | 0 | 0
50 | 2040 | Summer | Flex Down, [MW] | 0 | 2 | 0 | 0 | 0 | 0 | 0 | 0 | 0 | 0 | 0 | 0 | 0 | 0 | 0 | 0 | 0 | 0 | 0 | 0 | 0 | 0 | 0 | 0 | 0 | 0
50 | 2040 | Summer | Pc_net, [MW] | 0 | 2 | 0 | 0 | 0 | 0 | 0 | 0 | 0 | 0 | 0 | 0 | 0 | 0 | 0 | 0 | 0 | 0 | 0 | 0 | 0 | 0 | 0 | 0 | 0 | 0
50 | 2040 | Summer | Qc, [MVAr] | 0 | 2 | 0 | 0 | 0 | 0 | 0 | 0 | 0 | 0 | 0 | 0 | 0 | 0 | 0 | 0 | 0 | 0 | 0 | 0 | 0 | 0 | 0 | 0 | 0 | 0
51 | 2040 | Summer | Pc, [MW] | 0 | 2 | 0 | 0 | 0 | 0 | 0 | 0 | 0 | 0 | 0 | 0 | 0 | 0 | 0 | 0 | 0 | 0 | 0 | 0 | 0 | 0 | 0 | 0 | 0 | 0
51 | 2040 | Summer | Flex Up, [MW] | 0 | 2 | 0 | 0 | 0 | 0 | 0 | 0 | 0 | 0 | 0 | 0 | 0 | 0 | 0 | 0 | 0 | 0 | 0 | 0 | 0 | 0 | 0 | 0 | 0 | 0
51 | 2040 | Summer | Flex Down, [MW] | 0 | 2 | 0 | 0 | 0 | 0 | 0 | 0 | 0 | 0 | 0 | 0 | 0 | 0 | 0 | 0 | 0 | 0 | 0 | 0 | 0 | 0 | 0 | 0 | 0 | 0
51 | 2040 | Summer | Pc_net, [MW] | 0 | 2 | 0 | 0 | 0 | 0 | 0 | 0 | 0 | 0 | 0 | 0 | 0 | 0 | 0 | 0 | 0 | 0 | 0 | 0 | 0 | 0 | 0 | 0 | 0 | 0
51 | 2040 | Summer | Qc, [MVAr] | 0 | 2 | 0 | 0 | 0 | 0 | 0 | 0 | 0 | 0 | 0 | 0 | 0 | 0 | 0 | 0 | 0 | 0 | 0 | 0 | 0 | 0 | 0 | 0 | 0 | 0
1 | 2040 | Summer | Pc, [MW] | Expected | - | 0 | 0 | 0 | 0 | 0 | 0 | 0 | 0 | 0 | 0 | 0 | 0 | 0 | 0 | 0 | 0 | 0 | 0 | 0 | 0 | 0 | 0 | 0 | 0
1 | 2040 | Summer | Flex Up, [MW] | Expected | - | 0 | 0 | 0 | 0 | 0 | 0 | 0 | 0 | 0 | 0 | 0 | 0 | 0 | 0 | 0 | 0 | 0 | 0 | 0 | 0 | 0 | 0 | 0 | 0
1 | 2040 | Summer | Flex Down, [MW] | Expected | - | 0 | 0 | 0 | 0 | 0 | 0 | 0 | 0 | 0 | 0 | 0 | 0 | 0 | 0 | 0 | 0 | 0 | 0 | 0 | 0 | 0 | 0 | 0 | 0
1 | 2040 | Summer | Pc_net, [MW] | Expected | - | 0 | 0 | 0 | 0 | 0 | 0 | 0 | 0 | 0 | 0 | 0 | 0 | 0 | 0 | 0 | 0 | 0 | 0 | 0 | 0 | 0 | 0 | 0 | 0
1 | 2040 | Summer | Qc, [MVAr] | Expected | - | 0 | 0 | 0 | 0 | 0 | 0 | 0 | 0 | 0 | 0 | 0 | 0 | 0 | 0 | 0 | 0 | 0 | 0 | 0 | 0 | 0 | 0 | 0 | 0
2 | 2040 | Summer | Pc, [MW] | Expected | - | 0.53173 | 0.5222 | 0.45292 | 0.44098 | 0.39605 | 0.40739 | 0.45137 | 0.27904 | 0.28772 | 0.30259 | 0.27575 | 0.27512 | 0.29045 | 0.29374 | 0.27592 | 0.28974 | 0.2952 | 0.31429 | 0.27538 | 0.27159 | 0.28379 | 0.27573 | 0.44862 | 0.47624
2 | 2040 | Summer | Flex Up, [MW] | Expected | - | 0.45835 | 0.48379 | 0.52639 | 0.56184 | 0.59005 | 0.62391 | 0.58756 | 0.56339 | 0.48844 | 0.77175 | 0.81075 | 0.7755 | 0.73529 | 0.70769 | 0.66963 | 0.6287 | 0.59616 | 0.58502 | 0.32831 | 0.33878 | 0.33912 | 0.35166 | 0.35341 | 0.40663
2 | 2040 | Summer | Flex Down, [MW] | Expected | - | 0.53065 | 0.53814 | 0.5504 | 0.59062 | 0.59948 | 0.63235 | 0.64916 | 0.5956 | 0.5196 | 0.734 | 0.68984 | 0.65365 | 0.62866 | 0.59238 | 0.60916 | 0.56721 | 0.54079 | 0.53729 | 0.33794 | 0.37606 | 0.42007 | 0.42979 | 0.4698 | 0.48948
2 | 2040 | Summer | Pc_net, [MW] | Expected | - | 0.45944 | 0.46785 | 0.42891 | 0.4122 | 0.38663 | 0.39894 | 0.38977 | 0.24683 | 0.25656 | 0.34033 | 0.39666 | 0.39697 | 0.39708 | 0.40904 | 0.33639 | 0.35122 | 0.35057 | 0.36203 | 0.26575 | 0.23431 | 0.20285 | 0.1976 | 0.33224 | 0.3934
2 | 2040 | Summer | Qc, [MVAr] | Expected | - | 0.070786 | 0.075198 | 0.071692 | 0.068791 | 0.066868 | 0.070638 | 0.064849 | 0.10666 | 0.12607 | 0.13155 | 0.12586 | 0.12739 | 0.13412 | 0.13262 | 0.10033 | 0.12668 | 0.12697 | 0.11326 | 0.093 | 0.089244 | 0.091434 | 0.08832 | 0.068327 | 0.065629
3 | 2040 | Summer | Pc, [MW] | Expected | - | 0.67444 | 0.64655 | 0.56945 | 0.53396 | 0.48284 | 0.50078 | 0.56767 | 0.4612 | 0.5035 | 0.55336 | 0.49875 | 0.51195 | 0.5204 | 0.50514 | 0.44249 | 0.45891 | 0.47679 | 0.50189 | 0.49289 | 0.52063 | 0.55279 | 0.52458 | 0.65076 | 0.64229
3 | 2040 | Summer | Flex Up, [MW] | Expected | - | 0.46504 | 0.49264 | 0.53796 | 0.5742 | 0.60504 | 0.63997 | 0.59712 | 0.5652 | 0.47766 | 0.73752 | 0.81476 | 0.78068 | 0.73331 | 0.71316 | 0.6587 | 0.62256 | 0.59384 | 0.58489 | 0.32757 | 0.33403 | 0.32941 | 0.3423 | 0.34748 | 0.40707
3 | 2040 | Summer | Flex Down, [MW] | Expected | - | 0.52396 | 0.52929 | 0.53882 | 0.57827 | 0.58448 | 0.61629 | 0.6396 | 0.59379 | 0.53038 | 0.76823 | 0.68583 | 0.64846 | 0.63064 | 0.58691 | 0.62009 | 0.57335 | 0.54311 | 0.53742 | 0.33868 | 0.38081 | 0.42978 | 0.43915 | 0.47573 | 0.48904
3 | 2040 | Summer | Pc_net, [MW] | Expected | - | 0.61553 | 0.6099 | 0.56859 | 0.52989 | 0.5034 | 0.52447 | 0.52518 | 0.43261 | 0.45078 | 0.52264 | 0.62768 | 0.64416 | 0.62307 | 0.63138 | 0.4811 | 0.50811 | 0.52752 | 0.54935 | 0.48177 | 0.47386 | 0.45242 | 0.42774 | 0.52252 | 0.56033
3 | 2040 | Summer | Qc, [MVAr] | Expected | - | -0.040313 | -0.077174 | -0.083003 | -0.10134 | -0.11057 | -0.10798 | -0.10676 | 0.13918 | 0.20228 | 0.25919 | 0.13346 | 0.091854 | 0.047775 | 0.064477 | -0.00053561 | -0.0020372 | 0.0096821 | 0.054545 | 0.18055 | 0.21712 | 0.14899 | 0.10578 | 0.023916 | -0.03558
4 | 2040 | Summer | Pc, [MW] | Expected | - | 1.46 | 1.3829 | 1.249 | 1.2542 | 1.1887 | 1.2076 | 1.5556 | 1.6752 | 1.7676 | 1.7241 | 1.7056 | 1.8189 | 1.8751 | 1.7481 | 1.5936 | 1.5211 | 1.537 | 1.5364 | 1.4933 | 1.5943 | 1.6762 | 1.6155 | 1.6388 | 1.4622
4 | 2040 | Summer | Flex Up, [MW] | Expected | - | 0.46915 | 0.49752 | 0.54295 | 0.57907 | 0.6113 | 0.64582 | 0.60122 | 0.56518 | 0.46917 | 0.7144 | 0.82535 | 0.79245 | 0.73778 | 0.72258 | 0.65048 | 0.61807 | 0.59243 | 0.58573 | 0.32681 | 0.32995 | 0.32158 | 0.33423 | 0.34234 | 0.40656
4 | 2040 | Summer | Flex Down, [MW] | Expected | - | 0.51985 | 0.52442 | 0.53384 | 0.57339 | 0.57823 | 0.61044 | 0.6355 | 0.59381 | 0.53887 | 0.79135 | 0.67524 | 0.6367 | 0.62617 | 0.57749 | 0.6283 | 0.57784 | 0.54452 | 0.53658 | 0.33944 | 0.38489 | 0.43761 | 0.44722 | 0.48087 | 0.48955
4 | 2040 | Summer | Pc_net, [MW] | Expected | - | 1.4093 | 1.356 | 1.2581 | 1.2599 | 1.2218 | 1.243 | 1.5213 | 1.6466 | 1.6979 | 1.6471 | 1.8557 | 1.9746 | 1.9867 | 1.8932 | 1.6158 | 1.5614 | 1.5849 | 1.5856 | 1.4807 | 1.5393 | 1.5601 | 1.5025 | 1.5002 | 1.3792
4 | 2040 | Summer | Qc, [MVAr] | Expected | - | -0.33017 | -0.56581 | -0.82203 | -0.80155 | -0.81912 | -0.80935 | -0.31246 | 0.42074 | 0.62733 | 0.64694 | 0.54859 | 0.71559 | 0.61418 | 0.45091 | 0.21686 | 0.034666 | 0.12868 | 0.085929 | -0.137 | 0.04312 | 0.13232 | 0.0036749 | -0.48529 | -0.75019
5 | 2040 | Summer | Pc, [MW] | Expected | - | 1.5727 | 1.2868 | 0.99022 | 1.1314 | 0.95622 | 0.82177 | 1.6281 | 2.6123 | 3.176 | 3.3386 | 3.3574 | 3.078 | 3.3242 | 3.0714 | 2.7103 | 2.5196 | 2.3071 | 2.207 | 2.7641 | 3.1695 | 3.5426 | 3.6068 | 2.906 | 2.1568
5 | 2040 | Summer | Flex Up, [MW] | Expected | - | 0.46993 | 0.50057 | 0.54735 | 0.58292 | 0.61621 | 0.64889 | 0.60039 | 0.56144 | 0.45938 | 0.68478 | 0.85052 | 0.82022 | 0.75663 | 0.74189 | 0.63875 | 0.60919 | 0.58655 | 0.58417 | 0.32498 | 0.32363 | 0.31041 | 0.32138 | 0.33557 | 0.40637
5 | 2040 | Summer | Flex Down, [MW] | Expected | - | 0.51907 | 0.52136 | 0.52944 | 0.56955 | 0.57331 | 0.60737 | 0.63633 | 0.59755 | 0.54865 | 0.82098 | 0.65007 | 0.60892 | 0.60732 | 0.55818 | 0.64003 | 0.58672 | 0.5504 | 0.53814 | 0.34127 | 0.39122 | 0.44878 | 0.46007 | 0.48764 | 0.48975
5 | 2040 | Summer | Pc_net, [MW] | Expected | - | 1.5235 | 1.266 | 1.0081 | 1.1448 | 0.99913 | 0.8633 | 1.5921 | 2.5762 | 3.0868 | 3.2024 | 3.5578 | 3.2893 | 3.4735 | 3.2551 | 2.7091 | 2.5421 | 2.3433 | 2.253 | 2.7478 | 3.1019 | 3.4043 | 3.4681 | 2.754 | 2.0734
5 | 2040 | Summer | Qc, [MVAr] | Expected | - | -2.5086 | -2.5321 | -2.5922 | -2.5996 | -2.6456 | -2.7576 | -2.5112 | -1.7437 | -1.3886 | -1.4901 | -1.7738 | -1.959 | -1.8854 | -2.0294 | -1.9574 | -2.1958 | -2.3642 | -2.1196 | -1.5591 | -1.4386 | -1.4719 | -1.7517 | -2.1252 | -2.2212
6 | 2040 | Summer | Pc, [MW] | Expected | - | 0.97195 | 0.90259 | 0.79662 | 0.77279 | 0.74675 | 0.75328 | 0.8516 | 0.75007 | 0.828 | 0.8905 | 0.93455 | 0.98634 | 1.012 | 0.9616 | 0.91134 | 0.90473 | 0.90103 | 0.91637 | 0.9011 | 0.91425 | 1.0049 | 0.99338 | 1.1298 | 1.0503
6 | 2040 | Summer | Flex Up, [MW] | Expected | - | 0.42898 | 0.45545 | 0.4968 | 0.52691 | 0.55716 | 0.57887 | 0.536 | 0.53273 | 0.44283 | 0.64538 | 1.0339 | 0.99255 | 0.94128 | 0.91714 | 0.59748 | 0.57242 | 0.55096 | 0.54554 | 0.31474 | 0.31219 | 0.29792 | 0.31112 | 0.31595 | 0.3778
6 | 2040 | Summer | Flex Down, [MW] | Expected | - | 0.56002 | 0.56648 | 0.57998 | 0.62556 | 0.63237 | 0.67739 | 0.70072 | 0.62626 | 0.5652 | 0.86037 | 0.46667 | 0.43659 | 0.42267 | 0.38294 | 0.68131 | 0.62349 | 0.586 | 0.57677 | 0.35151 | 0.40265 | 0.46127 | 0.47033 | 0.50725 | 0.51831
6 | 2040 | Summer | Pc_net, [MW] | Expected | - | 0.8409 | 0.79155 | 0.71345 | 0.67414 | 0.67154 | 0.65476 | 0.68689 | 0.65655 | 0.70563 | 0.6755 | 1.5018 | 1.5423 | 1.5306 | 1.4958 | 0.82751 | 0.85366 | 0.86599 | 0.88514 | 0.86432 | 0.82378 | 0.84154 | 0.83418 | 0.93846 | 0.90977
6 | 2040 | Summer | Qc, [MVAr] | Expected | - | -0.37441 | -0.46655 | -0.54015 | -0.55091 | -0.55887 | -0.60593 | -0.56573 | -0.2935 | -0.050155 | 0.11408 | 0.25043 | 0.28244 | 0.229 | 0.16114 | 0.067239 | 0.019392 | -0.0049426 | -0.011839 | -0.001152 | -0.0561 | 0.087599 | 0.040037 | -0.0074053 | -0.13204
7 | 2040 | Summer | Pc, [MW] | Expected | - | 0.50566 | 0.49488 | 0.42157 | 0.41642 | 0.37656 | 0.38499 | 0.43991 | 0.27555 | 0.2818 | 0.30018 | 0.2801 | 0.29043 | 0.29679 | 0.28921 | 0.27087 | 0.2741 | 0.28342 | 0.30195 | 0.26237 | 0.26277 | 0.2818 | 0.26877 | 0.43857 | 0.46988
7 | 2040 | Summer | Flex Up, [MW] | Expected | - | 0.44552 | 0.47653 | 0.52978 | 0.56714 | 0.60501 | 0.62886 | 0.58643 | 0.61492 | 0.52191 | 0.77157 | 0.70551 | 0.67556 | 0.65138 | 0.64564 | 0.72284 | 0.68745 | 0.64766 | 0.62403 | 0.35814 | 0.3543 | 0.34292 | 0.36697 | 0.35013 | 0.40192
7 | 2040 | Summer | Flex Down, [MW] | Expected | - | 0.54348 | 0.54541 | 0.547 | 0.58532 | 0.58452 | 0.6274 | 0.65029 | 0.54407 | 0.48613 | 0.73418 | 0.79508 | 0.75358 | 0.71257 | 0.65444 | 0.55594 | 0.50846 | 0.4893 | 0.49828 | 0.30812 | 0.36054 | 0.41627 | 0.41448 | 0.47307 | 0.49419
7 | 2040 | Summer | Pc_net, [MW] | Expected | - | 0.40769 | 0.42601 | 0.40435 | 0.39825 | 0.39705 | 0.38644 | 0.37606 | 0.3464 | 0.31758 | 0.33758 | 0.19053 | 0.21241 | 0.2356 | 0.28041 | 0.43777 | 0.45309 | 0.44178 | 0.4277 | 0.31239 | 0.25652 | 0.20845 | 0.22126 | 0.31563 | 0.37761
7 | 2040 | Summer | Qc, [MVAr] | Expected | - | 0.072852 | 0.080919 | 0.065305 | 0.073009 | 0.074684 | 0.074529 | 0.067117 | 0.1115 | 0.12747 | 0.1351 | 0.12167 | 0.14187 | 0.14489 | 0.13325 | 0.11666 | 0.10755 | 0.12085 | 0.11694 | 0.09711 | 0.094816 | 0.10414 | 0.090505 | 0.074524 | 0.078243
8 | 2040 | Summer | Pc, [MW] | Expected | - | 1.0369 | 0.96593 | 0.89177 | 0.89271 | 0.8352 | 0.87915 | 1.0752 | 0.99412 | 1.1345 | 1.2266 | 1.2194 | 1.2617 | 1.2509 | 1.2615 | 1.2123 | 1.1444 | 1.1558 | 1.1413 | 1.0995 | 1.1142 | 1.1458 | 1.0147 | 1.1581 | 1.0705
8 | 2040 | Summer | Flex Up, [MW] | Expected | - | 0.46827 | 0.50311 | 0.5541 | 0.59135 | 0.63691 | 0.65178 | 0.61687 | 0.69047 | 0.60136 | 0.93191 | 0.37121 | 0.36422 | 0.36837 | 0.37785 | 0.8835 | 0.8273 | 0.76734 | 0.72654 | 0.39487 | 0.38133 | 0.36691 | 0.39777 | 0.37681 | 0.43197
8 | 2040 | Summer | Flex Down, [MW] | Expected | - | 0.52073 | 0.51883 | 0.52269 | 0.56112 | 0.55261 | 0.60448 | 0.61985 | 0.46852 | 0.40668 | 0.57384 | 1.1294 | 1.0649 | 0.99558 | 0.92222 | 0.39529 | 0.36861 | 0.36962 | 0.39577 | 0.27138 | 0.33351 | 0.39229 | 0.38367 | 0.4464 | 0.46414
8 | 2040 | Summer | Pc_net, [MW] | Expected | - | 0.9844 | 0.9502 | 0.92318 | 0.92294 | 0.91951 | 0.92644 | 1.0722 | 1.2161 | 1.3291 | 1.5847 | 0.46119 | 0.56101 | 0.62368 | 0.71712 | 1.7005 | 1.6031 | 1.5535 | 1.4721 | 1.223 | 1.1621 | 1.1204 | 1.0288 | 1.0885 | 1.0383
8 | 2040 | Summer | Qc, [MVAr] | Expected | - | -0.639 | -0.66077 | -0.70526 | -0.71915 | -0.6953 | -0.73741 | -0.68481 | -0.39404 | -0.18949 | -0.14572 | -0.046999 | -0.085687 | -0.098434 | -0.10919 | -0.19283 | -0.24968 | -0.28741 | -0.33054 | -0.30653 | -0.35523 | -0.29062 | -0.39973 | -0.47791 | -0.51376
9 | 2040 | Summer | Pc, [MW] | Expected | - | 0.5992 | 0.57554 | 0.50203 | 0.48942 | 0.45626 | 0.48411 | 0.67719 | 0.55855 | 0.59768 | 0.61823 | 0.62685 | 0.65649 | 0.64751 | 0.59761 | 0.52619 | 0.51439 | 0.49949 | 0.5148 | 0.48469 | 0.49658 | 0.5033 | 0.47237 | 0.59482 | 0.58804
9 | 2040 | Summer | Flex Up, [MW] | Expected | - | 0.47457 | 0.50181 | 0.55941 | 0.6023 | 0.6372 | 0.66371 | 0.63308 | 0.72985 | 0.58863 | 0.56619 | 0.66713 | 0.69974 | 0.7169 | 0.71076 | 0.6899 | 0.58074 | 0.46576 | 0.36074 | 0.42567 | 0.4095 | 0.38439 | 0.40258 | 0.3827 | 0.42886
9 | 2040 | Summer | Flex Down, [MW] | Expected | - | 0.51443 | 0.52012 | 0.51738 | 0.55017 | 0.55233 | 0.59255 | 0.60364 | 0.42914 | 0.4194 | 0.93956 | 0.83347 | 0.7294 | 0.64704 | 0.58932 | 0.58888 | 0.61517 | 0.6712 | 0.76157 | 0.24058 | 0.30535 | 0.3748 | 0.37887 | 0.44051 | 0.46725
9 | 2040 | Summer | Pc_net, [MW] | Expected | - | 0.55934 | 0.55723 | 0.54406 | 0.54155 | 0.54113 | 0.55528 | 0.70663 | 0.85926 | 0.76692 | 0.24487 | 0.46051 | 0.62683 | 0.71737 | 0.71905 | 0.62721 | 0.47996 | 0.29406 | 0.11397 | 0.66977 | 0.60073 | 0.51289 | 0.49608 | 0.53701 | 0.54965
9 | 2040 | Summer | Qc, [MVAr] | Expected | - | -0.36995 | -0.37305 | -0.37639 | -0.37798 | -0.37463 | -0.36738 | -0.32284 | -0.27992 | -0.27353 | -0.26766 | -0.26138 | -0.26022 | -0.27012 | -0.27997 | -0.30101 | -0.30962 | -0.31571 | -0.31542 | -0.31898 | -0.32837 | -0.34458 | -0.3552 | -0.36201 | -0.36718
20 | 2040 | Summer | Pc, [MW] | Expected | - | 1.3189 | 1.2373 | 1.1451 | 1.0815 | 1.0506 | 1.0525 | 1.0837 | 1.0038 | 0.90876 | 0.97571 | 1.042 | 1.162 | 1.1915 | 1.1577 | 1.088 | 1.1084 | 1.118 | 1.1225 | 1.1085 | 1.1661 | 1.2403 | 1.2036 | 1.2477 | 1.2998
20 | 2040 | Summer | Flex Up, [MW] | Expected | - | 0.43547 | 0.45963 | 0.50286 | 0.53914 | 0.56589 | 0.59749 | 0.59591 | 0.59813 | 0.52653 | 0.81543 | 0.81373 | 0.76548 | 0.72569 | 0.70192 | 0.69482 | 0.6402 | 0.60702 | 0.57928 | 0.33359 | 0.34505 | 0.34078 | 0.35609 | 0.35196 | 0.39005
20 | 2040 | Summer | Flex Down, [MW] | Expected | - | 0.55353 | 0.5623 | 0.57393 | 0.61333 | 0.62364 | 0.65877 | 0.64081 | 0.56086 | 0.48151 | 0.69032 | 0.68686 | 0.66366 | 0.63826 | 0.59815 | 0.58397 | 0.55571 | 0.52993 | 0.54303 | 0.33266 | 0.36979 | 0.41841 | 0.42536 | 0.47125 | 0.50607
20 | 2040 | Summer | Pc_net, [MW] | Expected | - | 1.2008 | 1.1346 | 1.074 | 1.0073 | 0.99285 | 0.99123 | 1.0388 | 1.0411 | 0.95378 | 1.1008 | 1.1689 | 1.2638 | 1.2789 | 1.2615 | 1.1989 | 1.1929 | 1.1951 | 1.1588 | 1.1094 | 1.1414 | 1.1626 | 1.1343 | 1.1285 | 1.1838
20 | 2040 | Summer | Qc, [MVAr] | Expected | - | -0.07371 | -0.2853 | -0.33225 | -0.40543 | -0.41231 | -0.44897 | -0.75652 | -0.33048 | -0.32387 | -0.080987 | -0.024677 | 0.12945 | 0.26503 | 0.18958 | 0.071803 | 0.30103 | 0.22656 | 0.1874 | 0.17874 | 0.17421 | 0.31864 | 0.33713 | -0.055489 | -0.087131
21 | 2040 | Summer | Pc, [MW] | Expected | - | 0.56751 | 0.54338 | 0.47251 | 0.46332 | 0.42155 | 0.43567 | 0.51805 | 0.35937 | 0.38093 | 0.41295 | 0.39226 | 0.40185 | 0.41606 | 0.40352 | 0.38646 | 0.3738 | 0.36955 | 0.39409 | 0.36998 | 0.38513 | 0.42137 | 0.39976 | 0.55426 | 0.54667
21 | 2040 | Summer | Flex Up, [MW] | Expected | - | 0.37015 | 0.39211 | 0.43955 | 0.46922 | 0.49926 | 0.52311 | 0.56954 | 0.62766 | 0.54951 | 0.89505 | 0.88949 | 0.83471 | 0.77502 | 0.75072 | 0.77847 | 0.70862 | 0.66929 | 0.60123 | 0.33891 | 0.33685 | 0.30755 | 0.3271 | 0.3013 | 0.32771
21 | 2040 | Summer | Flex Down, [MW] | Expected | - | 0.61885 | 0.62982 | 0.63724 | 0.68324 | 0.69027 | 0.73315 | 0.66718 | 0.53133 | 0.45852 | 0.6107 | 0.61111 | 0.59443 | 0.58893 | 0.54936 | 0.50032 | 0.48729 | 0.46767 | 0.52108 | 0.32735 | 0.37799 | 0.45164 | 0.45435 | 0.52191 | 0.5684
21 | 2040 | Summer | Pc_net, [MW] | Expected | - | 0.31882 | 0.30568 | 0.27482 | 0.2493 | 0.23054 | 0.22563 | 0.42042 | 0.4557 | 0.47192 | 0.69729 | 0.67063 | 0.64213 | 0.60214 | 0.60488 | 0.66461 | 0.59513 | 0.57117 | 0.47424 | 0.38154 | 0.344 | 0.27728 | 0.27251 | 0.33366 | 0.30597
21 | 2040 | Summer | Qc, [MVAr] | Expected | - | -0.19007 | -0.21428 | -0.21988 | -0.21557 | -0.22058 | -0.23124 | -0.10542 | 0.012438 | 0.083764 | 0.096171 | 0.038639 | 0.10908 | 0.10353 | 0.086682 | 0.054202 | -6.2325e-05 | -0.021954 | -0.019128 | -0.013048 | 0.0090185 | 0.026485 | -0.019004 | -0.10107 | -0.15424
22 | 2040 | Summer | Pc, [MW] | Expected | - | 0.46417 | 0.44428 | 0.37385 | 0.36037 | 0.31965 | 0.33841 | 0.40747 | 0.23458 | 0.25067 | 0.27851 | 0.26891 | 0.27521 | 0.27904 | 0.27117 | 0.25282 | 0.25053 | 0.25186 | 0.28721 | 0.2681 | 0.27138 | 0.30555 | 0.28737 | 0.45304 | 0.45474
22 | 2040 | Summer | Flex Up, [MW] | Expected | - | 0.52127 | 0.54872 | 0.61208 | 0.65856 | 0.69894 | 0.72715 | 0.22509 | 0.33447 | 0.35985 | 0.69653 | 0.80706 | 0.8506 | 0.85983 | 0.83328 | 0.79227 | 0.67225 | 0.5415 | 0.40299 | 0.16583 | 0.12855 | 0.45786 | 0.48011 | 0.43408 | 0.47327
22 | 2040 | Summer | Flex Down, [MW] | Expected | - | 0.46773 | 0.47322 | 0.46471 | 0.49391 | 0.49059 | 0.52911 | 1.0116 | 0.82452 | 0.64819 | 0.80922 | 0.69354 | 0.57855 | 0.50412 | 0.4668 | 0.48652 | 0.52366 | 0.59546 | 0.71932 | 0.50042 | 0.58629 | 0.30133 | 0.30134 | 0.38913 | 0.42284
22 | 2040 | Summer | Pc_net, [MW] | Expected | - | 0.51772 | 0.51979 | 0.52122 | 0.52502 | 0.528 | 0.53644 | -0.37907 | -0.25547 | -0.037663 | 0.16582 | 0.38242 | 0.54726 | 0.63475 | 0.63765 | 0.55857 | 0.39912 | 0.19791 | -0.029115 | -0.06648 | -0.18636 | 0.46208 | 0.46615 | 0.49799 | 0.50517
22 | 2040 | Summer | Qc, [MVAr] | Expected | - | -0.12886 | -0.13812 | -0.14405 | -0.14642 | -0.14249 | -0.14363 | -0.11786 | -0.096746 | -0.082379 | -0.069274 | -0.069472 | -0.072187 | -0.081018 | -0.086246 | -0.094698 | -0.095201 | -0.095769 | -0.077763 | -0.068388 | -0.074217 | -0.066733 | -0.076354 | -0.087996 | -0.098231
23 | 2040 | Summer | Pc, [MW] | Expected | - | 1.1395 | 1.121 | 1.0941 | 1.008 | 0.90714 | 0.9127 | 0.98517 | 0.82444 | 0.73742 | 0.63868 | 0.79809 | 0.85522 | 0.86304 | 0.86932 | 0.75317 | 0.9305 | 0.86658 | 0.87091 | 0.86475 | 0.92381 | 0.97925 | 0.97238 | 1.1533 | 1.1968
23 | 2040 | Summer | Flex Up, [MW] | Expected | - | 0.33906 | 0.35997 | 0.41246 | 0.43927 | 0.47439 | 0.49279 | 0.51857 | 0.63231 | 0.55617 | 0.96046 | 0.93714 | 0.87897 | 0.80149 | 0.77807 | 0.83569 | 0.74692 | 0.7047 | 0.59611 | 0.33826 | 0.32296 | 0.28592 | 0.30808 | 0.2714 | 0.29096
23 | 2040 | Summer | Flex Down, [MW] | Expected | - | 0.64994 | 0.66196 | 0.66433 | 0.7132 | 0.71513 | 0.76347 | 0.71815 | 0.52668 | 0.45186 | 0.54529 | 0.56346 | 0.55017 | 0.56245 | 0.522 | 0.4431 | 0.44899 | 0.43226 | 0.5262 | 0.32799 | 0.39188 | 0.47327 | 0.47337 | 0.5518 | 0.60515
23 | 2040 | Summer | Pc_net, [MW] | Expected | - | 0.82864 | 0.81898 | 0.84228 | 0.73406 | 0.6664 | 0.64202 | 0.7856 | 0.93006 | 0.84174 | 1.0538 | 1.1718 | 1.184 | 1.1021 | 1.1254 | 1.1458 | 1.2284 | 1.139 | 0.94083 | 0.87502 | 0.85489 | 0.7919 | 0.80708 | 0.87294 | 0.88261
23 | 2040 | Summer | Qc, [MVAr] | Expected | - | -0.13662 | -0.090791 | -0.16011 | -0.1387 | -0.21248 | -0.1001 | -0.35644 | -0.32638 | -0.31282 | -0.36756 | -0.30195 | -0.2692 | 0.075219 | 0.038332 | -0.30867 | -0.11851 | -0.13357 | -0.096525 | -0.019818 | 0.15427 | 0.38009 | 0.43333 | 0.4165 | 0.47452
24 | 2040 | Summer | Pc, [MW] | Expected | - | 0.82157 | 0.80834 | 0.73918 | 0.72706 | 0.681 | 0.69773 | 0.80546 | 0.62693 | 0.65715 | 0.65092 | 0.63835 | 0.64065 | 0.65902 | 0.65151 | 0.62954 | 0.63558 | 0.6416 | 0.67348 | 0.61043 | 0.62497 | 0.64868 | 0.62301 | 0.75874 | 0.78381
24 | 2040 | Summer | Flex Up, [MW] | Expected | - | 0.39892 | 0.42396 | 0.48855 | 0.53175 | 0.57445 | 0.59966 | 0.58812 | 0.72471 | 0.68648 | 0.61529 | 0.71756 | 0.75635 | 0.75414 | 0.7203 | 0.6855 | 0.56115 | 0.44094 | 0.77867 | 0.43709 | 0.39364 | 0.33874 | 0.3714 | 0.33418 | 0.36058
24 | 2040 | Summer | Flex Down, [MW] | Expected | - | 0.59008 | 0.59797 | 0.58824 | 0.62072 | 0.61508 | 0.6566 | 0.6486 | 0.43428 | 0.32156 | 0.89046 | 0.78304 | 0.67279 | 0.60981 | 0.57977 | 0.59329 | 0.63476 | 0.69602 | 0.34364 | 0.22916 | 0.3212 | 0.42045 | 0.41004 | 0.48902 | 0.53554
24 | 2040 | Summer | Pc_net, [MW] | Expected | - | 0.63041 | 0.63432 | 0.63949 | 0.63809 | 0.64036 | 0.64078 | 0.74498 | 0.91736 | 1.0221 | 0.37574 | 0.57288 | 0.72421 | 0.80335 | 0.79204 | 0.72175 | 0.56196 | 0.38652 | 1.1085 | 0.81836 | 0.69742 | 0.56698 | 0.58437 | 0.6039 | 0.60885
24 | 2040 | Summer | Qc, [MVAr] | Expected | - | 0.095738 | 0.085323 | 0.064543 | 0.060108 | 0.051414 | 0.055976 | 0.20456 | 0.2665 | 0.35124 | 0.34154 | 0.35646 | 0.3527 | 0.35371 | 0.31403 | 0.27355 | 0.26181 | 0.25551 | 0.27551 | 0.17451 | 0.19443 | 0.22769 | 0.17235 | 0.086985 | 0.075687
25 | 2040 | Summer | Pc, [MW] | Expected | - | 1.0449 | 0.99263 | 0.91056 | 0.8862 | 0.85247 | 0.90255 | 1.0681 | 0.99493 | 1.0864 | 1.1751 | 1.2359 | 1.2666 | 1.242 | 1.1498 | 1.0168 | 1.0176 | 1.0277 | 1.0319 | 1.0295 | 1.091 | 1.1363 | 1.0391 | 1.1394 | 1.0569
25 | 2040 | Summer | Flex Up, [MW] | Expected | - | 0.31404 | 0.33421 | 0.36541 | 0.40873 | 0.43861 | 0.45634 | 0.47199 | 0.61051 | 0.57676 | 0.9918 | 0.96742 | 0.90421 | 0.85715 | 0.80963 | 0.86144 | 0.76713 | 0.72737 | 0.6223 | 0.3554 | 0.32852 | 0.2841 | 0.2985 | 0.25532 | 0.27522
25 | 2040 | Summer | Flex Down, [MW] | Expected | - | 0.67496 | 0.68773 | 0.71138 | 0.74373 | 0.75091 | 0.79992 | 0.76473 | 0.54848 | 0.43127 | 0.51395 | 0.53317 | 0.52494 | 0.5068 | 0.49045 | 0.41735 | 0.42878 | 0.40958 | 0.50001 | 0.31085 | 0.38632 | 0.47509 | 0.48294 | 0.56789 | 0.62089
25 | 2040 | Summer | Pc_net, [MW] | Expected | - | 0.68399 | 0.63911 | 0.56459 | 0.5512 | 0.54018 | 0.55897 | 0.77536 | 1.057 | 1.2319 | 1.653 | 1.6701 | 1.6459 | 1.5923 | 1.469 | 1.4608 | 1.356 | 1.3455 | 1.1542 | 1.0741 | 1.0332 | 0.9453 | 0.85467 | 0.82681 | 0.71127
25 | 2040 | Summer | Qc, [MVAr] | Expected | - | 0.71315 | 0.71457 | 0.72302 | 0.7269 | 0.75102 | 0.71712 | 0.66918 | 0.61314 | 0.51651 | 0.3881 | 0.41055 | 0.45302 | 0.37677 | 0.49701 | 0.53036 | 0.53456 | 0.51279 | 0.52166 | 0.49172 | 0.56127 | 0.58683 | 0.67417 | 0.62578 | 0.64409
26 | 2040 | Summer | Pc, [MW] | Expected | - | 0.53173 | 0.5222 | 0.45292 | 0.44098 | 0.39605 | 0.40739 | 0.45137 | 0.27904 | 0.28772 | 0.30259 | 0.27575 | 0.27512 | 0.29045 | 0.29374 | 0.27592 | 0.28974 | 0.2952 | 0.31429 | 0.27538 | 0.27159 | 0.28379 | 0.27573 | 0.44862 | 0.47624
26 | 2040 | Summer | Flex Up, [MW] | Expected | - | 0.49811 | 0.52338 | 0.52325 | 0.63714 | 0.68005 | 0.71031 | 0.73806 | 0.33813 | 0.37752 | 0.72644 | 0.83913 | 0.88269 | 0.88682 | 0.85238 | 0.81503 | 0.6885 | 0.56024 | 0.4209 | 0.18083 | 0.18699 | 0.20888 | 0.11397 | 0.43107 | 0.4623
26 | 2040 | Summer | Flex Down, [MW] | Expected | - | 0.49089 | 0.49855 | 0.55354 | 0.51533 | 0.50948 | 0.54595 | 0.49866 | 0.82086 | 0.63052 | 0.77931 | 0.66147 | 0.54645 | 0.47713 | 0.44769 | 0.46376 | 0.50741 | 0.57671 | 0.70141 | 0.48542 | 0.52785 | 0.55031 | 0.66747 | 0.39214 | 0.43381
26 | 2040 | Summer | Pc_net, [MW] | Expected | - | 0.53895 | 0.54703 | 0.42263 | 0.56279 | 0.56662 | 0.57175 | 0.69076 | -0.20369 | 0.034727 | 0.24973 | 0.45342 | 0.61136 | 0.70014 | 0.69843 | 0.6272 | 0.47083 | 0.27873 | 0.033791 | -0.029212 | -0.06927 | -0.057637 | -0.27778 | 0.48755 | 0.50473
26 | 2040 | Summer | Qc, [MVAr] | Expected | - | 0.070786 | 0.075198 | 0.071692 | 0.068791 | 0.066868 | 0.070638 | 0.064849 | 0.10666 | 0.12607 | 0.13155 | 0.12586 | 0.12739 | 0.13412 | 0.13262 | 0.10033 | 0.12668 | 0.12697 | 0.11326 | 0.093 | 0.089244 | 0.091434 | 0.08832 | 0.068327 | 0.065629
50 | 2040 | Summer | Pc, [MW] | Expected | - | 0 | 0 | 0 | 0 | 0 | 0 | 0 | 0 | 0 | 0 | 0 | 0 | 0 | 0 | 0 | 0 | 0 | 0 | 0 | 0 | 0 | 0 | 0 | 0
50 | 2040 | Summer | Flex Up, [MW] | Expected | - | 0 | 0 | 0 | 0 | 0 | 0 | 0 | 0 | 0 | 0 | 0 | 0 | 0 | 0 | 0 | 0 | 0 | 0 | 0 | 0 | 0 | 0 | 0 | 0
50 | 2040 | Summer | Flex Down, [MW] | Expected | - | 0 | 0 | 0 | 0 | 0 | 0 | 0 | 0 | 0 | 0 | 0 | 0 | 0 | 0 | 0 | 0 | 0 | 0 | 0 | 0 | 0 | 0 | 0 | 0
50 | 2040 | Summer | Pc_net, [MW] | Expected | - | 0 | 0 | 0 | 0 | 0 | 0 | 0 | 0 | 0 | 0 | 0 | 0 | 0 | 0 | 0 | 0 | 0 | 0 | 0 | 0 | 0 | 0 | 0 | 0
50 | 2040 | Summer | Qc, [MVAr] | Expected | - | 0 | 0 | 0 | 0 | 0 | 0 | 0 | 0 | 0 | 0 | 0 | 0 | 0 | 0 | 0 | 0 | 0 | 0 | 0 | 0 | 0 | 0 | 0 | 0
51 | 2040 | Summer | Pc, [MW] | Expected | - | 0 | 0 | 0 | 0 | 0 | 0 | 0 | 0 | 0 | 0 | 0 | 0 | 0 | 0 | 0 | 0 | 0 | 0 | 0 | 0 | 0 | 0 | 0 | 0
51 | 2040 | Summer | Flex Up, [MW] | Expected | - | 0 | 0 | 0 | 0 | 0 | 0 | 0 | 0 | 0 | 0 | 0 | 0 | 0 | 0 | 0 | 0 | 0 | 0 | 0 | 0 | 0 | 0 | 0 | 0
51 | 2040 | Summer | Flex Down, [MW] | Expected | - | 0 | 0 | 0 | 0 | 0 | 0 | 0 | 0 | 0 | 0 | 0 | 0 | 0 | 0 | 0 | 0 | 0 | 0 | 0 | 0 | 0 | 0 | 0 | 0
51 | 2040 | Summer | Pc_net, [MW] | Expected | - | 0 | 0 | 0 | 0 | 0 | 0 | 0 | 0 | 0 | 0 | 0 | 0 | 0 | 0 | 0 | 0 | 0 | 0 | 0 | 0 | 0 | 0 | 0 | 0
51 | 2040 | Summer | Qc, [MVAr] | Expected | - | 0 | 0 | 0 | 0 | 0 | 0 | 0 | 0 | 0 | 0 | 0 | 0 | 0 | 0 | 0 | 0 | 0 | 0 | 0 | 0 | 0 | 0 | 0 | 0
1 | 2040 | Winter | Pc, [MW] | 0 | 0 | 0 | 0 | 0 | 0 | 0 | 0 | 0 | 0 | 0 | 0 | 0 | 0 | 0 | 0 | 0 | 0 | 0 | 0 | 0 | 0 | 0 | 0 | 0 | 0
1 | 2040 | Winter | Flex Up, [MW] | 0 | 0 | 0 | 0 | 0 | 0 | 0 | 0 | 0 | 0 | 0 | 0 | 0 | 0 | 0 | 0 | 0 | 0 | 0 | 0 | 0 | 0 | 0 | 0 | 0 | 0
1 | 2040 | Winter | Flex Down, [MW] | 0 | 0 | 0 | 0 | 0 | 0 | 0 | 0 | 0 | 0 | 0 | 0 | 0 | 0 | 0 | 0 | 0 | 0 | 0 | 0 | 0 | 0 | 0 | 0 | 0 | 0
1 | 2040 | Winter | Pc_net, [MW] | 0 | 0 | 0 | 0 | 0 | 0 | 0 | 0 | 0 | 0 | 0 | 0 | 0 | 0 | 0 | 0 | 0 | 0 | 0 | 0 | 0 | 0 | 0 | 0 | 0 | 0
1 | 2040 | Winter | Qc, [MVAr] | 0 | 0 | 0 | 0 | 0 | 0 | 0 | 0 | 0 | 0 | 0 | 0 | 0 | 0 | 0 | 0 | 0 | 0 | 0 | 0 | 0 | 0 | 0 | 0 | 0 | 0
2 | 2040 | Winter | Pc, [MW] | 0 | 0 | 0.52161 | 0.50829 | 0.43857 | 0.43435 | 0.38673 | 0.39697 | 0.44571 | 0.29836 | 0.29843 | 0.3108 | 0.28709 | 0.29043 | 0.29758 | 0.29741 | 0.26184 | 0.2861 | 0.30809 | 0.3299 | 0.28717 | 0.27341 | 0.28479 | 0.27178 | 0.43782 | 0.46678
2 | 2040 | Winter | Flex Up, [MW] | 0 | 0 | 0.31943 | 0.33646 | 0.3759 | 0.40131 | 0.42415 | 0.421 | 0.38869 | 0.4293 | 0.40431 | 0.8635 | 0.89118 | 0.89455 | 0.8649 | 0.82597 | 0.81506 | 0.76707 | 0.70719 | 0.65527 | 0.28367 | 0.28638 | 0.28015 | 0.29864 | 0.27154 | 0.29136
2 | 2040 | Winter | Flex Down, [MW] | 0 | 0 | 0.64166 | 0.65088 | 0.65012 | 0.68219 | 0.68342 | 0.74039 | 0.77086 | 0.652 | 0.55692 | 0.46008 | 0.44172 | 0.40607 | 0.39391 | 0.38575 | 0.38084 | 0.36442 | 0.37044 | 0.39948 | 0.37648 | 0.42053 | 0.46961 | 0.47063 | 0.54078 | 0.5878
2 | 2040 | Winter | Pc_net, [MW] | 0 | 0 | 0.19938 | 0.19388 | 0.16435 | 0.15348 | 0.12746 | 0.077587 | 0.063534 | 0.075656 | 0.14581 | 0.71421 | 0.73654 | 0.77891 | 0.76858 | 0.73763 | 0.69607 | 0.68875 | 0.64484 | 0.58568 | 0.19436 | 0.13926 | 0.095329 | 0.099791 | 0.16858 | 0.17033
2 | 2040 | Winter | Qc, [MVAr] | 0 | 0 | 0.087129 | 0.061558 | 0.053364 | 0.068404 | 0.058898 | 0.048424 | 0.040066 | 0.14001 | 0.14642 | 0.12559 | 0.14632 | 0.13596 | 0.13656 | 0.12194 | 0.07236 | 0.11329 | 0.13588 | 0.12678 | 0.088609 | 0.091927 | 0.085622 | 0.053112 | 0.042368 | 0.043912
3 | 2040 | Winter | Pc, [MW] | 0 | 0 | 0.59992 | 0.58611 | 0.51179 | 0.50002 | 0.46018 | 0.48741 | 0.59029 | 0.44329 | 0.47192 | 0.49915 | 0.47525 | 0.46339 | 0.45805 | 0.44246 | 0.4115 | 0.43117 | 0.47504 | 0.58036 | 0.52667 | 0.48789 | 0.48767 | 0.4561 | 0.60897 | 0.60089
3 | 2040 | Winter | Flex Up, [MW] | 0 | 0 | 0.41298 | 0.44154 | 0.49587 | 0.52728 | 0.55804 | 0.55524 | 0.48032 | 0.51721 | 0.45051 | 0.68545 | 0.7048 | 0.82898 | 0.71286 | 0.67204 | 0.6738 | 0.63468 | 0.57718 | 0.49257 | 0.26529 | 0.29731 | 0.30738 | 0.34025 | 0.31635 | 0.361
3 | 2040 | Winter | Flex Down, [MW] | 0 | 0 | 0.5338 | 0.53036 | 0.51702 | 0.54193 | 0.5378 | 0.58689 | 0.65537 | 0.55682 | 0.50887 | 0.61206 | 0.59166 | 0.45162 | 0.50792 | 0.50557 | 0.49088 | 0.47094 | 0.48222 | 0.55587 | 0.39535 | 0.40879 | 0.44022 | 0.42656 | 0.49112 | 0.5093
3 | 2040 | Winter | Pc_net, [MW] | 0 | 0 | 0.4791 | 0.49729 | 0.49063 | 0.48537 | 0.48042 | 0.45575 | 0.41525 | 0.40368 | 0.41356 | 0.57255 | 0.58839 | 0.84075 | 0.66299 | 0.60893 | 0.59443 | 0.59491 | 0.56999 | 0.51707 | 0.3966 | 0.37641 | 0.35483 | 0.36979 | 0.43419 | 0.45259
3 | 2040 | Winter | Qc, [MVAr] | 0 | 0 | -0.28392 | -0.28385 | -0.29169 | -0.30505 | -0.30212 | -0.27727 | -0.17581 | -0.033796 | -0.036318 | -0.024069 | -0.021202 | -0.094623 | -0.13823 | -0.1792 | -0.17785 | -0.18086 | -0.1422 | 0.046736 | -0.0065867 | -0.077752 | -0.14412 | -0.18958 | -0.20793 | -0.23807
4 | 2040 | Winter | Pc, [MW] | 0 | 0 | 1.19 | 1.1324 | 1.0431 | 1.0498 | 1.015 | 1.141 | 1.7571 | 1.8129 | 1.8867 | 1.8435 | 1.7554 | 1.8626 | 1.7399 | 1.6635 | 1.4421 | 1.445 | 1.5057 | 1.6463 | 1.4819 | 1.5342 | 1.5042 | 1.4153 | 1.373 | 1.2739
4 | 2040 | Winter | Flex Up, [MW] | 0 | 0 | 0.47893 | 0.52349 | 0.58286 | 0.61833 | 0.6481 | 0.62925 | 0.48797 | 0.48905 | 0.40471 | 0.59121 | 0.60992 | 1.0965 | 0.73587 | 0.63288 | 0.61387 | 0.57551 | 0.50139 | 0.36714 | 0.21297 | 0.25906 | 0.27558 | 0.32102 | 0.32279 | 0.3934
4 | 2040 | Winter | Flex Down, [MW] | 0 | 0 | 0.46506 | 0.44762 | 0.43405 | 0.4559 | 0.45511 | 0.51546 | 0.64687 | 0.58646 | 0.55826 | 0.70835 | 0.68473 | 0.27633 | 0.48729 | 0.54215 | 0.54533 | 0.52536 | 0.55703 | 0.70095 | 0.45022 | 0.44913 | 0.47428 | 0.44689 | 0.48436 | 0.47465
4 | 2040 | Winter | Pc_net, [MW] | 0 | 0 | 1.2038 | 1.2082 | 1.1919 | 1.2123 | 1.208 | 1.2548 | 1.5982 | 1.7155 | 1.7331 | 1.7264 | 1.6806 | 2.6828 | 1.9885 | 1.7542 | 1.5107 | 1.4952 | 1.45 | 1.3125 | 1.2446 | 1.3441 | 1.3055 | 1.2895 | 1.2114 | 1.1926
4 | 2040 | Winter | Qc, [MVAr] | 0 | 0 | -1.0327 | -1.1143 | -1.1348 | -1.1196 | -1.1205 | -0.93569 | -0.034842 | 0.48241 | 0.61484 | 0.42831 | 0.25289 | 0.50161 | 0.31629 | 0.09596 | -0.37964 | -0.3798 | -0.31287 | -0.15783 | -0.38468 | -0.21918 | -0.30093 | -0.49912 | -0.78854 | -0.89014
5 | 2040 | Winter | Pc, [MW] | 0 | 0 | 1.0536 | 0.79299 | 0.73016 | 0.66894 | 0.64896 | 1.12 | 2.076 | 2.3181 | 2.5443 | 2.401 | 2.3578 | 2.1932 | 2.1475 | 2.0299 | 1.9357 | 1.9871 | 2.4938 | 3.7529 | 3.3526 | 2.8434 | 2.764 | 2.4648 | 2.0475 | 1.6811
5 | 2040 | Winter | Flex Up, [MW] | 0 | 0 | 0.53624 | 0.60343 | 0.66737 | 0.71552 | 0.74782 | 0.69609 | 0.47913 | 0.4547 | 0.3654 | 0.52589 | 0.5358 | 1.2474 | 0.85723 | 0.62961 | 0.57023 | 0.53552 | 0.43316 | 0.2602 | 0.17732 | 0.22083 | 0.23576 | 0.28812 | 0.31379 | 0.40211
5 | 2040 | Winter | Flex Down, [MW] | 0 | 0 | 0.41124 | 0.37807 | 0.36547 | 0.37943 | 0.37909 | 0.45919 | 0.65826 | 0.62526 | 0.60429 | 0.78587 | 0.76827 | 0.1787 | 0.38725 | 0.54596 | 0.58738 | 0.56436 | 0.63343 | 0.84599 | 0.48807 | 0.49083 | 0.51869 | 0.48318 | 0.49476 | 0.46562
5 | 2040 | Winter | Pc_net, [MW] | 0 | 0 | 1.1786 | 1.0184 | 1.0321 | 1.005 | 1.0177 | 1.3569 | 1.8969 | 2.1475 | 2.3054 | 2.141 | 2.1254 | 3.2619 | 2.6175 | 2.1136 | 1.9185 | 1.9583 | 2.2935 | 3.1671 | 3.0419 | 2.5734 | 2.481 | 2.2697 | 1.8665 | 1.6176
5 | 2040 | Winter | Qc, [MVAr] | 0 | 0 | -2.6676 | -2.6941 | -2.7216 | -2.7454 | -2.7576 | -2.5212 | -2.1874 | -1.9971 | -2.0556 | -2.2772 | -2.4288 | -2.5718 | -2.5748 | -2.6221 | -2.6452 | -2.5663 | -2.1725 | -1.2948 | -1.6701 | -2.0259 | -2.1809 | -2.3073 | -2.4391 | -2.4509
6 | 2040 | Winter | Pc, [MW] | 0 | 0 | 0.87868 | 0.82274 | 0.71774 | 0.71409 | 0.68211 | 0.75242 | 0.95653 | 0.8293 | 0.85069 | 0.89702 | 0.89728 | 0.9098 | 0.90282 | 0.86595 | 0.8587 | 0.86081 | 0.91828 | 1.0684 | 1.0252 | 1.0009 | 1.0053 | 0.93979 | 1.0294 | 0.98959
6 | 2040 | Winter | Flex Up, [MW] | 0 | 0 | 0.51498 | 0.57299 | 0.6356 | 0.67712 | 0.7075 | 0.66912 | 0.49642 | 0.49347 | 0.40773 | 0.58467 | 0.5883 | 0.59981 | 1.0633 | 0.73512 | 0.60467 | 0.56812 | 0.47434 | 0.30929 | 0.19144 | 0.23476 | 0.25007 | 0.30312 | 0.31984 | 0.39942
6 | 2040 | Winter | Flex Down, [MW] | 0 | 0 | 0.42966 | 0.40233 | 0.389 | 0.40684 | 0.4069 | 0.48009 | 0.63773 | 0.58192 | 0.55505 | 0.71518 | 0.70303 | 0.65228 | 0.25461 | 0.46019 | 0.55642 | 0.53209 | 0.58561 | 0.77792 | 0.47345 | 0.47579 | 0.50292 | 0.46647 | 0.4878 | 0.46793
6 | 2040 | Winter | Pc_net, [MW] | 0 | 0 | 0.964 | 0.99341 | 0.96434 | 0.98437 | 0.98271 | 0.94145 | 0.81522 | 0.74085 | 0.70337 | 0.76651 | 0.78255 | 0.85733 | 1.7115 | 1.1409 | 0.90696 | 0.89684 | 0.80701 | 0.59981 | 0.74323 | 0.75984 | 0.75241 | 0.77644 | 0.86148 | 0.92108
6 | 2040 | Winter | Qc, [MVAr] | 0 | 0 | -0.55525 | -0.58315 | -0.60793 | -0.6101 | -0.60874 | -0.51312 | -0.39105 | -0.31647 | -0.31086 | -0.26039 | -0.25769 | -0.25227 | -0.30361 | -0.32672 | -0.31793 | -0.39411 | -0.34916 | -0.17504 | -0.20728 | -0.25773 | -0.27829 | -0.36126 | -0.39952 | -0.41796
7 | 2040 | Winter | Pc, [MW] | 0 | 0 | 0.48865 | 0.47295 | 0.40603 | 0.39817 | 0.35745 | 0.38014 | 0.44849 | 0.28613 | 0.29238 | 0.31509 | 0.28817 | 0.29017 | 0.29873 | 0.29922 | 0.27823 | 0.28737 | 0.28334 | 0.31922 | 0.28167 | 0.27491 | 0.28302 | 0.27223 | 0.43708 | 0.45701
7 | 2040 | Winter | Flex Up, [MW] | 0 | 0 | 0.45708 | 0.49737 | 0.55252 | 0.58777 | 0.61552 | 0.59511 | 0.495 | 0.52806 | 0.46215 | 0.6544 | 0.68927 | 0.476 | 0.56587 | 1.0083 | 0.72051 | 0.66454 | 0.56196 | 0.43049 | 0.23322 | 0.26529 | 0.27666 | 0.3281 | 0.32044 | 0.37995
7 | 2040 | Winter | Flex Down, [MW] | 0 | 0 | 0.48681 | 0.47279 | 0.46212 | 0.48391 | 0.48437 | 0.54718 | 0.63995 | 0.54593 | 0.49721 | 0.64236 | 0.60868 | 0.80068 | 0.64858 | 0.24317 | 0.46632 | 0.44931 | 0.49689 | 0.62619 | 0.42976 | 0.44325 | 0.47409 | 0.43974 | 0.48738 | 0.48892
7 | 2040 | Winter | Pc_net, [MW] | 0 | 0 | 0.45891 | 0.49753 | 0.49643 | 0.50203 | 0.4886 | 0.42807 | 0.30354 | 0.26827 | 0.25731 | 0.32712 | 0.36876 | -0.034511 | 0.21601 | 1.0644 | 0.53242 | 0.5026 | 0.34842 | 0.12352 | 0.08513 | 0.096949 | 0.085599 | 0.16059 | 0.27014 | 0.34803
7 | 2040 | Winter | Qc, [MVAr] | 0 | 0 | 0.044878 | 0.035105 | 0.026618 | 0.039654 | 0.032563 | 0.046913 | 0.062568 | 0.12187 | 0.14035 | 0.14462 | 0.13727 | 0.14642 | 0.14533 | 0.14365 | 0.12082 | 0.11492 | 0.099884 | 0.10927 | 0.092624 | 0.096656 | 0.081721 | 0.086024 | 0.053404 | 0.054843
8 | 2040 | Winter | Pc, [MW] | 0 | 0 | 0.94671 | 0.89211 | 0.82422 | 0.80306 | 0.78011 | 0.87588 | 1.101 | 1.086 | 1.22 | 1.2655 | 1.2683 | 0.34876 | 1.252 | 1.2233 | 1.1178 | 1.1003 | 1.188 | 1.2371 | 1.1691 | 1.1505 | 1.0869 | 0.90868 | 1.0293 | 0.98976
8 | 2040 | Winter | Flex Up, [MW] | 0 | 0 | 0.43639 | 0.47698 | 0.52852 | 0.5621 | 0.58257 | 0.56415 | 0.48694 | 0.57536 | 0.54997 | 0.82738 | 0.90981 | 0.44625 | 0.30009 | 0.43706 | 0.88843 | 0.80689 | 0.68761 | 0.52135 | 0.26046 | 0.27548 | 0.27788 | 0.32871 | 0.31223 | 0.36626
8 | 2040 | Winter | Flex Down, [MW] | 0 | 0 | 0.50787 | 0.49286 | 0.48493 | 0.5082 | 0.51511 | 0.57738 | 0.64803 | 0.49933 | 0.41137 | 0.48898 | 0.42336 | 0.82381 | 0.9776 | 0.74513 | 0.3153 | 0.33203 | 0.38516 | 0.52584 | 0.40138 | 0.43292 | 0.47338 | 0.43914 | 0.49635 | 0.50342
8 | 2040 | Winter | Pc_net, [MW] | 0 | 0 | 0.87524 | 0.87623 | 0.86782 | 0.85697 | 0.84757 | 0.86266 | 0.93993 | 1.162 | 1.3586 | 1.6039 | 1.7547 | -0.0288 | 0.57446 | 0.91524 | 1.6909 | 1.5752 | 1.4904 | 1.2326 | 1.0282 | 0.99309 | 0.89143 | 0.79826 | 0.8452 | 0.8526
8 | 2040 | Winter | Qc, [MVAr] | 0 | 0 | -0.68767 | -0.68015 | -0.70152 | -0.71422 | -0.75652 | -0.67735 | -0.57545 | -0.29891 | -0.1481 | -0.13747 | -0.10449 | -0.035114 | -0.14257 | -0.14877 | -0.27116 | -0.3875 | -0.34973 | -0.39009 | -0.43868 | -0.42117 | -0.47956 | -0.56533 | -0.63784 | -0.63926
9 | 2040 | Winter | Pc, [MW] | 0 | 0 | 0.57039 | 0.55153 | 0.48336 | 0.47127 | 0.44217 | 0.50412 | 0.73637 | 0.6306 | 0.64803 | 0.65947 | 0.65817 | 0.65233 | 0.62582 | 0.61609 | 0.54702 | 0.5074 | 0.52189 | 0.58789 | 0.54883 | 0.52985 | 0.53298 | 0.49366 | 0.58985 | 0.57794
9 | 2040 | Winter | Flex Up, [MW] | 0 | 0 | 0.4251 | 0.44612 | 0.50066 | 0.53691 | 0.56898 | 0.57019 | 0.53893 | 0.65551 | 0.67013 | 0.49353 | 0.58184 | 0.64404 | 0.68062 | 0.6666 | 0.65884 | 0.58322 | 0.46995 | 0.37733 | 0.39755 | 0.38121 | 0.35768 | 0.38188 | 0.35101 | 0.38361
9 | 2040 | Winter | Flex Down, [MW] | 0 | 0 | 0.52247 | 0.52712 | 0.51277 | 0.53267 | 0.52667 | 0.57251 | 0.59403 | 0.42321 | 0.30064 | 0.81411 | 0.71414 | 0.61505 | 0.54623 | 0.51928 | 0.51182 | 0.52156 | 0.5885 | 0.67729 | 0.26275 | 0.32402 | 0.3887 | 0.38435 | 0.4551 | 0.48641
9 | 2040 | Winter | Pc_net, [MW] | 0 | 0 | 0.47301 | 0.47053 | 0.47125 | 0.4755 | 0.48448 | 0.5018 | 0.68127 | 0.8629 | 1.0175 | 0.33889 | 0.52586 | 0.68133 | 0.76021 | 0.76341 | 0.69403 | 0.56906 | 0.40334 | 0.28793 | 0.68363 | 0.58704 | 0.50197 | 0.49119 | 0.48576 | 0.47514
9 | 2040 | Winter | Qc, [MVAr] | 0 | 0 | -0.37043 | -0.37826 | -0.37676 | -0.37622 | -0.36846 | -0.35357 | -0.27029 | -0.21503 | -0.19856 | -0.22677 | -0.21413 | -0.19519 | -0.20691 | -0.22402 | -0.27218 | -0.30185 | -0.30105 | -0.29688 | -0.31293 | -0.32356 | -0.3291 | -0.33875 | -0.35354 | -0.36031
20 | 2040 | Winter | Pc, [MW] | 0 | 0 | 1.5471 | 1.5411 | 1.478 | 1.4684 | 1.426 | 1.436 | 1.4831 | 1.2812 | 1.2766 | 1.2912 | 1.2683 | 1.2666 | 1.2764 | 1.2805 | 1.2757 | 1.2844 | 1.287 | 1.3125 | 1.282 | 1.2787 | 1.2916 | 1.2881 | 1.4738 | 1.5068
20 | 2040 | Winter | Flex Up, [MW] | 0 | 0 | 0.32428 | 0.34685 | 0.3953 | 0.42667 | 0.45246 | 0.44038 | 0.51422 | 0.5681 | 0.53899 | 0.76916 | 0.76589 | 0.72643 | 0.76187 | 0.73531 | 0.74141 | 0.72962 | 0.65973 | 0.61774 | 0.35092 | 0.35844 | 0.28115 | 0.30277 | 0.26803 | 0.28464
20 | 2040 | Winter | Flex Down, [MW] | 0 | 0 | 0.63273 | 0.63513 | 0.62472 | 0.6496 | 0.64857 | 0.71399 | 0.62233 | 0.50609 | 0.42202 | 0.53486 | 0.5354 | 0.52758 | 0.46779 | 0.45155 | 0.43345 | 0.39066 | 0.40763 | 0.43446 | 0.30889 | 0.34687 | 0.46701 | 0.46481 | 0.54192 | 0.5923
20 | 2040 | Winter | Pc_net, [MW] | 0 | 0 | 1.2387 | 1.2528 | 1.2486 | 1.2454 | 1.2299 | 1.1624 | 1.375 | 1.3433 | 1.3935 | 1.5255 | 1.4988 | 1.4654 | 1.5704 | 1.5642 | 1.5837 | 1.6233 | 1.5391 | 1.4958 | 1.324 | 1.2903 | 1.1057 | 1.126 | 1.2 | 1.1991
20 | 2040 | Winter | Qc, [MVAr] | 0 | 0 | -0.75652 | -0.75652 | -0.75652 | -0.75652 | -0.75652 | -0.75652 | -0.75652 | -0.75652 | -0.75652 | -0.75652 | -0.75652 | -0.75652 | -0.75652 | -0.75652 | -0.75652 | -0.75652 | -0.75652 | -0.75652 | -0.75652 | -0.75652 | -0.75652 | -0.75652 | -0.75652 | -0.75652
21 | 2040 | Winter | Pc, [MW] | 0 | 0 | 0.52268 | 0.50157 | 0.43018 | 0.42223 | 0.38127 | 0.41785 | 0.52713 | 0.37046 | 0.39445 | 0.43188 | 0.40047 | 0.39774 | 0.40655 | 0.39499 | 0.38012 | 0.37018 | 0.38881 | 0.45834 | 0.41942 | 0.40332 | 0.40242 | 0.38014 | 0.52725 | 0.52677
21 | 2040 | Winter | Flex Up, [MW] | 0 | 0 | 0.28343 | 0.30211 | 0.34481 | 0.37179 | 0.39638 | 0.3903 | 0.54573 | 0.60232 | 0.56457 | 0.83301 | 0.84954 | 0.83261 | 0.82907 | 0.81075 | 0.81609 | 0.77477 | 0.70353 | 0.60273 | 0.34308 | 0.34827 | 0.23431 | 0.24828 | 0.22066 | 0.23673
21 | 2040 | Winter | Flex Down, [MW] | 0 | 0 | 0.68347 | 0.69077 | 0.68561 | 0.7161 | 0.71491 | 0.77685 | 0.59088 | 0.4739 | 0.3991 | 0.48452 | 0.47353 | 0.45164 | 0.42127 | 0.3984 | 0.38195 | 0.35982 | 0.37266 | 0.44831 | 0.31665 | 0.35722 | 0.51817 | 0.52414 | 0.59611 | 0.64894
21 | 2040 | Winter | Pc_net, [MW] | 0 | 0 | 0.12264 | 0.11291 | 0.089377 | 0.077918 | 0.062737 | 0.031305 | 0.48197 | 0.49888 | 0.55992 | 0.78037 | 0.77648 | 0.77872 | 0.81435 | 0.80734 | 0.81426 | 0.78513 | 0.71968 | 0.61277 | 0.44585 | 0.39437 | 0.11856 | 0.10428 | 0.1518 | 0.11457
21 | 2040 | Winter | Qc, [MVAr] | 0 | 0 | -0.22493 | -0.23149 | -0.23184 | -0.23118 | -0.23054 | -0.21553 | -0.16155 | -0.13186 | -0.084992 | -0.049082 | -0.062792 | -0.048476 | -0.057805 | -0.083605 | -0.10451 | -0.1078 | -0.11085 | -0.074812 | -0.090652 | -0.11238 | -0.13216 | -0.16816 | -0.21018 | -0.21392
22 | 2040 | Winter | Pc, [MW] | 0 | 0 | 0.44494 | 0.42894 | 0.36049 | 0.35031 | 0.31113 | 0.3467 | 0.43741 | 0.25397 | 0.21094 | 0.17828 | 0.25671 | 0.25664 | 0.25886 | 0.25489 | 0.23763 | 0.25132 | 0.26906 | 0.33632 | 0.29151 | 0.27294 | 0.27896 | 0.27423 | 0.43558 | 0.44244
22 | 2040 | Winter | Flex Up, [MW] | 0 | 0 | 0.48316 | 0.50792 | 0.56653 | 0.60487 | 0.64014 | 0.65338 | 0.2154 | 0.31354 | 0.36545 | 0.65491 | 0.73504 | 0.80616 | 0.83502 | 0.81531 | 0.7737 | 0.65483 | 0.51608 | 0.36524 | 0.16384 | 0.13072 | 0.43381 | 0.44998 | 0.39799 | 0.43058
22 | 2040 | Winter | Flex Down, [MW] | 0 | 0 | 0.46668 | 0.4679 | 0.45097 | 0.47021 | 0.46177 | 0.49839 | 0.99688 | 0.79217 | 0.59904 | 0.65094 | 0.58753 | 0.50204 | 0.44467 | 0.41912 | 0.43362 | 0.46691 | 0.54404 | 0.69515 | 0.50082 | 0.58331 | 0.31371 | 0.31774 | 0.40872 | 0.44126
22 | 2040 | Winter | Pc_net, [MW] | 0 | 0 | 0.46143 | 0.46896 | 0.47606 | 0.48497 | 0.4895 | 0.50169 | -0.34407 | -0.22467 | -0.022655 | 0.18225 | 0.40422 | 0.56076 | 0.64921 | 0.65108 | 0.57772 | 0.43924 | 0.2411 | 0.0064178 | -0.04547 | -0.17965 | 0.39906 | 0.40648 | 0.42485 | 0.43175
22 | 2040 | Winter | Qc, [MVAr] | 0 | 0 | -0.14115 | -0.14251 | -0.14513 | -0.14642 | -0.14314 | -0.11552 | -0.087651 | -0.078316 | -0.054963 | -0.036266 | -0.082681 | -0.077968 | -0.087875 | -0.087695 | -0.09757 | -0.097663 | -0.083187 | -0.055631 | -0.075996 | -0.089272 | -0.095908 | -0.098215 | -0.10605 | -0.11249
23 | 2040 | Winter | Pc, [MW] | 0 | 0 | 1.076 | 1.0664 | 1.0031 | 1.0152 | 0.96918 | 1.0001 | 1.077 | 0.85047 | 0.71442 | 0.7022 | 0.9075 | 0.83007 | 0.8503 | 0.87205 | 0.88604 | 0.92095 | 1.0144 | 1.0684 | 0.97454 | 0.92398 | 0.95045 | 0.94449 | 1.1346 | 1.2104
23 | 2040 | Winter | Flex Up, [MW] | 0 | 0 | 0.28766 | 0.30566 | 0.34894 | 0.37678 | 0.40408 | 0.40557 | 0.5196 | 0.56706 | 0.54264 | 0.88437 | 0.91616 | 0.92096 | 0.86064 | 0.8465 | 0.85025 | 0.78637 | 0.71677 | 0.5315 | 0.31395 | 0.31813 | 0.2073 | 0.21921 | 0.19843 | 0.21803
23 | 2040 | Winter | Flex Down, [MW] | 0 | 0 | 0.67853 | 0.68698 | 0.68174 | 0.71156 | 0.70698 | 0.75829 | 0.62091 | 0.50732 | 0.4195 | 0.44732 | 0.43185 | 0.39822 | 0.40295 | 0.37626 | 0.3596 | 0.35092 | 0.3617 | 0.51574 | 0.34589 | 0.38821 | 0.54763 | 0.55652 | 0.621 | 0.67095
23 | 2040 | Winter | Pc_net, [MW] | 0 | 0 | 0.68516 | 0.6851 | 0.67026 | 0.68038 | 0.66628 | 0.64741 | 0.97568 | 0.91021 | 0.83756 | 1.1392 | 1.3918 | 1.3528 | 1.308 | 1.3423 | 1.3767 | 1.3564 | 1.3695 | 1.0842 | 0.94261 | 0.85389 | 0.61011 | 0.60718 | 0.71201 | 0.75748
23 | 2040 | Winter | Qc, [MVAr] | 0 | 0 | -0.041824 | 0.070173 | 0.14845 | 0.12837 | 0.099809 | -0.10055 | -0.0033195 | 0.11987 | 0.26018 | 0.30693 | 0.14909 | -0.00038736 | 0.47224 | 0.53536 | 0.50784 | 0.58303 | 0.32031 | 0.44242 | 0.47506 | 0.42349 | 0.47527 | 0.6101 | 0.56516 | 0.38073
24 | 2040 | Winter | Pc, [MW] | 0 | 0 | 0.76071 | 0.73931 | 0.68277 | 0.67816 | 0.64289 | 0.66311 | 0.81604 | 0.64176 | 0.64775 | 0.64766 | 0.61686 | 0.63587 | 0.66627 | 0.65094 | 0.63548 | 0.65089 | 0.63458 | 0.6855 | 0.63421 | 0.59792 | 0.61744 | 0.59797 | 0.72164 | 0.73943
24 | 2040 | Winter | Flex Up, [MW] | 0 | 0 | 0.39162 | 0.41636 | 0.46742 | 0.50085 | 0.53265 | 0.54564 | 0.54329 | 0.6605 | 0.66589 | 0.55267 | 0.63827 | 0.71307 | 0.72315 | 0.69852 | 0.66208 | 0.55614 | 0.44231 | 0.6488 | 0.41095 | 0.39581 | 0.29769 | 0.32295 | 0.30031 | 0.33191
24 | 2040 | Winter | Flex Down, [MW] | 0 | 0 | 0.56214 | 0.56289 | 0.5512 | 0.57473 | 0.56752 | 0.60264 | 0.59704 | 0.41924 | 0.30659 | 0.75617 | 0.68049 | 0.5856 | 0.53049 | 0.50978 | 0.52193 | 0.55254 | 0.61916 | 0.40321 | 0.24979 | 0.30993 | 0.45212 | 0.44637 | 0.51159 | 0.54571
24 | 2040 | Winter | Pc_net, [MW] | 0 | 0 | 0.59019 | 0.59278 | 0.59899 | 0.60429 | 0.60802 | 0.60611 | 0.76229 | 0.88302 | 1.007 | 0.44416 | 0.57465 | 0.76334 | 0.85892 | 0.83968 | 0.77563 | 0.6545 | 0.45774 | 0.93109 | 0.79537 | 0.6838 | 0.46302 | 0.47456 | 0.51036 | 0.52563
24 | 2040 | Winter | Qc, [MVAr] | 0 | 0 | 0.037757 | 0.030536 | 0.043583 | 0.054612 | 0.057027 | 0.069526 | 0.25427 | 0.3183 | 0.34081 | 0.31878 | 0.29201 | 0.33466 | 0.37826 | 0.33546 | 0.32991 | 0.32928 | 0.29674 | 0.30675 | 0.26525 | 0.20024 | 0.21969 | 0.19197 | 0.084441 | 0.059741
25 | 2040 | Winter | Pc, [MW] | 0 | 0 | 0.92991 | 0.88468 | 0.80537 | 0.78742 | 0.77508 | 0.87729 | 1.1316 | 1.093 | 1.1804 | 1.2366 | 1.1102 | 1.1075 | 1.1618 | 1.1462 | 1.0936 | 1.0789 | 1.1772 | 1.3125 | 1.2509 | 1.1799 | 1.1835 | 1.0905 | 1.1075 | 1.0642
25 | 2040 | Winter | Flex Up, [MW] | 0 | 0 | 0.27219 | 0.29068 | 0.33268 | 0.35763 | 0.38492 | 0.38474 | 0.55216 | 0.5939 | 0.569 | 0.89487 | 0.93173 | 0.93998 | 0.88387 | 0.88049 | 0.87942 | 0.79254 | 0.71465 | 0.52845 | 0.31465 | 0.31541 | 0.19093 | 0.20363 | 0.18635 | 0.20669
25 | 2040 | Winter | Flex Down, [MW] | 0 | 0 | 0.69759 | 0.70583 | 0.70259 | 0.73697 | 0.73192 | 0.78634 | 0.58887 | 0.48172 | 0.39516 | 0.44372 | 0.42742 | 0.39296 | 0.3909 | 0.35572 | 0.34167 | 0.346 | 0.36348 | 0.51874 | 0.34526 | 0.39125 | 0.56539 | 0.57391 | 0.63423 | 0.6839
25 | 2040 | Winter | Pc_net, [MW] | 0 | 0 | 0.50451 | 0.46953 | 0.43546 | 0.40809 | 0.42807 | 0.47569 | 1.0948 | 1.2052 | 1.3543 | 1.6877 | 1.6145 | 1.6545 | 1.6548 | 1.671 | 1.6314 | 1.5255 | 1.5284 | 1.3222 | 1.2203 | 1.1041 | 0.80901 | 0.72026 | 0.65964 | 0.58702
25 | 2040 | Winter | Qc, [MVAr] | 0 | 0 | 0.72589 | 0.74301 | 0.75209 | 0.75652 | 0.74302 | 0.72265 | 0.64044 | 0.50909 | 0.41193 | 0.35488 | 0.46633 | 0.46002 | 0.40491 | 0.34455 | 0.46418 | 0.56115 | 0.53807 | 0.5712 | 0.5904 | 0.64089 | 0.64421 | 0.69405 | 0.72539 | 0.71806
26 | 2040 | Winter | Pc, [MW] | 0 | 0 | 0.52161 | 0.50829 | 0.43857 | 0.43435 | 0.38673 | 0.39697 | 0.44571 | 0.29836 | 0.29843 | 0.3108 | 0.28709 | 0.29043 | 0.29758 | 0.29741 | 0.26184 | 0.2861 | 0.30809 | 0.3299 | 0.28717 | 0.27341 | 0.28479 | 0.27178 | 0.43782 | 0.46678
26 | 2040 | Winter | Flex Up, [MW] | 0 | 0 | 0.47122 | 0.49759 | 0.55868 | 0.59385 | 0.63381 | 0.65339 | 0.22024 | 0.31802 | 0.36052 | 0.63323 | 0.7627 | 0.83668 | 0.85021 | 0.83096 | 0.79308 | 0.66243 | 0.52532 | 0.37005 | 0.16701 | 0.13185 | 0.41802 | 0.44613 | 0.39312 | 0.42417
26 | 2040 | Winter | Flex Down, [MW] | 0 | 0 | 0.47827 | 0.47818 | 0.45956 | 0.4824 | 0.46905 | 0.49696 | 0.99226 | 0.7869 | 0.60567 | 0.67561 | 0.57703 | 0.49422 | 0.43715 | 0.4098 | 0.42043 | 0.45946 | 0.53512 | 0.69239 | 0.49792 | 0.58239 | 0.33193 | 0.32333 | 0.41604 | 0.45019
26 | 2040 | Winter | Pc_net, [MW] | 0 | 0 | 0.51456 | 0.52769 | 0.53769 | 0.5458 | 0.55149 | 0.5534 | -0.32632 | -0.17052 | 0.053281 | 0.26841 | 0.47276 | 0.6329 | 0.71064 | 0.71857 | 0.63449 | 0.48907 | 0.29829 | 0.0075614 | -0.043737 | -0.17713 | 0.37088 | 0.39458 | 0.4149 | 0.44075
26 | 2040 | Winter | Qc, [MVAr] | 0 | 0 | 0.087129 | 0.061558 | 0.053364 | 0.068404 | 0.058898 | 0.048424 | 0.040066 | 0.14001 | 0.14642 | 0.12559 | 0.14632 | 0.13596 | 0.13656 | 0.12194 | 0.07236 | 0.11329 | 0.13588 | 0.12678 | 0.088609 | 0.091927 | 0.085622 | 0.053112 | 0.042368 | 0.043912
50 | 2040 | Winter | Pc, [MW] | 0 | 0 | 0 | 0 | 0 | 0 | 0 | 0 | 0 | 0 | 0 | 0 | 0 | 0 | 0 | 0 | 0 | 0 | 0 | 0 | 0 | 0 | 0 | 0 | 0 | 0
50 | 2040 | Winter | Flex Up, [MW] | 0 | 0 | 0 | 0 | 0 | 0 | 0 | 0 | 0 | 0 | 0 | 0 | 0 | 0 | 0 | 0 | 0 | 0 | 0 | 0 | 0 | 0 | 0 | 0 | 0 | 0
50 | 2040 | Winter | Flex Down, [MW] | 0 | 0 | 0 | 0 | 0 | 0 | 0 | 0 | 0 | 0 | 0 | 0 | 0 | 0 | 0 | 0 | 0 | 0 | 0 | 0 | 0 | 0 | 0 | 0 | 0 | 0
50 | 2040 | Winter | Pc_net, [MW] | 0 | 0 | 0 | 0 | 0 | 0 | 0 | 0 | 0 | 0 | 0 | 0 | 0 | 0 | 0 | 0 | 0 | 0 | 0 | 0 | 0 | 0 | 0 | 0 | 0 | 0
50 | 2040 | Winter | Qc, [MVAr] | 0 | 0 | 0 | 0 | 0 | 0 | 0 | 0 | 0 | 0 | 0 | 0 | 0 | 0 | 0 | 0 | 0 | 0 | 0 | 0 | 0 | 0 | 0 | 0 | 0 | 0
51 | 2040 | Winter | Pc, [MW] | 0 | 0 | 0 | 0 | 0 | 0 | 0 | 0 | 0 | 0 | 0 | 0 | 0 | 0 | 0 | 0 | 0 | 0 | 0 | 0 | 0 | 0 | 0 | 0 | 0 | 0
51 | 2040 | Winter | Flex Up, [MW] | 0 | 0 | 0 | 0 | 0 | 0 | 0 | 0 | 0 | 0 | 0 | 0 | 0 | 0 | 0 | 0 | 0 | 0 | 0 | 0 | 0 | 0 | 0 | 0 | 0 | 0
51 | 2040 | Winter | Flex Down, [MW] | 0 | 0 | 0 | 0 | 0 | 0 | 0 | 0 | 0 | 0 | 0 | 0 | 0 | 0 | 0 | 0 | 0 | 0 | 0 | 0 | 0 | 0 | 0 | 0 | 0 | 0
51 | 2040 | Winter | Pc_net, [MW] | 0 | 0 | 0 | 0 | 0 | 0 | 0 | 0 | 0 | 0 | 0 | 0 | 0 | 0 | 0 | 0 | 0 | 0 | 0 | 0 | 0 | 0 | 0 | 0 | 0 | 0
51 | 2040 | Winter | Qc, [MVAr] | 0 | 0 | 0 | 0 | 0 | 0 | 0 | 0 | 0 | 0 | 0 | 0 | 0 | 0 | 0 | 0 | 0 | 0 | 0 | 0 | 0 | 0 | 0 | 0 | 0 | 0
1 | 2040 | Winter | Pc, [MW] | 0 | 1 | 0 | 0 | 0 | 0 | 0 | 0 | 0 | 0 | 0 | 0 | 0 | 0 | 0 | 0 | 0 | 0 | 0 | 0 | 0 | 0 | 0 | 0 | 0 | 0
1 | 2040 | Winter | Flex Up, [MW] | 0 | 1 | 0 | 0 | 0 | 0 | 0 | 0 | 0 | 0 | 0 | 0 | 0 | 0 | 0 | 0 | 0 | 0 | 0 | 0 | 0 | 0 | 0 | 0 | 0 | 0
1 | 2040 | Winter | Flex Down, [MW] | 0 | 1 | 0 | 0 | 0 | 0 | 0 | 0 | 0 | 0 | 0 | 0 | 0 | 0 | 0 | 0 | 0 | 0 | 0 | 0 | 0 | 0 | 0 | 0 | 0 | 0
1 | 2040 | Winter | Pc_net, [MW] | 0 | 1 | 0 | 0 | 0 | 0 | 0 | 0 | 0 | 0 | 0 | 0 | 0 | 0 | 0 | 0 | 0 | 0 | 0 | 0 | 0 | 0 | 0 | 0 | 0 | 0
1 | 2040 | Winter | Qc, [MVAr] | 0 | 1 | 0 | 0 | 0 | 0 | 0 | 0 | 0 | 0 | 0 | 0 | 0 | 0 | 0 | 0 | 0 | 0 | 0 | 0 | 0 | 0 | 0 | 0 | 0 | 0
2 | 2040 | Winter | Pc, [MW] | 0 | 1 | 0.57098 | 0.55233 | 0.48104 | 0.47455 | 0.42851 | 0.43208 | 0.46107 | 0.27433 | 0.27489 | 0.2852 | 0.25887 | 0.26019 | 0.26957 | 0.26625 | 0.25475 | 0.26482 | 0.2712 | 0.29125 | 0.26261 | 0.25673 | 0.26706 | 0.26079 | 0.44255 | 0.48182
2 | 2040 | Winter | Flex Up, [MW] | 0 | 1 | 0.30746 | 0.32382 | 0.35763 | 0.38596 | 0.40737 | 0.4125 | 0.39464 | 0.45594 | 0.57587 | 0.85818 | 0.88527 | 0.87251 | 0.85633 | 0.82836 | 0.8197 | 0.76318 | 0.70539 | 0.63924 | 0.28608 | 0.27876 | 0.27507 | 0.28735 | 0.25898 | 0.27699
2 | 2040 | Winter | Flex Down, [MW] | 0 | 1 | 0.65642 | 0.6668 | 0.67285 | 0.70205 | 0.70457 | 0.75227 | 0.76403 | 0.62199 | 0.38767 | 0.46741 | 0.44845 | 0.42318 | 0.40127 | 0.38578 | 0.37975 | 0.36946 | 0.37389 | 0.41525 | 0.3741 | 0.42855 | 0.47504 | 0.48235 | 0.55509 | 0.60438
2 | 2040 | Winter | Pc_net, [MW] | 0 | 1 | 0.22203 | 0.20935 | 0.16583 | 0.15846 | 0.13131 | 0.092312 | 0.091676 | 0.10827 | 0.46309 | 0.67597 | 0.6957 | 0.70953 | 0.72462 | 0.70883 | 0.6947 | 0.65855 | 0.6027 | 0.51524 | 0.17459 | 0.10693 | 0.067088 | 0.065795 | 0.14645 | 0.15443
2 | 2040 | Winter | Qc, [MVAr] | 0 | 1 | 0.14642 | 0.099186 | 0.083176 | 0.07886 | 0.087645 | 0.046998 | 0.020173 | 0.061977 | 0.039651 | 0.051785 | 0.033702 | 0.074018 | 0.081819 | 0.083299 | 0.056516 | 0.065636 | 0.068947 | 0.072632 | 0.063783 | 0.065013 | 0.076744 | 0.081603 | 0.062134 | 0.071585
3 | 2040 | Winter | Pc, [MW] | 0 | 1 | 0.60569 | 0.57455 | 0.5078 | 0.47234 | 0.44956 | 0.47506 | 0.54232 | 0.39566 | 0.44724 | 0.48486 | 0.47584 | 0.46322 | 0.45623 | 0.44915 | 0.42776 | 0.43912 | 0.4782 | 0.58036 | 0.53179 | 0.51138 | 0.49637 | 0.45376 | 0.60319 | 0.59256
3 | 2040 | Winter | Flex Up, [MW] | 0 | 1 | 0.40041 | 0.4339 | 0.49039 | 0.52584 | 0.55573 | 0.55968 | 0.50687 | 0.5612 | 0.52309 | 0.6981 | 0.70189 | 0.68488 | 0.69927 | 0.69789 | 0.70252 | 0.63171 | 0.5814 | 0.49638 | 0.25676 | 0.28318 | 0.30118 | 0.34433 | 0.3102 | 0.35422
3 | 2040 | Winter | Flex Down, [MW] | 0 | 1 | 0.54774 | 0.53863 | 0.52262 | 0.54336 | 0.54003 | 0.58233 | 0.62515 | 0.51361 | 0.43718 | 0.60052 | 0.59407 | 0.56979 | 0.52035 | 0.48362 | 0.46683 | 0.4737 | 0.47849 | 0.5515 | 0.40421 | 0.42355 | 0.44678 | 0.4223 | 0.49788 | 0.51676
3 | 2040 | Winter | Pc_net, [MW] | 0 | 1 | 0.45836 | 0.46983 | 0.47557 | 0.45482 | 0.46526 | 0.45241 | 0.42404 | 0.44325 | 0.53314 | 0.58244 | 0.58366 | 0.5783 | 0.63515 | 0.66341 | 0.66345 | 0.59713 | 0.58111 | 0.52524 | 0.38435 | 0.37101 | 0.35076 | 0.37578 | 0.41551 | 0.43001
3 | 2040 | Winter | Qc, [MVAr] | 0 | 1 | -0.25987 | -0.28114 | -0.26611 | -0.30505 | -0.28752 | -0.25863 | -0.2177 | -0.12197 | -0.073067 | -0.035811 | -0.055782 | -0.090043 | -0.11591 | -0.13732 | -0.1781 | -0.14642 | -0.10435 | 0.046758 | 0.0054731 | -0.060967 | -0.12408 | -0.15498 | -0.19335 | -0.23244
4 | 2040 | Winter | Pc, [MW] | 0 | 1 | 1.5023 | 1.4267 | 1.3116 | 1.31 | 1.2782 | 1.3639 | 1.724 | 1.5991 | 1.725 | 1.8482 | 1.7812 | 1.8767 | 1.8438 | 1.6762 | 1.4674 | 1.4691 | 1.5529 | 1.7668 | 1.7171 | 1.6806 | 1.6433 | 1.509 | 1.6016 | 1.4967
4 | 2040 | Winter | Flex Up, [MW] | 0 | 1 | 0.46628 | 0.52375 | 0.59282 | 0.63121 | 0.6661 | 0.65787 | 0.55551 | 0.57926 | 0.48182 | 0.62524 | 0.61743 | 0.59124 | 0.67595 | 0.71387 | 0.7289 | 0.56946 | 0.50967 | 0.38199 | 0.19783 | 0.23873 | 0.26613 | 0.33284 | 0.32153 | 0.39216
4 | 2040 | Winter | Flex Down, [MW] | 0 | 1 | 0.47767 | 0.44752 | 0.42578 | 0.44533 | 0.44084 | 0.49054 | 0.57325 | 0.49656 | 0.47726 | 0.67164 | 0.67642 | 0.66066 | 0.54054 | 0.47048 | 0.44494 | 0.53073 | 0.54838 | 0.68178 | 0.46608 | 0.47086 | 0.48462 | 0.43435 | 0.48562 | 0.47577
4 | 2040 | Winter | Pc_net, [MW] | 0 | 1 | 1.4909 | 1.5029 | 1.4786 | 1.4959 | 1.5035 | 1.5313 | 1.7062 | 1.6818 | 1.7295 | 1.8018 | 1.7222 | 1.8073 | 1.9792 | 1.9196 | 1.7514 | 1.5078 | 1.5142 | 1.467 | 1.4488 | 1.4485 | 1.4248 | 1.4075 | 1.4375 | 1.4131
4 | 2040 | Winter | Qc, [MVAr] | 0 | 1 | -1.0342 | -1.0643 | -1.1348 | -1.1292 | -1.1255 | -1.0539 | -0.55874 | -0.60437 | -0.50725 | -0.32881 | -0.49832 | -0.41775 | -0.52875 | -0.72779 | -0.96693 | -1.0079 | -0.92499 | -0.61373 | -0.65549 | -0.8027 | -0.87815 | -0.96322 | -0.99017 | -1.0325
5 | 2040 | Winter | Pc, [MW] | 0 | 1 | 1.2592 | 0.95637 | 0.80637 | 0.75954 | 0.71354 | 1.0309 | 1.7552 | 1.9321 | 2.2507 | 2.3771 | 2.4398 | 2.2755 | 2.5409 | 2.2486 | 2.2 | 2.1468 | 2.5725 | 3.7529 | 3.5207 | 3.0072 | 2.7922 | 2.3693 | 2.0785 | 1.79
5 | 2040 | Winter | Flex Up, [MW] | 0 | 1 | 0.50225 | 0.58177 | 0.66068 | 0.71165 | 0.75087 | 0.73211 | 0.56881 | 0.56883 | 0.4469 | 0.56755 | 0.54694 | 0.53482 | 0.76348 | 0.82004 | 0.82924 | 0.52537 | 0.44399 | 0.26728 | 0.16501 | 0.2027 | 0.23012 | 0.2996 | 0.31031 | 0.38992
5 | 2040 | Winter | Flex Down, [MW] | 0 | 1 | 0.44291 | 0.39721 | 0.37277 | 0.38436 | 0.37969 | 0.43379 | 0.56002 | 0.50665 | 0.5128 | 0.73431 | 0.75311 | 0.71872 | 0.46376 | 0.38477 | 0.36584 | 0.57366 | 0.6196 | 0.83554 | 0.50068 | 0.50987 | 0.52447 | 0.46987 | 0.4979 | 0.47791
5 | 2040 | Winter | Pc_net, [MW] | 0 | 1 | 1.3186 | 1.1409 | 1.0943 | 1.0868 | 1.0847 | 1.3292 | 1.7639 | 1.9942 | 2.1848 | 2.2104 | 2.2336 | 2.0916 | 2.8406 | 2.6839 | 2.6634 | 2.0985 | 2.3969 | 3.1846 | 3.185 | 2.7 | 2.4979 | 2.1991 | 1.8909 | 1.702
5 | 2040 | Winter | Qc, [MVAr] | 0 | 1 | -2.6573 | -2.7075 | -2.7531 | -2.7576 | -2.737 | -2.5022 | -2.2367 | -2.1126 | -2.0953 | -2.0333 | -2.215 | -2.4883 | -2.4684 | -2.5785 | -2.5264 | -2.5842 | -2.1602 | -1.354 | -1.5962 | -2.0665 | -2.2916 | -2.3965 | -2.4624 | -2.4649
6 | 2040 | Winter | Pc, [MW] | 0 | 1 | 0.90614 | 0.83401 | 0.73337 | 0.72195 | 0.6872 | 0.73122 | 0.85467 | 0.71012 | 0.81434 | 0.8971 | 0.93931 | 0.9533 | 0.96492 | 0.93094 | 0.89686 | 0.87907 | 0.91262 | 1.0596 | 1.038 | 1.0094 | 0.97829 | 0.9136 | 1.0205 | 0.97607
6 | 2040 | Winter | Flex Up, [MW] | 0 | 1 | 0.45715 | 0.52343 | 0.59481 | 0.63729 | 0.67075 | 0.65365 | 0.53065 | 0.54702 | 0.4454 | 0.57192 | 0.54098 | 0.52118 | 0.97786 | 0.96989 | 0.94551 | 0.52221 | 0.45431 | 0.29815 | 0.17337 | 0.20817 | 0.23427 | 0.29659 | 0.30117 | 0.36621
6 | 2040 | Winter | Flex Down, [MW] | 0 | 1 | 0.48606 | 0.4476 | 0.42488 | 0.44085 | 0.4383 | 0.49484 | 0.59864 | 0.52718 | 0.51432 | 0.72933 | 0.75018 | 0.72084 | 0.3189 | 0.28665 | 0.28867 | 0.57551 | 0.607 | 0.79253 | 0.49216 | 0.50404 | 0.51988 | 0.47279 | 0.50794 | 0.50287
6 | 2040 | Winter | Pc_net, [MW] | 0 | 1 | 0.87724 | 0.90984 | 0.9033 | 0.91839 | 0.91965 | 0.89002 | 0.78668 | 0.72996 | 0.74542 | 0.73969 | 0.73011 | 0.75364 | 1.6239 | 1.6142 | 1.5537 | 0.82578 | 0.75994 | 0.56522 | 0.71916 | 0.71349 | 0.69268 | 0.73741 | 0.81372 | 0.83941
6 | 2040 | Winter | Qc, [MVAr] | 0 | 1 | -0.54159 | -0.57932 | -0.6101 | -0.60158 | -0.60406 | -0.52781 | -0.47153 | -0.4664 | -0.3852 | -0.2765 | -0.19493 | -0.2396 | -0.24414 | -0.27065 | -0.31748 | -0.34855 | -0.33226 | -0.16183 | -0.1714 | -0.2367 | -0.30027 | -0.34353 | -0.38566 | -0.41124
7 | 2040 | Winter | Pc, [MW] | 0 | 1 | 0.52101 | 0.50354 | 0.4326 | 0.42477 | 0.38085 | 0.40057 | 0.4601 | 0.27301 | 0.2753 | 0.30181 | 0.27888 | 0.29043 | 0.29507 | 0.28831 | 0.26746 | 0.27866 | 0.27844 | 0.32231 | 0.29044 | 0.27887 | 0.28257 | 0.26933 | 0.44913 | 0.47749
7 | 2040 | Winter | Flex Up, [MW] | 0 | 1 | 0.44259 | 0.48788 | 0.54772 | 0.5868 | 0.61576 | 0.60888 | 0.54435 | 0.59426 | 0.52332 | 0.69958 | 0.74761 | 0.74381 | 0.53325 | 0.5421 | 0.57467 | 0.68145 | 0.59375 | 0.4436 | 0.22638 | 0.25552 | 0.27999 | 0.33797 | 0.3283 | 0.37639
7 | 2040 | Winter | Flex Down, [MW] | 0 | 1 | 0.50212 | 0.48211 | 0.46641 | 0.48428 | 0.4838 | 0.53398 | 0.58543 | 0.48194 | 0.437 | 0.59894 | 0.55994 | 0.52993 | 0.68417 | 0.62881 | 0.57948 | 0.4366 | 0.46776 | 0.61048 | 0.43711 | 0.45375 | 0.47062 | 0.42915 | 0.47913 | 0.49295
7 | 2040 | Winter | Pc_net, [MW] | 0 | 1 | 0.46147 | 0.5093 | 0.51392 | 0.52729 | 0.5128 | 0.47547 | 0.41902 | 0.38533 | 0.36163 | 0.40245 | 0.46655 | 0.50431 | 0.14415 | 0.20159 | 0.26266 | 0.52351 | 0.40443 | 0.15543 | 0.079711 | 0.080637 | 0.091932 | 0.17815 | 0.2983 | 0.36092
7 | 2040 | Winter | Qc, [MVAr] | 0 | 1 | 0.0771 | 0.06334 | 0.052238 | 0.061592 | 0.050042 | 0.055305 | 0.076646 | 0.11158 | 0.10621 | 0.14642 | 0.1244 | 0.14281 | 0.12516 | 0.10871 | 0.071089 | 0.092644 | 0.082548 | 0.10761 | 0.10083 | 0.077656 | 0.063565 | 0.06 | 0.062586 | 0.069348
8 | 2040 | Winter | Pc, [MW] | 0 | 1 | 0.99653 | 0.92737 | 0.86148 | 0.83459 | 0.80789 | 0.88769 | 1.0379 | 0.98835 | 1.1192 | 1.2508 | 1.2096 | 1.2666 | 1.2444 | 1.1681 | 1.1403 | 1.0689 | 1.0774 | 1.213 | 1.1877 | 1.1868 | 1.1424 | 0.99069 | 1.0793 | 1.058
8 | 2040 | Winter | Flex Up, [MW] | 0 | 1 | 0.42357 | 0.46681 | 0.53471 | 0.56704 | 0.59303 | 0.58362 | 0.53776 | 0.61197 | 0.58036 | 0.82832 | 0.9389 | 0.92677 | 0.31801 | 0.32319 | 0.3315 | 0.79236 | 0.69836 | 0.53912 | 0.25821 | 0.27136 | 0.28723 | 0.34083 | 0.33096 | 0.36896
8 | 2040 | Winter | Flex Down, [MW] | 0 | 1 | 0.52206 | 0.50302 | 0.47825 | 0.50229 | 0.50415 | 0.55757 | 0.59144 | 0.46586 | 0.38494 | 0.48941 | 0.40421 | 0.37176 | 0.96839 | 0.90013 | 0.86961 | 0.34503 | 0.3777 | 0.50786 | 0.40396 | 0.43746 | 0.46367 | 0.42633 | 0.47674 | 0.50109
8 | 2040 | Winter | Pc_net, [MW] | 0 | 1 | 0.89803 | 0.89116 | 0.91794 | 0.89934 | 0.89678 | 0.91374 | 0.98425 | 1.1345 | 1.3147 | 1.5897 | 1.7443 | 1.8216 | 0.59407 | 0.59115 | 0.60213 | 1.5162 | 1.3981 | 1.2442 | 1.042 | 1.0207 | 0.966 | 0.90519 | 0.93354 | 0.92588
8 | 2040 | Winter | Qc, [MVAr] | 0 | 1 | -0.73804 | -0.75652 | -0.66339 | -0.73324 | -0.72927 | -0.67851 | -0.63253 | -0.57514 | -0.46478 | -0.39587 | -0.34766 | -0.30879 | -0.36782 | -0.37866 | -0.43129 | -0.49196 | -0.49376 | -0.42058 | -0.44236 | -0.43781 | -0.45597 | -0.5141 | -0.56375 | -0.60761
9 | 2040 | Winter | Pc, [MW] | 0 | 1 | 0.60888 | 0.58617 | 0.51593 | 0.5001 | 0.46731 | 0.50834 | 0.68495 | 0.53742 | 0.59369 | 0.63682 | 0.64953 | 0.65649 | 0.61629 | 0.56723 | 0.51488 | 0.51138 | 0.53956 | 0.60062 | 0.54415 | 0.52318 | 0.51334 | 0.47759 | 0.62248 | 0.61028
9 | 2040 | Winter | Flex Up, [MW] | 0 | 1 | 0.42384 | 0.44669 | 0.50172 | 0.53949 | 0.57186 | 0.58034 | 0.56485 | 0.6897 | 0.37751 | 0.52149 | 0.60025 | 0.65841 | 0.70677 | 0.71436 | 0.69344 | 0.5917 | 0.47708 | 0.39402 | 0.40338 | 0.38162 | 0.36583 | 0.38433 | 0.34614 | 0.38035
9 | 2040 | Winter | Flex Down, [MW] | 0 | 1 | 0.52361 | 0.52621 | 0.51103 | 0.52934 | 0.52298 | 0.56079 | 0.56432 | 0.39185 | 0.58461 | 0.78465 | 0.6929 | 0.59667 | 0.52088 | 0.47854 | 0.48135 | 0.51173 | 0.58088 | 0.66048 | 0.25691 | 0.32351 | 0.38023 | 0.38163 | 0.46037 | 0.48966
9 | 2040 | Winter | Pc_net, [MW] | 0 | 1 | 0.50911 | 0.50665 | 0.50662 | 0.51025 | 0.5162 | 0.5279 | 0.68547 | 0.83526 | 0.38659 | 0.37365 | 0.55688 | 0.71823 | 0.80218 | 0.80304 | 0.72698 | 0.59134 | 0.43577 | 0.33416 | 0.69061 | 0.58128 | 0.49893 | 0.48029 | 0.50825 | 0.50096
9 | 2040 | Winter | Qc, [MVAr] | 0 | 1 | -0.37083 | -0.37826 | -0.37039 | -0.37792 | -0.36949 | -0.36589 | -0.31011 | -0.29709 | -0.28964 | -0.28529 | -0.26894 | -0.28424 | -0.30274 | -0.32201 | -0.33174 | -0.3249 | -0.32329 | -0.32224 | -0.33765 | -0.35312 | -0.35988 | -0.36664 | -0.36747 | -0.36431
20 | 2040 | Winter | Pc, [MW] | 0 | 1 | 1.5471 | 1.5411 | 1.478 | 1.4684 | 1.426 | 1.436 | 1.4831 | 1.2812 | 1.2766 | 1.2912 | 1.2683 | 1.2666 | 1.2764 | 1.2805 | 1.2757 | 1.2844 | 1.287 | 1.3125 | 1.282 | 1.2787 | 1.2916 | 1.2881 | 1.4738 | 1.5068
20 | 2040 | Winter | Flex Up, [MW] | 0 | 1 | 0.31891 | 0.34038 | 0.37966 | 0.42048 | 0.44481 | 0.44824 | 0.5295 | 0.58729 | 0.56511 | 0.75977 | 0.77115 | 0.77417 | 0.762 | 0.74118 | 0.74558 | 0.71527 | 0.66396 | 0.63005 | 0.35084 | 0.34728 | 0.27041 | 0.2834 | 0.24878 | 0.26815
20 | 2040 | Winter | Flex Down, [MW] | 0 | 1 | 0.63768 | 0.64179 | 0.64233 | 0.65619 | 0.65661 | 0.7038 | 0.60321 | 0.48781 | 0.3977 | 0.5426 | 0.53225 | 0.49153 | 0.46474 | 0.44488 | 0.42918 | 0.40179 | 0.40421 | 0.4223 | 0.30892 | 0.35802 | 0.47855 | 0.48546 | 0.56365 | 0.6112
20 | 2040 | Winter | Pc_net, [MW] | 0 | 1 | 1.2284 | 1.2397 | 1.2154 | 1.2327 | 1.2142 | 1.1805 | 1.4094 | 1.3807 | 1.444 | 1.5084 | 1.5072 | 1.5492 | 1.5736 | 1.5768 | 1.5921 | 1.5978 | 1.5467 | 1.5202 | 1.3239 | 1.2679 | 1.0834 | 1.086 | 1.159 | 1.1637
20 | 2040 | Winter | Qc, [MVAr] | 0 | 1 | -0.75652 | -0.75652 | -0.75652 | -0.75652 | -0.75652 | -0.75652 | -0.75652 | -0.75652 | -0.75652 | -0.75652 | -0.75652 | -0.75652 | -0.75652 | -0.75652 | -0.75652 | -0.75652 | -0.75652 | -0.75652 | -0.75652 | -0.75652 | -0.75652 | -0.75652 | -0.75652 | -0.75652
21 | 2040 | Winter | Pc, [MW] | 0 | 1 | 0.54484 | 0.52081 | 0.44841 | 0.43509 | 0.39401 | 0.41857 | 0.49395 | 0.31008 | 0.34372 | 0.3951 | 0.38302 | 0.39326 | 0.40471 | 0.3809 | 0.35716 | 0.36363 | 0.38833 | 0.4579 | 0.42786 | 0.41211 | 0.40788 | 0.37534 | 0.53336 | 0.52891
21 | 2040 | Winter | Flex Up, [MW] | 0 | 1 | 0.25971 | 0.28029 | 0.31951 | 0.35185 | 0.37583 | 0.38332 | 0.55222 | 0.62414 | 0.59063 | 0.84424 | 0.85088 | 0.84576 | 0.83783 | 0.83 | 0.83159 | 0.78319 | 0.71541 | 0.65089 | 0.3434 | 0.33883 | 0.23174 | 0.24055 | 0.21074 | 0.2243
21 | 2040 | Winter | Flex Down, [MW] | 0 | 1 | 0.71184 | 0.71763 | 0.71719 | 0.74147 | 0.74049 | 0.78726 | 0.58195 | 0.45448 | 0.37625 | 0.47625 | 0.47205 | 0.44211 | 0.41403 | 0.38417 | 0.37037 | 0.35326 | 0.36373 | 0.40445 | 0.31625 | 0.36672 | 0.52141 | 0.53264 | 0.60739 | 0.66344
21 | 2040 | Winter | Pc_net, [MW] | 0 | 1 | 0.092713 | 0.08347 | 0.050738 | 0.045469 | 0.02935 | 0.014633 | 0.46421 | 0.47975 | 0.55811 | 0.76309 | 0.76185 | 0.79691 | 0.82851 | 0.82673 | 0.81837 | 0.79356 | 0.74001 | 0.70433 | 0.45501 | 0.38422 | 0.11821 | 0.083247 | 0.13671 | 0.08977
21 | 2040 | Winter | Qc, [MVAr] | 0 | 1 | -0.20999 | -0.22236 | -0.2306 | -0.23184 | -0.22715 | -0.21971 | -0.19322 | -0.19308 | -0.16137 | -0.13134 | -0.14099 | -0.14165 | -0.14404 | -0.15278 | -0.15501 | -0.15805 | -0.15462 | -0.11659 | -0.11801 | -0.14405 | -0.16178 | -0.17918 | -0.18451 | -0.19849
22 | 2040 | Winter | Pc, [MW] | 0 | 1 | 0.44835 | 0.42945 | 0.36285 | 0.34956 | 0.30646 | 0.33623 | 0.40425 | 0.22731 | 0.24338 | 0.27778 | 0.26086 | 0.26503 | 0.26911 | 0.26795 | 0.2547 | 0.2608 | 0.2748 | 0.33632 | 0.3017 | 0.28902 | 0.2868 | 0.26653 | 0.4317 | 0.44112
22 | 2040 | Winter | Flex Up, [MW] | 0 | 1 | 0.47891 | 0.50629 | 0.56486 | 0.60783 | 0.64515 | 0.66693 | 0.22351 | 0.32632 | 0.36287 | 0.61001 | 0.72609 | 0.79563 | 0.82485 | 0.80752 | 0.76482 | 0.65017 | 0.51577 | 0.37859 | 0.16416 | 0.12202 | 0.44112 | 0.45703 | 0.40283 | 0.43311
22 | 2040 | Winter | Flex Down, [MW] | 0 | 1 | 0.46886 | 0.46705 | 0.45059 | 0.46419 | 0.4547 | 0.48129 | 0.98452 | 0.77614 | 0.60179 | 0.68836 | 0.58759 | 0.50236 | 0.44764 | 0.42188 | 0.43797 | 0.46925 | 0.54328 | 0.68082 | 0.50068 | 0.59213 | 0.30568 | 0.31032 | 0.40256 | 0.43673
22 | 2040 | Winter | Pc_net, [MW] | 0 | 1 | 0.45841 | 0.46869 | 0.47713 | 0.49319 | 0.49691 | 0.52187 | -0.35676 | -0.22251 | 0.0044621 | 0.19943 | 0.39935 | 0.5583 | 0.64632 | 0.65359 | 0.58155 | 0.44172 | 0.2473 | 0.03409 | -0.034816 | -0.1811 | 0.42224 | 0.41324 | 0.43196 | 0.4375
22 | 2040 | Winter | Qc, [MVAr] | 0 | 1 | -0.13864 | -0.14395 | -0.1462 | -0.14642 | -0.14398 | -0.11763 | -0.10527 | -0.10086 | -0.09487 | -0.089013 | -0.085762 | -0.085879 | -0.087584 | -0.094155 | -0.096384 | -0.1001 | -0.091954 | -0.057616 | -0.074459 | -0.083527 | -0.089851 | -0.099682 | -0.10546 | -0.11172
23 | 2040 | Winter | Pc, [MW] | 0 | 1 | 1.2675 | 1.2133 | 1.0917 | 1.0879 | 1.0544 | 1.0622 | 1.1133 | 0.88057 | 0.68351 | 0.68226 | 0.91238 | 0.87002 | 0.88872 | 0.89591 | 0.89628 | 0.91095 | 1.0064 | 1.0684 | 0.94001 | 0.91949 | 0.92518 | 0.91914 | 1.0924 | 1.2053
23 | 2040 | Winter | Flex Up, [MW] | 0 | 1 | 0.23874 | 0.26283 | 0.31192 | 0.3422 | 0.36809 | 0.38023 | 0.52221 | 0.58983 | 0.5741 | 0.91149 | 0.88823 | 0.86348 | 0.86694 | 0.87741 | 0.88135 | 0.82381 | 0.74862 | 0.66156 | 0.31766 | 0.31826 | 0.21274 | 0.22504 | 0.19579 | 0.20978
23 | 2040 | Winter | Flex Down, [MW] | 0 | 1 | 0.73854 | 0.74088 | 0.72827 | 0.75651 | 0.75292 | 0.79359 | 0.61666 | 0.48574 | 0.39151 | 0.43085 | 0.44874 | 0.43196 | 0.39665 | 0.35471 | 0.33886 | 0.3256 | 0.33935 | 0.39543 | 0.34218 | 0.38784 | 0.54196 | 0.5496 | 0.62375 | 0.68018
23 | 2040 | Winter | Pc_net, [MW] | 0 | 1 | 0.76774 | 0.73521 | 0.67534 | 0.67364 | 0.66953 | 0.64881 | 1.0188 | 0.98465 | 0.86611 | 1.1629 | 1.3519 | 1.3015 | 1.359 | 1.4186 | 1.4388 | 1.4092 | 1.4157 | 1.3346 | 0.91549 | 0.84991 | 0.59596 | 0.59458 | 0.66444 | 0.73488
23 | 2040 | Winter | Qc, [MVAr] | 0 | 1 | 0.33685 | 0.36597 | 0.19172 | 0.24806 | 0.23395 | 0.14291 | 0.10742 | 0.21209 | 0.23362 | 0.1867 | 0.26223 | 0.41271 | 0.46432 | 0.41073 | 0.54315 | 0.52793 | 0.43197 | 0.47291 | 0.6101 | 0.26903 | 0.27736 | 0.20249 | 0.27608 | 0.21165
24 | 2040 | Winter | Pc, [MW] | 0 | 1 | 0.79688 | 0.76765 | 0.70753 | 0.6951 | 0.64688 | 0.66968 | 0.78201 | 0.59781 | 0.62307 | 0.62829 | 0.63554 | 0.65649 | 0.64058 | 0.59581 | 0.52055 | 0.5239 | 0.5424 | 0.58901 | 0.5526 | 0.54706 | 0.54588 | 0.52562 | 0.70269 | 0.72399
24 | 2040 | Winter | Flex Up, [MW] | 0 | 1 | 0.36739 | 0.4013 | 0.45832 | 0.49777 | 0.53577 | 0.55272 | 0.57102 | 0.72513 | 0.72067 | 0.5502 | 0.63969 | 0.69895 | 0.70962 | 0.69173 | 0.66536 | 0.55804 | 0.43193 | 0.31107 | 0.47067 | 0.42914 | 0.35645 | 0.37709 | 0.31877 | 0.34503
24 | 2040 | Winter | Flex Down, [MW] | 0 | 1 | 0.59026 | 0.57971 | 0.55969 | 0.57639 | 0.56258 | 0.59325 | 0.56283 | 0.36577 | 0.26174 | 0.75157 | 0.65997 | 0.56973 | 0.52653 | 0.50413 | 0.51169 | 0.54695 | 0.63008 | 0.76201 | 0.19215 | 0.2773 | 0.39011 | 0.38917 | 0.49052 | 0.52971
24 | 2040 | Winter | Pc_net, [MW] | 0 | 1 | 0.574 | 0.58925 | 0.60615 | 0.61649 | 0.62007 | 0.62916 | 0.79019 | 0.95717 | 1.082 | 0.42692 | 0.61525 | 0.78571 | 0.82367 | 0.78342 | 0.67422 | 0.535 | 0.34425 | 0.13808 | 0.83112 | 0.69891 | 0.51221 | 0.51355 | 0.53095 | 0.53931
24 | 2040 | Winter | Qc, [MVAr] | 0 | 1 | 0.073831 | 0.02989 | 0.037861 | 0.041233 | 0.023214 | 0.060513 | 0.22811 | 0.22191 | 0.29582 | 0.30168 | 0.34399 | 0.37826 | 0.3072 | 0.18672 | 0.036669 | 0.028732 | 0.045218 | 0.084289 | 0.084493 | 0.1051 | 0.062591 | 0.043958 | 0.038746 | 0.026347
25 | 2040 | Winter | Pc, [MW] | 0 | 1 | 0.97002 | 0.90904 | 0.82671 | 0.79965 | 0.76835 | 0.80991 | 0.97756 | 0.93803 | 1.0446 | 1.2139 | 1.1892 | 1.2666 | 1.2055 | 1.1505 | 1.1322 | 1.1518 | 1.1749 | 1.2561 | 1.2319 | 1.1665 | 1.1468 | 1.075 | 1.1223 | 1.0638
25 | 2040 | Winter | Flex Up, [MW] | 0 | 1 | 0.22392 | 0.25013 | 0.29856 | 0.32578 | 0.35159 | 0.36896 | 0.56985 | 0.62394 | 0.60183 | 0.91014 | 0.91071 | 0.86764 | 0.87553 | 0.88206 | 0.88923 | 0.82473 | 0.75186 | 0.65677 | 0.32011 | 0.3225 | 0.19886 | 0.21159 | 0.18576 | 0.20036
25 | 2040 | Winter | Flex Down, [MW] | 0 | 1 | 0.75582 | 0.75611 | 0.74523 | 0.7784 | 0.77491 | 0.80862 | 0.5682 | 0.45518 | 0.36754 | 0.43416 | 0.43597 | 0.43119 | 0.39238 | 0.35265 | 0.33446 | 0.32506 | 0.33686 | 0.39902 | 0.33967 | 0.38354 | 0.55718 | 0.56473 | 0.63477 | 0.69079
25 | 2040 | Winter | Pc_net, [MW] | 0 | 1 | 0.43811 | 0.40306 | 0.38004 | 0.34703 | 0.34503 | 0.37025 | 0.9792 | 1.1068 | 1.2789 | 1.6899 | 1.6639 | 1.703 | 1.6886 | 1.68 | 1.687 | 1.6515 | 1.5899 | 1.5138 | 1.2123 | 1.1054 | 0.78845 | 0.72191 | 0.67325 | 0.57337
25 | 2040 | Winter | Qc, [MVAr] | 0 | 1 | 0.71447 | 0.72127 | 0.73417 | 0.75652 | 0.7388 | 0.71105 | 0.6591 | 0.62771 | 0.58642 | 0.49514 | 0.49928 | 0.4961 | 0.50329 | 0.54159 | 0.5377 | 0.5646 | 0.55071 | 0.57299 | 0.60224 | 0.63044 | 0.63717 | 0.66738 | 0.68146 | 0.68866
26 | 2040 | Winter | Pc, [MW] | 0 | 1 | 0.57098 | 0.55233 | 0.48104 | 0.47455 | 0.42851 | 0.43208 | 0.46107 | 0.27433 | 0.27489 | 0.2852 | 0.25887 | 0.26019 | 0.26957 | 0.26625 | 0.25475 | 0.26482 | 0.2712 | 0.29125 | 0.26261 | 0.25673 | 0.26706 | 0.26079 | 0.44255 | 0.48182
26 | 2040 | Winter | Flex Up, [MW] | 0 | 1 | 0.42706 | 0.46612 | 0.53396 | 0.57312 | 0.61146 | 0.64298 | 0.21038 | 0.32292 | 0.36732 | 0.6337 | 0.75364 | 0.82099 | 0.85007 | 0.83632 | 0.79384 | 0.67506 | 0.54275 | 0.41415 | 0.17567 | 0.13127 | 0.43948 | 0.45533 | 0.39584 | 0.4188
26 | 2040 | Winter | Flex Down, [MW] | 0 | 1 | 0.52552 | 0.50885 | 0.4797 | 0.49711 | 0.48516 | 0.49957 | 1.0043 | 0.78484 | 0.59834 | 0.66618 | 0.56421 | 0.48006 | 0.42568 | 0.39752 | 0.41355 | 0.44661 | 0.517 | 0.64171 | 0.48925 | 0.58292 | 0.3085 | 0.31293 | 0.41065 | 0.45209
26 | 2040 | Winter | Pc_net, [MW] | 0 | 1 | 0.47253 | 0.5096 | 0.5353 | 0.55056 | 0.55481 | 0.57549 | -0.33284 | -0.18759 | 0.043876 | 0.25272 | 0.44831 | 0.60112 | 0.69396 | 0.70504 | 0.63504 | 0.49327 | 0.29695 | 0.063686 | -0.050974 | -0.19492 | 0.39804 | 0.40319 | 0.42774 | 0.44853
26 | 2040 | Winter | Qc, [MVAr] | 0 | 1 | 0.14642 | 0.099186 | 0.083176 | 0.07886 | 0.087645 | 0.046998 | 0.020173 | 0.061977 | 0.039651 | 0.051785 | 0.033702 | 0.074018 | 0.081819 | 0.083299 | 0.056516 | 0.065636 | 0.068947 | 0.072632 | 0.063783 | 0.065013 | 0.076744 | 0.081603 | 0.062134 | 0.071585
50 | 2040 | Winter | Pc, [MW] | 0 | 1 | 0 | 0 | 0 | 0 | 0 | 0 | 0 | 0 | 0 | 0 | 0 | 0 | 0 | 0 | 0 | 0 | 0 | 0 | 0 | 0 | 0 | 0 | 0 | 0
50 | 2040 | Winter | Flex Up, [MW] | 0 | 1 | 0 | 0 | 0 | 0 | 0 | 0 | 0 | 0 | 0 | 0 | 0 | 0 | 0 | 0 | 0 | 0 | 0 | 0 | 0 | 0 | 0 | 0 | 0 | 0
50 | 2040 | Winter | Flex Down, [MW] | 0 | 1 | 0 | 0 | 0 | 0 | 0 | 0 | 0 | 0 | 0 | 0 | 0 | 0 | 0 | 0 | 0 | 0 | 0 | 0 | 0 | 0 | 0 | 0 | 0 | 0
50 | 2040 | Winter | Pc_net, [MW] | 0 | 1 | 0 | 0 | 0 | 0 | 0 | 0 | 0 | 0 | 0 | 0 | 0 | 0 | 0 | 0 | 0 | 0 | 0 | 0 | 0 | 0 | 0 | 0 | 0 | 0
50 | 2040 | Winter | Qc, [MVAr] | 0 | 1 | 0 | 0 | 0 | 0 | 0 | 0 | 0 | 0 | 0 | 0 | 0 | 0 | 0 | 0 | 0 | 0 | 0 | 0 | 0 | 0 | 0 | 0 | 0 | 0
51 | 2040 | Winter | Pc, [MW] | 0 | 1 | 0 | 0 | 0 | 0 | 0 | 0 | 0 | 0 | 0 | 0 | 0 | 0 | 0 | 0 | 0 | 0 | 0 | 0 | 0 | 0 | 0 | 0 | 0 | 0
51 | 2040 | Winter | Flex Up, [MW] | 0 | 1 | 0 | 0 | 0 | 0 | 0 | 0 | 0 | 0 | 0 | 0 | 0 | 0 | 0 | 0 | 0 | 0 | 0 | 0 | 0 | 0 | 0 | 0 | 0 | 0
51 | 2040 | Winter | Flex Down, [MW] | 0 | 1 | 0 | 0 | 0 | 0 | 0 | 0 | 0 | 0 | 0 | 0 | 0 | 0 | 0 | 0 | 0 | 0 | 0 | 0 | 0 | 0 | 0 | 0 | 0 | 0
51 | 2040 | Winter | Pc_net, [MW] | 0 | 1 | 0 | 0 | 0 | 0 | 0 | 0 | 0 | 0 | 0 | 0 | 0 | 0 | 0 | 0 | 0 | 0 | 0 | 0 | 0 | 0 | 0 | 0 | 0 | 0
51 | 2040 | Winter | Qc, [MVAr] | 0 | 1 | 0 | 0 | 0 | 0 | 0 | 0 | 0 | 0 | 0 | 0 | 0 | 0 | 0 | 0 | 0 | 0 | 0 | 0 | 0 | 0 | 0 | 0 | 0 | 0
1 | 2040 | Winter | Pc, [MW] | 0 | 2 | 0 | 0 | 0 | 0 | 0 | 0 | 0 | 0 | 0 | 0 | 0 | 0 | 0 | 0 | 0 | 0 | 0 | 0 | 0 | 0 | 0 | 0 | 0 | 0
1 | 2040 | Winter | Flex Up, [MW] | 0 | 2 | 0 | 0 | 0 | 0 | 0 | 0 | 0 | 0 | 0 | 0 | 0 | 0 | 0 | 0 | 0 | 0 | 0 | 0 | 0 | 0 | 0 | 0 | 0 | 0
1 | 2040 | Winter | Flex Down, [MW] | 0 | 2 | 0 | 0 | 0 | 0 | 0 | 0 | 0 | 0 | 0 | 0 | 0 | 0 | 0 | 0 | 0 | 0 | 0 | 0 | 0 | 0 | 0 | 0 | 0 | 0
1 | 2040 | Winter | Pc_net, [MW] | 0 | 2 | 0 | 0 | 0 | 0 | 0 | 0 | 0 | 0 | 0 | 0 | 0 | 0 | 0 | 0 | 0 | 0 | 0 | 0 | 0 | 0 | 0 | 0 | 0 | 0
1 | 2040 | Winter | Qc, [MVAr] | 0 | 2 | 0 | 0 | 0 | 0 | 0 | 0 | 0 | 0 | 0 | 0 | 0 | 0 | 0 | 0 | 0 | 0 | 0 | 0 | 0 | 0 | 0 | 0 | 0 | 0
2 | 2040 | Winter | Pc, [MW] | 0 | 2 | 0.56612 | 0.55553 | 0.48555 | 0.47827 | 0.42793 | 0.44168 | 0.48784 | 0.30286 | 0.30041 | 0.30508 | 0.28484 | 0.27631 | 0.29607 | 0.29256 | 0.28926 | 0.30304 | 0.31047 | 0.33617 | 0.30393 | 0.2893 | 0.30295 | 0.29551 | 0.47923 | 0.51624
2 | 2040 | Winter | Flex Up, [MW] | 0 | 2 | 0.30107 | 0.32192 | 0.35919 | 0.38671 | 0.40945 | 0.41559 | 0.40611 | 0.48184 | 0.58585 | 0.84025 | 0.87806 | 0.86511 | 0.85336 | 0.82841 | 0.82154 | 0.75368 | 0.69742 | 0.63441 | 0.28252 | 0.27601 | 0.27356 | 0.29004 | 0.26495 | 0.27872
2 | 2040 | Winter | Flex Down, [MW] | 0 | 2 | 0.66474 | 0.66975 | 0.67166 | 0.7023 | 0.7031 | 0.74947 | 0.74777 | 0.59334 | 0.38013 | 0.4815 | 0.45379 | 0.42824 | 0.40324 | 0.38573 | 0.37715 | 0.37617 | 0.38029 | 0.42003 | 0.37777 | 0.43154 | 0.4769 | 0.47958 | 0.5487 | 0.60291
2 | 2040 | Winter | Pc_net, [MW] | 0 | 2 | 0.20246 | 0.20769 | 0.17308 | 0.16269 | 0.13429 | 0.1078 | 0.14618 | 0.19137 | 0.50612 | 0.66383 | 0.70911 | 0.71318 | 0.74619 | 0.73524 | 0.73364 | 0.68055 | 0.6276 | 0.55055 | 0.20868 | 0.13378 | 0.099617 | 0.10597 | 0.19548 | 0.19205
2 | 2040 | Winter | Qc, [MVAr] | 0 | 2 | 0.14283 | 0.14642 | 0.10836 | 0.082304 | 0.093838 | 0.091587 | 0.071042 | 0.076768 | 0.088377 | 0.07721 | 0.079944 | 0.028931 | 0.10237 | 0.11597 | 0.097797 | 0.087684 | 0.10203 | 0.10555 | 0.09864 | 0.099871 | 0.10909 | 0.13565 | 0.11784 | 0.12016
3 | 2040 | Winter | Pc, [MW] | 0 | 2 | 0.6318 | 0.60094 | 0.52409 | 0.50393 | 0.46478 | 0.4954 | 0.56541 | 0.42163 | 0.46884 | 0.5426 | 0.52583 | 0.52716 | 0.51921 | 0.47346 | 0.418 | 0.44306 | 0.48294 | 0.56113 | 0.54988 | 0.53044 | 0.51883 | 0.48128 | 0.61706 | 0.61545
3 | 2040 | Winter | Flex Up, [MW] | 0 | 2 | 0.38874 | 0.43146 | 0.48999 | 0.52878 | 0.57722 | 0.58114 | 0.53276 | 0.59132 | 0.53112 | 0.66859 | 0.69169 | 0.66287 | 0.66286 | 0.66211 | 0.66844 | 0.63698 | 0.59408 | 0.52139 | 0.25973 | 0.27907 | 0.29878 | 0.34135 | 0.32102 | 0.37097
3 | 2040 | Winter | Flex Down, [MW] | 0 | 2 | 0.56081 | 0.5413 | 0.52304 | 0.54039 | 0.51918 | 0.56085 | 0.59689 | 0.48596 | 0.42978 | 0.6283 | 0.60374 | 0.59029 | 0.55206 | 0.51529 | 0.49484 | 0.46869 | 0.46693 | 0.52562 | 0.40113 | 0.42787 | 0.44936 | 0.42542 | 0.48618 | 0.49854
3 | 2040 | Winter | Pc_net, [MW] | 0 | 2 | 0.45974 | 0.4911 | 0.49103 | 0.49231 | 0.52282 | 0.51569 | 0.50128 | 0.52699 | 0.57018 | 0.58289 | 0.61377 | 0.59974 | 0.63001 | 0.62028 | 0.5916 | 0.61135 | 0.61009 | 0.55691 | 0.40847 | 0.38164 | 0.36825 | 0.39721 | 0.45189 | 0.48788
3 | 2040 | Winter | Qc, [MVAr] | 0 | 2 | -0.26979 | -0.28337 | -0.2933 | -0.29851 | -0.30505 | -0.26175 | -0.2252 | -0.15483 | -0.16912 | -0.15066 | -0.1884 | -0.20694 | -0.21901 | -0.24678 | -0.29087 | -0.25137 | -0.1724 | -0.048641 | -0.078044 | -0.12046 | -0.17065 | -0.19371 | -0.22025 | -0.22225
4 | 2040 | Winter | Pc, [MW] | 0 | 2 | 1.5646 | 1.4889 | 1.3777 | 1.351 | 1.2997 | 1.3427 | 1.5069 | 1.3941 | 1.5233 | 1.7384 | 1.8279 | 1.8767 | 1.8186 | 1.6766 | 1.5773 | 1.5177 | 1.522 | 1.7311 | 1.752 | 1.7404 | 1.7228 | 1.6186 | 1.6893 | 1.5791
4 | 2040 | Winter | Flex Up, [MW] | 0 | 2 | 0.43735 | 0.51833 | 0.59155 | 0.6406 | 0.72951 | 0.72368 | 0.62125 | 0.64385 | 0.49386 | 0.56218 | 0.61748 | 0.56284 | 0.59743 | 0.60384 | 0.59899 | 0.61079 | 0.55104 | 0.42606 | 0.20419 | 0.23164 | 0.26196 | 0.32457 | 0.34107 | 0.43356
4 | 2040 | Winter | Flex Down, [MW] | 0 | 2 | 0.50769 | 0.45271 | 0.42703 | 0.43757 | 0.39058 | 0.43691 | 0.51008 | 0.43999 | 0.46542 | 0.74368 | 0.67831 | 0.69555 | 0.61586 | 0.5725 | 0.5578 | 0.49152 | 0.50703 | 0.62917 | 0.4595 | 0.47851 | 0.4892 | 0.4431 | 0.46463 | 0.43327
4 | 2040 | Winter | Pc_net, [MW] | 0 | 2 | 1.4943 | 1.5545 | 1.5422 | 1.5541 | 1.6386 | 1.6295 | 1.6181 | 1.598 | 1.5518 | 1.5569 | 1.7671 | 1.744 | 1.8002 | 1.708 | 1.6185 | 1.637 | 1.566 | 1.528 | 1.4967 | 1.4935 | 1.4956 | 1.5001 | 1.5658 | 1.5794
4 | 2040 | Winter | Qc, [MVAr] | 0 | 2 | -1.134 | -1.0912 | -1.1216 | -1.1221 | -1.1348 | -1.1081 | -1.0384 | -1.0297 | -1.0402 | -0.91383 | -0.88762 | -0.95567 | -0.9644 | -1.0009 | -1.0606 | -1.0796 | -1.0561 | -0.8039 | -0.80564 | -0.93596 | -0.94693 | -0.98981 | -1.0045 | -1.0627
5 | 2040 | Winter | Pc, [MW] | 0 | 2 | 1.8009 | 1.2849 | 1.173 | 1.0501 | 0.52354 | 0.86956 | 1.4899 | 1.7263 | 2.5468 | 3.1359 | 3.5205 | 3.6541 | 3.1458 | 2.318 | 1.9626 | 1.8274 | 2.4069 | 3.6874 | 3.7224 | 3.3068 | 3.0155 | 2.596 | 2.0537 | 1.5552
5 | 2040 | Winter | Flex Up, [MW] | 0 | 2 | 0.45124 | 0.56278 | 0.64292 | 0.70558 | 0.82903 | 0.82102 | 0.67594 | 0.66505 | 0.45725 | 0.46177 | 0.62886 | 0.56488 | 0.63814 | 0.57801 | 0.60747 | 0.62644 | 0.51453 | 0.31707 | 0.17275 | 0.19718 | 0.22591 | 0.28907 | 0.33841 | 0.46082
5 | 2040 | Winter | Flex Down, [MW] | 0 | 2 | 0.49316 | 0.41325 | 0.38612 | 0.38823 | 0.32522 | 0.37137 | 0.46419 | 0.42421 | 0.50225 | 0.88128 | 0.6702 | 0.70009 | 0.57502 | 0.60234 | 0.55007 | 0.47778 | 0.54283 | 0.77106 | 0.49281 | 0.51575 | 0.52903 | 0.48137 | 0.46731 | 0.40715
5 | 2040 | Winter | Pc_net, [MW] | 0 | 2 | 1.759 | 1.4344 | 1.4298 | 1.3675 | 1.0273 | 1.3192 | 1.7016 | 1.9672 | 2.5018 | 2.7164 | 3.4791 | 3.5189 | 3.2089 | 2.2937 | 2.02 | 1.976 | 2.3786 | 3.2334 | 3.4023 | 2.9882 | 2.7124 | 2.4037 | 1.9248 | 1.6088
5 | 2040 | Winter | Qc, [MVAr] | 0 | 2 | -2.506 | -2.5733 | -2.537 | -2.5983 | -2.5882 | -2.3093 | -2.1609 | -2.1126 | -2.114 | -2.3404 | -2.4098 | -2.5514 | -2.6691 | -2.75 | -2.7576 | -2.6739 | -2.2558 | -1.539 | -1.7262 | -2.0023 | -2.1996 | -2.2586 | -2.3467 | -2.3255
6 | 2040 | Winter | Pc, [MW] | 0 | 2 | 0.88293 | 0.82549 | 0.71611 | 0.69153 | 0.65579 | 0.68516 | 0.77709 | 0.61697 | 0.7204 | 0.87022 | 0.9537 | 1.0225 | 0.99415 | 0.89134 | 0.80538 | 0.78635 | 0.80693 | 0.89627 | 0.89963 | 0.92518 | 0.91448 | 0.86654 | 0.94949 | 0.87959
6 | 2040 | Winter | Flex Up, [MW] | 0 | 2 | 0.41624 | 0.50221 | 0.57382 | 0.62569 | 0.73069 | 0.7141 | 0.60108 | 0.61553 | 0.44954 | 0.47291 | 0.80588 | 0.7561 | 0.82301 | 0.62832 | 0.6 | 0.59773 | 0.50678 | 0.33983 | 0.18025 | 0.20231 | 0.22881 | 0.28376 | 0.31972 | 0.41749
6 | 2040 | Winter | Flex Down, [MW] | 0 | 2 | 0.52962 | 0.46792 | 0.44305 | 0.45052 | 0.39144 | 0.44547 | 0.52864 | 0.46475 | 0.51029 | 0.8615 | 0.50412 | 0.50711 | 0.41885 | 0.57197 | 0.55797 | 0.50312 | 0.55094 | 0.73969 | 0.48514 | 0.51034 | 0.52587 | 0.48691 | 0.48746 | 0.44909
6 | 2040 | Winter | Pc_net, [MW] | 0 | 2 | 0.76955 | 0.85978 | 0.84687 | 0.8667 | 0.99504 | 0.95379 | 0.84953 | 0.76775 | 0.65965 | 0.48163 | 1.2555 | 1.2715 | 1.3983 | 0.94769 | 0.84741 | 0.88096 | 0.76277 | 0.49641 | 0.59474 | 0.61715 | 0.61742 | 0.66338 | 0.78175 | 0.848
6 | 2040 | Winter | Qc, [MVAr] | 0 | 2 | -0.52203 | -0.5598 | -0.59243 | -0.6101 | -0.60495 | -0.52941 | -0.49835 | -0.5255 | -0.4969 | -0.39574 | -0.31289 | -0.28088 | -0.31528 | -0.3917 | -0.44662 | -0.45718 | -0.43886 | -0.33347 | -0.32316 | -0.33513 | -0.35586 | -0.38542 | -0.42992 | -0.45853
7 | 2040 | Winter | Pc, [MW] | 0 | 2 | 0.52128 | 0.50694 | 0.43949 | 0.42587 | 0.3825 | 0.39984 | 0.4563 | 0.26405 | 0.26954 | 0.30025 | 0.28248 | 0.28252 | 0.29223 | 0.28608 | 0.26723 | 0.27525 | 0.2834 | 0.32622 | 0.29528 | 0.30253 | 0.30846 | 0.29832 | 0.46747 | 0.49214
7 | 2040 | Winter | Flex Up, [MW] | 0 | 2 | 0.41883 | 0.47121 | 0.53136 | 0.57689 | 0.63245 | 0.62839 | 0.57455 | 0.64018 | 0.53614 | 0.67805 | 0.50637 | 0.48199 | 0.50184 | 0.74002 | 0.76554 | 0.73639 | 0.63712 | 0.48242 | 0.23559 | 0.25365 | 0.27509 | 0.3219 | 0.33367 | 0.3977
7 | 2040 | Winter | Flex Down, [MW] | 0 | 2 | 0.52721 | 0.49882 | 0.48212 | 0.49397 | 0.4707 | 0.51699 | 0.55397 | 0.44356 | 0.42564 | 0.61913 | 0.81232 | 0.79502 | 0.72222 | 0.43809 | 0.42151 | 0.39238 | 0.43085 | 0.56618 | 0.42733 | 0.45553 | 0.47558 | 0.44587 | 0.47275 | 0.46959
7 | 2040 | Winter | Pc_net, [MW] | 0 | 2 | 0.4129 | 0.47933 | 0.48873 | 0.50879 | 0.54424 | 0.51124 | 0.47688 | 0.46067 | 0.38004 | 0.35917 | -0.023472 | -0.030513 | 0.07185 | 0.58801 | 0.61127 | 0.61927 | 0.48966 | 0.24245 | 0.10354 | 0.10065 | 0.10797 | 0.17435 | 0.32839 | 0.42025
7 | 2040 | Winter | Qc, [MVAr] | 0 | 2 | 0.10244 | 0.09253 | 0.067359 | 0.075615 | 0.066768 | 0.068527 | 0.078441 | 0.0948 | 0.096377 | 0.10048 | 0.10029 | 0.086886 | 0.10646 | 0.11345 | 0.077205 | 0.092473 | 0.11547 | 0.14642 | 0.1338 | 0.13785 | 0.12703 | 0.11971 | 0.097974 | 0.098579
8 | 2040 | Winter | Pc, [MW] | 0 | 2 | 1.0328 | 0.97074 | 0.88572 | 0.84994 | 0.82513 | 0.8805 | 1.0067 | 0.83831 | 0.96313 | 1.1198 | 1.1686 | 1.2666 | 1.2532 | 1.1641 | 1.0811 | 0.98058 | 0.9874 | 1.0928 | 1.0739 | 1.0618 | 1.0986 | 1.0401 | 1.0945 | 1.0406
8 | 2040 | Winter | Flex Up, [MW] | 0 | 2 | 0.42059 | 0.46675 | 0.53111 | 0.57467 | 0.61609 | 0.60749 | 0.57328 | 0.67274 | 0.58489 | 0.81762 | 0.35043 | 0.33006 | 0.34624 | 0.69523 | 0.88731 | 0.83221 | 0.73199 | 0.56371 | 0.27195 | 0.28098 | 0.29195 | 0.32864 | 0.33588 | 0.38571
8 | 2040 | Winter | Flex Down, [MW] | 0 | 2 | 0.52596 | 0.50357 | 0.48206 | 0.49563 | 0.48413 | 0.5355 | 0.55495 | 0.41625 | 0.38252 | 0.49497 | 1.0357 | 1.0057 | 0.92627 | 0.49352 | 0.33531 | 0.31934 | 0.3539 | 0.48338 | 0.38935 | 0.42696 | 0.45855 | 0.43953 | 0.47162 | 0.4829
8 | 2040 | Winter | Pc_net, [MW] | 0 | 2 | 0.92748 | 0.93392 | 0.93478 | 0.92898 | 0.95709 | 0.95249 | 1.025 | 1.0948 | 1.1655 | 1.4425 | 0.48334 | 0.59097 | 0.67319 | 1.3658 | 1.6331 | 1.4934 | 1.3655 | 1.1731 | 0.95655 | 0.91586 | 0.932 | 0.92919 | 0.95881 | 0.94341
8 | 2040 | Winter | Qc, [MVAr] | 0 | 2 | -0.72856 | -0.73702 | -0.69485 | -0.73538 | -0.7331 | -0.72293 | -0.71929 | -0.70133 | -0.73188 | -0.64563 | -0.54618 | -0.50011 | -0.48335 | -0.56723 | -0.62377 | -0.632 | -0.63112 | -0.61429 | -0.56346 | -0.57573 | -0.56491 | -0.61236 | -0.68686 | -0.75652
9 | 2040 | Winter | Pc, [MW] | 0 | 2 | 0.63868 | 0.61639 | 0.54193 | 0.52667 | 0.488 | 0.52631 | 0.61065 | 0.44383 | 0.49763 | 0.58343 | 0.63358 | 0.65649 | 0.60007 | 0.54645 | 0.51581 | 0.50452 | 0.50259 | 0.54721 | 0.5256 | 0.53146 | 0.52874 | 0.49203 | 0.63247 | 0.61828
9 | 2040 | Winter | Flex Up, [MW] | 0 | 2 | 0.40945 | 0.43578 | 0.48931 | 0.52722 | 0.56026 | 0.57188 | 0.5734 | 0.67388 | 0.38855 | 0.55023 | 0.61761 | 0.66323 | 0.71937 | 0.72746 | 0.6967 | 0.5984 | 0.49276 | 0.39814 | 0.38952 | 0.37477 | 0.35857 | 0.38033 | 0.34477 | 0.37582
9 | 2040 | Winter | Flex Down, [MW] | 0 | 2 | 0.53932 | 0.53786 | 0.52398 | 0.54204 | 0.53436 | 0.56893 | 0.55522 | 0.40521 | 0.57333 | 0.75103 | 0.67542 | 0.59282 | 0.51174 | 0.46951 | 0.47873 | 0.50616 | 0.56493 | 0.65655 | 0.27045 | 0.33031 | 0.38764 | 0.38567 | 0.46173 | 0.49446
9 | 2040 | Winter | Pc_net, [MW] | 0 | 2 | 0.5088 | 0.51431 | 0.50725 | 0.51184 | 0.51391 | 0.52926 | 0.62883 | 0.7125 | 0.31285 | 0.38263 | 0.57577 | 0.72691 | 0.80769 | 0.8044 | 0.73378 | 0.59676 | 0.43042 | 0.2888 | 0.64468 | 0.57593 | 0.49966 | 0.48669 | 0.51552 | 0.49964
9 | 2040 | Winter | Qc, [MVAr] | 0 | 2 | -0.36578 | -0.36822 | -0.37274 | -0.37826 | -0.37436 | -0.36511 | -0.36324 | -0.36233 | -0.35203 | -0.33987 | -0.32442 | -0.3214 | -0.33957 | -0.35129 | -0.35543 | -0.35835 | -0.35402 | -0.34708 | -0.34936 | -0.35306 | -0.35788 | -0.36029 | -0.36524 | -0.36435
20 | 2040 | Winter | Pc, [MW] | 0 | 2 | 1.5471 | 1.5411 | 1.478 | 1.4684 | 1.426 | 1.436 | 1.4831 | 1.2812 | 1.2766 | 1.2912 | 1.2683 | 1.2666 | 1.2764 | 1.2805 | 1.2757 | 1.2844 | 1.287 | 1.3125 | 1.282 | 1.2787 | 1.2916 | 1.2881 | 1.4738 | 1.5068
20 | 2040 | Winter | Flex Up, [MW] | 0 | 2 | 0.30592 | 0.33417 | 0.38396 | 0.42239 | 0.4407 | 0.44038 | 0.51251 | 0.5923 | 0.55775 | 0.74802 | 0.77388 | 0.78441 | 0.78883 | 0.77393 | 0.77852 | 0.71803 | 0.65532 | 0.57763 | 0.33876 | 0.34717 | 0.27535 | 0.29705 | 0.25865 | 0.27032
20 | 2040 | Winter | Flex Down, [MW] | 0 | 2 | 0.65374 | 0.64962 | 0.63734 | 0.65395 | 0.66151 | 0.7135 | 0.62083 | 0.48317 | 0.40412 | 0.55255 | 0.53022 | 0.48459 | 0.44492 | 0.41951 | 0.40184 | 0.39942 | 0.41015 | 0.47006 | 0.32084 | 0.35817 | 0.47344 | 0.47089 | 0.5524 | 0.60918
20 | 2040 | Winter | Pc_net, [MW] | 0 | 2 | 1.1993 | 1.2256 | 1.2247 | 1.2368 | 1.2052 | 1.1629 | 1.3748 | 1.3904 | 1.4302 | 1.4867 | 1.5119 | 1.5664 | 1.6203 | 1.6349 | 1.6524 | 1.603 | 1.5322 | 1.4201 | 1.2999 | 1.2677 | 1.0935 | 1.1142 | 1.1801 | 1.1679
20 | 2040 | Winter | Qc, [MVAr] | 0 | 2 | -0.75652 | -0.75652 | -0.75652 | -0.75652 | -0.75652 | -0.75652 | -0.75652 | -0.75652 | -0.75652 | -0.75652 | -0.75652 | -0.75652 | -0.75652 | -0.75652 | -0.75652 | -0.75652 | -0.75652 | -0.75652 | -0.75652 | -0.75652 | -0.75652 | -0.75652 | -0.75652 | -0.75652
21 | 2040 | Winter | Pc, [MW] | 0 | 2 | 0.53387 | 0.50798 | 0.43344 | 0.42015 | 0.37564 | 0.39709 | 0.46332 | 0.2846 | 0.32452 | 0.39056 | 0.40596 | 0.41245 | 0.38615 | 0.35335 | 0.3299 | 0.33086 | 0.34026 | 0.3964 | 0.37629 | 0.37283 | 0.37214 | 0.35069 | 0.50874 | 0.5054
21 | 2040 | Winter | Flex Up, [MW] | 0 | 2 | 0.25325 | 0.27606 | 0.31723 | 0.34847 | 0.37146 | 0.37805 | 0.50611 | 0.62868 | 0.59357 | 0.84085 | 0.84619 | 0.85582 | 0.85926 | 0.85619 | 0.86314 | 0.79981 | 0.73239 | 0.59918 | 0.34127 | 0.33983 | 0.23743 | 0.24635 | 0.21278 | 0.22924
21 | 2040 | Winter | Flex Down, [MW] | 0 | 2 | 0.72008 | 0.72316 | 0.7199 | 0.74589 | 0.74593 | 0.79335 | 0.63044 | 0.45047 | 0.37328 | 0.47776 | 0.47444 | 0.43375 | 0.39883 | 0.36648 | 0.34916 | 0.34042 | 0.34945 | 0.45071 | 0.31842 | 0.3658 | 0.5154 | 0.52629 | 0.60515 | 0.65806
21 | 2040 | Winter | Pc_net, [MW] | 0 | 2 | 0.067043 | 0.060877 | 0.030773 | 0.022734 | 0.0011768 | -0.018204 | 0.33899 | 0.46281 | 0.54481 | 0.75364 | 0.77772 | 0.83452 | 0.84658 | 0.84305 | 0.84388 | 0.79025 | 0.7232 | 0.54488 | 0.39914 | 0.34686 | 0.094166 | 0.070757 | 0.11637 | 0.076586
21 | 2040 | Winter | Qc, [MVAr] | 0 | 2 | -0.22388 | -0.22709 | -0.22283 | -0.22391 | -0.23184 | -0.22757 | -0.21432 | -0.2167 | -0.19689 | -0.17957 | -0.1696 | -0.16657 | -0.18514 | -0.19882 | -0.21423 | -0.21075 | -0.20671 | -0.16732 | -0.16548 | -0.17846 | -0.19129 | -0.19844 | -0.20353 | -0.21686
22 | 2040 | Winter | Pc, [MW] | 0 | 2 | 0.44333 | 0.42745 | 0.35763 | 0.34651 | 0.30281 | 0.32852 | 0.39519 | 0.21803 | 0.23865 | 0.27888 | 0.28261 | 0.29043 | 0.27853 | 0.26083 | 0.23575 | 0.23772 | 0.25675 | 0.30582 | 0.27639 | 0.27524 | 0.27928 | 0.26177 | 0.41504 | 0.42333
22 | 2040 | Winter | Flex Up, [MW] | 0 | 2 | 0.47392 | 0.50115 | 0.56121 | 0.60352 | 0.63992 | 0.66321 | 0.21779 | 0.32639 | 0.3645 | 0.60849 | 0.71389 | 0.78313 | 0.82402 | 0.81671 | 0.78129 | 0.66501 | 0.52634 | 0.37695 | 0.16626 | 0.12569 | 0.44286 | 0.45814 | 0.40582 | 0.43825
22 | 2040 | Winter | Flex Down, [MW] | 0 | 2 | 0.47528 | 0.47305 | 0.45456 | 0.46887 | 0.4602 | 0.4878 | 0.99288 | 0.77417 | 0.5997 | 0.68996 | 0.59706 | 0.5114 | 0.44916 | 0.41661 | 0.42747 | 0.45871 | 0.53387 | 0.68246 | 0.49838 | 0.58838 | 0.30402 | 0.30916 | 0.39962 | 0.43169
22 | 2040 | Winter | Pc_net, [MW] | 0 | 2 | 0.44196 | 0.45554 | 0.46428 | 0.48116 | 0.48252 | 0.50393 | -0.37991 | -0.22975 | 0.0034424 | 0.19741 | 0.39945 | 0.56216 | 0.6534 | 0.66094 | 0.58957 | 0.44402 | 0.24923 | 0.00031114 | -0.05572 | -0.18745 | 0.41812 | 0.41075 | 0.42125 | 0.42989
22 | 2040 | Winter | Qc, [MVAr] | 0 | 2 | -0.14169 | -0.14533 | -0.14642 | -0.14525 | -0.14498 | -0.12044 | -0.10657 | -0.10772 | -0.11333 | -0.10948 | -0.10524 | -0.098575 | -0.11323 | -0.1229 | -0.12455 | -0.12248 | -0.10469 | -0.076937 | -0.093154 | -0.098189 | -0.099844 | -0.10155 | -0.11091 | -0.11877
23 | 2040 | Winter | Pc, [MW] | 0 | 2 | 1.251 | 1.1857 | 1.0851 | 1.0806 | 1.0369 | 1.0497 | 1.1115 | 0.8648 | 0.64399 | 0.78475 | 0.92432 | 0.89696 | 0.88239 | 0.89469 | 0.87568 | 0.88365 | 0.8895 | 1.0434 | 1.038 | 0.98491 | 0.95314 | 0.94656 | 1.1357 | 1.1852
23 | 2040 | Winter | Flex Up, [MW] | 0 | 2 | 0.23698 | 0.25772 | 0.29781 | 0.32773 | 0.35649 | 0.37043 | 0.40559 | 0.60148 | 0.59844 | 0.93981 | 0.89828 | 0.91192 | 0.89999 | 0.90439 | 0.91387 | 0.86021 | 0.80295 | 0.56393 | 0.32858 | 0.32061 | 0.21905 | 0.22354 | 0.19078 | 0.21692
23 | 2040 | Winter | Flex Down, [MW] | 0 | 2 | 0.74085 | 0.74754 | 0.74727 | 0.77687 | 0.76883 | 0.80718 | 0.75092 | 0.47478 | 0.37004 | 0.40974 | 0.44036 | 0.3991 | 0.37376 | 0.33615 | 0.31652 | 0.29915 | 0.29842 | 0.48426 | 0.33107 | 0.38565 | 0.5354 | 0.55164 | 0.62953 | 0.67244
23 | 2040 | Winter | Pc_net, [MW] | 0 | 2 | 0.74714 | 0.69592 | 0.6356 | 0.63149 | 0.62459 | 0.61299 | 0.76618 | 0.99151 | 0.87239 | 1.3148 | 1.3822 | 1.4098 | 1.4086 | 1.4629 | 1.473 | 1.4447 | 1.394 | 1.1231 | 1.0355 | 0.91987 | 0.63678 | 0.61845 | 0.69694 | 0.72965
23 | 2040 | Winter | Qc, [MVAr] | 0 | 2 | 0.28331 | 0.45614 | 0.56564 | 0.58727 | 0.51307 | 0.35244 | 0.28978 | 0.33465 | -0.047337 | -0.24284 | -0.067087 | 0.31901 | 0.47221 | 0.45868 | 0.53578 | 0.25061 | -0.027888 | 0.092363 | 0.078712 | 0.17094 | 0.27776 | 0.49612 | 0.6101 | 0.3506
24 | 2040 | Winter | Pc, [MW] | 0 | 2 | 0.84491 | 0.83159 | 0.76477 | 0.75238 | 0.69813 | 0.71725 | 0.77965 | 0.60018 | 0.61982 | 0.65227 | 0.65817 | 0.63031 | 0.62202 | 0.60769 | 0.58934 | 0.61335 | 0.61428 | 0.64665 | 0.63533 | 0.63722 | 0.63537 | 0.62485 | 0.79171 | 0.80099
24 | 2040 | Winter | Flex Up, [MW] | 0 | 2 | 0.34823 | 0.37336 | 0.42854 | 0.46742 | 0.50732 | 0.52673 | 0.55192 | 0.7387 | 0.7507 | 0.52611 | 0.64677 | 0.65759 | 0.68709 | 0.68017 | 0.64129 | 0.53412 | 0.42302 | 0.80216 | 0.44613 | 0.39646 | 0.32532 | 0.33676 | 0.2832 | 0.32245
24 | 2040 | Winter | Flex Down, [MW] | 0 | 2 | 0.61264 | 0.6126 | 0.59393 | 0.61111 | 0.59347 | 0.62212 | 0.58278 | 0.35662 | 0.2396 | 0.77816 | 0.65253 | 0.60589 | 0.54555 | 0.51392 | 0.53129 | 0.57029 | 0.6393 | 0.27573 | 0.21595 | 0.30906 | 0.4227 | 0.43108 | 0.53003 | 0.5552
24 | 2040 | Winter | Pc_net, [MW] | 0 | 2 | 0.58049 | 0.59235 | 0.59939 | 0.60869 | 0.61197 | 0.62186 | 0.74878 | 0.98226 | 1.1309 | 0.40022 | 0.65241 | 0.682 | 0.76356 | 0.77394 | 0.69933 | 0.57718 | 0.398 | 1.1731 | 0.86551 | 0.72462 | 0.538 | 0.53053 | 0.54487 | 0.56823
24 | 2040 | Winter | Qc, [MVAr] | 0 | 2 | 0.064264 | 0.04163 | 0.019683 | 0.033399 | -0.0072029 | 0.0077499 | 0.10034 | 0.094305 | 0.18649 | 0.25151 | 0.37826 | 0.18882 | 0.15795 | 0.11955 | 0.05809 | 0.095814 | 0.11173 | 0.12421 | 0.13848 | 0.17592 | 0.13038 | 0.12037 | 0.091836 | -0.019687
25 | 2040 | Winter | Pc, [MW] | 0 | 2 | 0.97422 | 0.90581 | 0.81899 | 0.78435 | 0.75351 | 0.79755 | 0.93044 | 0.85785 | 1.0364 | 1.2191 | 1.2683 | 1.2522 | 1.205 | 1.0516 | 0.93528 | 0.94305 | 0.94824 | 1.0494 | 1.0584 | 1.0458 | 0.99105 | 0.92948 | 1.015 | 0.91725
25 | 2040 | Winter | Flex Up, [MW] | 0 | 2 | 0.22931 | 0.24849 | 0.29127 | 0.324 | 0.35197 | 0.36659 | 0.38599 | 0.64312 | 0.62245 | 0.93893 | 0.90071 | 0.91774 | 0.88929 | 0.90163 | 0.91911 | 0.87014 | 0.81345 | 0.58075 | 0.33123 | 0.32535 | 0.20951 | 0.21374 | 0.18306 | 0.21
25 | 2040 | Winter | Flex Down, [MW] | 0 | 2 | 0.74992 | 0.75886 | 0.75597 | 0.78232 | 0.77551 | 0.81301 | 0.77656 | 0.43837 | 0.3498 | 0.41262 | 0.44092 | 0.39686 | 0.3814 | 0.33769 | 0.31136 | 0.29164 | 0.29023 | 0.46885 | 0.3284 | 0.38077 | 0.54593 | 0.56266 | 0.63792 | 0.68026
25 | 2040 | Winter | Pc_net, [MW] | 0 | 2 | 0.45361 | 0.39543 | 0.35429 | 0.32604 | 0.32997 | 0.35112 | 0.53987 | 1.0626 | 1.309 | 1.7455 | 1.7281 | 1.7731 | 1.7129 | 1.6155 | 1.543 | 1.5215 | 1.4715 | 1.1613 | 1.0613 | 0.99041 | 0.65463 | 0.58056 | 0.56012 | 0.447
25 | 2040 | Winter | Qc, [MVAr] | 0 | 2 | 0.72344 | 0.74077 | 0.74125 | 0.74371 | 0.74241 | 0.72015 | 0.69724 | 0.66469 | 0.64385 | 0.61212 | 0.6065 | 0.6047 | 0.65528 | 0.69475 | 0.70388 | 0.68462 | 0.66758 | 0.6917 | 0.7059 | 0.69596 | 0.71754 | 0.73191 | 0.74329 | 0.75652
26 | 2040 | Winter | Pc, [MW] | 0 | 2 | 0.56612 | 0.55553 | 0.48555 | 0.47827 | 0.42793 | 0.44168 | 0.48784 | 0.30286 | 0.30041 | 0.30508 | 0.28484 | 0.27631 | 0.29607 | 0.29256 | 0.28926 | 0.30304 | 0.31047 | 0.33617 | 0.30393 | 0.2893 | 0.30295 | 0.29551 | 0.47923 | 0.51624
26 | 2040 | Winter | Flex Up, [MW] | 0 | 2 | 0.41826 | 0.44285 | 0.51104 | 0.55476 | 0.59415 | 0.61756 | 0.6543 | 0.3034 | 0.35308 | 0.61583 | 0.72569 | 0.80433 | 0.82711 | 0.81667 | 0.77326 | 0.6583 | 0.53264 | 0.36674 | 0.16147 | 0.12408 | 0.41704 | 0.42379 | 0.36236 | 0.39411
26 | 2040 | Winter | Flex Down, [MW] | 0 | 2 | 0.53376 | 0.53486 | 0.50443 | 0.51603 | 0.50176 | 0.52423 | 0.48607 | 0.80546 | 0.61341 | 0.68447 | 0.58692 | 0.49426 | 0.44346 | 0.41361 | 0.4308 | 0.46235 | 0.52795 | 0.69711 | 0.50357 | 0.59023 | 0.33021 | 0.3443 | 0.44637 | 0.47719
26 | 2040 | Winter | Pc_net, [MW] | 0 | 2 | 0.45062 | 0.46352 | 0.49216 | 0.517 | 0.52032 | 0.53501 | 0.65606 | -0.1992 | 0.040082 | 0.23644 | 0.42361 | 0.58638 | 0.67971 | 0.69562 | 0.63172 | 0.49899 | 0.31516 | 0.0058017 | -0.038169 | -0.17686 | 0.38978 | 0.37499 | 0.39522 | 0.43316
26 | 2040 | Winter | Qc, [MVAr] | 0 | 2 | 0.14283 | 0.14642 | 0.10836 | 0.082304 | 0.093838 | 0.091587 | 0.071042 | 0.076768 | 0.088377 | 0.07721 | 0.079944 | 0.028931 | 0.10237 | 0.11597 | 0.097797 | 0.087684 | 0.10203 | 0.10555 | 0.09864 | 0.099871 | 0.10909 | 0.13565 | 0.11784 | 0.12016
50 | 2040 | Winter | Pc, [MW] | 0 | 2 | 0 | 0 | 0 | 0 | 0 | 0 | 0 | 0 | 0 | 0 | 0 | 0 | 0 | 0 | 0 | 0 | 0 | 0 | 0 | 0 | 0 | 0 | 0 | 0
50 | 2040 | Winter | Flex Up, [MW] | 0 | 2 | 0 | 0 | 0 | 0 | 0 | 0 | 0 | 0 | 0 | 0 | 0 | 0 | 0 | 0 | 0 | 0 | 0 | 0 | 0 | 0 | 0 | 0 | 0 | 0
50 | 2040 | Winter | Flex Down, [MW] | 0 | 2 | 0 | 0 | 0 | 0 | 0 | 0 | 0 | 0 | 0 | 0 | 0 | 0 | 0 | 0 | 0 | 0 | 0 | 0 | 0 | 0 | 0 | 0 | 0 | 0
50 | 2040 | Winter | Pc_net, [MW] | 0 | 2 | 0 | 0 | 0 | 0 | 0 | 0 | 0 | 0 | 0 | 0 | 0 | 0 | 0 | 0 | 0 | 0 | 0 | 0 | 0 | 0 | 0 | 0 | 0 | 0
50 | 2040 | Winter | Qc, [MVAr] | 0 | 2 | 0 | 0 | 0 | 0 | 0 | 0 | 0 | 0 | 0 | 0 | 0 | 0 | 0 | 0 | 0 | 0 | 0 | 0 | 0 | 0 | 0 | 0 | 0 | 0
51 | 2040 | Winter | Pc, [MW] | 0 | 2 | 0 | 0 | 0 | 0 | 0 | 0 | 0 | 0 | 0 | 0 | 0 | 0 | 0 | 0 | 0 | 0 | 0 | 0 | 0 | 0 | 0 | 0 | 0 | 0
51 | 2040 | Winter | Flex Up, [MW] | 0 | 2 | 0 | 0 | 0 | 0 | 0 | 0 | 0 | 0 | 0 | 0 | 0 | 0 | 0 | 0 | 0 | 0 | 0 | 0 | 0 | 0 | 0 | 0 | 0 | 0
51 | 2040 | Winter | Flex Down, [MW] | 0 | 2 | 0 | 0 | 0 | 0 | 0 | 0 | 0 | 0 | 0 | 0 | 0 | 0 | 0 | 0 | 0 | 0 | 0 | 0 | 0 | 0 | 0 | 0 | 0 | 0
51 | 2040 | Winter | Pc_net, [MW] | 0 | 2 | 0 | 0 | 0 | 0 | 0 | 0 | 0 | 0 | 0 | 0 | 0 | 0 | 0 | 0 | 0 | 0 | 0 | 0 | 0 | 0 | 0 | 0 | 0 | 0
51 | 2040 | Winter | Qc, [MVAr] | 0 | 2 | 0 | 0 | 0 | 0 | 0 | 0 | 0 | 0 | 0 | 0 | 0 | 0 | 0 | 0 | 0 | 0 | 0 | 0 | 0 | 0 | 0 | 0 | 0 | 0
1 | 2040 | Winter | Pc, [MW] | Expected | - | 0 | 0 | 0 | 0 | 0 | 0 | 0 | 0 | 0 | 0 | 0 | 0 | 0 | 0 | 0 | 0 | 0 | 0 | 0 | 0 | 0 | 0 | 0 | 0
1 | 2040 | Winter | Flex Up, [MW] | Expected | - | 0 | 0 | 0 | 0 | 0 | 0 | 0 | 0 | 0 | 0 | 0 | 0 | 0 | 0 | 0 | 0 | 0 | 0 | 0 | 0 | 0 | 0 | 0 | 0
1 | 2040 | Winter | Flex Down, [MW] | Expected | - | 0 | 0 | 0 | 0 | 0 | 0 | 0 | 0 | 0 | 0 | 0 | 0 | 0 | 0 | 0 | 0 | 0 | 0 | 0 | 0 | 0 | 0 | 0 | 0
1 | 2040 | Winter | Pc_net, [MW] | Expected | - | 0 | 0 | 0 | 0 | 0 | 0 | 0 | 0 | 0 | 0 | 0 | 0 | 0 | 0 | 0 | 0 | 0 | 0 | 0 | 0 | 0 | 0 | 0 | 0
1 | 2040 | Winter | Qc, [MVAr] | Expected | - | 0 | 0 | 0 | 0 | 0 | 0 | 0 | 0 | 0 | 0 | 0 | 0 | 0 | 0 | 0 | 0 | 0 | 0 | 0 | 0 | 0 | 0 | 0 | 0
2 | 2040 | Winter | Pc, [MW] | Expected | - | 0.53502 | 0.52133 | 0.45135 | 0.44637 | 0.39859 | 0.40838 | 0.45392 | 0.29557 | 0.29535 | 0.30632 | 0.28274 | 0.28409 | 0.29337 | 0.29227 | 0.26474 | 0.28548 | 0.30316 | 0.32527 | 0.28605 | 0.2733 | 0.28485 | 0.2736 | 0.44441 | 0.47599
2 | 2040 | Winter | Flex Up, [MW] | Expected | - | 0.3151 | 0.33258 | 0.3709 | 0.39703 | 0.41965 | 0.41901 | 0.39203 | 0.44061 | 0.45475 | 0.85942 | 0.88846 | 0.88719 | 0.86203 | 0.82666 | 0.81665 | 0.7646 | 0.70554 | 0.65 | 0.28385 | 0.28381 | 0.27848 | 0.2958 | 0.2688 | 0.2875
2 | 2040 | Winter | Flex Down, [MW] | Expected | - | 0.64706 | 0.65585 | 0.65644 | 0.6879 | 0.68925 | 0.74338 | 0.76658 | 0.63934 | 0.50748 | 0.46419 | 0.44441 | 0.41168 | 0.39629 | 0.38575 | 0.38015 | 0.36682 | 0.37234 | 0.40467 | 0.37632 | 0.42325 | 0.47143 | 0.47359 | 0.54395 | 0.59233
2 | 2040 | Winter | Pc_net, [MW] | Expected | - | 0.20306 | 0.19806 | 0.16581 | 0.1555 | 0.12899 | 0.084007 | 0.07936 | 0.096845 | 0.24261 | 0.70155 | 0.72679 | 0.75961 | 0.7591 | 0.73318 | 0.70124 | 0.68327 | 0.63636 | 0.5706 | 0.19358 | 0.13386 | 0.091907 | 0.095818 | 0.16926 | 0.17116
2 | 2040 | Winter | Qc, [MVAr] | Expected | - | 0.10356 | 0.079057 | 0.065479 | 0.071883 | 0.067996 | 0.054386 | 0.041649 | 0.11983 | 0.12288 | 0.10813 | 0.12075 | 0.11182 | 0.12385 | 0.11557 | 0.073731 | 0.10283 | 0.12148 | 0.11601 | 0.086496 | 0.089217 | 0.087707 | 0.068973 | 0.055973 | 0.058758
3 | 2040 | Winter | Pc, [MW] | Expected | - | 0.6053 | 0.58658 | 0.51298 | 0.49662 | 0.45932 | 0.48678 | 0.57988 | 0.4334 | 0.46795 | 0.50332 | 0.48256 | 0.47248 | 0.46653 | 0.44784 | 0.41475 | 0.434 | 0.47662 | 0.57762 | 0.53071 | 0.49733 | 0.49336 | 0.45936 | 0.6093 | 0.60178
3 | 2040 | Winter | Flex Up, [MW] | Expected | - | 0.40772 | 0.43901 | 0.49425 | 0.52729 | 0.56045 | 0.55958 | 0.49161 | 0.53408 | 0.47239 | 0.68485 | 0.70251 | 0.78466 | 0.70377 | 0.67431 | 0.67714 | 0.63459 | 0.5802 | 0.49723 | 0.26328 | 0.29269 | 0.30527 | 0.34099 | 0.31614 | 0.36146
3 | 2040 | Winter | Flex Down, [MW] | Expected | - | 0.53965 | 0.5331 | 0.51868 | 0.54191 | 0.53546 | 0.58252 | 0.6427 | 0.54053 | 0.48733 | 0.61273 | 0.59373 | 0.48832 | 0.516 | 0.50382 | 0.48801 | 0.47101 | 0.4795 | 0.55092 | 0.39745 | 0.41362 | 0.44246 | 0.42579 | 0.49138 | 0.50883
3 | 2040 | Winter | Pc_net, [MW] | Expected | - | 0.47337 | 0.49248 | 0.48854 | 0.482 | 0.48431 | 0.46384 | 0.42879 | 0.42695 | 0.45302 | 0.57544 | 0.59134 | 0.76883 | 0.6543 | 0.61833 | 0.60389 | 0.59758 | 0.57731 | 0.52393 | 0.39655 | 0.37639 | 0.35617 | 0.37456 | 0.43405 | 0.45441
3 | 2040 | Winter | Qc, [MVAr] | Expected | - | -0.27846 | -0.2834 | -0.28826 | -0.30411 | -0.30045 | -0.27239 | -0.18885 | -0.063682 | -0.06054 | -0.04383 | -0.050027 | -0.11001 | -0.14658 | -0.18287 | -0.19403 | -0.18601 | -0.1411 | 0.033114 | -0.015072 | -0.081455 | -0.14505 | -0.18523 | -0.2076 | -0.235
4 | 2040 | Winter | Pc, [MW] | Expected | - | 1.2881 | 1.2253 | 1.1292 | 1.13 | 1.0933 | 1.2017 | 1.7166 | 1.7225 | 1.8117 | 1.8292 | 1.7694 | 1.8666 | 1.766 | 1.6672 | 1.4651 | 1.4588 | 1.5147 | 1.6756 | 1.5541 | 1.5846 | 1.5553 | 1.4578 | 1.4509 | 1.3493
4 | 2040 | Winter | Flex Up, [MW] | Expected | - | 0.47118 | 0.52279 | 0.58553 | 0.62335 | 0.6623 | 0.64683 | 0.51666 | 0.52405 | 0.42846 | 0.59192 | 0.61207 | 0.94811 | 0.70753 | 0.6403 | 0.62818 | 0.57968 | 0.50967 | 0.37768 | 0.20956 | 0.25224 | 0.27229 | 0.32322 | 0.32522 | 0.39896
4 | 2040 | Winter | Flex Down, [MW] | Expected | - | 0.47295 | 0.44833 | 0.43187 | 0.45177 | 0.44385 | 0.50068 | 0.61681 | 0.5527 | 0.53342 | 0.70815 | 0.68263 | 0.39112 | 0.51326 | 0.53625 | 0.53277 | 0.5213 | 0.54865 | 0.68796 | 0.45381 | 0.45643 | 0.47789 | 0.44456 | 0.48172 | 0.4689
4 | 2040 | Winter | Pc_net, [MW] | Expected | - | 1.2863 | 1.2998 | 1.2829 | 1.3016 | 1.3117 | 1.3478 | 1.6165 | 1.6939 | 1.7067 | 1.7129 | 1.6989 | 2.4236 | 1.9603 | 1.7712 | 1.5605 | 1.5172 | 1.4758 | 1.3653 | 1.3098 | 1.3804 | 1.3497 | 1.3364 | 1.2944 | 1.2794
4 | 2040 | Winter | Qc, [MVAr] | Expected | - | -1.0474 | -1.1039 | -1.1329 | -1.1213 | -1.1233 | -0.97721 | -0.25305 | 0.11114 | 0.2181 | 0.12842 | -0.017359 | 0.16209 | 0.012616 | -0.17842 | -0.56082 | -0.5695 | -0.50649 | -0.31526 | -0.48351 | -0.40494 | -0.47567 | -0.63552 | -0.8482 | -0.93513
5 | 2040 | Winter | Pc, [MW] | Expected | - | 1.1897 | 0.8866 | 0.80431 | 0.73634 | 0.64027 | 1.0715 | 1.9465 | 2.1784 | 2.5027 | 2.5025 | 2.5356 | 2.4136 | 2.3463 | 2.1023 | 1.9773 | 1.9871 | 2.4926 | 3.7435 | 3.4294 | 2.933 | 2.8039 | 2.4699 | 2.0528 | 1.6787
5 | 2040 | Winter | Flex Up, [MW] | Expected | - | 0.51924 | 0.59453 | 0.66292 | 0.71355 | 0.75985 | 0.71908 | 0.52006 | 0.50105 | 0.39016 | 0.52268 | 0.55069 | 1.0481 | 0.81254 | 0.64944 | 0.61255 | 0.54706 | 0.44633 | 0.26934 | 0.17491 | 0.21486 | 0.23355 | 0.28989 | 0.31681 | 0.40875
5 | 2040 | Winter | Flex Down, [MW] | Expected | - | 0.42747 | 0.38583 | 0.36946 | 0.38139 | 0.37148 | 0.44301 | 0.6165 | 0.5796 | 0.57664 | 0.79214 | 0.75209 | 0.33033 | 0.425 | 0.53099 | 0.5504 | 0.55332 | 0.61851 | 0.83379 | 0.49055 | 0.49711 | 0.52099 | 0.48102 | 0.49129 | 0.45902
5 | 2040 | Winter | Pc_net, [MW] | Expected | - | 1.2815 | 1.0953 | 1.0978 | 1.0685 | 1.0286 | 1.3476 | 1.85 | 2.0998 | 2.3162 | 2.2331 | 2.3342 | 3.1314 | 2.7339 | 2.2208 | 2.0394 | 1.9808 | 2.3204 | 3.179 | 3.1138 | 2.6508 | 2.5165 | 2.2788 | 1.8783 | 1.6284
5 | 2040 | Winter | Qc, [MVAr] | Expected | - | -2.6431 | -2.6787 | -2.6997 | -2.7261 | -2.7305 | -2.4882 | -2.1906 | -2.0301 | -2.0696 | -2.2514 | -2.3956 | -2.5569 | -2.5731 | -2.6342 | -2.6443 | -2.5842 | -2.1827 | -1.3382 | -1.6676 | -2.0283 | -2.1994 | -2.3131 | -2.4292 | -2.435
6 | 2040 | Winter | Pc, [MW] | Expected | - | 0.88321 | 0.82475 | 0.71974 | 0.71199 | 0.67908 | 0.73979 | 0.91634 | 0.78194 | 0.82689 | 0.8932 | 0.91135 | 0.93212 | 0.92474 | 0.87886 | 0.85654 | 0.85278 | 0.90157 | 1.0426 | 1.0091 | 0.99127 | 0.98844 | 0.92558 | 1.0167 | 0.97194
6 | 2040 | Winter | Flex Up, [MW] | Expected | - | 0.49261 | 0.5558 | 0.62095 | 0.66408 | 0.70556 | 0.67333 | 0.51626 | 0.51856 | 0.41909 | 0.56689 | 0.61262 | 0.6109 | 1.0168 | 0.7534 | 0.6527 | 0.5658 | 0.47612 | 0.31206 | 0.18726 | 0.22632 | 0.24477 | 0.29942 | 0.31715 | 0.39726
6 | 2040 | Winter | Flex Down, [MW] | Expected | - | 0.452 | 0.41817 | 0.40185 | 0.41794 | 0.40918 | 0.47725 | 0.61656 | 0.55736 | 0.54284 | 0.7381 | 0.68135 | 0.64133 | 0.28725 | 0.45137 | 0.51839 | 0.53416 | 0.58372 | 0.77454 | 0.47779 | 0.48476 | 0.50862 | 0.47029 | 0.49063 | 0.47023
6 | 2040 | Winter | Pc_net, [MW] | Expected | - | 0.92382 | 0.96238 | 0.93884 | 0.95814 | 0.97546 | 0.93586 | 0.81604 | 0.74314 | 0.70313 | 0.72198 | 0.84262 | 0.90169 | 1.6543 | 1.1809 | 0.99084 | 0.88442 | 0.79397 | 0.5801 | 0.71858 | 0.73283 | 0.72459 | 0.75471 | 0.84327 | 0.89898
6 | 2040 | Winter | Qc, [MVAr] | Expected | - | -0.54855 | -0.57927 | -0.60602 | -0.60888 | -0.60753 | -0.51755 | -0.41788 | -0.36775 | -0.34806 | -0.28203 | -0.25661 | -0.25454 | -0.29678 | -0.32799 | -0.33625 | -0.39661 | -0.35956 | -0.19579 | -0.21871 | -0.26578 | -0.29251 | -0.36218 | -0.40188 | -0.42279
7 | 2040 | Winter | Pc, [MW] | Expected | - | 0.49793 | 0.48218 | 0.41461 | 0.40593 | 0.36437 | 0.38587 | 0.45127 | 0.2811 | 0.28668 | 0.31107 | 0.28603 | 0.28911 | 0.29728 | 0.29579 | 0.27512 | 0.2844 | 0.28265 | 0.32066 | 0.28487 | 0.27942 | 0.28659 | 0.27554 | 0.44314 | 0.46495
7 | 2040 | Winter | Flex Up, [MW] | Expected | - | 0.44954 | 0.49228 | 0.54881 | 0.58608 | 0.61797 | 0.60183 | 0.51341 | 0.55354 | 0.48146 | 0.66423 | 0.67147 | 0.51511 | 0.55206 | 0.90339 | 0.70611 | 0.67722 | 0.57724 | 0.43978 | 0.23258 | 0.26223 | 0.27691 | 0.32862 | 0.32345 | 0.38197
7 | 2040 | Winter | Flex Down, [MW] | Expected | - | 0.49477 | 0.47784 | 0.46559 | 0.4854 | 0.48233 | 0.54098 | 0.61988 | 0.52216 | 0.47839 | 0.63284 | 0.63081 | 0.76119 | 0.66419 | 0.32611 | 0.47608 | 0.43936 | 0.48329 | 0.61538 | 0.43046 | 0.4465 | 0.47381 | 0.4391 | 0.48411 | 0.48673
7 | 2040 | Winter | Pc_net, [MW] | Expected | - | 0.4527 | 0.49661 | 0.49783 | 0.50661 | 0.50001 | 0.44672 | 0.3448 | 0.31248 | 0.28975 | 0.34246 | 0.3267 | 0.043035 | 0.18515 | 0.87306 | 0.50515 | 0.52226 | 0.3766 | 0.14507 | 0.086986 | 0.095148 | 0.089699 | 0.16506 | 0.28249 | 0.36019
7 | 2040 | Winter | Qc, [MVAr] | Expected | - | 0.057704 | 0.047342 | 0.036098 | 0.047925 | 0.039946 | 0.0512 | 0.066847 | 0.11653 | 0.12919 | 0.13857 | 0.13015 | 0.1374 | 0.1369 | 0.13434 | 0.10748 | 0.10853 | 0.099635 | 0.11434 | 0.099679 | 0.099827 | 0.0856 | 0.087119 | 0.061083 | 0.063164
8 | 2040 | Winter | Pc, [MW] | Expected | - | 0.96613 | 0.90838 | 0.83833 | 0.81427 | 0.79051 | 0.87823 | 1.0785 | 1.0367 | 1.1689 | 1.2426 | 1.2456 | 0.611 | 1.2511 | 1.207 | 1.1158 | 1.0787 | 1.1435 | 1.213 | 1.1581 | 1.143 | 1.0965 | 0.93917 | 1.0458 | 1.0068
8 | 2040 | Winter | Flex Up, [MW] | Expected | - | 0.4323 | 0.47407 | 0.52978 | 0.5646 | 0.58885 | 0.57312 | 0.50654 | 0.5945 | 0.5593 | 0.82612 | 0.83406 | 0.4983 | 0.30924 | 0.45768 | 0.80871 | 0.80843 | 0.69549 | 0.52994 | 0.26178 | 0.27567 | 0.28123 | 0.33043 | 0.31828 | 0.36943
8 | 2040 | Winter | Flex Down, [MW] | Expected | - | 0.51248 | 0.49584 | 0.48356 | 0.50556 | 0.50912 | 0.56856 | 0.62665 | 0.48268 | 0.40347 | 0.4899 | 0.5081 | 0.78521 | 0.96895 | 0.73133 | 0.39735 | 0.33208 | 0.37963 | 0.5172 | 0.40003 | 0.43272 | 0.46987 | 0.43737 | 0.49001 | 0.50015
8 | 2040 | Winter | Pc_net, [MW] | Expected | - | 0.88596 | 0.8866 | 0.88454 | 0.87331 | 0.87024 | 0.88279 | 0.95842 | 1.1485 | 1.3247 | 1.5788 | 1.5716 | 0.32408 | 0.59136 | 0.93331 | 1.5271 | 1.5551 | 1.4594 | 1.2258 | 1.0199 | 0.986 | 0.90788 | 0.83224 | 0.87405 | 0.87604
8 | 2040 | Winter | Qc, [MVAr] | Expected | - | -0.70071 | -0.69919 | -0.69512 | -0.71996 | -0.74928 | -0.68403 | -0.60415 | -0.39586 | -0.27674 | -0.24698 | -0.20233 | -0.14064 | -0.22343 | -0.2414 | -0.34441 | -0.43735 | -0.4105 | -0.42648 | -0.45703 | -0.44563 | -0.48838 | -0.56473 | -0.63426 | -0.65149
9 | 2040 | Winter | Pc, [MW] | Expected | - | 0.58564 | 0.56574 | 0.49638 | 0.4833 | 0.45231 | 0.5079 | 0.71107 | 0.59061 | 0.61878 | 0.64537 | 0.65342 | 0.65352 | 0.62078 | 0.59916 | 0.53797 | 0.50755 | 0.52166 | 0.5839 | 0.54484 | 0.52913 | 0.52957 | 0.49113 | 0.6006 | 0.58832
9 | 2040 | Winter | Flex Up, [MW] | Expected | - | 0.42268 | 0.44472 | 0.49919 | 0.53589 | 0.56815 | 0.57188 | 0.54755 | 0.66301 | 0.58811 | 0.50563 | 0.58958 | 0.64883 | 0.68989 | 0.68212 | 0.66919 | 0.5866 | 0.47423 | 0.38269 | 0.39724 | 0.38035 | 0.35897 | 0.38201 | 0.34942 | 0.38203
9 | 2040 | Winter | Flex Down, [MW] | Expected | - | 0.52504 | 0.52852 | 0.51412 | 0.53354 | 0.52724 | 0.57033 | 0.58424 | 0.41616 | 0.38017 | 0.80089 | 0.70557 | 0.60925 | 0.53768 | 0.50635 | 0.50274 | 0.51796 | 0.58405 | 0.67193 | 0.26301 | 0.32484 | 0.38734 | 0.38415 | 0.4568 | 0.48803
9 | 2040 | Winter | Pc_net, [MW] | Expected | - | 0.48328 | 0.48194 | 0.48144 | 0.48566 | 0.49321 | 0.50945 | 0.67438 | 0.83747 | 0.82672 | 0.35011 | 0.53742 | 0.69311 | 0.77299 | 0.77493 | 0.70441 | 0.5762 | 0.41184 | 0.29466 | 0.67906 | 0.58463 | 0.5012 | 0.48899 | 0.49322 | 0.48233
9 | 2040 | Winter | Qc, [MVAr] | Expected | - | -0.36982 | -0.37683 | -0.37528 | -0.37675 | -0.36945 | -0.35698 | -0.28926 | -0.24779 | -0.23349 | -0.25128 | -0.23772 | -0.22594 | -0.23955 | -0.2562 | -0.29258 | -0.31322 | -0.3118 | -0.30767 | -0.32166 | -0.332 | -0.33761 | -0.34581 | -0.3572 | -0.36146
20 | 2040 | Winter | Pc, [MW] | Expected | - | 1.5471 | 1.5411 | 1.478 | 1.4684 | 1.426 | 1.436 | 1.4831 | 1.2812 | 1.2766 | 1.2912 | 1.2683 | 1.2666 | 1.2764 | 1.2805 | 1.2757 | 1.2844 | 1.287 | 1.3125 | 1.282 | 1.2787 | 1.2916 | 1.2881 | 1.4738 | 1.5068
20 | 2040 | Winter | Flex Up, [MW] | Expected | - | 0.32089 | 0.34411 | 0.39144 | 0.42518 | 0.44968 | 0.44151 | 0.51616 | 0.5743 | 0.5454 | 0.7648 | 0.76778 | 0.74154 | 0.76574 | 0.74167 | 0.74731 | 0.72591 | 0.6597 | 0.61377 | 0.34917 | 0.35524 | 0.27879 | 0.29919 | 0.26394 | 0.28024
20 | 2040 | Winter | Flex Down, [MW] | Expected | - | 0.63644 | 0.63815 | 0.62904 | 0.65117 | 0.65157 | 0.71246 | 0.61939 | 0.5002 | 0.41599 | 0.53849 | 0.53421 | 0.51629 | 0.46408 | 0.44602 | 0.42832 | 0.3935 | 0.4075 | 0.43781 | 0.3106 | 0.35008 | 0.46957 | 0.46863 | 0.54652 | 0.59741
20 | 2040 | Winter | Pc_net, [MW] | Expected | - | 1.2316 | 1.2471 | 1.2404 | 1.2424 | 1.2241 | 1.1651 | 1.3798 | 1.3553 | 1.406 | 1.5176 | 1.5018 | 1.4918 | 1.578 | 1.5761 | 1.5947 | 1.6168 | 1.5392 | 1.4884 | 1.3206 | 1.2838 | 1.1008 | 1.1186 | 1.1913 | 1.1896
20 | 2040 | Winter | Qc, [MVAr] | Expected | - | -0.75652 | -0.75652 | -0.75652 | -0.75652 | -0.75652 | -0.75652 | -0.75652 | -0.75652 | -0.75652 | -0.75652 | -0.75652 | -0.75652 | -0.75652 | -0.75652 | -0.75652 | -0.75652 | -0.75652 | -0.75652 | -0.75652 | -0.75652 | -0.75652 | -0.75652 | -0.75652 | -0.75652
21 | 2040 | Winter | Pc, [MW] | Expected | - | 0.52744 | 0.50523 | 0.43325 | 0.42377 | 0.38228 | 0.41499 | 0.51327 | 0.34957 | 0.37721 | 0.42072 | 0.39876 | 0.3992 | 0.40337 | 0.38703 | 0.36967 | 0.36363 | 0.3818 | 0.44943 | 0.41446 | 0.40022 | 0.39888 | 0.37525 | 0.52548 | 0.52402
21 | 2040 | Winter | Flex Up, [MW] | Expected | - | 0.27573 | 0.29527 | 0.33726 | 0.36561 | 0.38988 | 0.38755 | 0.541 | 0.60921 | 0.57244 | 0.83573 | 0.84925 | 0.83781 | 0.83464 | 0.81999 | 0.82502 | 0.77955 | 0.70935 | 0.60911 | 0.34286 | 0.34572 | 0.23439 | 0.2469 | 0.21812 | 0.23389
21 | 2040 | Winter | Flex Down, [MW] | Expected | - | 0.69275 | 0.69923 | 0.69502 | 0.72398 | 0.72299 | 0.78069 | 0.59526 | 0.46778 | 0.39215 | 0.48237 | 0.47345 | 0.44772 | 0.41703 | 0.3918 | 0.37561 | 0.35611 | 0.36807 | 0.44238 | 0.31684 | 0.3598 | 0.51824 | 0.52566 | 0.59901 | 0.65231
21 | 2040 | Winter | Pc_net, [MW] | Expected | - | 0.11043 | 0.10127 | 0.075485 | 0.065399 | 0.049173 | 0.021851 | 0.45901 | 0.491 | 0.5575 | 0.77408 | 0.77456 | 0.78929 | 0.82098 | 0.81521 | 0.81908 | 0.78707 | 0.72309 | 0.61615 | 0.44048 | 0.38614 | 0.11502 | 0.096488 | 0.14458 | 0.1056
21 | 2040 | Winter | Qc, [MVAr] | Expected | - | -0.22265 | -0.22956 | -0.23037 | -0.23024 | -0.23024 | -0.21784 | -0.17362 | -0.15272 | -0.11189 | -0.079475 | -0.089222 | -0.078657 | -0.088315 | -0.10995 | -0.1274 | -0.12968 | -0.13079 | -0.093996 | -0.10525 | -0.12635 | -0.14484 | -0.17406 | -0.20556 | -0.21214
22 | 2040 | Winter | Pc, [MW] | Expected | - | 0.4452 | 0.4288 | 0.36042 | 0.34966 | 0.30927 | 0.34261 | 0.42664 | 0.24502 | 0.21953 | 0.20687 | 0.261 | 0.26267 | 0.26314 | 0.25761 | 0.2398 | 0.25073 | 0.26812 | 0.33197 | 0.2908 | 0.27557 | 0.28012 | 0.27135 | 0.43209 | 0.43952
22 | 2040 | Winter | Flex Up, [MW] | Expected | - | 0.48124 | 0.50672 | 0.56553 | 0.6051 | 0.64082 | 0.65672 | 0.2169 | 0.3172 | 0.36494 | 0.64186 | 0.73074 | 0.80136 | 0.83199 | 0.8144 | 0.77352 | 0.65562 | 0.5175 | 0.36882 | 0.16423 | 0.12876 | 0.43615 | 0.45215 | 0.3998 | 0.43203
22 | 2040 | Winter | Flex Down, [MW] | Expected | - | 0.46822 | 0.46851 | 0.45143 | 0.46916 | 0.46054 | 0.49444 | 0.99454 | 0.78731 | 0.59953 | 0.66186 | 0.5889 | 0.50343 | 0.44574 | 0.41916 | 0.43336 | 0.46607 | 0.54248 | 0.69129 | 0.50045 | 0.5853 | 0.31118 | 0.31545 | 0.40654 | 0.43925
22 | 2040 | Winter | Pc_net, [MW] | Expected | - | 0.45821 | 0.46701 | 0.47453 | 0.4856 | 0.48956 | 0.50489 | -0.351 | -0.22509 | -0.015053 | 0.18687 | 0.40284 | 0.56061 | 0.64939 | 0.65285 | 0.57996 | 0.44028 | 0.24315 | 0.0094986 | -0.045412 | -0.18097 | 0.40509 | 0.40806 | 0.42535 | 0.43231
22 | 2040 | Winter | Qc, [MVAr] | Expected | - | -0.14087 | -0.14312 | -0.14547 | -0.14626 | -0.14353 | -0.11652 | -0.092872 | -0.085738 | -0.069002 | -0.054261 | -0.086344 | -0.082042 | -0.091456 | -0.093647 | -0.10125 | -0.10156 | -0.087511 | -0.058958 | -0.078228 | -0.089725 | -0.095605 | -0.0989 | -0.10666 | -0.11328
23 | 2040 | Winter | Pc, [MW] | Expected | - | 1.1284 | 1.1044 | 1.0274 | 1.0349 | 0.99103 | 1.0161 | 1.0871 | 0.85682 | 0.69995 | 0.71114 | 0.9106 | 0.84534 | 0.86037 | 0.8787 | 0.88602 | 0.9142 | 0.99542 | 1.0649 | 0.97867 | 0.93204 | 0.94722 | 0.94116 | 1.1287 | 1.2061
23 | 2040 | Winter | Flex Up, [MW] | Expected | - | 0.27343 | 0.29269 | 0.33635 | 0.36483 | 0.39214 | 0.39693 | 0.50368 | 0.57523 | 0.55511 | 0.89616 | 0.90961 | 0.91146 | 0.86716 | 0.85919 | 0.86378 | 0.80227 | 0.73363 | 0.55472 | 0.31657 | 0.3185 | 0.20976 | 0.22066 | 0.19696 | 0.21669
23 | 2040 | Winter | Flex Down, [MW] | Expected | - | 0.69601 | 0.70333 | 0.69775 | 0.72731 | 0.72238 | 0.77032 | 0.63887 | 0.49959 | 0.40844 | 0.4396 | 0.43548 | 0.40316 | 0.39788 | 0.36745 | 0.35048 | 0.33991 | 0.34947 | 0.49406 | 0.34324 | 0.38779 | 0.54508 | 0.55484 | 0.62261 | 0.67248
23 | 2040 | Winter | Pc_net, [MW] | Expected | - | 0.70581 | 0.6938 | 0.66604 | 0.67243 | 0.66079 | 0.64269 | 0.95191 | 0.93246 | 0.84662 | 1.1677 | 1.3847 | 1.3536 | 1.3297 | 1.3704 | 1.3993 | 1.3766 | 1.3796 | 1.1255 | 0.952 | 0.86275 | 0.6119 | 0.60699 | 0.70306 | 0.75028
23 | 2040 | Winter | Qc, [MVAr] | Expected | - | 0.05872 | 0.16757 | 0.21423 | 0.21102 | 0.17801 | -0.0010553 | 0.054371 | 0.16373 | 0.21246 | 0.21122 | 0.13437 | 0.10426 | 0.47111 | 0.5066 | 0.51687 | 0.52767 | 0.28652 | 0.39677 | 0.43773 | 0.36535 | 0.41878 | 0.53558 | 0.53028 | 0.35227
24 | 2040 | Winter | Pc, [MW] | Expected | - | 0.77791 | 0.75654 | 0.69802 | 0.69118 | 0.65135 | 0.67178 | 0.80598 | 0.62954 | 0.64023 | 0.64556 | 0.62543 | 0.63802 | 0.65628 | 0.63689 | 0.61247 | 0.62739 | 0.61851 | 0.66617 | 0.62271 | 0.59627 | 0.60978 | 0.59148 | 0.72894 | 0.74602
24 | 2040 | Winter | Flex Up, [MW] | Expected | - | 0.38196 | 0.40807 | 0.46057 | 0.49564 | 0.52948 | 0.54395 | 0.54849 | 0.6809 | 0.68583 | 0.54852 | 0.63969 | 0.70313 | 0.71606 | 0.69493 | 0.65958 | 0.55327 | 0.43807 | 0.62246 | 0.4245 | 0.40067 | 0.31003 | 0.33266 | 0.3005 | 0.33243
24 | 2040 | Winter | Flex Down, [MW] | Expected | - | 0.57337 | 0.57239 | 0.55852 | 0.58016 | 0.57052 | 0.60408 | 0.59012 | 0.40266 | 0.29062 | 0.75865 | 0.67356 | 0.58623 | 0.53208 | 0.50956 | 0.5218 | 0.55427 | 0.62359 | 0.43626 | 0.23672 | 0.30515 | 0.43906 | 0.43601 | 0.51121 | 0.54478
24 | 2040 | Winter | Pc_net, [MW] | Expected | - | 0.5865 | 0.59221 | 0.60007 | 0.60666 | 0.61031 | 0.61165 | 0.76435 | 0.90779 | 1.0354 | 0.43542 | 0.59156 | 0.75491 | 0.84026 | 0.82225 | 0.75024 | 0.62638 | 0.43299 | 0.85237 | 0.81049 | 0.69179 | 0.48076 | 0.48812 | 0.51823 | 0.53367
24 | 2040 | Winter | Qc, [MVAr] | Expected | - | 0.046697 | 0.032029 | 0.039351 | 0.04967 | 0.043021 | 0.059413 | 0.22854 | 0.27253 | 0.31234 | 0.30673 | 0.31176 | 0.32006 | 0.33664 | 0.28337 | 0.24918 | 0.253 | 0.23438 | 0.24889 | 0.22132 | 0.18317 | 0.18449 | 0.1606 | 0.07897 | 0.043624
25 | 2040 | Winter | Pc, [MW] | Expected | - | 0.94197 | 0.89118 | 0.81036 | 0.78873 | 0.77104 | 0.85627 | 1.0808 | 1.0373 | 1.1404 | 1.2309 | 1.1441 | 1.1509 | 1.1742 | 1.1333 | 1.0765 | 1.0699 | 1.1442 | 1.2668 | 1.2207 | 1.1588 | 1.1507 | 1.0653 | 1.0964 | 1.0432
25 | 2040 | Winter | Flex Up, [MW] | Expected | - | 0.25917 | 0.27886 | 0.32189 | 0.34828 | 0.37545 | 0.3799 | 0.53094 | 0.60522 | 0.58133 | 0.90334 | 0.92429 | 0.92647 | 0.88345 | 0.88373 | 0.88649 | 0.80822 | 0.73408 | 0.55425 | 0.3178 | 0.31784 | 0.19472 | 0.20621 | 0.1858 | 0.20626
25 | 2040 | Winter | Flex Down, [MW] | Expected | - | 0.71339 | 0.72059 | 0.71631 | 0.74936 | 0.74429 | 0.79333 | 0.61273 | 0.47174 | 0.38473 | 0.43791 | 0.43057 | 0.39898 | 0.38976 | 0.3527 | 0.33631 | 0.33524 | 0.34921 | 0.49451 | 0.34205 | 0.38866 | 0.56144 | 0.57099 | 0.63483 | 0.68436
25 | 2040 | Winter | Pc_net, [MW] | Expected | - | 0.48775 | 0.44945 | 0.41595 | 0.38764 | 0.4022 | 0.44284 | 0.99903 | 1.1708 | 1.337 | 1.6963 | 1.6378 | 1.6784 | 1.6679 | 1.6644 | 1.6267 | 1.5429 | 1.529 | 1.3266 | 1.1964 | 1.088 | 0.78402 | 0.70054 | 0.64737 | 0.56507
25 | 2040 | Winter | Qc, [MVAr] | Expected | - | 0.72391 | 0.73958 | 0.74798 | 0.75469 | 0.74233 | 0.72064 | 0.65122 | 0.54826 | 0.46999 | 0.41166 | 0.49106 | 0.48584 | 0.45473 | 0.42273 | 0.50892 | 0.57928 | 0.55838 | 0.58867 | 0.60859 | 0.64727 | 0.65368 | 0.69565 | 0.72167 | 0.71935
26 | 2040 | Winter | Pc, [MW] | Expected | - | 0.53502 | 0.52133 | 0.45135 | 0.44637 | 0.39859 | 0.40838 | 0.45392 | 0.29557 | 0.29535 | 0.30632 | 0.28274 | 0.28409 | 0.29337 | 0.29227 | 0.26474 | 0.28548 | 0.30316 | 0.32527 | 0.28605 | 0.2733 | 0.28485 | 0.2736 | 0.44441 | 0.47599
26 | 2040 | Winter | Flex Up, [MW] | Expected | - | 0.45735 | 0.48527 | 0.54835 | 0.5853 | 0.62495 | 0.64678 | 0.28084 | 0.31663 | 0.36043 | 0.63081 | 0.75612 | 0.82982 | 0.84689 | 0.82968 | 0.79036 | 0.66364 | 0.52886 | 0.37588 | 0.16746 | 0.13066 | 0.42094 | 0.44426 | 0.38911 | 0.41911
26 | 2040 | Winter | Flex Down, [MW] | Expected | - | 0.49295 | 0.49066 | 0.46885 | 0.48931 | 0.47603 | 0.50123 | 0.92166 | 0.78926 | 0.60573 | 0.67553 | 0.57661 | 0.4922 | 0.43641 | 0.40859 | 0.42093 | 0.45803 | 0.53151 | 0.68582 | 0.49749 | 0.58359 | 0.32834 | 0.32484 | 0.4196 | 0.45432
26 | 2040 | Winter | Pc_net, [MW] | Expected | - | 0.49942 | 0.51594 | 0.53084 | 0.54237 | 0.54751 | 0.55393 | -0.18691 | -0.17706 | 0.050052 | 0.26161 | 0.46225 | 0.62171 | 0.70384 | 0.71336 | 0.63417 | 0.49109 | 0.30051 | 0.015328 | -0.043975 | -0.17963 | 0.37746 | 0.39301 | 0.41392 | 0.44078
26 | 2040 | Winter | Qc, [MVAr] | Expected | - | 0.10356 | 0.079057 | 0.065479 | 0.071883 | 0.067996 | 0.054386 | 0.041649 | 0.11983 | 0.12288 | 0.10813 | 0.12075 | 0.11182 | 0.12385 | 0.11557 | 0.073731 | 0.10283 | 0.12148 | 0.11601 | 0.086496 | 0.089217 | 0.087707 | 0.068973 | 0.055973 | 0.058758
50 | 2040 | Winter | Pc, [MW] | Expected | - | 0 | 0 | 0 | 0 | 0 | 0 | 0 | 0 | 0 | 0 | 0 | 0 | 0 | 0 | 0 | 0 | 0 | 0 | 0 | 0 | 0 | 0 | 0 | 0
50 | 2040 | Winter | Flex Up, [MW] | Expected | - | 0 | 0 | 0 | 0 | 0 | 0 | 0 | 0 | 0 | 0 | 0 | 0 | 0 | 0 | 0 | 0 | 0 | 0 | 0 | 0 | 0 | 0 | 0 | 0
50 | 2040 | Winter | Flex Down, [MW] | Expected | - | 0 | 0 | 0 | 0 | 0 | 0 | 0 | 0 | 0 | 0 | 0 | 0 | 0 | 0 | 0 | 0 | 0 | 0 | 0 | 0 | 0 | 0 | 0 | 0
50 | 2040 | Winter | Pc_net, [MW] | Expected | - | 0 | 0 | 0 | 0 | 0 | 0 | 0 | 0 | 0 | 0 | 0 | 0 | 0 | 0 | 0 | 0 | 0 | 0 | 0 | 0 | 0 | 0 | 0 | 0
50 | 2040 | Winter | Qc, [MVAr] | Expected | - | 0 | 0 | 0 | 0 | 0 | 0 | 0 | 0 | 0 | 0 | 0 | 0 | 0 | 0 | 0 | 0 | 0 | 0 | 0 | 0 | 0 | 0 | 0 | 0
51 | 2040 | Winter | Pc, [MW] | Expected | - | 0 | 0 | 0 | 0 | 0 | 0 | 0 | 0 | 0 | 0 | 0 | 0 | 0 | 0 | 0 | 0 | 0 | 0 | 0 | 0 | 0 | 0 | 0 | 0
51 | 2040 | Winter | Flex Up, [MW] | Expected | - | 0 | 0 | 0 | 0 | 0 | 0 | 0 | 0 | 0 | 0 | 0 | 0 | 0 | 0 | 0 | 0 | 0 | 0 | 0 | 0 | 0 | 0 | 0 | 0
51 | 2040 | Winter | Flex Down, [MW] | Expected | - | 0 | 0 | 0 | 0 | 0 | 0 | 0 | 0 | 0 | 0 | 0 | 0 | 0 | 0 | 0 | 0 | 0 | 0 | 0 | 0 | 0 | 0 | 0 | 0
51 | 2040 | Winter | Pc_net, [MW] | Expected | - | 0 | 0 | 0 | 0 | 0 | 0 | 0 | 0 | 0 | 0 | 0 | 0 | 0 | 0 | 0 | 0 | 0 | 0 | 0 | 0 | 0 | 0 | 0 | 0
51 | 2040 | Winter | Qc, [MVAr] | Expected | - | 0 | 0 | 0 | 0 | 0 | 0 | 0 | 0 | 0 | 0 | 0 | 0 | 0 | 0 | 0 | 0 | 0 | 0 | 0 | 0 | 0 | 0 | 0 | 0
1 | 2050 | Summer | Pc, [MW] | 0 | 0 | 0 | 0 | 0 | 0 | 0 | 0 | 0 | 0 | 0 | 0 | 0 | 0 | 0 | 0 | 0 | 0 | 0 | 0 | 0 | 0 | 0 | 0 | 0 | 0
1 | 2050 | Summer | Flex Up, [MW] | 0 | 0 | 0 | 0 | 0 | 0 | 0 | 0 | 0 | 0 | 0 | 0 | 0 | 0 | 0 | 0 | 0 | 0 | 0 | 0 | 0 | 0 | 0 | 0 | 0 | 0
1 | 2050 | Summer | Flex Down, [MW] | 0 | 0 | 0 | 0 | 0 | 0 | 0 | 0 | 0 | 0 | 0 | 0 | 0 | 0 | 0 | 0 | 0 | 0 | 0 | 0 | 0 | 0 | 0 | 0 | 0 | 0
1 | 2050 | Summer | Pc_net, [MW] | 0 | 0 | 0 | 0 | 0 | 0 | 0 | 0 | 0 | 0 | 0 | 0 | 0 | 0 | 0 | 0 | 0 | 0 | 0 | 0 | 0 | 0 | 0 | 0 | 0 | 0
1 | 2050 | Summer | Qc, [MVAr] | 0 | 0 | 0 | 0 | 0 | 0 | 0 | 0 | 0 | 0 | 0 | 0 | 0 | 0 | 0 | 0 | 0 | 0 | 0 | 0 | 0 | 0 | 0 | 0 | 0 | 0
2 | 2050 | Summer | Pc, [MW] | 0 | 0 | 0.9672 | 0.93921 | 0.82599 | 0.77974 | 0.73572 | 0.74157 | 0.78057 | 0.37154 | 0.38388 | 0.41759 | 0.38011 | 0.37228 | 0.39738 | 0.40303 | 0.37885 | 0.39274 | 0.41967 | 0.41534 | 0.37329 | 0.39243 | 0.40307 | 0.39647 | 0.88575 | 0.92808
2 | 2050 | Summer | Flex Up, [MW] | 0 | 0 | 0.57262 | 0.61362 | 0.67478 | 0.72811 | 0.77484 | 0.80062 | 0.76494 | 1.5977 | 1.5142 | 2.0305 | 2.0289 | 2.0051 | 1.9522 | 1.8899 | 1.8107 | 1.827 | 1.6805 | 1.6278 | 0.9944 | 0.61957 | 0.62929 | 0.65675 | 0.51153 | 0.55081
2 | 2050 | Summer | Flex Down, [MW] | 0 | 0 | 1.6439 | 1.6962 | 1.7115 | 1.7675 | 1.8153 | 1.863 | 1.874 | 0.87725 | 0.75038 | 1.0379 | 1.0096 | 0.96685 | 0.90026 | 0.86902 | 0.86973 | 0.79169 | 0.82681 | 0.80449 | 0.56811 | 1.0163 | 1.0901 | 1.1402 | 1.4237 | 1.5424
2 | 2050 | Summer | Pc_net, [MW] | 0 | 0 | -0.1041 | -0.14342 | -0.21069 | -0.25968 | -0.30477 | -0.32085 | -0.32845 | 1.092 | 1.1477 | 1.4102 | 1.3994 | 1.4105 | 1.4493 | 1.4239 | 1.3198 | 1.428 | 1.2734 | 1.2386 | 0.79958 | -0.0042897 | -0.057773 | -0.086969 | -0.026396 | -0.063525
2 | 2050 | Summer | Qc, [MVAr] | 0 | 0 | 0.067157 | 0.073619 | 0.069837 | 0.069714 | 0.068325 | 0.072274 | 0.074107 | 0.13903 | 0.16166 | 0.1559 | 0.15184 | 0.15218 | 0.16174 | 0.15643 | 0.10988 | 0.14368 | 0.14545 | 0.13659 | 0.10792 | 0.097882 | 0.10263 | 0.10324 | 0.071256 | 0.070366
3 | 2050 | Summer | Pc, [MW] | 0 | 0 | 1.1348 | 1.0867 | 0.96737 | 0.89344 | 0.83927 | 0.85797 | 0.91894 | 0.5816 | 0.61742 | 0.68755 | 0.60717 | 0.62043 | 0.6364 | 0.63484 | 0.56199 | 0.58648 | 0.63658 | 0.6379 | 0.62917 | 0.67697 | 0.7124 | 0.66421 | 1.1005 | 1.1171
3 | 2050 | Summer | Flex Up, [MW] | 0 | 0 | 0.85731 | 0.92502 | 1.0253 | 1.1066 | 1.1775 | 1.2094 | 1.131 | 1.3365 | 1.199 | 1.5836 | 1.6152 | 1.5778 | 1.5049 | 1.4747 | 1.4791 | 1.4351 | 1.3616 | 1.3301 | 0.87944 | 0.75703 | 0.756 | 0.8307 | 0.69088 | 0.78382
3 | 2050 | Summer | Flex Down, [MW] | 0 | 0 | 1.28 | 1.2939 | 1.2648 | 1.2855 | 1.3047 | 1.3416 | 1.3951 | 1.0914 | 1.0163 | 1.4086 | 1.347 | 1.3125 | 1.2569 | 1.1988 | 1.1338 | 1.0789 | 1.0783 | 1.0413 | 0.67375 | 0.86685 | 0.94937 | 0.94772 | 1.2084 | 1.2524
3 | 2050 | Summer | Pc_net, [MW] | 0 | 0 | 0.7121 | 0.71782 | 0.72792 | 0.71462 | 0.71207 | 0.72574 | 0.65481 | 0.82678 | 0.80013 | 0.86259 | 0.87531 | 0.88575 | 0.88441 | 0.91074 | 0.90726 | 0.94273 | 0.91995 | 0.92673 | 0.83486 | 0.56715 | 0.51903 | 0.54719 | 0.58306 | 0.64848
3 | 2050 | Summer | Qc, [MVAr] | 0 | 0 | 0.0081367 | -0.040206 | -0.047747 | -0.064711 | -0.082296 | -0.066761 | -0.07793 | 0.20419 | 0.26249 | 0.33696 | 0.19437 | 0.17485 | 0.12064 | 0.16013 | 0.068504 | 0.06042 | 0.070636 | 0.12806 | 0.24326 | 0.24847 | 0.19747 | 0.15066 | 0.073797 | 0.013558
4 | 2050 | Summer | Pc, [MW] | 0 | 0 | 1.8937 | 1.7991 | 1.6086 | 1.6074 | 1.5452 | 1.5691 | 2.0392 | 1.9946 | 2.0793 | 1.9939 | 1.9212 | 2.0447 | 2.1496 | 2.0154 | 1.8458 | 1.7642 | 1.8236 | 1.7728 | 1.7057 | 1.8676 | 1.9605 | 1.8374 | 2.1375 | 1.9424
4 | 2050 | Summer | Flex Up, [MW] | 0 | 0 | 1.0143 | 1.0918 | 1.1858 | 1.2597 | 1.3336 | 1.3623 | 1.2203 | 1.2363 | 1.0311 | 1.5119 | 1.5462 | 1.5018 | 1.3734 | 1.3857 | 1.432 | 1.3434 | 1.2926 | 1.292 | 0.8096 | 0.72905 | 0.68684 | 0.78271 | 0.6979 | 0.85956
4 | 2050 | Summer | Flex Down, [MW] | 0 | 0 | 1.108 | 1.1146 | 1.0985 | 1.1292 | 1.1478 | 1.1874 | 1.299 | 1.1875 | 1.1831 | 1.4797 | 1.4167 | 1.3863 | 1.3847 | 1.2846 | 1.1765 | 1.1574 | 1.1379 | 1.0731 | 0.74063 | 0.89648 | 1.0256 | 0.99966 | 1.2 | 1.1657
4 | 2050 | Summer | Pc_net, [MW] | 0 | 0 | 1.8 | 1.7763 | 1.696 | 1.7379 | 1.7309 | 1.744 | 1.9605 | 2.0434 | 1.9273 | 2.0261 | 2.0508 | 2.1603 | 2.1382 | 2.1166 | 2.1013 | 1.9503 | 1.9782 | 1.9916 | 1.7747 | 1.7002 | 1.6218 | 1.6205 | 1.6354 | 1.6363
4 | 2050 | Summer | Qc, [MVAr] | 0 | 0 | -0.2023 | -0.47746 | -0.84103 | -0.7774 | -0.78983 | -0.75623 | -0.046884 | 0.9057 | 1.1826 | 1.1961 | 0.99884 | 1.2535 | 1.1322 | 0.98597 | 0.71388 | 0.44569 | 0.54958 | 0.48951 | 0.094548 | 0.39349 | 0.54956 | 0.35758 | -0.33696 | -0.69413
5 | 2050 | Summer | Pc, [MW] | 0 | 0 | 2.1339 | 1.8091 | 1.4569 | 1.4152 | 1.3126 | 1.2701 | 2.2322 | 3.1027 | 3.7357 | 3.8483 | 3.7588 | 3.3648 | 3.8177 | 3.6269 | 3.3156 | 3.065 | 2.8195 | 2.5302 | 3.1473 | 3.6795 | 4.2168 | 4.0247 | 3.5625 | 2.7846
5 | 2050 | Summer | Flex Up, [MW] | 0 | 0 | 1.071 | 1.2183 | 1.385 | 1.475 | 1.5612 | 1.6077 | 1.3169 | 1.1216 | 0.8573 | 1.4867 | 1.571 | 1.6237 | 1.4233 | 1.4218 | 1.4964 | 1.2034 | 1.1647 | 1.2238 | 0.70504 | 0.60324 | 0.51819 | 0.59618 | 0.61649 | 0.86182
5 | 2050 | Summer | Flex Down, [MW] | 0 | 0 | 1.0528 | 0.99323 | 0.9142 | 0.93358 | 0.94416 | 0.96968 | 1.2091 | 1.3064 | 1.3777 | 1.5166 | 1.4143 | 1.2879 | 1.3677 | 1.2658 | 1.1208 | 1.298 | 1.2614 | 1.1366 | 0.84684 | 1.0319 | 1.2135 | 1.2066 | 1.2948 | 1.166
5 | 2050 | Summer | Pc_net, [MW] | 0 | 0 | 2.1521 | 2.0341 | 1.9277 | 1.9566 | 1.9296 | 1.908 | 2.3399 | 2.9179 | 3.2153 | 3.8185 | 3.9155 | 3.7005 | 3.8733 | 3.783 | 3.6912 | 2.9704 | 2.7227 | 2.6174 | 3.0055 | 3.2509 | 3.5215 | 3.4142 | 2.8842 | 2.4804
5 | 2050 | Summer | Qc, [MVAr] | 0 | 0 | -2.7838 | -2.8082 | -2.8918 | -2.8919 | -2.9571 | -3.0461 | -2.7475 | -1.8652 | -1.3913 | -1.4669 | -1.8488 | -2.0271 | -1.8735 | -2.0313 | -1.9232 | -2.2661 | -2.5368 | -2.257 | -1.5958 | -1.4259 | -1.4303 | -1.8893 | -2.3554 | -2.4436
6 | 2050 | Summer | Pc, [MW] | 0 | 0 | 1.4774 | 1.378 | 1.2238 | 1.1669 | 1.152 | 1.1569 | 1.2638 | 0.92274 | 0.99945 | 1.0633 | 1.0955 | 1.1403 | 1.1823 | 1.1433 | 1.1028 | 1.0978 | 1.125 | 1.1187 | 1.1054 | 1.1434 | 1.2515 | 1.1974 | 1.6488 | 1.5802
6 | 2050 | Summer | Flex Up, [MW] | 0 | 0 | 0.85401 | 0.95324 | 1.0774 | 1.1438 | 1.2007 | 1.2227 | 1.0528 | 1.0565 | 0.86954 | 2.1567 | 2.0544 | 2.0553 | 1.8834 | 1.9194 | 1.9763 | 1.2111 | 1.0448 | 1.0558 | 0.65006 | 0.58451 | 0.52186 | 0.59772 | 0.56407 | 0.72847
6 | 2050 | Summer | Flex Down, [MW] | 0 | 0 | 1.2871 | 1.2653 | 1.2087 | 1.2444 | 1.2769 | 1.3249 | 1.4927 | 1.3789 | 1.3637 | 0.96835 | 1.0103 | 0.95233 | 0.95334 | 0.85803 | 0.76891 | 1.3144 | 1.3966 | 1.3124 | 0.90433 | 1.0536 | 1.2114 | 1.2077 | 1.3594 | 1.3206
6 | 2050 | Summer | Pc_net, [MW] | 0 | 0 | 1.0443 | 1.0659 | 1.0925 | 1.0663 | 1.0757 | 1.0546 | 0.82382 | 0.60026 | 0.50523 | 2.2516 | 2.1396 | 2.2433 | 2.1124 | 2.2046 | 2.3102 | 0.99445 | 0.77321 | 0.86209 | 0.85117 | 0.67439 | 0.56203 | 0.58738 | 0.85339 | 0.98811
6 | 2050 | Summer | Qc, [MVAr] | 0 | 0 | -0.40471 | -0.52895 | -0.62102 | -0.61949 | -0.62338 | -0.67392 | -0.60619 | -0.24199 | 0.075594 | 0.26884 | 0.44349 | 0.47084 | 0.41328 | 0.33766 | 0.22308 | 0.14812 | 0.12373 | 0.10889 | 0.11014 | 0.0301 | 0.23427 | 0.10686 | 0.061258 | -0.098131
7 | 2050 | Summer | Pc, [MW] | 0 | 0 | 0.93943 | 0.90616 | 0.788 | 0.75263 | 0.71459 | 0.71808 | 0.77462 | 0.37104 | 0.37565 | 0.41133 | 0.37881 | 0.3819 | 0.39398 | 0.39317 | 0.3743 | 0.3722 | 0.40778 | 0.40448 | 0.36129 | 0.38589 | 0.40678 | 0.38273 | 0.87168 | 0.91969
7 | 2050 | Summer | Flex Up, [MW] | 0 | 0 | 0.85683 | 0.92535 | 1.0168 | 1.0872 | 1.1488 | 1.1785 | 1.1336 | 1.2837 | 1.1774 | 1.4774 | 1.4982 | 1.4757 | 1.4087 | 1.3752 | 1.361 | 2.2474 | 1.3536 | 1.2778 | 0.84145 | 0.79992 | 0.77792 | 0.85986 | 0.70914 | 0.79186
7 | 2050 | Summer | Flex Down, [MW] | 0 | 0 | 1.2794 | 1.2928 | 1.2726 | 1.3042 | 1.3321 | 1.3721 | 1.3898 | 1.1389 | 1.039 | 1.502 | 1.4446 | 1.3946 | 1.3282 | 1.2748 | 1.239 | 0.47913 | 1.0927 | 1.0862 | 0.71001 | 0.82275 | 0.92539 | 0.91748 | 1.1843 | 1.2412
7 | 2050 | Summer | Pc_net, [MW] | 0 | 0 | 0.51688 | 0.53868 | 0.53226 | 0.53559 | 0.53133 | 0.52448 | 0.51841 | 0.51583 | 0.51413 | 0.38665 | 0.43243 | 0.46301 | 0.47446 | 0.4936 | 0.49622 | 2.1405 | 0.66863 | 0.59608 | 0.49272 | 0.36306 | 0.25931 | 0.32511 | 0.3965 | 0.47032
7 | 2050 | Summer | Qc, [MVAr] | 0 | 0 | 0.069518 | 0.077261 | 0.058508 | 0.06894 | 0.070573 | 0.07246 | 0.07019 | 0.12979 | 0.14905 | 0.14872 | 0.12997 | 0.15523 | 0.16174 | 0.14928 | 0.12965 | 0.11402 | 0.13901 | 0.13479 | 0.10577 | 0.098102 | 0.11557 | 0.090922 | 0.06943 | 0.077316
8 | 2050 | Summer | Pc, [MW] | 0 | 0 | 1.514 | 1.4098 | 1.2907 | 1.263 | 1.2009 | 1.264 | 1.516 | 1.1935 | 1.3507 | 1.4541 | 1.4151 | 1.4602 | 1.4379 | 1.4767 | 1.4512 | 1.3678 | 1.4104 | 1.3669 | 1.3317 | 1.3637 | 1.3884 | 1.1934 | 1.6505 | 1.5612
8 | 2050 | Summer | Flex Up, [MW] | 0 | 0 | 0.87366 | 0.95882 | 1.0573 | 1.1172 | 1.2055 | 1.2035 | 1.1858 | 1.5403 | 1.5693 | 1.051 | 1.203 | 1.2735 | 1.296 | 1.2432 | 1.1601 | 1.2163 | 1.9155 | 1.6873 | 1.0162 | 0.8745 | 0.7953 | 0.89763 | 0.73695 | 0.83293
8 | 2050 | Summer | Flex Down, [MW] | 0 | 0 | 1.2406 | 1.2366 | 1.216 | 1.2597 | 1.2637 | 1.3326 | 1.3146 | 0.91914 | 0.70464 | 2.0368 | 1.7497 | 1.5487 | 1.3721 | 1.3453 | 1.3892 | 1.2237 | 0.63233 | 0.74952 | 0.54725 | 0.74465 | 0.89767 | 0.87183 | 1.1388 | 1.1757
8 | 2050 | Summer | Pc_net, [MW] | 0 | 0 | 1.147 | 1.132 | 1.1319 | 1.1206 | 1.1427 | 1.1349 | 1.3872 | 1.8146 | 2.2153 | 0.46836 | 0.86845 | 1.185 | 1.3618 | 1.3747 | 1.2221 | 1.3604 | 2.6936 | 2.3046 | 1.8007 | 1.4935 | 1.286 | 1.2192 | 1.2486 | 1.2185
8 | 2050 | Summer | Qc, [MVAr] | 0 | 0 | -0.73704 | -0.76145 | -0.80135 | -0.82817 | -0.7749 | -0.83567 | -0.72477 | -0.3304 | -0.059384 | -0.044228 | 0.10115 | 0.033965 | 0.0086423 | 0.0059029 | -0.085269 | -0.14822 | -0.21856 | -0.2776 | -0.24117 | -0.29725 | -0.21154 | -0.39072 | -0.4907 | -0.53259
9 | 2050 | Summer | Pc, [MW] | 0 | 0 | 1.031 | 0.98667 | 0.87263 | 0.82783 | 0.7955 | 0.82083 | 1.0492 | 0.69919 | 0.7359 | 0.76409 | 0.75873 | 0.78626 | 0.79642 | 0.75969 | 0.67529 | 0.65768 | 0.65623 | 0.64714 | 0.61224 | 0.64893 | 0.64193 | 0.58167 | 1.0134 | 1.0272
9 | 2050 | Summer | Flex Up, [MW] | 0 | 0 | 0.97972 | 1.0521 | 1.1582 | 1.2428 | 1.3173 | 1.3523 | 1.3475 | 0.72916 | 0.80416 | 1.3175 | 1.4931 | 1.612 | 1.6489 | 1.6289 | 1.5461 | 1.369 | 1.1298 | 0.91799 | 0.45897 | 1.0337 | 0.97726 | 1.0389 | 0.85646 | 0.92707
9 | 2050 | Summer | Flex Down, [MW] | 0 | 0 | 1.1264 | 1.136 | 1.1095 | 1.1304 | 1.1507 | 1.1837 | 1.1649 | 1.8037 | 1.45 | 1.6732 | 1.4233 | 1.2382 | 1.0963 | 1.037 | 1.0485 | 1.1238 | 1.2938 | 1.4764 | 1.1149 | 0.60115 | 0.72758 | 0.74382 | 1.0103 | 1.0754
9 | 2050 | Summer | Pc_net, [MW] | 0 | 0 | 0.88438 | 0.90279 | 0.92138 | 0.94018 | 0.96207 | 0.98944 | 1.2318 | -0.37533 | 0.090041 | 0.40844 | 0.82848 | 1.16 | 1.3491 | 1.3516 | 1.1729 | 0.90286 | 0.49224 | 0.0887 | -0.043656 | 1.0815 | 0.89162 | 0.87679 | 0.85957 | 0.87889
9 | 2050 | Summer | Qc, [MVAr] | 0 | 0 | -0.4089 | -0.41173 | -0.41558 | -0.41783 | -0.41223 | -0.40242 | -0.34204 | -0.28224 | -0.27692 | -0.27251 | -0.26801 | -0.26504 | -0.2713 | -0.28176 | -0.30976 | -0.32365 | -0.33507 | -0.33615 | -0.34251 | -0.35402 | -0.37649 | -0.39248 | -0.398 | -0.40569
20 | 2050 | Summer | Pc, [MW] | 0 | 0 | 1.8603 | 1.7456 | 1.6122 | 1.5062 | 1.4898 | 1.4751 | 1.5094 | 1.1837 | 1.0366 | 1.1073 | 1.1846 | 1.2984 | 1.3646 | 1.358 | 1.3166 | 1.3727 | 1.4097 | 1.3719 | 1.3445 | 1.449 | 1.5211 | 1.4328 | 1.7246 | 1.8352
20 | 2050 | Summer | Flex Up, [MW] | 0 | 0 | 0.78218 | 0.87042 | 0.96843 | 1.0615 | 1.1231 | 1.1733 | 1.0909 | 1.2966 | 1.3418 | 1.6749 | 1.6015 | 1.5462 | 1.5377 | 1.4924 | 1.3852 | 2.0703 | 1.3922 | 1.414 | 0.90126 | 0.79768 | 0.71216 | 0.78111 | 0.59296 | 0.675
20 | 2050 | Summer | Flex Down, [MW] | 0 | 0 | 1.379 | 1.3692 | 1.3399 | 1.3472 | 1.3761 | 1.3951 | 1.4491 | 1.1295 | 0.88417 | 1.3199 | 1.3532 | 1.3287 | 1.2206 | 1.1721 | 1.2069 | 0.67331 | 1.1188 | 1.0348 | 0.65281 | 0.82524 | 0.99597 | 0.99825 | 1.3263 | 1.3867
20 | 2050 | Summer | Pc_net, [MW] | 0 | 0 | 1.2635 | 1.2468 | 1.2408 | 1.2205 | 1.2368 | 1.2533 | 1.1512 | 1.3508 | 1.4943 | 1.4622 | 1.4328 | 1.5159 | 1.6818 | 1.6784 | 1.4948 | 2.7697 | 1.6831 | 1.7511 | 1.5929 | 1.4214 | 1.2373 | 1.2157 | 0.99133 | 1.1235
20 | 2050 | Summer | Qc, [MVAr] | 0 | 0 | 0.026953 | -0.24853 | -0.31823 | -0.40367 | -0.38439 | -0.44416 | -0.83567 | -0.27214 | -0.41939 | -0.14394 | -0.0026807 | 0.1128 | 0.3863 | 0.39122 | 0.29964 | 0.68855 | 0.5845 | 0.50788 | 0.42061 | 0.43044 | 0.60839 | 0.54757 | -0.053881 | -0.087894
21 | 2050 | Summer | Pc, [MW] | 0 | 0 | 1.0173 | 0.97101 | 0.85729 | 0.81717 | 0.77517 | 0.78466 | 0.87138 | 0.46956 | 0.48733 | 0.5388 | 0.49772 | 0.50029 | 0.53216 | 0.53015 | 0.5158 | 0.4942 | 0.50914 | 0.511 | 0.48915 | 0.53444 | 0.57507 | 0.53542 | 1.0055 | 1.0114
21 | 2050 | Summer | Flex Up, [MW] | 0 | 0 | 0.74254 | 0.82387 | 0.92327 | 1.0162 | 1.0888 | 1.13 | 1.0736 | 1.2983 | 1.374 | 1.7711 | 1.7831 | 1.7523 | 1.6617 | 1.6286 | 1.6377 | 1.8385 | 1.4722 | 1.4268 | 0.93127 | 0.76296 | 0.58094 | 0.64789 | 0.456 | 0.54405
21 | 2050 | Summer | Flex Down, [MW] | 0 | 0 | 1.4276 | 1.4244 | 1.3914 | 1.3971 | 1.413 | 1.4411 | 1.4656 | 1.1244 | 0.8608 | 1.239 | 1.2182 | 1.1896 | 1.129 | 1.0753 | 1.0217 | 0.75398 | 0.99365 | 0.96947 | 0.62515 | 0.86127 | 1.1479 | 1.1507 | 1.4901 | 1.5552
21 | 2050 | Summer | Pc_net, [MW] | 0 | 0 | 0.33218 | 0.37051 | 0.38914 | 0.4362 | 0.45103 | 0.47355 | 0.47941 | 0.64356 | 1.0005 | 1.0708 | 1.0626 | 1.063 | 1.0648 | 1.0834 | 1.1317 | 1.5787 | 0.98772 | 0.96835 | 0.79527 | 0.43614 | 0.0080822 | 0.032609 | -0.028576 | 0.00024696
21 | 2050 | Summer | Qc, [MVAr] | 0 | 0 | -0.21297 | -0.23799 | -0.24409 | -0.24107 | -0.24915 | -0.25609 | -0.080965 | 0.071459 | 0.16257 | 0.1719 | 0.072879 | 0.17712 | 0.19041 | 0.18294 | 0.14479 | 0.062079 | 0.031159 | 0.031057 | 0.031695 | 0.063307 | 0.090824 | 0.01243 | -0.093798 | -0.1577
22 | 2050 | Summer | Pc, [MW] | 0 | 0 | 0.90787 | 0.86665 | 0.75259 | 0.70592 | 0.66521 | 0.68047 | 0.7487 | 0.32494 | 0.33628 | 0.38469 | 0.36503 | 0.35983 | 0.3716 | 0.37394 | 0.35603 | 0.3501 | 0.37515 | 0.39269 | 0.3755 | 0.4046 | 0.44283 | 0.40971 | 0.89443 | 0.9115
22 | 2050 | Summer | Flex Up, [MW] | 0 | 0 | 0.39349 | 0.44773 | 0.5234 | 0.58686 | 0.64098 | 0.66535 | 0.71094 | 1.0153 | 1.1481 | 1.7289 | 1.9594 | 2.1204 | 2.1475 | 2.1016 | 1.992 | 1.8399 | 1.4857 | 1.2089 | 0.63644 | 0.45886 | 1.268 | 1.3481 | 1.1342 | 1.2472
22 | 2050 | Summer | Flex Down, [MW] | 0 | 0 | 1.8631 | 1.9033 | 1.8988 | 1.9373 | 1.9704 | 2.0149 | 1.9311 | 1.4263 | 1.0605 | 1.2473 | 1.0378 | 0.88587 | 0.77129 | 0.73019 | 0.74869 | 0.73009 | 0.95904 | 1.152 | 0.91941 | 1.1937 | 0.46189 | 0.46709 | 0.73867 | 0.76047
22 | 2050 | Summer | Pc_net, [MW] | 0 | 0 | -0.56175 | -0.58891 | -0.62285 | -0.64449 | -0.66417 | -0.6691 | -0.47141 | -0.086079 | 0.42387 | 0.86632 | 1.2866 | 1.5944 | 1.7478 | 1.7453 | 1.5994 | 1.4599 | 0.90179 | 0.44961 | 0.092523 | -0.33025 | 1.2489 | 1.2907 | 1.2899 | 1.3982
22 | 2050 | Summer | Qc, [MVAr] | 0 | 0 | -0.14183 | -0.15253 | -0.15932 | -0.16174 | -0.15754 | -0.15806 | -0.12466 | -0.10349 | -0.087084 | -0.067274 | -0.067624 | -0.072363 | -0.084976 | -0.087463 | -0.098113 | -0.098205 | -0.099673 | -0.077105 | -0.069552 | -0.079235 | -0.065662 | -0.083443 | -0.095542 | -0.10793
23 | 2050 | Summer | Pc, [MW] | 0 | 0 | 1.5916 | 1.5782 | 1.5342 | 1.4092 | 1.3553 | 1.331 | 1.3851 | 0.9988 | 0.89535 | 0.75041 | 0.94812 | 1.0216 | 1.0353 | 1.08 | 0.88151 | 1.1392 | 1.0775 | 1.0551 | 1.0357 | 1.1444 | 1.2515 | 1.2395 | 1.736 | 1.7957
23 | 2050 | Summer | Flex Up, [MW] | 0 | 0 | 0.56439 | 0.61357 | 0.68376 | 0.75697 | 0.81487 | 0.83818 | 0.80906 | 1.1473 | 1.5294 | 2.0786 | 2.056 | 2.0149 | 1.8557 | 1.8297 | 1.9447 | 1.9882 | 1.6599 | 1.5347 | 1.0084 | 0.67226 | 0.62901 | 0.73323 | 0.49034 | 0.64447
23 | 2050 | Summer | Flex Down, [MW] | 0 | 0 | 1.6535 | 1.6949 | 1.6944 | 1.7223 | 1.7529 | 1.8057 | 1.8042 | 1.2761 | 0.74798 | 1.039 | 1.056 | 1.0385 | 1.0137 | 0.95245 | 0.82528 | 0.57236 | 0.83791 | 0.87097 | 0.55603 | 0.95756 | 1.0958 | 1.0477 | 1.4501 | 1.4321
23 | 2050 | Summer | Pc_net, [MW] | 0 | 0 | 0.50247 | 0.49681 | 0.52355 | 0.44392 | 0.41726 | 0.36341 | 0.38996 | 0.87002 | 1.6768 | 1.79 | 1.948 | 1.998 | 1.8773 | 1.9572 | 2.0009 | 2.555 | 1.8995 | 1.7189 | 1.488 | 0.85906 | 0.78479 | 0.92502 | 0.77626 | 1.0081
23 | 2050 | Summer | Qc, [MVAr] | 0 | 0 | -0.38298 | -0.23164 | -0.29277 | -0.23057 | -0.26449 | -0.14193 | -0.47833 | -0.3761 | -0.27889 | -0.32817 | -0.33988 | -0.30949 | 0.15502 | 0.078666 | -0.44012 | -0.14823 | -0.17079 | -0.099408 | 0.0045915 | 0.3021 | 0.67392 | 0.67124 | 0.63702 | 0.6691
24 | 2050 | Summer | Pc, [MW] | 0 | 0 | 1.2806 | 1.2485 | 1.135 | 1.0894 | 1.0435 | 1.0577 | 1.1779 | 0.75779 | 0.79324 | 0.79777 | 0.76876 | 0.76263 | 0.79938 | 0.80341 | 0.78509 | 0.78648 | 0.81876 | 0.8291 | 0.77138 | 0.80098 | 0.81763 | 0.77584 | 1.2117 | 1.2615
24 | 2050 | Summer | Flex Up, [MW] | 0 | 0 | 0.91502 | 0.98338 | 1.0885 | 1.1756 | 1.2519 | 1.2823 | 1.2968 | 1.6871 | 0.80273 | 1.3319 | 1.5253 | 1.66 | 1.661 | 1.6193 | 1.5367 | 1.1865 | 1.0631 | 0.84159 | 0.40478 | 1.0086 | 0.92577 | 1.0112 | 0.80875 | 0.92104
24 | 2050 | Summer | Flex Down, [MW] | 0 | 0 | 1.2044 | 1.2179 | 1.1864 | 1.2023 | 1.2177 | 1.2558 | 1.2101 | 0.79572 | 1.4435 | 1.6697 | 1.4323 | 1.2403 | 1.0953 | 1.0509 | 1.0798 | 1.2596 | 1.3569 | 1.5754 | 1.1729 | 0.62232 | 0.77458 | 0.76957 | 1.0696 | 1.0858
24 | 2050 | Summer | Pc_net, [MW] | 0 | 0 | 0.9912 | 1.014 | 1.0372 | 1.0627 | 1.0777 | 1.0843 | 1.2646 | 1.6491 | 0.15245 | 0.45989 | 0.8617 | 1.1823 | 1.3651 | 1.3718 | 1.242 | 0.7134 | 0.52489 | 0.095281 | 0.0032562 | 1.1873 | 0.96882 | 1.0175 | 0.95089 | 1.0967
24 | 2050 | Summer | Qc, [MVAr] | 0 | 0 | 0.10167 | 0.094681 | 0.071174 | 0.064156 | 0.058984 | 0.074062 | 0.24388 | 0.32572 | 0.41783 | 0.39836 | 0.38855 | 0.38368 | 0.41468 | 0.38066 | 0.34963 | 0.32485 | 0.32156 | 0.32575 | 0.27095 | 0.24832 | 0.26323 | 0.18421 | 0.080846 | 0.086621
25 | 2050 | Summer | Pc, [MW] | 0 | 0 | 1.5702 | 1.4979 | 1.3701 | 1.3105 | 1.2806 | 1.3362 | 1.5273 | 1.214 | 1.3004 | 1.3877 | 1.4406 | 1.4602 | 1.4493 | 1.3546 | 1.2008 | 1.2093 | 1.2428 | 1.2189 | 1.239 | 1.337 | 1.3736 | 1.2139 | 1.635 | 1.57
25 | 2050 | Summer | Flex Up, [MW] | 0 | 0 | 0.56862 | 0.62122 | 0.69763 | 0.76632 | 0.81562 | 0.83796 | 0.79924 | 1.5332 | 1.654 | 2.2498 | 2.2578 | 2.2125 | 2.1073 | 2.0519 | 2.1306 | 0.74967 | 1.8005 | 1.6976 | 1.1229 | 0.87591 | 0.40268 | 0.38095 | 0.58296 | 0.40301
25 | 2050 | Summer | Flex Down, [MW] | 0 | 0 | 1.6554 | 1.6943 | 1.6878 | 1.721 | 1.764 | 1.8143 | 1.8212 | 0.92799 | 0.64865 | 0.9503 | 0.95901 | 0.94392 | 0.86308 | 0.81 | 0.71416 | 1.8371 | 0.71949 | 0.75048 | 0.4513 | 0.74922 | 1.3376 | 1.4562 | 1.3374 | 1.706
25 | 2050 | Summer | Pc_net, [MW] | 0 | 0 | 0.4834 | 0.42479 | 0.37994 | 0.35584 | 0.33222 | 0.35984 | 0.50531 | 1.8192 | 2.3057 | 2.6872 | 2.7395 | 2.7288 | 2.6936 | 2.5966 | 2.6172 | 0.12186 | 2.3239 | 2.166 | 1.9105 | 1.4637 | 0.43867 | 0.13866 | 0.8805 | 0.26704
25 | 2050 | Summer | Qc, [MVAr] | 0 | 0 | 0.7754 | 0.7855 | 0.79823 | 0.80093 | 0.83567 | 0.78323 | 0.71673 | 0.64222 | 0.5209 | 0.35752 | 0.39593 | 0.47667 | 0.34576 | 0.49158 | 0.56045 | 0.56252 | 0.53466 | 0.54963 | 0.49673 | 0.60623 | 0.64262 | 0.7431 | 0.6787 | 0.68903
26 | 2050 | Summer | Pc, [MW] | 0 | 0 | 0.9672 | 0.93921 | 0.82599 | 0.77974 | 0.73572 | 0.74157 | 0.78057 | 0.37154 | 0.38388 | 0.41759 | 0.38011 | 0.37228 | 0.39738 | 0.40303 | 0.37885 | 0.39274 | 0.41967 | 0.41534 | 0.37329 | 0.39243 | 0.40307 | 0.39647 | 0.88575 | 0.92808
26 | 2050 | Summer | Flex Up, [MW] | 0 | 0 | 1.1276 | 1.2041 | 1.3222 | 1.4168 | 1.4962 | 1.5331 | 1.5976 | 0.87611 | 1.0299 | 1.5978 | 1.8435 | 2.0015 | 2.0046 | 1.9553 | 1.8725 | 1.3471 | 1.3328 | 1.1056 | 0.59377 | 0.40069 | 0.23091 | 0.24493 | 0.23112 | 0.20779
26 | 2050 | Summer | Flex Down, [MW] | 0 | 0 | 0.98688 | 0.99988 | 0.97102 | 0.98678 | 1.0046 | 1.0352 | 0.95203 | 1.6008 | 1.1833 | 1.4208 | 1.2226 | 1.0594 | 0.90225 | 0.85138 | 0.87581 | 1.1455 | 1.0654 | 1.2748 | 0.96666 | 1.2617 | 1.5301 | 1.6048 | 1.7362 | 1.9358
26 | 2050 | Summer | Pc_net, [MW] | 0 | 0 | 1.1079 | 1.1435 | 1.1772 | 1.2097 | 1.2273 | 1.2395 | 1.4261 | -0.3531 | 0.23049 | 0.59464 | 1.001 | 1.3144 | 1.4998 | 1.5069 | 1.3755 | 0.59431 | 0.68703 | 0.24616 | 0.00040124 | -0.46859 | -0.8961 | -0.9634 | -0.61931 | -0.7999
26 | 2050 | Summer | Qc, [MVAr] | 0 | 0 | 0.067157 | 0.073619 | 0.069837 | 0.069714 | 0.068325 | 0.072274 | 0.074107 | 0.13903 | 0.16166 | 0.1559 | 0.15184 | 0.15218 | 0.16174 | 0.15643 | 0.10988 | 0.14368 | 0.14545 | 0.13659 | 0.10792 | 0.097882 | 0.10263 | 0.10324 | 0.071256 | 0.070366
50 | 2050 | Summer | Pc, [MW] | 0 | 0 | 0 | 0 | 0 | 0 | 0 | 0 | 0 | 0 | 0 | 0 | 0 | 0 | 0 | 0 | 0 | 0 | 0 | 0 | 0 | 0 | 0 | 0 | 0 | 0
50 | 2050 | Summer | Flex Up, [MW] | 0 | 0 | 0 | 0 | 0 | 0 | 0 | 0 | 0 | 0 | 0 | 0 | 0 | 0 | 0 | 0 | 0 | 0 | 0 | 0 | 0 | 0 | 0 | 0 | 0 | 0
50 | 2050 | Summer | Flex Down, [MW] | 0 | 0 | 0 | 0 | 0 | 0 | 0 | 0 | 0 | 0 | 0 | 0 | 0 | 0 | 0 | 0 | 0 | 0 | 0 | 0 | 0 | 0 | 0 | 0 | 0 | 0
50 | 2050 | Summer | Pc_net, [MW] | 0 | 0 | 0 | 0 | 0 | 0 | 0 | 0 | 0 | 0 | 0 | 0 | 0 | 0 | 0 | 0 | 0 | 0 | 0 | 0 | 0 | 0 | 0 | 0 | 0 | 0
50 | 2050 | Summer | Qc, [MVAr] | 0 | 0 | 0 | 0 | 0 | 0 | 0 | 0 | 0 | 0 | 0 | 0 | 0 | 0 | 0 | 0 | 0 | 0 | 0 | 0 | 0 | 0 | 0 | 0 | 0 | 0
51 | 2050 | Summer | Pc, [MW] | 0 | 0 | 0 | 0 | 0 | 0 | 0 | 0 | 0 | 0 | 0 | 0 | 0 | 0 | 0 | 0 | 0 | 0 | 0 | 0 | 0 | 0 | 0 | 0 | 0 | 0
51 | 2050 | Summer | Flex Up, [MW] | 0 | 0 | 0 | 0 | 0 | 0 | 0 | 0 | 0 | 0 | 0 | 0 | 0 | 0 | 0 | 0 | 0 | 0 | 0 | 0 | 0 | 0 | 0 | 0 | 0 | 0
51 | 2050 | Summer | Flex Down, [MW] | 0 | 0 | 0 | 0 | 0 | 0 | 0 | 0 | 0 | 0 | 0 | 0 | 0 | 0 | 0 | 0 | 0 | 0 | 0 | 0 | 0 | 0 | 0 | 0 | 0 | 0
51 | 2050 | Summer | Pc_net, [MW] | 0 | 0 | 0 | 0 | 0 | 0 | 0 | 0 | 0 | 0 | 0 | 0 | 0 | 0 | 0 | 0 | 0 | 0 | 0 | 0 | 0 | 0 | 0 | 0 | 0 | 0
51 | 2050 | Summer | Qc, [MVAr] | 0 | 0 | 0 | 0 | 0 | 0 | 0 | 0 | 0 | 0 | 0 | 0 | 0 | 0 | 0 | 0 | 0 | 0 | 0 | 0 | 0 | 0 | 0 | 0 | 0 | 0
1 | 2050 | Summer | Pc, [MW] | 0 | 1 | 0 | 0 | 0 | 0 | 0 | 0 | 0 | 0 | 0 | 0 | 0 | 0 | 0 | 0 | 0 | 0 | 0 | 0 | 0 | 0 | 0 | 0 | 0 | 0
1 | 2050 | Summer | Flex Up, [MW] | 0 | 1 | 0 | 0 | 0 | 0 | 0 | 0 | 0 | 0 | 0 | 0 | 0 | 0 | 0 | 0 | 0 | 0 | 0 | 0 | 0 | 0 | 0 | 0 | 0 | 0
1 | 2050 | Summer | Flex Down, [MW] | 0 | 1 | 0 | 0 | 0 | 0 | 0 | 0 | 0 | 0 | 0 | 0 | 0 | 0 | 0 | 0 | 0 | 0 | 0 | 0 | 0 | 0 | 0 | 0 | 0 | 0
1 | 2050 | Summer | Pc_net, [MW] | 0 | 1 | 0 | 0 | 0 | 0 | 0 | 0 | 0 | 0 | 0 | 0 | 0 | 0 | 0 | 0 | 0 | 0 | 0 | 0 | 0 | 0 | 0 | 0 | 0 | 0
1 | 2050 | Summer | Qc, [MVAr] | 0 | 1 | 0 | 0 | 0 | 0 | 0 | 0 | 0 | 0 | 0 | 0 | 0 | 0 | 0 | 0 | 0 | 0 | 0 | 0 | 0 | 0 | 0 | 0 | 0 | 0
2 | 2050 | Summer | Pc, [MW] | 0 | 1 | 1.0218 | 0.99117 | 0.88281 | 0.84049 | 0.78661 | 0.78502 | 0.81113 | 0.35468 | 0.34701 | 0.38523 | 0.34481 | 0.32888 | 0.34293 | 0.3682 | 0.36797 | 0.37227 | 0.39007 | 0.40001 | 0.37004 | 0.39917 | 0.40397 | 0.39517 | 0.895 | 0.94267
2 | 2050 | Summer | Flex Up, [MW] | 0 | 1 | 0.59297 | 0.61934 | 0.68685 | 0.73949 | 0.7878 | 0.81888 | 0.79682 | 1.6121 | 1.5174 | 2.0319 | 2.0441 | 2.0397 | 1.9498 | 1.8535 | 1.8065 | 1.7363 | 1.6653 | 1.5943 | 0.99789 | 0.61245 | 0.60821 | 0.63728 | 0.50444 | 0.55055
2 | 2050 | Summer | Flex Down, [MW] | 0 | 1 | 1.6123 | 1.6853 | 1.6914 | 1.7475 | 1.7931 | 1.8334 | 1.8288 | 0.86839 | 0.74913 | 1.0413 | 1.0033 | 0.95145 | 0.90474 | 0.88992 | 0.87244 | 0.83253 | 0.83111 | 0.82586 | 0.56529 | 1.0263 | 1.114 | 1.163 | 1.4317 | 1.5417
2 | 2050 | Summer | Pc_net, [MW] | 0 | 1 | 0.0025083 | -0.074764 | -0.12169 | -0.16754 | -0.21872 | -0.2295 | -0.2208 | 1.0984 | 1.1153 | 1.3758 | 1.3855 | 1.4172 | 1.388 | 1.3317 | 1.3021 | 1.2761 | 1.2242 | 1.1684 | 0.80264 | -0.014706 | -0.10184 | -0.13053 | -0.032225 | -0.048449
2 | 2050 | Summer | Qc, [MVAr] | 0 | 1 | 0.14844 | 0.1561 | 0.16174 | 0.13823 | 0.11719 | 0.1251 | 0.083667 | 0.067721 | 0.095715 | 0.10956 | 0.094036 | 0.096144 | 0.10174 | 0.12902 | 0.11603 | 0.1255 | 0.0928 | 0.095019 | 0.081147 | 0.098869 | 0.099236 | 0.081766 | 0.074254 | 0.078425
3 | 2050 | Summer | Pc, [MW] | 0 | 1 | 1.1805 | 1.1246 | 1.0002 | 0.92673 | 0.8778 | 0.87034 | 0.93385 | 0.54836 | 0.60435 | 0.69126 | 0.64988 | 0.6428 | 0.66391 | 0.65419 | 0.59397 | 0.59744 | 0.61174 | 0.61576 | 0.61442 | 0.68412 | 0.70253 | 0.70839 | 1.1527 | 1.1288
3 | 2050 | Summer | Flex Up, [MW] | 0 | 1 | 0.83207 | 0.89723 | 1.0042 | 1.08 | 1.1539 | 1.1833 | 1.1319 | 1.3887 | 1.2602 | 1.629 | 1.6201 | 1.5827 | 1.5163 | 1.4739 | 1.4639 | 1.4178 | 1.378 | 1.3268 | 0.88939 | 0.78266 | 0.79625 | 0.81424 | 0.65923 | 0.75796
3 | 2050 | Summer | Flex Down, [MW] | 0 | 1 | 1.3062 | 1.3241 | 1.2866 | 1.3131 | 1.3289 | 1.3683 | 1.3921 | 1.0432 | 0.96017 | 1.3658 | 1.3443 | 1.3126 | 1.2494 | 1.1992 | 1.1503 | 1.0871 | 1.0607 | 1.0421 | 0.66424 | 0.83999 | 0.90702 | 0.96588 | 1.2455 | 1.283
3 | 2050 | Summer | Pc_net, [MW] | 0 | 1 | 0.70639 | 0.69772 | 0.71783 | 0.69363 | 0.7028 | 0.68533 | 0.67362 | 0.89387 | 0.90437 | 0.95451 | 0.92573 | 0.91286 | 0.93082 | 0.92895 | 0.90757 | 0.92813 | 0.92902 | 0.90053 | 0.83957 | 0.62679 | 0.59176 | 0.55676 | 0.56643 | 0.60379
3 | 2050 | Summer | Qc, [MVAr] | 0 | 1 | -0.086512 | -0.095598 | -0.095537 | -0.12307 | -0.11519 | -0.17384 | -0.16037 | 0.10657 | 0.19275 | 0.22976 | 0.061154 | -0.081604 | -0.09796 | -0.085999 | -0.14584 | -0.10445 | -0.06382 | -0.021179 | 0.19312 | 0.33696 | 0.16779 | 0.095782 | -0.062594 | -0.12924
4 | 2050 | Summer | Pc, [MW] | 0 | 1 | 2.2281 | 2.1089 | 1.9161 | 1.8628 | 1.8253 | 1.8139 | 1.991 | 1.754 | 1.8617 | 1.91 | 1.9857 | 2.1341 | 2.1237 | 2.0188 | 1.8248 | 1.7298 | 1.6964 | 1.7448 | 1.739 | 1.8109 | 1.8382 | 1.8861 | 2.2928 | 2.1794
4 | 2050 | Summer | Flex Up, [MW] | 0 | 1 | 0.98016 | 1.0478 | 1.1727 | 1.2242 | 1.3066 | 1.3195 | 1.238 | 1.3587 | 1.1723 | 1.6096 | 1.5647 | 1.4992 | 1.426 | 1.3724 | 1.3444 | 1.3145 | 1.3012 | 1.2332 | 0.78648 | 0.74652 | 0.76852 | 0.75042 | 0.64777 | 0.79933
4 | 2050 | Summer | Flex Down, [MW] | 0 | 1 | 1.1427 | 1.1587 | 1.1114 | 1.1641 | 1.1743 | 1.2292 | 1.2802 | 1.0681 | 1.04 | 1.3796 | 1.3956 | 1.3915 | 1.3389 | 1.2976 | 1.2654 | 1.1827 | 1.129 | 1.1291 | 0.7635 | 0.8781 | 0.93678 | 1.0358 | 1.259 | 1.233
4 | 2050 | Summer | Pc_net, [MW] | 0 | 1 | 2.0656 | 1.998 | 1.9773 | 1.9229 | 1.9576 | 1.9041 | 1.9489 | 2.0446 | 1.994 | 2.14 | 2.1548 | 2.2418 | 2.2108 | 2.0936 | 1.9039 | 1.8616 | 1.8687 | 1.8489 | 1.762 | 1.6793 | 1.6699 | 1.6007 | 1.6816 | 1.7457
4 | 2050 | Summer | Qc, [MVAr] | 0 | 1 | -0.49031 | -0.93615 | -1.0876 | -1.1434 | -1.1311 | -1.2535 | -0.95989 | -0.29153 | -0.25303 | -0.29971 | -0.11477 | -0.058058 | -0.25301 | -0.6761 | -0.97611 | -1.0544 | -0.9393 | -0.95438 | -0.8254 | -0.8071 | -0.89042 | -0.8752 | -1.0566 | -1.2009
5 | 2050 | Summer | Pc, [MW] | 0 | 1 | 2.1733 | 1.8101 | 1.4102 | 1.5566 | 1.3469 | 1.2706 | 1.9514 | 2.8889 | 3.3981 | 3.6698 | 3.8641 | 3.5513 | 3.7686 | 3.5728 | 2.8794 | 2.735 | 2.5908 | 2.9266 | 3.5416 | 3.7719 | 3.6936 | 4.2128 | 3.7836 | 3.0387
5 | 2050 | Summer | Flex Up, [MW] | 0 | 1 | 1.0462 | 1.2028 | 1.3881 | 1.4354 | 1.5588 | 1.6071 | 1.4196 | 1.2539 | 0.98966 | 1.5663 | 1.4692 | 1.4669 | 1.4024 | 1.4115 | 1.3052 | 1.2866 | 1.2391 | 1.1418 | 0.65666 | 0.61825 | 0.64577 | 0.58125 | 0.57448 | 0.79842
5 | 2050 | Summer | Flex Down, [MW] | 0 | 1 | 1.0762 | 1.0054 | 0.90826 | 0.96711 | 0.94498 | 0.96876 | 1.1107 | 1.1698 | 1.2268 | 1.413 | 1.4852 | 1.4136 | 1.3901 | 1.265 | 1.3164 | 1.2122 | 1.1873 | 1.22 | 0.89683 | 1.0145 | 1.0686 | 1.2235 | 1.3448 | 1.2364
5 | 2050 | Summer | Pc_net, [MW] | 0 | 1 | 2.1432 | 2.0075 | 1.89 | 2.0249 | 1.9607 | 1.9089 | 2.2603 | 2.973 | 3.161 | 3.8232 | 3.8481 | 3.6047 | 3.7808 | 3.7193 | 2.8682 | 2.8095 | 2.6425 | 2.8484 | 3.3014 | 3.3757 | 3.2708 | 3.5706 | 3.0133 | 2.6007
5 | 2050 | Summer | Qc, [MVAr] | 0 | 1 | -2.7144 | -2.7712 | -2.8217 | -2.8476 | -2.8521 | -3.0461 | -2.8462 | -1.984 | -1.8195 | -2.0689 | -2.2094 | -2.6526 | -2.6904 | -2.8291 | -2.8655 | -2.9544 | -2.8869 | -2.5852 | -2.0739 | -2.1271 | -2.266 | -2.1528 | -2.4531 | -2.5706
6 | 2050 | Summer | Pc, [MW] | 0 | 1 | 1.4613 | 1.3836 | 1.2196 | 1.1563 | 1.1125 | 1.1043 | 1.1746 | 0.82913 | 0.94017 | 1.0707 | 1.1183 | 1.1622 | 1.2061 | 1.1819 | 1.1081 | 1.0774 | 1.075 | 1.0636 | 1.0335 | 1.0765 | 1.1303 | 1.2116 | 1.655 | 1.5723
6 | 2050 | Summer | Flex Up, [MW] | 0 | 1 | 0.84983 | 0.95596 | 1.0914 | 1.1319 | 1.2129 | 1.2437 | 1.1181 | 1.1128 | 0.93927 | 2.2335 | 2.1536 | 2.1595 | 1.9466 | 1.9363 | 1.2712 | 1.235 | 1.0971 | 1.0368 | 0.62983 | 0.60132 | 0.62443 | 0.58931 | 0.53867 | 0.69785
6 | 2050 | Summer | Flex Down, [MW] | 0 | 1 | 1.2919 | 1.2617 | 1.192 | 1.2563 | 1.2616 | 1.2994 | 1.4133 | 1.3128 | 1.2832 | 0.91195 | 0.94521 | 0.87469 | 0.91324 | 0.84835 | 1.3755 | 1.2725 | 1.3366 | 1.3351 | 0.92617 | 1.0351 | 1.0946 | 1.2174 | 1.3901 | 1.358
6 | 2050 | Summer | Pc_net, [MW] | 0 | 1 | 1.0192 | 1.0779 | 1.119 | 1.0319 | 1.0637 | 1.0486 | 0.87946 | 0.62908 | 0.59622 | 2.3923 | 2.3266 | 2.447 | 2.2394 | 2.2699 | 1.0037 | 1.0399 | 0.8355 | 0.76539 | 0.73714 | 0.64274 | 0.66014 | 0.58351 | 0.80363 | 0.91213
6 | 2050 | Summer | Qc, [MVAr] | 0 | 1 | -0.395 | -0.44059 | -0.52431 | -0.58279 | -0.59157 | -0.64169 | -0.67392 | -0.5357 | -0.39055 | -0.27395 | -0.19553 | -0.15909 | -0.2015 | -0.24901 | -0.33144 | -0.32933 | -0.34982 | -0.33135 | -0.28724 | -0.29347 | -0.2649 | -0.13142 | -0.20599 | -0.28835
7 | 2050 | Summer | Pc, [MW] | 0 | 1 | 0.98438 | 0.9606 | 0.84501 | 0.80311 | 0.75547 | 0.75596 | 0.78538 | 0.35525 | 0.36016 | 0.41046 | 0.38294 | 0.3819 | 0.39531 | 0.39479 | 0.37018 | 0.38216 | 0.40088 | 0.39854 | 0.36322 | 0.39965 | 0.40391 | 0.41328 | 0.90963 | 0.94644
7 | 2050 | Summer | Flex Up, [MW] | 0 | 1 | 0.81488 | 0.8793 | 0.9755 | 1.0432 | 1.1113 | 1.1418 | 1.1264 | 1.2949 | 1.2031 | 1.4133 | 1.4296 | 1.4216 | 1.356 | 1.3263 | 2.2329 | 2.1219 | 1.3763 | 1.2822 | 0.82263 | 0.78036 | 0.78689 | 0.8131 | 0.66317 | 0.75697
7 | 2050 | Summer | Flex Down, [MW] | 0 | 1 | 1.3279 | 1.3466 | 1.32 | 1.3542 | 1.3749 | 1.4138 | 1.3984 | 1.1269 | 1.0138 | 1.5497 | 1.5101 | 1.4473 | 1.3824 | 1.324 | 0.58809 | 0.58486 | 1.0585 | 1.0795 | 0.72803 | 0.84266 | 0.91619 | 0.96581 | 1.238 | 1.2818
7 | 2050 | Summer | Pc_net, [MW] | 0 | 1 | 0.47139 | 0.49325 | 0.50052 | 0.49214 | 0.49185 | 0.48394 | 0.51337 | 0.52332 | 0.54942 | 0.274 | 0.30237 | 0.35614 | 0.36893 | 0.39711 | 2.015 | 1.9192 | 0.71872 | 0.60124 | 0.45782 | 0.33735 | 0.2746 | 0.26057 | 0.33479 | 0.42163
7 | 2050 | Summer | Qc, [MVAr] | 0 | 1 | 0.11131 | 0.11995 | 0.11105 | 0.12172 | 0.11657 | 0.12489 | 0.095531 | 0.12657 | 0.12863 | 0.16174 | 0.14823 | 0.15912 | 0.15296 | 0.1495 | 0.12251 | 0.13001 | 0.11638 | 0.11944 | 0.095992 | 0.12739 | 0.11202 | 0.11653 | 0.1236 | 0.11053
8 | 2050 | Summer | Pc, [MW] | 0 | 1 | 1.5424 | 1.4732 | 1.3578 | 1.3098 | 1.2741 | 1.2813 | 1.3713 | 1.1118 | 1.2414 | 1.3941 | 1.4268 | 1.4225 | 1.4757 | 1.4521 | 1.3232 | 1.3337 | 1.3583 | 1.3086 | 1.2641 | 1.337 | 1.3248 | 1.2347 | 1.6994 | 1.592
8 | 2050 | Summer | Flex Up, [MW] | 0 | 1 | 0.86401 | 0.9348 | 1.0214 | 1.1001 | 1.159 | 1.2006 | 1.2135 | 1.5148 | 1.5345 | 1.0823 | 1.1833 | 1.2728 | 1.271 | 1.2507 | 1.4415 | 1.2868 | 1.8744 | 1.65 | 0.99186 | 0.83975 | 0.79968 | 0.8474 | 0.69368 | 0.78744
8 | 2050 | Summer | Flex Down, [MW] | 0 | 1 | 1.2452 | 1.2557 | 1.2463 | 1.2697 | 1.3026 | 1.3288 | 1.2886 | 0.94113 | 0.73664 | 1.9883 | 1.7709 | 1.5523 | 1.4005 | 1.3321 | 1.0276 | 1.098 | 0.67264 | 0.77798 | 0.56908 | 0.77888 | 0.89492 | 0.92172 | 1.1891 | 1.2268
8 | 2050 | Summer | Pc_net, [MW] | 0 | 1 | 1.1611 | 1.1523 | 1.1328 | 1.1403 | 1.1305 | 1.1531 | 1.2962 | 1.6855 | 2.0393 | 0.48812 | 0.83932 | 1.143 | 1.3461 | 1.3707 | 1.7371 | 1.5225 | 2.5601 | 2.1807 | 1.6869 | 1.3979 | 1.2295 | 1.1604 | 1.204 | 1.1526
8 | 2050 | Summer | Qc, [MVAr] | 0 | 1 | -0.62263 | -0.67081 | -0.74775 | -0.74015 | -0.77167 | -0.76448 | -0.83567 | -0.63386 | -0.54733 | -0.40607 | -0.41958 | -0.39058 | -0.43085 | -0.47593 | -0.5964 | -0.6185 | -0.56527 | -0.59919 | -0.5438 | -0.63636 | -0.57801 | -0.61533 | -0.62232 | -0.70334
9 | 2050 | Summer | Pc, [MW] | 0 | 1 | 1.0559 | 1.0153 | 0.89197 | 0.84551 | 0.81344 | 0.8372 | 1.0289 | 0.66387 | 0.71372 | 0.7535 | 0.77035 | 0.78626 | 0.72389 | 0.64835 | 0.56942 | 0.55542 | 0.57297 | 0.57446 | 0.54743 | 0.58405 | 0.60622 | 0.61904 | 1.081 | 1.0824
9 | 2050 | Summer | Flex Up, [MW] | 0 | 1 | 0.97377 | 1.036 | 1.1485 | 1.2338 | 1.3062 | 1.3426 | 1.352 | 0.74282 | 0.80729 | 1.3101 | 1.4767 | 1.6022 | 1.671 | 1.6642 | 1.5831 | 1.376 | 1.1444 | 0.927 | 0.47345 | 1.0373 | 0.97442 | 1.0146 | 0.82389 | 0.90358
9 | 2050 | Summer | Flex Down, [MW] | 0 | 1 | 1.1257 | 1.1484 | 1.1164 | 1.1363 | 1.1576 | 1.1891 | 1.1541 | 1.7891 | 1.446 | 1.6821 | 1.4413 | 1.2511 | 1.0842 | 1.0128 | 1.0228 | 1.0978 | 1.27 | 1.4652 | 1.0989 | 0.59647 | 0.73031 | 0.76628 | 1.0441 | 1.0991
9 | 2050 | Summer | Pc_net, [MW] | 0 | 1 | 0.90394 | 0.90292 | 0.92413 | 0.94299 | 0.96205 | 0.99075 | 1.2268 | -0.38241 | 0.075036 | 0.38156 | 0.80575 | 1.1373 | 1.3107 | 1.2998 | 1.1297 | 0.8336 | 0.44736 | 0.036265 | -0.078052 | 1.0248 | 0.85033 | 0.86741 | 0.86086 | 0.88688
9 | 2050 | Summer | Qc, [MVAr] | 0 | 1 | -0.41176 | -0.41782 | -0.41782 | -0.41782 | -0.41783 | -0.41436 | -0.37901 | -0.36862 | -0.35663 | -0.35526 | -0.33936 | -0.33898 | -0.37234 | -0.39272 | -0.40939 | -0.39967 | -0.39206 | -0.38921 | -0.37882 | -0.39349 | -0.40338 | -0.40445 | -0.4157 | -0.41565
20 | 2050 | Summer | Pc, [MW] | 0 | 1 | 1.7915 | 1.6993 | 1.5315 | 1.4303 | 1.361 | 1.4295 | 1.4512 | 1.1072 | 1.2076 | 1.3698 | 1.3747 | 1.4602 | 1.4446 | 1.4073 | 1.2163 | 1.1093 | 1.1285 | 1.1601 | 1.2185 | 1.2698 | 1.3446 | 1.4182 | 1.901 | 1.8724
20 | 2050 | Summer | Flex Up, [MW] | 0 | 1 | 0.79145 | 0.82631 | 1.0106 | 1.1113 | 1.1873 | 1.2341 | 1.2166 | 1.3408 | 1.2629 | 1.5546 | 1.5704 | 1.5787 | 1.5726 | 1.4692 | 1.4982 | 1.491 | 1.4219 | 1.3734 | 0.9338 | 0.80287 | 0.77045 | 0.8611 | 0.5578 | 0.65778
20 | 2050 | Summer | Flex Down, [MW] | 0 | 1 | 1.351 | 1.4082 | 1.2861 | 1.285 | 1.2988 | 1.3207 | 1.305 | 1.0878 | 0.92786 | 1.4289 | 1.3891 | 1.3305 | 1.236 | 1.2005 | 1.1168 | 1.027 | 1.0261 | 1.0029 | 0.62306 | 0.8195 | 0.93365 | 0.91703 | 1.367 | 1.4065
20 | 2050 | Summer | Pc_net, [MW] | 0 | 1 | 1.232 | 1.1174 | 1.2559 | 1.2566 | 1.2495 | 1.3428 | 1.3628 | 1.3602 | 1.5427 | 1.4955 | 1.556 | 1.7084 | 1.7811 | 1.676 | 1.5977 | 1.5733 | 1.5242 | 1.5306 | 1.5293 | 1.2531 | 1.1814 | 1.3623 | 1.0918 | 1.1237
20 | 2050 | Summer | Qc, [MVAr] | 0 | 1 | -0.39577 | -0.56556 | -0.59297 | -0.70277 | -0.79188 | -0.69721 | -0.83567 | -0.6169 | 0.19337 | 0.47233 | 0.2329 | 0.55801 | 0.234 | -0.17557 | -0.54683 | -0.7488 | -0.69048 | -0.596 | -0.32925 | -0.35859 | -0.21311 | 0.046741 | 0.0028147 | -0.046527
21 | 2050 | Summer | Pc, [MW] | 0 | 1 | 1.0347 | 0.99371 | 0.88125 | 0.83936 | 0.79843 | 0.80309 | 0.8687 | 0.45319 | 0.47673 | 0.53302 | 0.51652 | 0.51669 | 0.52055 | 0.51285 | 0.49538 | 0.488 | 0.51023 | 0.51392 | 0.49083 | 0.52771 | 0.54697 | 0.56042 | 1.0326 | 1.0319
21 | 2050 | Summer | Flex Up, [MW] | 0 | 1 | 0.61646 | 0.66697 | 0.91923 | 1.0074 | 1.0821 | 1.1233 | 1.1691 | 1.3247 | 1.3625 | 1.7542 | 1.7577 | 1.7061 | 1.664 | 1.6843 | 1.6718 | 1.605 | 1.523 | 1.4519 | 0.95058 | 0.78746 | 0.70079 | 0.83023 | 0.44848 | 0.52449
21 | 2050 | Summer | Flex Down, [MW] | 0 | 1 | 1.5833 | 1.6128 | 1.3929 | 1.4038 | 1.4173 | 1.4444 | 1.3588 | 1.1012 | 0.87138 | 1.2584 | 1.2321 | 1.2068 | 1.1241 | 1.0359 | 0.99011 | 0.93949 | 0.94309 | 0.93529 | 0.60758 | 0.83609 | 1.0104 | 0.95087 | 1.4985 | 1.5773
21 | 2050 | Summer | Pc_net, [MW] | 0 | 1 | 0.067863 | 0.047889 | 0.40756 | 0.44295 | 0.4633 | 0.48198 | 0.679 | 0.67671 | 0.96784 | 1.0289 | 1.0421 | 1.016 | 1.0605 | 1.1612 | 1.1771 | 1.1535 | 1.0902 | 1.0305 | 0.83382 | 0.47908 | 0.23734 | 0.43978 | -0.017441 | -0.020861
21 | 2050 | Summer | Qc, [MVAr] | 0 | 1 | -0.19602 | -0.24279 | -0.25609 | -0.22928 | -0.22838 | -0.25146 | -0.16933 | -0.069162 | -0.049533 | -0.042357 | -0.020119 | 0.0087467 | -0.073094 | -0.12575 | -0.16023 | -0.16085 | -0.17327 | -0.16618 | -0.13685 | -0.13583 | -0.14565 | -0.097943 | -0.15671 | -0.20449
22 | 2050 | Summer | Pc, [MW] | 0 | 1 | 0.89887 | 0.85959 | 0.74756 | 0.70171 | 0.6622 | 0.67158 | 0.72394 | 0.3087 | 0.33559 | 0.38635 | 0.36644 | 0.37456 | 0.39738 | 0.38477 | 0.36819 | 0.36883 | 0.38353 | 0.39034 | 0.37474 | 0.39797 | 0.42102 | 0.43487 | 0.91579 | 0.92467
22 | 2050 | Summer | Flex Up, [MW] | 0 | 1 | 1.3448 | 1.4299 | 0.51465 | 0.57789 | 0.63199 | 0.65734 | 0.72312 | 1.0153 | 1.1352 | 1.7086 | 1.9329 | 2.0801 | 2.1115 | 2.0855 | 1.9722 | 1.7406 | 1.4759 | 1.2087 | 0.63467 | 0.46013 | 0.37515 | 0.41052 | 1.1352 | 1.2462
22 | 2050 | Summer | Flex Down, [MW] | 0 | 1 | 0.76468 | 0.78313 | 1.9057 | 1.945 | 1.9792 | 2.0176 | 1.9069 | 1.4271 | 1.0717 | 1.258 | 1.0422 | 0.89014 | 0.7819 | 0.7388 | 0.75688 | 0.81449 | 0.95915 | 1.1475 | 0.92144 | 1.1925 | 1.3755 | 1.4214 | 0.73939 | 0.76772
22 | 2050 | Summer | Pc_net, [MW] | 0 | 1 | 1.479 | 1.5064 | -0.64351 | -0.66543 | -0.68499 | -0.68864 | -0.45986 | -0.10311 | 0.39911 | 0.83695 | 1.2571 | 1.5645 | 1.727 | 1.7315 | 1.5835 | 1.2949 | 0.90031 | 0.4515 | 0.087965 | -0.33443 | -0.57933 | -0.576 | 1.3116 | 1.4032
22 | 2050 | Summer | Qc, [MVAr] | 0 | 1 | -0.14532 | -0.15339 | -0.15732 | -0.16174 | -0.15634 | -0.15896 | -0.14636 | -0.11899 | -0.10442 | -0.1093 | -0.11729 | -0.11483 | -0.10952 | -0.12151 | -0.1295 | -0.12848 | -0.12565 | -0.1128 | -0.093503 | -0.096878 | -0.098849 | -0.095171 | -0.10949 | -0.11532
23 | 2050 | Summer | Pc, [MW] | 0 | 1 | 1.8305 | 1.6486 | 1.4428 | 1.4005 | 1.3463 | 1.3474 | 1.4343 | 0.9339 | 0.82132 | 0.86369 | 0.95931 | 0.9593 | 0.97439 | 0.90633 | 0.95083 | 1.0125 | 1.0127 | 0.99653 | 1.0567 | 1.0805 | 1.0235 | 1.0281 | 1.5895 | 1.6116
23 | 2050 | Summer | Flex Up, [MW] | 0 | 1 | 0.65272 | 0.86218 | 0.65969 | 0.71869 | 0.77201 | 0.79767 | 1.0096 | 1.1583 | 1.541 | 2.0232 | 1.9676 | 1.9007 | 1.8401 | 1.8929 | 1.8623 | 1.767 | 1.6855 | 1.6009 | 0.99593 | 0.70502 | 0.51968 | 0.73636 | 0.48502 | 0.60381
23 | 2050 | Summer | Flex Down, [MW] | 0 | 1 | 1.5278 | 1.3115 | 1.7378 | 1.7873 | 1.8276 | 1.8782 | 1.5633 | 1.2635 | 0.73431 | 1.0615 | 1.0826 | 1.066 | 0.99502 | 0.89162 | 0.8591 | 0.82469 | 0.82179 | 0.81867 | 0.56607 | 0.92414 | 1.2164 | 1.0548 | 1.4592 | 1.4847
23 | 2050 | Summer | Pc_net, [MW] | 0 | 1 | 0.95543 | 1.1993 | 0.36468 | 0.33196 | 0.2907 | 0.26687 | 0.88063 | 0.82866 | 1.628 | 1.8253 | 1.8443 | 1.794 | 1.8195 | 1.9076 | 1.954 | 1.9548 | 1.8764 | 1.7788 | 1.4865 | 0.8614 | 0.32681 | 0.70963 | 0.61531 | 0.73073
23 | 2050 | Summer | Qc, [MVAr] | 0 | 1 | 0.67392 | 0.19219 | -0.11954 | -0.059303 | -0.03535 | 0.050305 | -0.19569 | -0.22929 | -0.40567 | -0.52729 | -0.29615 | -0.032745 | 0.12185 | -0.022228 | 0.17446 | 0.1156 | 0.029223 | -0.035977 | -0.0034371 | -0.034626 | 0.0087918 | -0.014654 | 0.22143 | 0.2268
24 | 2050 | Summer | Pc, [MW] | 0 | 1 | 1.329 | 1.2906 | 1.1786 | 1.1393 | 1.0922 | 1.0934 | 1.1799 | 0.73996 | 0.76735 | 0.79579 | 0.79724 | 0.78196 | 0.76236 | 0.75285 | 0.69628 | 0.7078 | 0.72774 | 0.73999 | 0.72467 | 0.75207 | 0.75798 | 0.76293 | 1.2485 | 1.2676
24 | 2050 | Summer | Flex Up, [MW] | 0 | 1 | 0.92936 | 1.0315 | 1.0587 | 1.1392 | 1.2155 | 1.2543 | 1.3539 | 1.7154 | 0.79299 | 1.3021 | 1.478 | 1.6026 | 1.6368 | 1.6088 | 1.5119 | 1.2977 | 1.072 | 0.85237 | 0.40028 | 1.0503 | 0.91103 | 1.0328 | 0.79871 | 0.90685
24 | 2050 | Summer | Flex Down, [MW] | 0 | 1 | 1.1848 | 1.1459 | 1.211 | 1.232 | 1.2471 | 1.2761 | 1.1571 | 0.77868 | 1.4562 | 1.7056 | 1.4596 | 1.2581 | 1.112 | 1.064 | 1.0884 | 1.177 | 1.3577 | 1.5578 | 1.1781 | 0.58479 | 0.78925 | 0.7479 | 1.08 | 1.104
24 | 2050 | Summer | Pc_net, [MW] | 0 | 1 | 1.0736 | 1.1763 | 1.0263 | 1.0465 | 1.0606 | 1.0716 | 1.3766 | 1.6767 | 0.10419 | 0.3923 | 0.81558 | 1.1264 | 1.2871 | 1.2976 | 1.1198 | 0.82847 | 0.44206 | 0.034535 | -0.053121 | 1.2176 | 0.87977 | 1.0478 | 0.96717 | 1.0705
24 | 2050 | Summer | Qc, [MVAr] | 0 | 1 | 0.13239 | 0.12915 | 0.11545 | 0.10654 | 0.10401 | 0.081878 | 0.29981 | 0.31509 | 0.38496 | 0.36171 | 0.41783 | 0.39092 | 0.31486 | 0.23106 | 0.11245 | 0.15788 | 0.17813 | 0.21755 | 0.23926 | 0.21843 | 0.18869 | 0.16467 | 0.084415 | 0.057093
25 | 2050 | Summer | Pc, [MW] | 0 | 1 | 1.5054 | 1.4229 | 1.312 | 1.2518 | 1.2363 | 1.2576 | 1.3656 | 1.0814 | 1.2151 | 1.388 | 1.4475 | 1.4602 | 1.464 | 1.4167 | 1.3325 | 1.301 | 1.3478 | 1.313 | 1.2514 | 1.294 | 1.3645 | 1.3707 | 1.7644 | 1.6408
25 | 2050 | Summer | Flex Up, [MW] | 0 | 1 | 0.32646 | 0.36054 | 0.61452 | 0.67457 | 0.72461 | 0.74578 | 1.2537 | 1.4295 | 1.5765 | 2.0531 | 2.0404 | 2.024 | 1.9484 | 1.9421 | 1.9516 | 1.8377 | 1.7643 | 1.6818 | 1.0629 | 0.84583 | 0.4781 | 0.82938 | 0.50954 | 0.4728
25 | 2050 | Summer | Flex Down, [MW] | 0 | 1 | 1.9473 | 2.0311 | 1.8088 | 1.8598 | 1.9045 | 1.9638 | 1.2855 | 1.0149 | 0.70053 | 1.0624 | 1.0611 | 1.0119 | 0.94489 | 0.87821 | 0.81613 | 0.78383 | 0.77333 | 0.76394 | 0.50595 | 0.77847 | 1.2518 | 0.95333 | 1.4218 | 1.6247
25 | 2050 | Summer | Pc_net, [MW] | 0 | 1 | -0.11547 | -0.24764 | 0.11772 | 0.06658 | 0.056383 | 0.039606 | 1.3338 | 1.4959 | 2.091 | 2.3787 | 2.4268 | 2.4723 | 2.4675 | 2.4807 | 2.468 | 2.3548 | 2.3388 | 2.2309 | 1.8083 | 1.3613 | 0.59076 | 1.2467 | 0.85208 | 0.48894
25 | 2050 | Summer | Qc, [MVAr] | 0 | 1 | 0.83097 | 0.79143 | 0.79318 | 0.79318 | 0.79318 | 0.79318 | 0.79318 | 0.75674 | 0.70388 | 0.64236 | 0.63688 | 0.56159 | 0.62679 | 0.7067 | 0.65229 | 0.69876 | 0.65354 | 0.64317 | 0.67613 | 0.67435 | 0.67636 | 0.79818 | 0.7671 | 0.83567
26 | 2050 | Summer | Pc, [MW] | 0 | 1 | 1.0218 | 0.99117 | 0.88281 | 0.84049 | 0.78661 | 0.78502 | 0.81113 | 0.35468 | 0.34701 | 0.38523 | 0.34481 | 0.32888 | 0.34293 | 0.3682 | 0.36797 | 0.37227 | 0.39007 | 0.40001 | 0.37004 | 0.39917 | 0.40397 | 0.39517 | 0.895 | 0.94267
26 | 2050 | Summer | Flex Up, [MW] | 0 | 1 | 0.23415 | 0.2772 | 1.397 | 1.4951 | 1.5865 | 1.629 | 0.65387 | 0.95895 | 1.1253 | 1.7066 | 1.9434 | 2.1072 | 2.1312 | 2.079 | 1.9615 | 1.7222 | 1.4594 | 1.1925 | 0.63729 | 0.44561 | 1.2158 | 0.3995 | 0.24723 | 0.25363
26 | 2050 | Summer | Flex Down, [MW] | 0 | 1 | 2.0449 | 2.1138 | 0.91338 | 0.92959 | 0.9412 | 0.97165 | 2.0113 | 1.5004 | 1.0824 | 1.302 | 1.0921 | 0.9258 | 0.80704 | 0.76854 | 0.78885 | 0.84547 | 0.98761 | 1.168 | 0.91966 | 1.2099 | 0.49158 | 1.4375 | 1.719 | 1.8874
26 | 2050 | Summer | Pc_net, [MW] | 0 | 1 | -0.78894 | -0.84539 | 1.3664 | 1.406 | 1.4319 | 1.4424 | -0.54626 | -0.18681 | 0.38992 | 0.78978 | 1.1961 | 1.5103 | 1.6671 | 1.6787 | 1.5407 | 1.249 | 0.86181 | 0.42453 | 0.087672 | -0.36514 | 1.1282 | -0.64282 | -0.57672 | -0.69108
26 | 2050 | Summer | Qc, [MVAr] | 0 | 1 | 0.14844 | 0.1561 | 0.16174 | 0.13823 | 0.11719 | 0.1251 | 0.083667 | 0.067721 | 0.095715 | 0.10956 | 0.094036 | 0.096144 | 0.10174 | 0.12902 | 0.11603 | 0.1255 | 0.0928 | 0.095019 | 0.081147 | 0.098869 | 0.099236 | 0.081766 | 0.074254 | 0.078425
50 | 2050 | Summer | Pc, [MW] | 0 | 1 | 0 | 0 | 0 | 0 | 0 | 0 | 0 | 0 | 0 | 0 | 0 | 0 | 0 | 0 | 0 | 0 | 0 | 0 | 0 | 0 | 0 | 0 | 0 | 0
50 | 2050 | Summer | Flex Up, [MW] | 0 | 1 | 0 | 0 | 0 | 0 | 0 | 0 | 0 | 0 | 0 | 0 | 0 | 0 | 0 | 0 | 0 | 0 | 0 | 0 | 0 | 0 | 0 | 0 | 0 | 0
50 | 2050 | Summer | Flex Down, [MW] | 0 | 1 | 0 | 0 | 0 | 0 | 0 | 0 | 0 | 0 | 0 | 0 | 0 | 0 | 0 | 0 | 0 | 0 | 0 | 0 | 0 | 0 | 0 | 0 | 0 | 0
50 | 2050 | Summer | Pc_net, [MW] | 0 | 1 | 0 | 0 | 0 | 0 | 0 | 0 | 0 | 0 | 0 | 0 | 0 | 0 | 0 | 0 | 0 | 0 | 0 | 0 | 0 | 0 | 0 | 0 | 0 | 0
50 | 2050 | Summer | Qc, [MVAr] | 0 | 1 | 0 | 0 | 0 | 0 | 0 | 0 | 0 | 0 | 0 | 0 | 0 | 0 | 0 | 0 | 0 | 0 | 0 | 0 | 0 | 0 | 0 | 0 | 0 | 0
51 | 2050 | Summer | Pc, [MW] | 0 | 1 | 0 | 0 | 0 | 0 | 0 | 0 | 0 | 0 | 0 | 0 | 0 | 0 | 0 | 0 | 0 | 0 | 0 | 0 | 0 | 0 | 0 | 0 | 0 | 0
51 | 2050 | Summer | Flex Up, [MW] | 0 | 1 | 0 | 0 | 0 | 0 | 0 | 0 | 0 | 0 | 0 | 0 | 0 | 0 | 0 | 0 | 0 | 0 | 0 | 0 | 0 | 0 | 0 | 0 | 0 | 0
51 | 2050 | Summer | Flex Down, [MW] | 0 | 1 | 0 | 0 | 0 | 0 | 0 | 0 | 0 | 0 | 0 | 0 | 0 | 0 | 0 | 0 | 0 | 0 | 0 | 0 | 0 | 0 | 0 | 0 | 0 | 0
51 | 2050 | Summer | Pc_net, [MW] | 0 | 1 | 0 | 0 | 0 | 0 | 0 | 0 | 0 | 0 | 0 | 0 | 0 | 0 | 0 | 0 | 0 | 0 | 0 | 0 | 0 | 0 | 0 | 0 | 0 | 0
51 | 2050 | Summer | Qc, [MVAr] | 0 | 1 | 0 | 0 | 0 | 0 | 0 | 0 | 0 | 0 | 0 | 0 | 0 | 0 | 0 | 0 | 0 | 0 | 0 | 0 | 0 | 0 | 0 | 0 | 0 | 0
1 | 2050 | Summer | Pc, [MW] | 0 | 2 | 0 | 0 | 0 | 0 | 0 | 0 | 0 | 0 | 0 | 0 | 0 | 0 | 0 | 0 | 0 | 0 | 0 | 0 | 0 | 0 | 0 | 0 | 0 | 0
1 | 2050 | Summer | Flex Up, [MW] | 0 | 2 | 0 | 0 | 0 | 0 | 0 | 0 | 0 | 0 | 0 | 0 | 0 | 0 | 0 | 0 | 0 | 0 | 0 | 0 | 0 | 0 | 0 | 0 | 0 | 0
1 | 2050 | Summer | Flex Down, [MW] | 0 | 2 | 0 | 0 | 0 | 0 | 0 | 0 | 0 | 0 | 0 | 0 | 0 | 0 | 0 | 0 | 0 | 0 | 0 | 0 | 0 | 0 | 0 | 0 | 0 | 0
1 | 2050 | Summer | Pc_net, [MW] | 0 | 2 | 0 | 0 | 0 | 0 | 0 | 0 | 0 | 0 | 0 | 0 | 0 | 0 | 0 | 0 | 0 | 0 | 0 | 0 | 0 | 0 | 0 | 0 | 0 | 0
1 | 2050 | Summer | Qc, [MVAr] | 0 | 2 | 0 | 0 | 0 | 0 | 0 | 0 | 0 | 0 | 0 | 0 | 0 | 0 | 0 | 0 | 0 | 0 | 0 | 0 | 0 | 0 | 0 | 0 | 0 | 0
2 | 2050 | Summer | Pc, [MW] | 0 | 2 | 0.99142 | 0.95455 | 0.84226 | 0.8007 | 0.75605 | 0.75962 | 0.79933 | 0.35275 | 0.3577 | 0.4124 | 0.37837 | 0.36466 | 0.37634 | 0.3923 | 0.38616 | 0.39727 | 0.4349 | 0.42586 | 0.39389 | 0.41985 | 0.43586 | 0.41449 | 0.91416 | 0.95857
2 | 2050 | Summer | Flex Up, [MW] | 0 | 2 | 0.59964 | 0.63935 | 0.70555 | 0.75347 | 0.80485 | 0.8361 | 0.81987 | 1.6084 | 1.4869 | 1.992 | 2.0105 | 1.9786 | 1.8963 | 1.9356 | 1.7939 | 1.7257 | 1.6631 | 1.5953 | 0.9785 | 0.60994 | 0.59852 | 0.63385 | 0.51307 | 0.56695
2 | 2050 | Summer | Flex Down, [MW] | 0 | 2 | 1.6051 | 1.6581 | 1.6647 | 1.7277 | 1.7699 | 1.8099 | 1.8003 | 0.87065 | 0.77278 | 1.0676 | 1.0228 | 0.98214 | 0.93083 | 0.84886 | 0.87735 | 0.83751 | 0.83179 | 0.8243 | 0.58261 | 1.0273 | 1.125 | 1.1669 | 1.421 | 1.5206
2 | 2050 | Summer | Pc_net, [MW] | 0 | 2 | -0.014018 | -0.064211 | -0.11693 | -0.17353 | -0.20895 | -0.21416 | -0.18112 | 1.0905 | 1.0718 | 1.3368 | 1.366 | 1.3611 | 1.3418 | 1.479 | 1.3027 | 1.2855 | 1.2662 | 1.1969 | 0.78978 | 0.0024615 | -0.090623 | -0.11857 | 0.0061795 | 0.004906
2 | 2050 | Summer | Qc, [MVAr] | 0 | 2 | 0.063113 | 0.057263 | 0.043419 | 0.04512 | 0.05824 | 0.059725 | 0.047235 | 0.06183 | 0.070777 | 0.12811 | 0.11992 | 0.12798 | 0.12663 | 0.11425 | 0.11038 | 0.13562 | 0.16174 | 0.097825 | 0.098356 | 0.10179 | 0.094601 | 0.084964 | 0.097792 | 0.07721
3 | 2050 | Summer | Pc, [MW] | 0 | 2 | 1.0984 | 1.0451 | 0.91894 | 0.86488 | 0.81816 | 0.81446 | 0.88407 | 0.51728 | 0.60111 | 0.69561 | 0.66228 | 0.64122 | 0.6383 | 0.58188 | 0.53239 | 0.51149 | 0.53279 | 0.54783 | 0.55201 | 0.6379 | 0.67066 | 0.68677 | 1.1454 | 1.1113
3 | 2050 | Summer | Flex Up, [MW] | 0 | 2 | 0.81272 | 0.88747 | 0.99148 | 1.0461 | 1.1319 | 1.187 | 1.1401 | 1.4014 | 1.2578 | 1.6132 | 1.6102 | 1.6251 | 1.5184 | 1.5273 | 1.497 | 1.4531 | 1.4067 | 1.3529 | 0.90392 | 0.77711 | 0.77069 | 0.76822 | 0.63256 | 0.75178
3 | 2050 | Summer | Flex Down, [MW] | 0 | 2 | 1.3315 | 1.3358 | 1.3003 | 1.351 | 1.3526 | 1.3637 | 1.3826 | 1.032 | 0.96221 | 1.3812 | 1.355 | 1.2715 | 1.2451 | 1.1542 | 1.1195 | 1.0557 | 1.0364 | 1.0192 | 0.65059 | 0.84588 | 0.93406 | 1.0156 | 1.2781 | 1.2904
3 | 2050 | Summer | Pc_net, [MW] | 0 | 2 | 0.57963 | 0.59677 | 0.61007 | 0.55995 | 0.59747 | 0.6377 | 0.64152 | 0.88666 | 0.89675 | 0.9276 | 0.91748 | 0.9948 | 0.91167 | 0.95501 | 0.9099 | 0.9089 | 0.90311 | 0.88152 | 0.80535 | 0.56912 | 0.50728 | 0.4394 | 0.49986 | 0.57264
3 | 2050 | Summer | Qc, [MVAr] | 0 | 2 | -0.26589 | -0.30011 | -0.30754 | -0.33696 | -0.32826 | -0.32729 | -0.27549 | -0.051391 | 0.058927 | 0.089555 | -0.0010396 | -0.08238 | -0.13584 | -0.2161 | -0.20081 | -0.2134 | -0.21449 | -0.19736 | -0.013325 | 0.099479 | -0.0030972 | -0.031145 | -0.12146 | -0.21367
4 | 2050 | Summer | Pc, [MW] | 0 | 2 | 2.3304 | 2.1926 | 2.0513 | 1.9281 | 1.7995 | 1.7806 | 1.8643 | 1.634 | 1.8095 | 1.9977 | 2.088 | 2.1341 | 2.0878 | 1.9257 | 1.7834 | 1.7037 | 1.7107 | 1.7441 | 1.7805 | 1.8595 | 1.9807 | 2.078 | 2.4601 | 2.2735
4 | 2050 | Summer | Flex Up, [MW] | 0 | 2 | 0.87833 | 0.99371 | 1.1209 | 1.1114 | 1.2357 | 1.3382 | 1.2433 | 1.3498 | 1.1527 | 1.5297 | 1.5001 | 1.7527 | 1.419 | 1.477 | 1.4285 | 1.4004 | 1.3676 | 1.3097 | 0.84236 | 0.77228 | 0.74629 | 0.66435 | 0.59666 | 0.7978
4 | 2050 | Summer | Flex Down, [MW] | 0 | 2 | 1.2527 | 1.2156 | 1.1625 | 1.2803 | 1.2442 | 1.21 | 1.2747 | 1.0767 | 1.0592 | 1.4592 | 1.4691 | 1.1687 | 1.3451 | 1.1961 | 1.1822 | 1.0991 | 1.0668 | 1.0554 | 0.7084 | 0.85117 | 0.96062 | 1.1337 | 1.3211 | 1.2357
4 | 2050 | Summer | Pc_net, [MW] | 0 | 2 | 1.9561 | 1.9707 | 2.0096 | 1.7593 | 1.7909 | 1.9088 | 1.8328 | 1.9071 | 1.9029 | 2.0682 | 2.119 | 2.7181 | 2.1617 | 2.2065 | 2.0297 | 2.005 | 2.0115 | 1.9984 | 1.9145 | 1.7806 | 1.7664 | 1.6087 | 1.7357 | 1.8356
4 | 2050 | Summer | Qc, [MVAr] | 0 | 2 | -1.0512 | -1.0516 | -1.0635 | -1.1675 | -1.2535 | -1.2235 | -1.2217 | -0.98368 | -0.80936 | -0.67866 | -0.63758 | -0.67624 | -0.65915 | -0.76714 | -0.91641 | -0.90602 | -0.81357 | -0.82872 | -0.70664 | -0.82691 | -0.83425 | -0.8843 | -1.0111 | -1.1292
5 | 2050 | Summer | Pc, [MW] | 0 | 2 | 2.0553 | 1.698 | 1.3147 | 2.2457 | 1.6426 | 0.83581 | 1.4997 | 2.2045 | 2.8812 | 3.4494 | 3.794 | 3.8526 | 3.3069 | 2.5463 | 2.0145 | 1.9156 | 1.7918 | 1.9598 | 2.5956 | 3.0194 | 3.2761 | 4.2128 | 3.6433 | 2.5746
5 | 2050 | Summer | Flex Up, [MW] | 0 | 2 | 0.91859 | 1.0697 | 1.2384 | 1.1044 | 1.3189 | 1.539 | 1.369 | 1.2811 | 0.99683 | 1.4391 | 1.3962 | 2.4078 | 1.3859 | 1.5592 | 1.3911 | 1.3673 | 1.3037 | 1.246 | 0.75788 | 0.68221 | 0.64137 | 0.50377 | 0.51829 | 0.78019
5 | 2050 | Summer | Flex Down, [MW] | 0 | 2 | 1.2138 | 1.1397 | 1.0465 | 1.2897 | 1.1648 | 1.0228 | 1.1549 | 1.1421 | 1.2205 | 1.5373 | 1.6305 | 0.75271 | 1.4045 | 1.1187 | 1.2213 | 1.1241 | 1.1194 | 1.1125 | 0.7925 | 0.94601 | 1.0742 | 1.3149 | 1.4127 | 1.2595
5 | 2050 | Summer | Pc_net, [MW] | 0 | 2 | 1.7601 | 1.6279 | 1.5066 | 2.0604 | 1.7968 | 1.352 | 1.7139 | 2.3435 | 2.6575 | 3.3511 | 3.5597 | 5.5077 | 3.2883 | 2.9867 | 2.1842 | 2.1588 | 1.9761 | 2.0932 | 2.561 | 2.7556 | 2.8432 | 3.4017 | 2.7489 | 2.0953
5 | 2050 | Summer | Qc, [MVAr] | 0 | 2 | -2.7639 | -2.7669 | -2.7626 | -2.7938 | -2.8195 | -3.0461 | -2.8337 | -2.1727 | -1.9617 | -2.1182 | -2.2624 | -2.36 | -2.5213 | -2.7062 | -2.6538 | -2.6938 | -2.71 | -2.5193 | -2.003 | -1.8673 | -1.9636 | -1.9453 | -2.2029 | -2.3865
6 | 2050 | Summer | Pc, [MW] | 0 | 2 | 1.4049 | 1.3096 | 1.1742 | 1.1148 | 1.0607 | 1.0385 | 1.1146 | 0.76446 | 0.86436 | 1.0445 | 1.1219 | 1.1906 | 1.168 | 1.0416 | 0.93932 | 0.9223 | 0.90787 | 0.90103 | 0.90801 | 0.95672 | 1.0429 | 1.1426 | 1.6059 | 1.5067
6 | 2050 | Summer | Flex Up, [MW] | 0 | 2 | 0.83861 | 0.94989 | 1.0763 | 1.0335 | 1.1713 | 1.297 | 1.1844 | 1.2094 | 1.0191 | 2.2868 | 2.0615 | 0.90481 | 2.0555 | 2.1352 | 1.4488 | 1.3888 | 1.237 | 1.1873 | 0.74978 | 0.69365 | 0.66617 | 0.5703 | 0.53209 | 0.73719
6 | 2050 | Summer | Flex Down, [MW] | 0 | 2 | 1.304 | 1.2679 | 1.2095 | 1.3688 | 1.311 | 1.2454 | 1.3371 | 1.2081 | 1.1953 | 0.90671 | 1.0037 | 2.1175 | 0.84564 | 0.72732 | 1.1943 | 1.109 | 1.1865 | 1.1693 | 0.80018 | 0.93375 | 1.0475 | 1.2391 | 1.398 | 1.3088
6 | 2050 | Summer | Pc_net, [MW] | 0 | 2 | 0.93947 | 0.99163 | 1.0409 | 0.77952 | 0.92092 | 1.0902 | 0.96185 | 0.76579 | 0.68812 | 2.4246 | 2.1797 | -0.022064 | 2.3779 | 2.4494 | 1.1938 | 1.2021 | 0.95841 | 0.91909 | 0.85761 | 0.71663 | 0.66162 | 0.4738 | 0.73995 | 0.9351
6 | 2050 | Summer | Qc, [MVAr] | 0 | 2 | -0.47654 | -0.52222 | -0.54718 | -0.5796 | -0.61291 | -0.67392 | -0.66961 | -0.52375 | -0.37524 | -0.18814 | -0.085498 | -0.011187 | -0.094201 | -0.19332 | -0.26405 | -0.26132 | -0.30706 | -0.30466 | -0.27235 | -0.29081 | -0.2291 | -0.093285 | -0.15755 | -0.24196
7 | 2050 | Summer | Pc, [MW] | 0 | 2 | 0.96609 | 0.93914 | 0.82758 | 0.78375 | 0.74214 | 0.73294 | 0.76627 | 0.32768 | 0.33986 | 0.39987 | 0.38037 | 0.3819 | 0.39001 | 0.38 | 0.36763 | 0.36918 | 0.39241 | 0.38617 | 0.3601 | 0.38383 | 0.402 | 0.41129 | 0.89213 | 0.94756
7 | 2050 | Summer | Flex Up, [MW] | 0 | 2 | 0.79931 | 0.86619 | 0.95924 | 1.015 | 1.0909 | 1.1348 | 1.119 | 1.3198 | 1.2342 | 1.4305 | 1.4347 | 1.2194 | 1.3637 | 1.3657 | 2.3128 | 2.1906 | 1.4114 | 1.3068 | 0.87665 | 0.81968 | 0.7957 | 0.78762 | 0.64701 | 0.73711
7 | 2050 | Summer | Flex Down, [MW] | 0 | 2 | 1.3468 | 1.3618 | 1.3384 | 1.3851 | 1.3977 | 1.4221 | 1.4071 | 1.1019 | 0.98362 | 1.554 | 1.5168 | 1.6445 | 1.3738 | 1.2976 | 0.55405 | 0.54492 | 1.0124 | 1.0549 | 0.67636 | 0.80297 | 0.90687 | 0.99242 | 1.2564 | 1.3048
7 | 2050 | Summer | Pc_net, [MW] | 0 | 2 | 0.41857 | 0.44354 | 0.44837 | 0.41364 | 0.43533 | 0.44556 | 0.47811 | 0.54557 | 0.59049 | 0.27635 | 0.2983 | -0.043257 | 0.37988 | 0.44801 | 2.1263 | 2.0148 | 0.79141 | 0.63806 | 0.56039 | 0.40055 | 0.29083 | 0.20648 | 0.28273 | 0.37983
7 | 2050 | Summer | Qc, [MVAr] | 0 | 2 | 0.10442 | 0.11944 | 0.10137 | 0.098112 | 0.10804 | 0.089098 | 0.072497 | 0.086631 | 0.11173 | 0.13931 | 0.14271 | 0.16174 | 0.1587 | 0.13441 | 0.1313 | 0.13149 | 0.12304 | 0.11084 | 0.12602 | 0.11526 | 0.11538 | 0.12868 | 0.10549 | 0.10789
8 | 2050 | Summer | Pc, [MW] | 0 | 2 | 1.6429 | 1.5506 | 1.4373 | 1.4078 | 1.3384 | 1.2989 | 1.3861 | 1.0152 | 1.1766 | 1.3658 | 1.4175 | 1.4602 | 1.4674 | 1.423 | 1.3099 | 1.1693 | 1.1673 | 1.1542 | 1.0804 | 1.1416 | 1.2538 | 1.3044 | 1.772 | 1.7386
8 | 2050 | Summer | Flex Up, [MW] | 0 | 2 | 0.84009 | 0.92016 | 1.0018 | 1.0733 | 1.1491 | 1.2047 | 1.2228 | 1.5318 | 1.5589 | 1.0801 | 1.1955 | 1.2412 | 1.2599 | 1.2427 | 1.4077 | 1.3267 | 1.9433 | 1.7223 | 1.0381 | 0.91246 | 0.81735 | 0.8318 | 0.66841 | 0.75428
8 | 2050 | Summer | Flex Down, [MW] | 0 | 2 | 1.2751 | 1.2733 | 1.2674 | 1.2958 | 1.3128 | 1.3279 | 1.282 | 0.92744 | 0.71703 | 2.001 | 1.7763 | 1.6193 | 1.4268 | 1.3547 | 1.092 | 1.0843 | 0.64305 | 0.72657 | 0.52798 | 0.71123 | 0.87833 | 0.93796 | 1.2203 | 1.2655
8 | 2050 | Summer | Pc_net, [MW] | 0 | 2 | 1.2079 | 1.1974 | 1.1716 | 1.1853 | 1.1747 | 1.1757 | 1.3268 | 1.6195 | 2.0185 | 0.44491 | 0.83664 | 1.0821 | 1.3005 | 1.3109 | 1.6256 | 1.4117 | 2.4675 | 2.1499 | 1.5905 | 1.3428 | 1.1929 | 1.1982 | 1.2201 | 1.2274
8 | 2050 | Summer | Qc, [MVAr] | 0 | 2 | -0.6331 | -0.63126 | -0.69882 | -0.67973 | -0.73015 | -0.75911 | -0.83567 | -0.76098 | -0.62096 | -0.49957 | -0.4496 | -0.4418 | -0.37349 | -0.39785 | -0.46828 | -0.57101 | -0.56429 | -0.56871 | -0.62058 | -0.62416 | -0.61148 | -0.52197 | -0.61958 | -0.60634
9 | 2050 | Summer | Pc, [MW] | 0 | 2 | 1.1599 | 1.1056 | 0.97963 | 0.92977 | 0.89585 | 0.90444 | 0.98459 | 0.56662 | 0.62764 | 0.7523 | 0.77456 | 0.78626 | 0.76106 | 0.67853 | 0.63761 | 0.62649 | 0.64886 | 0.64282 | 0.6402 | 0.69213 | 0.73657 | 0.78518 | 1.2201 | 1.1876
9 | 2050 | Summer | Flex Up, [MW] | 0 | 2 | 0.9693 | 1.0417 | 1.1508 | 1.2352 | 1.3109 | 1.352 | 1.4 | 0.78577 | 0.84223 | 1.3173 | 1.4824 | 1.6059 | 1.6539 | 1.6769 | 1.5566 | 1.3544 | 1.1275 | 0.91562 | 0.4563 | 1.0256 | 0.9535 | 0.98419 | 0.81038 | 0.90374
9 | 2050 | Summer | Flex Down, [MW] | 0 | 2 | 1.132 | 1.1421 | 1.1134 | 1.1354 | 1.1541 | 1.1807 | 1.1129 | 1.7319 | 1.4028 | 1.6767 | 1.4359 | 1.243 | 1.0907 | 1.0089 | 1.0392 | 1.1152 | 1.29 | 1.4809 | 1.1184 | 0.60859 | 0.74937 | 0.79371 | 1.0581 | 1.0984
9 | 2050 | Summer | Pc_net, [MW] | 0 | 2 | 0.99725 | 1.0052 | 1.017 | 1.0296 | 1.0526 | 1.0758 | 1.2718 | -0.37949 | 0.067052 | 0.39286 | 0.82107 | 1.1492 | 1.3244 | 1.3465 | 1.1549 | 0.86571 | 0.48638 | 0.077522 | -0.021881 | 1.1091 | 0.9407 | 0.97566 | 0.9724 | 0.99287
9 | 2050 | Summer | Qc, [MVAr] | 0 | 2 | -0.40433 | -0.40807 | -0.41465 | -0.41571 | -0.41783 | -0.41424 | -0.40712 | -0.38463 | -0.37376 | -0.35181 | -0.34174 | -0.34794 | -0.35981 | -0.36334 | -0.36929 | -0.37621 | -0.37376 | -0.36895 | -0.37511 | -0.37551 | -0.37862 | -0.37964 | -0.39355 | -0.39506
20 | 2050 | Summer | Pc, [MW] | 0 | 2 | 1.8424 | 1.7437 | 1.6144 | 1.5313 | 1.4726 | 1.4361 | 1.4048 | 1.1435 | 1.0355 | 1.1843 | 1.2513 | 1.4602 | 1.4054 | 1.259 | 1.1289 | 1.0904 | 1.1087 | 1.1325 | 1.1318 | 1.1833 | 1.3008 | 1.3842 | 1.8929 | 1.8616
20 | 2050 | Summer | Flex Up, [MW] | 0 | 2 | 0.76139 | 0.8156 | 0.91557 | 0.99242 | 1.1465 | 1.2094 | 1.1783 | 1.2916 | 1.2597 | 1.5554 | 1.5414 | 1.4468 | 1.4296 | 2.4241 | 1.4415 | 1.4259 | 1.3928 | 1.3552 | 0.89988 | 0.76786 | 0.73621 | 0.84887 | 0.63845 | 0.74015
20 | 2050 | Summer | Flex Down, [MW] | 0 | 2 | 1.3841 | 1.4242 | 1.3858 | 1.4139 | 1.3445 | 1.3484 | 1.3479 | 1.1339 | 0.96165 | 1.4359 | 1.3911 | 1.4274 | 1.3182 | 0.61008 | 1.1609 | 1.078 | 1.044 | 1.0114 | 0.6548 | 0.85609 | 0.9714 | 0.92944 | 1.2728 | 1.3086
20 | 2050 | Summer | Pc_net, [MW] | 0 | 2 | 1.2197 | 1.1351 | 1.1442 | 1.1099 | 1.2746 | 1.2972 | 1.2353 | 1.3011 | 1.3335 | 1.3037 | 1.4016 | 1.4796 | 1.5168 | 3.073 | 1.4095 | 1.4383 | 1.4575 | 1.4763 | 1.3768 | 1.095 | 1.0656 | 1.3037 | 1.2585 | 1.2931
20 | 2050 | Summer | Qc, [MVAr] | 0 | 2 | -0.30894 | -0.39782 | -0.38491 | -0.41377 | -0.47429 | -0.55356 | -0.83567 | -0.57781 | -0.60071 | -0.37887 | -0.4103 | -0.12108 | -0.11619 | -0.31463 | -0.39618 | -0.36628 | -0.4802 | -0.49434 | -0.39171 | -0.4466 | -0.36502 | -0.1778 | -0.16247 | -0.18773
21 | 2050 | Summer | Pc, [MW] | 0 | 2 | 1.0048 | 0.95676 | 0.83879 | 0.78742 | 0.74419 | 0.74479 | 0.80336 | 0.38528 | 0.43145 | 0.5119 | 0.51948 | 0.51669 | 0.49603 | 0.46095 | 0.42873 | 0.42423 | 0.44227 | 0.45068 | 0.42534 | 0.45921 | 0.49664 | 0.51356 | 0.99444 | 0.9972
21 | 2050 | Summer | Flex Up, [MW] | 0 | 2 | 0.60895 | 0.66009 | 0.74009 | 0.79956 | 1.0658 | 1.1061 | 1.0744 | 1.3019 | 1.3641 | 1.7365 | 1.7496 | 1.7096 | 1.6752 | 2.2403 | 1.6569 | 1.5849 | 1.5235 | 1.4473 | 0.94796 | 0.76785 | 0.68764 | 0.80556 | 0.56512 | 0.6421
21 | 2050 | Summer | Flex Down, [MW] | 0 | 2 | 1.57 | 1.6324 | 1.6196 | 1.6676 | 1.4395 | 1.4673 | 1.4668 | 1.1213 | 0.87033 | 1.2727 | 1.2316 | 1.2083 | 1.1202 | 0.6812 | 0.99878 | 0.95202 | 0.94001 | 0.93675 | 0.60991 | 0.85663 | 1.0257 | 0.97712 | 1.3631 | 1.4322
21 | 2050 | Summer | Pc_net, [MW] | 0 | 2 | 0.043771 | -0.015507 | -0.040746 | -0.080616 | 0.37055 | 0.38364 | 0.41101 | 0.56586 | 0.92519 | 0.97574 | 1.0375 | 1.018 | 1.051 | 2.02 | 1.0868 | 1.0571 | 1.0258 | 0.96123 | 0.76339 | 0.37042 | 0.15858 | 0.342 | 0.19641 | 0.20706
21 | 2050 | Summer | Qc, [MVAr] | 0 | 2 | -0.20876 | -0.22416 | -0.22364 | -0.2322 | -0.23142 | -0.25609 | -0.24098 | -0.19196 | -0.11563 | -0.073498 | -0.045505 | -0.050929 | -0.078432 | -0.1187 | -0.14459 | -0.15003 | -0.15228 | -0.13701 | -0.12252 | -0.11097 | -0.10368 | -0.11115 | -0.15584 | -0.19964
22 | 2050 | Summer | Pc, [MW] | 0 | 2 | 0.88863 | 0.84641 | 0.73311 | 0.68527 | 0.64223 | 0.6452 | 0.70651 | 0.28796 | 0.32063 | 0.38964 | 0.37924 | 0.3819 | 0.36257 | 0.3467 | 0.3214 | 0.31081 | 0.32893 | 0.33936 | 0.3219 | 0.35854 | 0.38826 | 0.39864 | 0.88406 | 0.8932
22 | 2050 | Summer | Flex Up, [MW] | 0 | 2 | 1.3276 | 1.417 | 1.5372 | 1.6333 | 0.62357 | 0.65148 | 0.69845 | 0.99619 | 1.1135 | 1.6685 | 1.8807 | 2.031 | 2.0855 | 2.1891 | 1.9476 | 1.7211 | 1.4623 | 1.1977 | 0.63549 | 0.45447 | 0.37037 | 0.40568 | 0.27457 | 0.32477
22 | 2050 | Summer | Flex Down, [MW] | 0 | 2 | 0.79757 | 0.79779 | 0.77463 | 0.79881 | 2.0028 | 2.041 | 1.9523 | 1.4515 | 1.0933 | 1.295 | 1.0823 | 0.93016 | 0.80529 | 0.67256 | 0.77108 | 0.82608 | 0.9677 | 1.1564 | 0.92084 | 1.2 | 1.3817 | 1.4286 | 1.6902 | 1.8096
22 | 2050 | Summer | Pc_net, [MW] | 0 | 2 | 1.4187 | 1.4656 | 1.4957 | 1.5198 | -0.73702 | -0.74432 | -0.54729 | -0.16739 | 0.34088 | 0.76322 | 1.1777 | 1.4828 | 1.6428 | 1.8632 | 1.4979 | 1.2058 | 0.82349 | 0.38063 | 0.036555 | -0.387 | -0.6231 | -0.62426 | -0.53162 | -0.5916
22 | 2050 | Summer | Qc, [MVAr] | 0 | 2 | -0.1419 | -0.15198 | -0.15987 | -0.16174 | -0.1578 | -0.16134 | -0.14165 | -0.11163 | -0.097143 | -0.089977 | -0.081771 | -0.081531 | -0.092053 | -0.10807 | -0.11218 | -0.11663 | -0.1165 | -0.10297 | -0.087532 | -0.080821 | -0.088845 | -0.07801 | -0.093222 | -0.10461
23 | 2050 | Summer | Pc, [MW] | 0 | 2 | 1.7603 | 1.7322 | 1.6992 | 1.4776 | 1.0502 | 1.1575 | 1.281 | 0.85446 | 0.80328 | 0.86859 | 0.96271 | 0.97325 | 0.98259 | 0.91998 | 0.98026 | 0.97952 | 0.94102 | 0.93446 | 0.95274 | 1.0221 | 0.95149 | 0.95337 | 1.4174 | 1.5229
23 | 2050 | Summer | Flex Up, [MW] | 0 | 2 | 0.74135 | 0.78971 | 0.89319 | 1.0445 | 0.78478 | 0.78946 | 0.75885 | 1.1051 | 1.5193 | 1.9148 | 1.8407 | 1.831 | 1.792 | 2.3863 | 1.807 | 1.7199 | 1.6467 | 1.5477 | 1.0349 | 0.69679 | 0.52709 | 0.68623 | 0.42686 | 0.46009
23 | 2050 | Summer | Flex Down, [MW] | 0 | 2 | 1.3367 | 1.4535 | 1.4082 | 1.3374 | 1.8383 | 1.9224 | 1.9231 | 1.3254 | 0.73694 | 1.1076 | 1.1448 | 1.0996 | 1.019 | 0.70789 | 0.88048 | 0.8416 | 0.83315 | 0.84408 | 0.5284 | 0.93536 | 1.2128 | 1.1159 | 1.5288 | 1.663
23 | 2050 | Summer | Pc_net, [MW] | 0 | 2 | 1.165 | 1.0684 | 1.1842 | 1.1846 | -0.0033482 | 0.024571 | 0.11674 | 0.63424 | 1.5856 | 1.6758 | 1.6586 | 1.7046 | 1.7556 | 2.5984 | 1.9067 | 1.8578 | 1.7546 | 1.6381 | 1.4593 | 0.78349 | 0.26579 | 0.52375 | 0.31552 | 0.31996
23 | 2050 | Summer | Qc, [MVAr] | 0 | 2 | 0.18458 | 0.26396 | 0.34538 | 0.13965 | -0.28514 | -0.11467 | -0.16874 | -0.41385 | -0.61872 | -0.67392 | -0.33925 | -0.50135 | -0.31532 | -0.074707 | -0.36058 | -0.29082 | -0.20803 | -0.21335 | -0.17276 | -0.28298 | -0.43942 | 0.0091716 | -0.18602 | 0.09685
24 | 2050 | Summer | Pc, [MW] | 0 | 2 | 1.3584 | 1.3209 | 1.2146 | 1.1657 | 1.1147 | 1.1156 | 1.1822 | 0.72619 | 0.74707 | 0.79433 | 0.78642 | 0.78626 | 0.79679 | 0.77221 | 0.76091 | 0.76719 | 0.78028 | 0.79442 | 0.63956 | 0.7567 | 0.83048 | 0.83523 | 1.3286 | 1.3448
24 | 2050 | Summer | Flex Up, [MW] | 0 | 2 | 0.93872 | 1.039 | 1.1438 | 1.2485 | 1.2373 | 1.2681 | 1.3207 | 1.767 | 0.7919 | 1.294 | 1.4734 | 1.6061 | 1.6293 | 1.5891 | 1.4957 | 1.2843 | 1.0614 | 0.84714 | 0.44314 | 1.0743 | 0.88982 | 0.99412 | 0.73767 | 0.81326
24 | 2050 | Summer | Flex Down, [MW] | 0 | 2 | 1.1534 | 1.1454 | 1.12 | 1.1194 | 1.2292 | 1.2671 | 1.1925 | 0.73614 | 1.4659 | 1.7211 | 1.4623 | 1.2608 | 1.1247 | 1.1019 | 1.1026 | 1.1912 | 1.374 | 1.5709 | 1.1319 | 0.56326 | 0.80924 | 0.78353 | 1.1494 | 1.2121
24 | 2050 | Summer | Pc_net, [MW] | 0 | 2 | 1.1437 | 1.2146 | 1.2385 | 1.2949 | 1.1228 | 1.1166 | 1.3105 | 1.7571 | 0.073031 | 0.36732 | 0.79747 | 1.1316 | 1.3013 | 1.2594 | 1.154 | 0.86025 | 0.46771 | 0.070651 | -0.049204 | 1.2678 | 0.91106 | 1.0458 | 0.91683 | 0.94594
24 | 2050 | Summer | Qc, [MVAr] | 0 | 2 | 0.09956 | 0.057197 | 0.027743 | 0.037451 | -0.00138 | -0.019362 | 0.062493 | 0.11699 | 0.24176 | 0.28743 | 0.39566 | 0.41783 | 0.34679 | 0.29383 | 0.25456 | 0.24231 | 0.1898 | 0.28401 | -0.24463 | 0.043408 | 0.25577 | 0.24694 | 0.18395 | 0.095037
25 | 2050 | Summer | Pc, [MW] | 0 | 2 | 1.461 | 1.3671 | 1.2311 | 1.178 | 1.1113 | 1.1426 | 1.2802 | 0.94955 | 1.0827 | 1.3058 | 1.3969 | 1.4602 | 1.3529 | 1.205 | 1.0403 | 1.014 | 1.0256 | 1.0436 | 1.0152 | 1.1378 | 1.2146 | 1.2544 | 1.6398 | 1.541
25 | 2050 | Summer | Flex Up, [MW] | 0 | 2 | 0.27712 | 0.41543 | 0.47335 | 0.57184 | 0.83835 | 0.84772 | 0.81679 | 1.6439 | 1.7519 | 2.3056 | 2.2469 | 2.2133 | 2.1777 | 0.48781 | 2.1646 | 2.0445 | 1.9414 | 1.8485 | 1.1622 | 0.95328 | 0.55675 | 0.94121 | 0.44149 | 0.48926
25 | 2050 | Summer | Flex Down, [MW] | 0 | 2 | 2.0045 | 1.9536 | 1.9913 | 1.9888 | 1.6989 | 1.767 | 1.7674 | 0.86686 | 0.59191 | 0.94109 | 0.9559 | 0.92554 | 0.83122 | 2.4225 | 0.69418 | 0.66082 | 0.6653 | 0.65977 | 0.41873 | 0.67762 | 1.1675 | 0.83962 | 1.5043 | 1.6166
25 | 2050 | Summer | Pc_net, [MW] | 0 | 2 | -0.26639 | -0.17111 | -0.28677 | -0.2389 | 0.25078 | 0.22327 | 0.32956 | 1.7266 | 2.2427 | 2.6704 | 2.688 | 2.748 | 2.6993 | -0.72964 | 2.5107 | 2.3977 | 2.3018 | 2.2323 | 1.7586 | 1.4135 | 0.60384 | 1.356 | 0.57696 | 0.41368
25 | 2050 | Summer | Qc, [MVAr] | 0 | 2 | 0.80635 | 0.80635 | 0.80635 | 0.82282 | 0.83567 | 0.83567 | 0.79749 | 0.77315 | 0.68544 | 0.57095 | 0.558 | 0.558 | 0.55771 | 0.67843 | 0.64644 | 0.62207 | 0.63821 | 0.64238 | 0.64238 | 0.63444 | 0.64817 | 0.69923 | 0.67816 | 0.69954
26 | 2050 | Summer | Pc, [MW] | 0 | 2 | 0.99142 | 0.95455 | 0.84226 | 0.8007 | 0.75605 | 0.75962 | 0.79933 | 0.35275 | 0.3577 | 0.4124 | 0.37837 | 0.36466 | 0.37634 | 0.3923 | 0.38616 | 0.39727 | 0.4349 | 0.42586 | 0.39389 | 0.41985 | 0.43586 | 0.41449 | 0.91416 | 0.95857
26 | 2050 | Summer | Flex Up, [MW] | 0 | 2 | 0.2222 | 0.27419 | 0.33303 | 0.39576 | 1.6061 | 1.6414 | 1.7115 | 0.95087 | 1.1215 | 1.6729 | 1.8971 | 2.0621 | 2.1015 | 1.6708 | 1.9486 | 1.7117 | 1.4372 | 1.1738 | 0.6413 | 0.44037 | 1.2018 | 0.39421 | 1.0479 | 1.1311
26 | 2050 | Summer | Flex Down, [MW] | 0 | 2 | 2.0577 | 2.1179 | 2.162 | 2.2281 | 0.92819 | 0.96425 | 0.88429 | 1.5037 | 1.0915 | 1.3373 | 1.1259 | 0.96611 | 0.83698 | 0.91408 | 0.80322 | 0.85708 | 1.0046 | 1.1844 | 0.91394 | 1.2139 | 0.52963 | 1.4429 | 0.82958 | 0.89157
26 | 2050 | Summer | Pc_net, [MW] | 0 | 2 | -0.84403 | -0.88917 | -0.98675 | -1.0316 | 1.4339 | 1.4368 | 1.6266 | -0.20011 | 0.38768 | 0.74796 | 1.1495 | 1.4607 | 1.6408 | 1.1491 | 1.5316 | 1.2518 | 0.8675 | 0.41525 | 0.12125 | -0.35364 | 1.1081 | -0.63419 | 1.1324 | 1.1981
26 | 2050 | Summer | Qc, [MVAr] | 0 | 2 | 0.063113 | 0.057263 | 0.043419 | 0.04512 | 0.05824 | 0.059725 | 0.047235 | 0.06183 | 0.070777 | 0.12811 | 0.11992 | 0.12798 | 0.12663 | 0.11425 | 0.11038 | 0.13562 | 0.16174 | 0.097825 | 0.098356 | 0.10179 | 0.094601 | 0.084964 | 0.097792 | 0.07721
50 | 2050 | Summer | Pc, [MW] | 0 | 2 | 0 | 0 | 0 | 0 | 0 | 0 | 0 | 0 | 0 | 0 | 0 | 0 | 0 | 0 | 0 | 0 | 0 | 0 | 0 | 0 | 0 | 0 | 0 | 0
50 | 2050 | Summer | Flex Up, [MW] | 0 | 2 | 0 | 0 | 0 | 0 | 0 | 0 | 0 | 0 | 0 | 0 | 0 | 0 | 0 | 0 | 0 | 0 | 0 | 0 | 0 | 0 | 0 | 0 | 0 | 0
50 | 2050 | Summer | Flex Down, [MW] | 0 | 2 | 0 | 0 | 0 | 0 | 0 | 0 | 0 | 0 | 0 | 0 | 0 | 0 | 0 | 0 | 0 | 0 | 0 | 0 | 0 | 0 | 0 | 0 | 0 | 0
50 | 2050 | Summer | Pc_net, [MW] | 0 | 2 | 0 | 0 | 0 | 0 | 0 | 0 | 0 | 0 | 0 | 0 | 0 | 0 | 0 | 0 | 0 | 0 | 0 | 0 | 0 | 0 | 0 | 0 | 0 | 0
50 | 2050 | Summer | Qc, [MVAr] | 0 | 2 | 0 | 0 | 0 | 0 | 0 | 0 | 0 | 0 | 0 | 0 | 0 | 0 | 0 | 0 | 0 | 0 | 0 | 0 | 0 | 0 | 0 | 0 | 0 | 0
51 | 2050 | Summer | Pc, [MW] | 0 | 2 | 0 | 0 | 0 | 0 | 0 | 0 | 0 | 0 | 0 | 0 | 0 | 0 | 0 | 0 | 0 | 0 | 0 | 0 | 0 | 0 | 0 | 0 | 0 | 0
51 | 2050 | Summer | Flex Up, [MW] | 0 | 2 | 0 | 0 | 0 | 0 | 0 | 0 | 0 | 0 | 0 | 0 | 0 | 0 | 0 | 0 | 0 | 0 | 0 | 0 | 0 | 0 | 0 | 0 | 0 | 0
51 | 2050 | Summer | Flex Down, [MW] | 0 | 2 | 0 | 0 | 0 | 0 | 0 | 0 | 0 | 0 | 0 | 0 | 0 | 0 | 0 | 0 | 0 | 0 | 0 | 0 | 0 | 0 | 0 | 0 | 0 | 0
51 | 2050 | Summer | Pc_net, [MW] | 0 | 2 | 0 | 0 | 0 | 0 | 0 | 0 | 0 | 0 | 0 | 0 | 0 | 0 | 0 | 0 | 0 | 0 | 0 | 0 | 0 | 0 | 0 | 0 | 0 | 0
51 | 2050 | Summer | Qc, [MVAr] | 0 | 2 | 0 | 0 | 0 | 0 | 0 | 0 | 0 | 0 | 0 | 0 | 0 | 0 | 0 | 0 | 0 | 0 | 0 | 0 | 0 | 0 | 0 | 0 | 0 | 0
1 | 2050 | Summer | Pc, [MW] | Expected | - | 0 | 0 | 0 | 0 | 0 | 0 | 0 | 0 | 0 | 0 | 0 | 0 | 0 | 0 | 0 | 0 | 0 | 0 | 0 | 0 | 0 | 0 | 0 | 0
1 | 2050 | Summer | Flex Up, [MW] | Expected | - | 0 | 0 | 0 | 0 | 0 | 0 | 0 | 0 | 0 | 0 | 0 | 0 | 0 | 0 | 0 | 0 | 0 | 0 | 0 | 0 | 0 | 0 | 0 | 0
1 | 2050 | Summer | Flex Down, [MW] | Expected | - | 0 | 0 | 0 | 0 | 0 | 0 | 0 | 0 | 0 | 0 | 0 | 0 | 0 | 0 | 0 | 0 | 0 | 0 | 0 | 0 | 0 | 0 | 0 | 0
1 | 2050 | Summer | Pc_net, [MW] | Expected | - | 0 | 0 | 0 | 0 | 0 | 0 | 0 | 0 | 0 | 0 | 0 | 0 | 0 | 0 | 0 | 0 | 0 | 0 | 0 | 0 | 0 | 0 | 0 | 0
1 | 2050 | Summer | Qc, [MVAr] | Expected | - | 0 | 0 | 0 | 0 | 0 | 0 | 0 | 0 | 0 | 0 | 0 | 0 | 0 | 0 | 0 | 0 | 0 | 0 | 0 | 0 | 0 | 0 | 0 | 0
2 | 2050 | Summer | Pc, [MW] | Expected | - | 0.97846 | 0.94882 | 0.83643 | 0.79141 | 0.74589 | 0.75035 | 0.78762 | 0.36645 | 0.37487 | 0.41223 | 0.37482 | 0.36499 | 0.38659 | 0.39652 | 0.37834 | 0.39047 | 0.41762 | 0.41465 | 0.37577 | 0.39731 | 0.40788 | 0.39886 | 0.89113 | 0.93452
2 | 2050 | Summer | Flex Up, [MW] | Expected | - | 0.57939 | 0.61811 | 0.6809 | 0.73336 | 0.78098 | 0.8083 | 0.77734 | 1.6013 | 1.5108 | 2.0252 | 2.0284 | 2.0063 | 1.9438 | 1.8912 | 1.8077 | 1.7996 | 1.6759 | 1.6184 | 0.99263 | 0.61718 | 0.62188 | 0.65069 | 0.51074 | 0.55308
2 | 2050 | Summer | Flex Down, [MW] | Expected | - | 1.6339 | 1.6892 | 1.7019 | 1.759 | 1.8057 | 1.8512 | 1.857 | 0.87504 | 0.7534 | 1.0426 | 1.0106 | 0.96684 | 0.90527 | 0.86913 | 0.87121 | 0.80407 | 0.82813 | 0.81037 | 0.56978 | 1.0193 | 1.0985 | 1.1473 | 1.4244 | 1.5392
2 | 2050 | Summer | Pc_net, [MW] | Expected | - | -0.076004 | -0.12229 | -0.18458 | -0.23421 | -0.27879 | -0.29256 | -0.29203 | 1.0927 | 1.1322 | 1.3948 | 1.3926 | 1.4044 | 1.4252 | 1.4186 | 1.3148 | 1.386 | 1.2653 | 1.2226 | 0.79862 | -0.0048132 | -0.068761 | -0.097706 | -0.022575 | -0.051596
2 | 2050 | Summer | Qc, [MVAr] | Expected | - | 0.078191 | 0.083065 | 0.079192 | 0.075988 | 0.073864 | 0.078028 | 0.071634 | 0.11781 | 0.13926 | 0.14531 | 0.13902 | 0.14072 | 0.14815 | 0.14649 | 0.11083 | 0.13993 | 0.14026 | 0.12511 | 0.10273 | 0.098581 | 0.101 | 0.097561 | 0.075475 | 0.072495
3 | 2050 | Summer | Pc, [MW] | Expected | - | 1.1361 | 1.0862 | 0.96515 | 0.89412 | 0.84176 | 0.85352 | 0.91609 | 0.56767 | 0.61322 | 0.68923 | 0.62114 | 0.62659 | 0.6406 | 0.63004 | 0.56233 | 0.57733 | 0.61821 | 0.62187 | 0.61604 | 0.67241 | 0.70503 | 0.67375 | 1.1144 | 1.1179
3 | 2050 | Summer | Flex Up, [MW] | Expected | - | 0.84733 | 0.91568 | 1.0175 | 1.0942 | 1.1676 | 1.2025 | 1.1324 | 1.3533 | 1.2161 | 1.5943 | 1.6152 | 1.5853 | 1.5085 | 1.4821 | 1.4795 | 1.4352 | 1.3704 | 1.3329 | 0.88436 | 0.76356 | 0.76385 | 0.81942 | 0.67802 | 0.77555
3 | 2050 | Summer | Flex Down, [MW] | Expected | - | 1.2911 | 1.3042 | 1.273 | 1.2988 | 1.315 | 1.3486 | 1.3929 | 1.076 | 1.0005 | 1.3986 | 1.3478 | 1.3066 | 1.2541 | 1.1925 | 1.1341 | 1.0767 | 1.0698 | 1.0383 | 0.66909 | 0.86002 | 0.94114 | 0.96001 | 1.2236 | 1.2622
3 | 2050 | Summer | Pc_net, [MW] | Expected | - | 0.69236 | 0.69765 | 0.70965 | 0.68953 | 0.69437 | 0.70739 | 0.6556 | 0.84492 | 0.82883 | 0.88501 | 0.88853 | 0.9052 | 0.89494 | 0.91967 | 0.90768 | 0.93581 | 0.91884 | 0.91653 | 0.83131 | 0.57595 | 0.52774 | 0.53316 | 0.5688 | 0.63126
3 | 2050 | Summer | Qc, [MVAr] | Expected | - | -0.044531 | -0.085248 | -0.091687 | -0.11194 | -0.12213 | -0.11928 | -0.11793 | 0.15374 | 0.22345 | 0.2863 | 0.14743 | 0.10146 | 0.052773 | 0.071223 | -0.00059164 | -0.0022504 | 0.010695 | 0.060252 | 0.19944 | 0.23983 | 0.16458 | 0.11685 | 0.026418 | -0.039303
4 | 2050 | Summer | Pc, [MW] | Expected | - | 2.0039 | 1.8996 | 1.7158 | 1.6897 | 1.6215 | 1.6343 | 2.0074 | 1.9087 | 2.0096 | 1.9824 | 1.9543 | 2.0703 | 2.1371 | 2.0031 | 1.8339 | 1.7507 | 1.7893 | 1.7647 | 1.7212 | 1.8584 | 1.9459 | 1.8788 | 2.2058 | 2.0236
4 | 2050 | Summer | Flex Up, [MW] | Expected | - | 0.99001 | 1.0715 | 1.1747 | 1.2335 | 1.3157 | 1.3527 | 1.2261 | 1.27 | 1.0687 | 1.5284 | 1.5423 | 1.5373 | 1.3874 | 1.3969 | 1.419 | 1.3474 | 1.3045 | 1.2861 | 0.81098 | 0.73772 | 0.707 | 0.76119 | 0.67627 | 0.84213
4 | 2050 | Summer | Flex Down, [MW] | Expected | - | 1.1336 | 1.1353 | 1.1095 | 1.1558 | 1.1654 | 1.1966 | 1.2928 | 1.1546 | 1.1449 | 1.4624 | 1.4212 | 1.3559 | 1.3725 | 1.2738 | 1.1901 | 1.1527 | 1.1265 | 1.0786 | 0.73929 | 0.88738 | 1.0036 | 1.024 | 1.2257 | 1.1853
4 | 2050 | Summer | Pc_net, [MW] | Expected | - | 1.8603 | 1.8357 | 1.781 | 1.7674 | 1.7719 | 1.7904 | 1.9406 | 2.0241 | 1.9334 | 2.0484 | 2.0754 | 2.2516 | 2.1519 | 2.1261 | 2.0629 | 1.9454 | 1.9673 | 1.9722 | 1.7928 | 1.7087 | 1.6493 | 1.616 | 1.6563 | 1.6804
4 | 2050 | Summer | Qc, [MVAr] | Expected | - | -0.36471 | -0.62501 | -0.90804 | -0.88541 | -0.90482 | -0.89403 | -0.34515 | 0.46475 | 0.69296 | 0.71462 | 0.60598 | 0.79046 | 0.67844 | 0.49809 | 0.23955 | 0.038293 | 0.14214 | 0.09492 | -0.15133 | 0.047631 | 0.14616 | 0.0040594 | -0.53606 | -0.82867
5 | 2050 | Summer | Pc, [MW] | Expected | - | 2.1283 | 1.7934 | 1.4299 | 1.5541 | 1.3647 | 1.2081 | 2.0874 | 2.9438 | 3.5654 | 3.7659 | 3.7788 | 3.4611 | 3.7377 | 3.4648 | 3.0674 | 2.8537 | 2.64 | 2.5054 | 3.1248 | 3.5984 | 4.0077 | 4.0784 | 3.6057 | 2.7909
5 | 2050 | Summer | Flex Up, [MW] | Expected | - | 1.0457 | 1.1948 | 1.3645 | 1.4164 | 1.5262 | 1.5978 | 1.339 | 1.1633 | 0.89614 | 1.4913 | 1.5315 | 1.7133 | 1.4149 | 1.44 | 1.454 | 1.2387 | 1.1952 | 1.2153 | 0.70567 | 0.61666 | 0.55401 | 0.58085 | 0.59646 | 0.8411
5 | 2050 | Summer | Flex Down, [MW] | Expected | - | 1.0792 | 1.0159 | 0.93226 | 0.98924 | 0.9758 | 0.97714 | 1.1873 | 1.2634 | 1.3337 | 1.5047 | 1.4553 | 1.2294 | 1.3762 | 1.2447 | 1.1631 | 1.2609 | 1.2305 | 1.1451 | 0.84622 | 1.0171 | 1.1729 | 1.2245 | 1.3188 | 1.1894
5 | 2050 | Summer | Pc_net, [MW] | Expected | - | 2.0949 | 1.9723 | 1.8622 | 1.9812 | 1.9151 | 1.8287 | 2.2391 | 2.8437 | 3.1278 | 3.7524 | 3.855 | 3.945 | 3.7765 | 3.6601 | 3.3584 | 2.8315 | 2.6046 | 2.5756 | 2.9843 | 3.1979 | 3.3888 | 3.4348 | 2.8833 | 2.4425
5 | 2050 | Summer | Qc, [MVAr] | Expected | - | -2.771 | -2.797 | -2.8634 | -2.8716 | -2.9224 | -3.0461 | -2.7739 | -1.9261 | -1.5339 | -1.646 | -1.9594 | -2.164 | -2.0827 | -2.2417 | -2.1622 | -2.4255 | -2.6115 | -2.3413 | -1.7223 | -1.5891 | -1.6259 | -1.935 | -2.3475 | -2.4536
6 | 2050 | Summer | Pc, [MW] | Expected | - | 1.4647 | 1.369 | 1.2161 | 1.1579 | 1.1333 | 1.1324 | 1.2297 | 0.88676 | 0.97168 | 1.0616 | 1.1025 | 1.1506 | 1.1836 | 1.1343 | 1.0802 | 1.0698 | 1.0868 | 1.0797 | 1.067 | 1.1072 | 1.2044 | 1.1916 | 1.6435 | 1.5686
6 | 2050 | Summer | Flex Up, [MW] | Expected | - | 0.85121 | 0.95315 | 1.0793 | 1.1263 | 1.1982 | 1.2363 | 1.0809 | 1.0864 | 0.90086 | 2.1862 | 2.0696 | 1.9058 | 1.917 | 1.9526 | 1.8002 | 1.2399 | 1.0797 | 1.0719 | 0.66142 | 0.60251 | 0.55713 | 0.5926 | 0.55587 | 0.72534
6 | 2050 | Summer | Flex Down, [MW] | Expected | - | 1.2902 | 1.2652 | 1.2064 | 1.2638 | 1.2796 | 1.3099 | 1.4592 | 1.3451 | 1.3282 | 0.95149 | 1.0001 | 1.1077 | 0.93222 | 0.83797 | 0.91635 | 1.2791 | 1.358 | 1.2952 | 0.89257 | 1.0338 | 1.1713 | 1.2136 | 1.3693 | 1.3243
6 | 2050 | Summer | Pc_net, [MW] | Expected | - | 1.0257 | 1.057 | 1.0889 | 1.0204 | 1.0519 | 1.0589 | 0.85148 | 0.62803 | 0.54436 | 2.2964 | 2.172 | 1.9487 | 2.1684 | 2.2489 | 1.9641 | 1.0306 | 0.80857 | 0.85642 | 0.8358 | 0.6759 | 0.59027 | 0.5706 | 0.83008 | 0.96969
6 | 2050 | Summer | Qc, [MVAr] | Expected | - | -0.41359 | -0.51537 | -0.59666 | -0.60855 | -0.61734 | -0.66932 | -0.62492 | -0.3242 | -0.055403 | 0.12602 | 0.27663 | 0.31199 | 0.25296 | 0.178 | 0.074273 | 0.021421 | -0.0054597 | -0.013077 | -0.0012725 | -0.061969 | 0.096764 | 0.044226 | -0.0081801 | -0.14585
7 | 2050 | Summer | Pc, [MW] | Expected | - | 0.94966 | 0.91865 | 0.8018 | 0.76428 | 0.72437 | 0.72562 | 0.77497 | 0.36259 | 0.36833 | 0.40957 | 0.37962 | 0.3819 | 0.3936 | 0.39152 | 0.37276 | 0.37319 | 0.4046 | 0.40102 | 0.3614 | 0.38756 | 0.40569 | 0.39117 | 0.88003 | 0.92749
7 | 2050 | Summer | Flex Up, [MW] | Expected | - | 0.84262 | 0.91032 | 1.0027 | 1.0706 | 1.1352 | 1.167 | 1.1305 | 1.2904 | 1.1892 | 1.4615 | 1.4793 | 1.4314 | 1.3947 | 1.3669 | 1.6215 | 2.2214 | 1.3651 | 1.2826 | 0.84379 | 0.79995 | 0.78174 | 0.84286 | 0.6937 | 0.77906
7 | 2050 | Summer | Flex Down, [MW] | Expected | - | 1.2959 | 1.3104 | 1.2887 | 1.3229 | 1.3476 | 1.3852 | 1.3935 | 1.1319 | 1.0275 | 1.5163 | 1.4643 | 1.4379 | 1.3424 | 1.2851 | 1.0482 | 0.50363 | 1.0764 | 1.0808 | 0.70778 | 0.82277 | 0.92143 | 0.93509 | 1.2023 | 1.2561
7 | 2050 | Summer | Pc_net, [MW] | Expected | - | 0.49634 | 0.5186 | 0.51574 | 0.51196 | 0.51198 | 0.50741 | 0.51194 | 0.52115 | 0.53008 | 0.3548 | 0.39469 | 0.37542 | 0.44587 | 0.4733 | 0.94606 | 2.0909 | 0.69333 | 0.60281 | 0.4974 | 0.36474 | 0.266 | 0.29894 | 0.37143 | 0.45044
7 | 2050 | Summer | Qc, [MVAr] | Expected | - | 0.080474 | 0.089385 | 0.072137 | 0.080648 | 0.082498 | 0.082327 | 0.074139 | 0.12316 | 0.14081 | 0.14924 | 0.1344 | 0.15671 | 0.16005 | 0.14719 | 0.12887 | 0.1188 | 0.1335 | 0.12918 | 0.10727 | 0.10474 | 0.11504 | 0.099974 | 0.082321 | 0.086429
8 | 2050 | Summer | Pc, [MW] | Expected | - | 1.5364 | 1.439 | 1.3212 | 1.2904 | 1.231 | 1.2715 | 1.4767 | 1.1563 | 1.3102 | 1.4329 | 1.4171 | 1.4548 | 1.4475 | 1.4655 | 1.4127 | 1.3346 | 1.3682 | 1.3282 | 1.2862 | 1.3281 | 1.3601 | 1.2151 | 1.6748 | 1.5909
8 | 2050 | Summer | Flex Up, [MW] | Expected | - | 0.86748 | 0.94987 | 1.0442 | 1.1085 | 1.1908 | 1.2032 | 1.195 | 1.5354 | 1.5628 | 1.0596 | 1.1991 | 1.2688 | 1.2872 | 1.2442 | 1.2357 | 1.2421 | 1.9136 | 1.6869 | 1.0158 | 0.87496 | 0.79908 | 0.88105 | 0.72097 | 0.8152
8 | 2050 | Summer | Flex Down, [MW] | Expected | - | 1.2462 | 1.2446 | 1.2277 | 1.2663 | 1.2763 | 1.3314 | 1.3062 | 0.92347 | 0.71099 | 2.0247 | 1.7565 | 1.5593 | 1.3839 | 1.3448 | 1.2951 | 1.1858 | 0.63962 | 0.75031 | 0.54762 | 0.74476 | 0.89451 | 0.8884 | 1.1576 | 1.1958
8 | 2050 | Summer | Pc_net, [MW] | Expected | - | 1.1577 | 1.1443 | 1.1377 | 1.1326 | 1.1455 | 1.1433 | 1.3656 | 1.7683 | 2.1621 | 0.46783 | 0.85975 | 1.1643 | 1.3508 | 1.365 | 1.3533 | 1.3909 | 2.6422 | 2.2648 | 1.7544 | 1.4583 | 1.2647 | 1.2078 | 1.2382 | 1.2103
8 | 2050 | Summer | Qc, [MVAr] | Expected | - | -0.70585 | -0.72991 | -0.77904 | -0.79439 | -0.76805 | -0.81456 | -0.75645 | -0.43526 | -0.20932 | -0.16097 | -0.051917 | -0.094652 | -0.10873 | -0.12061 | -0.213 | -0.2758 | -0.31748 | -0.36513 | -0.3386 | -0.3924 | -0.32102 | -0.44156 | -0.52791 | -0.56751
9 | 2050 | Summer | Pc, [MW] | Expected | - | 1.053 | 1.0077 | 0.89068 | 0.84492 | 0.8124 | 0.83511 | 1.0371 | 0.6752 | 0.71726 | 0.76089 | 0.76265 | 0.78626 | 0.78101 | 0.73219 | 0.65478 | 0.63862 | 0.64328 | 0.63614 | 0.60698 | 0.64584 | 0.65035 | 0.61608 | 1.0526 | 1.058
9 | 2050 | Summer | Flex Up, [MW] | Expected | - | 0.97738 | 1.0483 | 1.1558 | 1.2404 | 1.3148 | 1.3509 | 1.3556 | 0.7392 | 0.81005 | 1.3164 | 1.4892 | 1.6097 | 1.6528 | 1.6408 | 1.5529 | 1.3679 | 1.1316 | 0.91894 | 0.46066 | 1.033 | 0.97346 | 1.0277 | 0.84523 | 0.92039
9 | 2050 | Summer | Flex Down, [MW] | Expected | - | 1.1271 | 1.1386 | 1.111 | 1.132 | 1.1522 | 1.184 | 1.1559 | 1.7913 | 1.4427 | 1.6749 | 1.4277 | 1.2408 | 1.0938 | 1.0295 | 1.0435 | 1.1189 | 1.2899 | 1.4755 | 1.1131 | 0.60155 | 0.73108 | 0.75416 | 1.022 | 1.0821
9 | 2050 | Summer | Pc_net, [MW] | Expected | - | 0.9033 | 0.91745 | 0.93544 | 0.95335 | 0.97501 | 1.002 | 1.2368 | -0.37694 | 0.084613 | 0.40237 | 0.82417 | 1.1552 | 1.3401 | 1.3435 | 1.1642 | 0.88766 | 0.48499 | 0.079612 | -0.045459 | 1.0773 | 0.89273 | 0.88958 | 0.87587 | 0.89631
9 | 2050 | Summer | Qc, [MVAr] | Expected | - | -0.40866 | -0.41208 | -0.41577 | -0.41753 | -0.41383 | -0.40581 | -0.35662 | -0.30921 | -0.30214 | -0.29566 | -0.28873 | -0.28745 | -0.29838 | -0.30926 | -0.3325 | -0.34202 | -0.34874 | -0.34842 | -0.35235 | -0.36273 | -0.38063 | -0.39236 | -0.39989 | -0.4056
20 | 2050 | Summer | Pc, [MW] | Expected | - | 1.848 | 1.7387 | 1.601 | 1.499 | 1.4689 | 1.463 | 1.4861 | 1.1671 | 1.0609 | 1.1558 | 1.2213 | 1.3447 | 1.3819 | 1.3509 | 1.2754 | 1.2947 | 1.3265 | 1.3075 | 1.2961 | 1.3854 | 1.4644 | 1.4238 | 1.7739 | 1.8443
20 | 2050 | Summer | Flex Up, [MW] | Expected | - | 0.78053 | 0.85629 | 0.9669 | 1.0588 | 1.1356 | 1.1872 | 1.1213 | 1.3022 | 1.3188 | 1.6406 | 1.5885 | 1.5366 | 1.5272 | 1.6222 | 1.4093 | 1.8955 | 1.3965 | 1.3998 | 0.90571 | 0.79416 | 0.72392 | 0.80222 | 0.59443 | 0.68184
20 | 2050 | Summer | Flex Down, [MW] | Expected | - | 1.3758 | 1.3826 | 1.3388 | 1.3479 | 1.3605 | 1.3778 | 1.4141 | 1.1242 | 0.90148 | 1.3521 | 1.3638 | 1.343 | 1.2367 | 1.0958 | 1.1875 | 0.78164 | 1.0949 | 1.0269 | 0.64885 | 0.82883 | 0.98355 | 0.97682 | 1.3244 | 1.3783
20 | 2050 | Summer | Pc_net, [MW] | Expected | - | 1.2527 | 1.2123 | 1.2291 | 1.2098 | 1.244 | 1.2724 | 1.1934 | 1.3451 | 1.4782 | 1.4443 | 1.446 | 1.5382 | 1.6724 | 1.8773 | 1.4973 | 2.4086 | 1.6282 | 1.6804 | 1.5529 | 1.3507 | 1.2048 | 1.2492 | 1.0438 | 1.1478
20 | 2050 | Summer | Qc, [MVAr] | Expected | - | -0.081421 | -0.31515 | -0.36701 | -0.44784 | -0.45545 | -0.49594 | -0.83567 | -0.36506 | -0.35776 | -0.08946 | -0.027259 | 0.14299 | 0.29276 | 0.20942 | 0.079315 | 0.33252 | 0.25026 | 0.20701 | 0.19744 | 0.19243 | 0.35197 | 0.3724 | -0.061295 | -0.096247
21 | 2050 | Summer | Pc, [MW] | Expected | - | 1.018 | 0.97222 | 0.85807 | 0.81609 | 0.77406 | 0.7816 | 0.86128 | 0.45518 | 0.47783 | 0.53413 | 0.50352 | 0.50498 | 0.52534 | 0.51779 | 0.50044 | 0.48332 | 0.49974 | 0.5028 | 0.48027 | 0.52273 | 0.55985 | 0.53587 | 1.0078 | 1.0123
21 | 2050 | Summer | Flex Up, [MW] | Expected | - | 0.70545 | 0.77806 | 0.89652 | 0.98397 | 1.0846 | 1.1256 | 1.0874 | 1.3026 | 1.3709 | 1.7637 | 1.7747 | 1.7396 | 1.664 | 1.724 | 1.6453 | 1.7689 | 1.4868 | 1.4333 | 0.93641 | 0.76716 | 0.6133 | 0.69646 | 0.47052 | 0.55526
21 | 2050 | Summer | Flex Down, [MW] | Expected | - | 1.4702 | 1.481 | 1.4242 | 1.4367 | 1.4174 | 1.4453 | 1.4505 | 1.1206 | 0.86367 | 1.2466 | 1.2221 | 1.1947 | 1.1271 | 1.0134 | 1.0139 | 0.80877 | 0.97877 | 0.95991 | 0.62046 | 0.85701 | 1.1108 | 1.0974 | 1.4732 | 1.5408
21 | 2050 | Summer | Pc_net, [MW] | Expected | - | 0.25322 | 0.26927 | 0.33036 | 0.36333 | 0.44129 | 0.46191 | 0.49815 | 0.63719 | 0.98508 | 1.0513 | 1.0561 | 1.0499 | 1.0622 | 1.2283 | 1.1318 | 1.4434 | 1.0078 | 0.97621 | 0.79622 | 0.43288 | 0.062333 | 0.13498 | 0.0051561 | 0.026776
21 | 2050 | Summer | Qc, [MVAr] | Expected | - | -0.20995 | -0.2367 | -0.24288 | -0.23812 | -0.24365 | -0.25543 | -0.11645 | 0.013739 | 0.092528 | 0.10623 | 0.042681 | 0.12049 | 0.11436 | 0.095751 | 0.059873 | -6.8845e-05 | -0.02425 | -0.021129 | -0.014413 | 0.009962 | 0.029256 | -0.020992 | -0.11165 | -0.17038
22 | 2050 | Summer | Pc, [MW] | Expected | - | 0.90383 | 0.86275 | 0.74909 | 0.70237 | 0.6615 | 0.67416 | 0.73914 | 0.31733 | 0.33395 | 0.38563 | 0.36726 | 0.36509 | 0.37399 | 0.37159 | 0.35282 | 0.34716 | 0.36975 | 0.38473 | 0.36773 | 0.39707 | 0.43192 | 0.41172 | 0.896 | 0.91077
22 | 2050 | Summer | Flex Up, [MW] | Expected | - | 0.66284 | 0.72651 | 0.66699 | 0.73507 | 0.63721 | 0.66222 | 0.7109 | 1.0126 | 1.1413 | 1.7174 | 1.9444 | 2.1019 | 2.1335 | 2.1118 | 1.9829 | 1.8088 | 1.4809 | 1.2073 | 0.63605 | 0.45842 | 1.0122 | 1.0795 | 1.0115 | 1.1153
22 | 2050 | Summer | Flex Down, [MW] | Expected | - | 1.554 | 1.5853 | 1.7392 | 1.7757 | 1.9763 | 2.019 | 1.9306 | 1.43 | 1.0668 | 1.2556 | 1.0448 | 0.89281 | 0.77766 | 0.72319 | 0.75306 | 0.75586 | 0.96029 | 1.152 | 0.91991 | 1.1944 | 0.72381 | 0.74078 | 0.87471 | 0.91138
22 | 2050 | Summer | Pc_net, [MW] | Expected | - | 0.012703 | 0.0039263 | -0.32315 | -0.3383 | -0.67755 | -0.68264 | -0.4806 | -0.10013 | 0.40848 | 0.8474 | 1.2668 | 1.5741 | 1.7298 | 1.7602 | 1.5826 | 1.4 | 0.89039 | 0.44003 | 0.083876 | -0.33896 | 0.72033 | 0.75046 | 1.0328 | 1.1147
22 | 2050 | Summer | Qc, [MVAr] | Expected | - | -0.14234 | -0.15257 | -0.15912 | -0.16174 | -0.1574 | -0.15866 | -0.13019 | -0.10687 | -0.090997 | -0.076521 | -0.07674 | -0.079739 | -0.089494 | -0.095269 | -0.10461 | -0.10516 | -0.10579 | -0.085899 | -0.075542 | -0.081982 | -0.073715 | -0.084343 | -0.097203 | -0.10851
23 | 2050 | Summer | Pc, [MW] | Expected | - | 1.6498 | 1.6102 | 1.5447 | 1.4177 | 1.3105 | 1.3085 | 1.3773 | 0.96891 | 0.87162 | 0.78347 | 0.9518 | 1.0058 | 1.0191 | 1.0323 | 0.90552 | 1.0983 | 1.0488 | 1.0295 | 1.0268 | 1.1178 | 1.1761 | 1.1684 | 1.6696 | 1.7305
23 | 2050 | Summer | Flex Up, [MW] | Expected | - | 0.60229 | 0.67425 | 0.71024 | 0.79257 | 0.80445 | 0.82543 | 0.83053 | 1.1428 | 1.5296 | 2.0472 | 2.0126 | 1.9723 | 1.8443 | 1.9182 | 1.9133 | 1.9183 | 1.6617 | 1.546 | 1.0104 | 0.68044 | 0.59883 | 0.72696 | 0.48051 | 0.61232
23 | 2050 | Summer | Flex Down, [MW] | Expected | - | 1.5903 | 1.6057 | 1.6597 | 1.6766 | 1.7758 | 1.8328 | 1.7868 | 1.2813 | 0.74445 | 1.052 | 1.0725 | 1.0512 | 1.0118 | 0.90883 | 0.838 | 0.64687 | 0.83493 | 0.85966 | 0.55352 | 0.94961 | 1.1297 | 1.0584 | 1.4626 | 1.4726
23 | 2050 | Summer | Pc_net, [MW] | Expected | - | 0.66182 | 0.67882 | 0.59523 | 0.53374 | 0.33909 | 0.30121 | 0.42102 | 0.83043 | 1.6568 | 1.7787 | 1.8919 | 1.9269 | 1.8516 | 2.0417 | 1.9808 | 2.3697 | 1.8755 | 1.7159 | 1.4837 | 0.8486 | 0.64522 | 0.83692 | 0.68745 | 0.87021
23 | 2050 | Summer | Qc, [MVAr] | Expected | - | -0.15092 | -0.10029 | -0.17686 | -0.15322 | -0.23471 | -0.11058 | -0.39373 | -0.36052 | -0.34555 | -0.40601 | -0.33354 | -0.29736 | 0.083089 | 0.042342 | -0.34096 | -0.13091 | -0.14754 | -0.10662 | -0.021891 | 0.17041 | 0.41986 | 0.47867 | 0.46007 | 0.52417
24 | 2050 | Summer | Pc, [MW] | Expected | - | 1.2986 | 1.2649 | 1.1526 | 1.1074 | 1.0607 | 1.0711 | 1.1788 | 0.75073 | 0.78295 | 0.797 | 0.77536 | 0.76877 | 0.79372 | 0.79173 | 0.76895 | 0.77248 | 0.80026 | 0.81142 | 0.74588 | 0.78767 | 0.81095 | 0.78248 | 1.2337 | 1.2743
24 | 2050 | Summer | Flex Up, [MW] | Expected | - | 0.92046 | 0.99821 | 1.0922 | 1.1808 | 1.2446 | 1.2763 | 1.3084 | 1.7025 | 0.79979 | 1.3222 | 1.5111 | 1.6441 | 1.653 | 1.6135 | 1.5273 | 1.2163 | 1.0641 | 0.84392 | 0.40962 | 1.024 | 0.91853 | 1.0118 | 0.79716 | 0.90362
24 | 2050 | Summer | Flex Down, [MW] | Expected | - | 1.1943 | 1.1972 | 1.1804 | 1.1947 | 1.2235 | 1.2603 | 1.2 | 0.78477 | 1.4485 | 1.6822 | 1.4405 | 1.2458 | 1.1019 | 1.0601 | 1.0843 | 1.238 | 1.3595 | 1.5723 | 1.1678 | 0.60852 | 0.78163 | 0.76847 | 1.0825 | 1.1065
24 | 2050 | Summer | Pc_net, [MW] | Expected | - | 1.0248 | 1.0659 | 1.0644 | 1.0936 | 1.0817 | 1.0871 | 1.2872 | 1.6685 | 0.13421 | 0.43701 | 0.84594 | 1.1671 | 1.3449 | 1.3451 | 1.2119 | 0.75082 | 0.50488 | 0.083085 | -0.012292 | 1.2031 | 0.94785 | 1.0259 | 0.94835 | 1.0714
24 | 2050 | Summer | Qc, [MVAr] | Expected | - | 0.10575 | 0.09425 | 0.071296 | 0.066396 | 0.056793 | 0.061832 | 0.22596 | 0.29438 | 0.38798 | 0.37728 | 0.39375 | 0.3896 | 0.39072 | 0.34688 | 0.30217 | 0.28921 | 0.28224 | 0.30433 | 0.19277 | 0.21477 | 0.25151 | 0.19038 | 0.096085 | 0.083605
25 | 2050 | Summer | Pc, [MW] | Expected | - | 1.5453 | 1.4685 | 1.342 | 1.2832 | 1.2501 | 1.2973 | 1.4689 | 1.1572 | 1.2571 | 1.3761 | 1.4354 | 1.4602 | 1.4376 | 1.3421 | 1.1967 | 1.1945 | 1.2268 | 1.2073 | 1.2088 | 1.3024 | 1.3496 | 1.2421 | 1.6542 | 1.576
25 | 2050 | Summer | Flex Up, [MW] | Expected | - | 0.49238 | 0.55458 | 0.65372 | 0.72543 | 0.80587 | 0.82619 | 0.86666 | 1.5342 | 1.6569 | 2.2297 | 2.2252 | 2.1857 | 2.0947 | 1.8128 | 2.1099 | 1.0901 | 1.8155 | 1.7169 | 1.1199 | 0.88267 | 0.43546 | 0.52505 | 0.55226 | 0.4253
25 | 2050 | Summer | Flex Down, [MW] | Expected | - | 1.747 | 1.7794 | 1.7484 | 1.7791 | 1.7748 | 1.8289 | 1.737 | 0.93167 | 0.64795 | 0.96501 | 0.97315 | 0.951 | 0.87022 | 1.0501 | 0.72587 | 1.5186 | 0.71944 | 0.73944 | 0.45445 | 0.74317 | 1.301 | 1.2963 | 1.3733 | 1.6816
25 | 2050 | Summer | Pc_net, [MW] | Expected | - | 0.29074 | 0.2436 | 0.24723 | 0.22955 | 0.28118 | 0.29459 | 0.59855 | 1.7598 | 2.266 | 2.6407 | 2.6874 | 2.6949 | 2.6621 | 2.1048 | 2.5807 | 0.76598 | 2.3229 | 2.1848 | 1.8742 | 1.4419 | 0.48399 | 0.47087 | 0.83308 | 0.31969
25 | 2050 | Summer | Qc, [MVAr] | Expected | - | 0.78776 | 0.78933 | 0.79867 | 0.80295 | 0.8296 | 0.79214 | 0.73919 | 0.67728 | 0.57055 | 0.4287 | 0.45351 | 0.50042 | 0.41619 | 0.549 | 0.58585 | 0.59049 | 0.56644 | 0.57624 | 0.54316 | 0.61999 | 0.64823 | 0.7447 | 0.69125 | 0.71148
26 | 2050 | Summer | Pc, [MW] | Expected | - | 0.97846 | 0.94882 | 0.83643 | 0.79141 | 0.74589 | 0.75035 | 0.78762 | 0.36645 | 0.37487 | 0.41223 | 0.37482 | 0.36499 | 0.38659 | 0.39652 | 0.37834 | 0.39047 | 0.41762 | 0.41465 | 0.37577 | 0.39731 | 0.40788 | 0.39886 | 0.89113 | 0.93452
26 | 2050 | Summer | Flex Up, [MW] | Expected | - | 0.87061 | 0.93887 | 1.1916 | 1.2821 | 1.5248 | 1.5623 | 1.4791 | 0.89863 | 1.0566 | 1.6241 | 1.8654 | 2.0252 | 2.0365 | 1.9323 | 1.8961 | 1.4528 | 1.3658 | 1.1278 | 0.60678 | 0.41278 | 0.51031 | 0.28834 | 0.3501 | 0.34623
26 | 2050 | Summer | Flex Down, [MW] | Expected | - | 1.291 | 1.3187 | 1.1329 | 1.1559 | 0.98465 | 1.016 | 1.0937 | 1.5726 | 1.1557 | 1.3919 | 1.1901 | 1.027 | 0.87932 | 0.8485 | 0.85302 | 1.0615 | 1.0456 | 1.2466 | 0.95241 | 1.2475 | 1.2388 | 1.5578 | 1.6042 | 1.7797
26 | 2050 | Summer | Pc_net, [MW] | Expected | - | 0.55808 | 0.56897 | 0.89509 | 0.91756 | 1.2861 | 1.2967 | 1.173 | -0.30749 | 0.27572 | 0.64442 | 1.0501 | 1.3633 | 1.5438 | 1.4803 | 1.4214 | 0.78176 | 0.73778 | 0.2958 | 0.030133 | -0.43739 | -0.32061 | -0.87057 | -0.36298 | -0.49893
26 | 2050 | Summer | Qc, [MVAr] | Expected | - | 0.078191 | 0.083065 | 0.079192 | 0.075988 | 0.073864 | 0.078028 | 0.071634 | 0.11781 | 0.13926 | 0.14531 | 0.13902 | 0.14072 | 0.14815 | 0.14649 | 0.11083 | 0.13993 | 0.14026 | 0.12511 | 0.10273 | 0.098581 | 0.101 | 0.097561 | 0.075475 | 0.072495
50 | 2050 | Summer | Pc, [MW] | Expected | - | 0 | 0 | 0 | 0 | 0 | 0 | 0 | 0 | 0 | 0 | 0 | 0 | 0 | 0 | 0 | 0 | 0 | 0 | 0 | 0 | 0 | 0 | 0 | 0
50 | 2050 | Summer | Flex Up, [MW] | Expected | - | 0 | 0 | 0 | 0 | 0 | 0 | 0 | 0 | 0 | 0 | 0 | 0 | 0 | 0 | 0 | 0 | 0 | 0 | 0 | 0 | 0 | 0 | 0 | 0
50 | 2050 | Summer | Flex Down, [MW] | Expected | - | 0 | 0 | 0 | 0 | 0 | 0 | 0 | 0 | 0 | 0 | 0 | 0 | 0 | 0 | 0 | 0 | 0 | 0 | 0 | 0 | 0 | 0 | 0 | 0
50 | 2050 | Summer | Pc_net, [MW] | Expected | - | 0 | 0 | 0 | 0 | 0 | 0 | 0 | 0 | 0 | 0 | 0 | 0 | 0 | 0 | 0 | 0 | 0 | 0 | 0 | 0 | 0 | 0 | 0 | 0
50 | 2050 | Summer | Qc, [MVAr] | Expected | - | 0 | 0 | 0 | 0 | 0 | 0 | 0 | 0 | 0 | 0 | 0 | 0 | 0 | 0 | 0 | 0 | 0 | 0 | 0 | 0 | 0 | 0 | 0 | 0
51 | 2050 | Summer | Pc, [MW] | Expected | - | 0 | 0 | 0 | 0 | 0 | 0 | 0 | 0 | 0 | 0 | 0 | 0 | 0 | 0 | 0 | 0 | 0 | 0 | 0 | 0 | 0 | 0 | 0 | 0
51 | 2050 | Summer | Flex Up, [MW] | Expected | - | 0 | 0 | 0 | 0 | 0 | 0 | 0 | 0 | 0 | 0 | 0 | 0 | 0 | 0 | 0 | 0 | 0 | 0 | 0 | 0 | 0 | 0 | 0 | 0
51 | 2050 | Summer | Flex Down, [MW] | Expected | - | 0 | 0 | 0 | 0 | 0 | 0 | 0 | 0 | 0 | 0 | 0 | 0 | 0 | 0 | 0 | 0 | 0 | 0 | 0 | 0 | 0 | 0 | 0 | 0
51 | 2050 | Summer | Pc_net, [MW] | Expected | - | 0 | 0 | 0 | 0 | 0 | 0 | 0 | 0 | 0 | 0 | 0 | 0 | 0 | 0 | 0 | 0 | 0 | 0 | 0 | 0 | 0 | 0 | 0 | 0
51 | 2050 | Summer | Qc, [MVAr] | Expected | - | 0 | 0 | 0 | 0 | 0 | 0 | 0 | 0 | 0 | 0 | 0 | 0 | 0 | 0 | 0 | 0 | 0 | 0 | 0 | 0 | 0 | 0 | 0 | 0
1 | 2050 | Winter | Pc, [MW] | 0 | 0 | 0 | 0 | 0 | 0 | 0 | 0 | 0 | 0 | 0 | 0 | 0 | 0 | 0 | 0 | 0 | 0 | 0 | 0 | 0 | 0 | 0 | 0 | 0 | 0
1 | 2050 | Winter | Flex Up, [MW] | 0 | 0 | 0 | 0 | 0 | 0 | 0 | 0 | 0 | 0 | 0 | 0 | 0 | 0 | 0 | 0 | 0 | 0 | 0 | 0 | 0 | 0 | 0 | 0 | 0 | 0
1 | 2050 | Winter | Flex Down, [MW] | 0 | 0 | 0 | 0 | 0 | 0 | 0 | 0 | 0 | 0 | 0 | 0 | 0 | 0 | 0 | 0 | 0 | 0 | 0 | 0 | 0 | 0 | 0 | 0 | 0 | 0
1 | 2050 | Winter | Pc_net, [MW] | 0 | 0 | 0 | 0 | 0 | 0 | 0 | 0 | 0 | 0 | 0 | 0 | 0 | 0 | 0 | 0 | 0 | 0 | 0 | 0 | 0 | 0 | 0 | 0 | 0 | 0
1 | 2050 | Winter | Qc, [MVAr] | 0 | 0 | 0 | 0 | 0 | 0 | 0 | 0 | 0 | 0 | 0 | 0 | 0 | 0 | 0 | 0 | 0 | 0 | 0 | 0 | 0 | 0 | 0 | 0 | 0 | 0
2 | 2050 | Winter | Pc, [MW] | 0 | 0 | 0.96728 | 0.93346 | 0.82057 | 0.78409 | 0.7356 | 0.73885 | 0.78137 | 0.38779 | 0.3867 | 0.42129 | 0.38734 | 0.3819 | 0.39447 | 0.40058 | 0.36278 | 0.38645 | 0.43186 | 0.43189 | 0.38879 | 0.39932 | 0.40898 | 0.3945 | 0.87919 | 0.92406
2 | 2050 | Winter | Flex Up, [MW] | 0 | 0 | 0.51318 | 0.53847 | 0.56713 | 0.59411 | 0.6282 | 0.62675 | 0.60927 | 1.3247 | 1.3343 | 1.5532 | 1.6121 | 1.6983 | 1.6572 | 1.619 | 1.6056 | 1.5482 | 1.4331 | 1.3702 | 0.95654 | 0.55233 | 0.54859 | 0.5728 | 0.46561 | 0.48566
2 | 2050 | Winter | Flex Down, [MW] | 0 | 0 | 1.5134 | 1.525 | 1.5002 | 1.5061 | 1.491 | 1.5449 | 1.5781 | 0.67087 | 0.61061 | 0.71635 | 0.69774 | 0.69374 | 0.66052 | 0.6517 | 0.64135 | 0.62926 | 0.6455 | 0.64055 | 0.52509 | 0.98178 | 1.06 | 1.0815 | 1.3768 | 1.4725
2 | 2050 | Winter | Pc_net, [MW] | 0 | 0 | -0.032942 | -0.053048 | -0.11246 | -0.12786 | -0.12717 | -0.17932 | -0.18749 | 1.0416 | 1.1104 | 1.2582 | 1.3017 | 1.3865 | 1.3911 | 1.3678 | 1.327 | 1.3054 | 1.2194 | 1.1615 | 0.82024 | -0.030126 | -0.10238 | -0.11423 | -0.032042 | -0.062799
2 | 2050 | Winter | Qc, [MVAr] | 0 | 0 | 0.096245 | 0.067998 | 0.058947 | 0.07556 | 0.06506 | 0.05349 | 0.044258 | 0.15466 | 0.16174 | 0.13873 | 0.16163 | 0.15018 | 0.15085 | 0.1347 | 0.079931 | 0.12515 | 0.15009 | 0.14005 | 0.09788 | 0.10154 | 0.09458 | 0.058669 | 0.0468 | 0.048506
3 | 2050 | Winter | Pc, [MW] | 0 | 0 | 1.0538 | 1.0194 | 0.90146 | 0.85663 | 0.81674 | 0.83875 | 0.94108 | 0.54789 | 0.57834 | 0.62935 | 0.59518 | 0.57296 | 0.57173 | 0.5608 | 0.5281 | 0.54669 | 0.61627 | 0.70856 | 0.65335 | 0.63624 | 0.63309 | 0.5981 | 1.0682 | 1.0722
3 | 2050 | Winter | Flex Up, [MW] | 0 | 0 | 0.70979 | 0.74957 | 0.80959 | 0.84867 | 0.88635 | 0.88176 | 0.81873 | 1.0782 | 1.0247 | 1.1659 | 1.2139 | 1.2151 | 1.2046 | 1.1965 | 1.2174 | 1.1592 | 1.0809 | 1.0259 | 0.7786 | 0.70861 | 0.72559 | 0.77045 | 0.62057 | 0.66581
3 | 2050 | Winter | Flex Down, [MW] | 0 | 0 | 1.128 | 1.1167 | 1.0687 | 1.067 | 1.0603 | 1.0963 | 1.1737 | 0.84892 | 0.81219 | 0.95455 | 0.91196 | 0.89911 | 0.8688 | 0.84788 | 0.81788 | 0.82374 | 0.8533 | 0.86985 | 0.67039 | 0.78949 | 0.82577 | 0.82672 | 1.0968 | 1.1285
3 | 2050 | Winter | Pc_net, [MW] | 0 | 0 | 0.63553 | 0.65231 | 0.64234 | 0.63829 | 0.64281 | 0.62417 | 0.5861 | 0.77721 | 0.79086 | 0.84071 | 0.89716 | 0.88899 | 0.90756 | 0.90947 | 0.92759 | 0.88211 | 0.84387 | 0.8646 | 0.76155 | 0.55536 | 0.53291 | 0.54184 | 0.59206 | 0.60953
3 | 2050 | Winter | Qc, [MVAr] | 0 | 0 | -0.31362 | -0.31355 | -0.3222 | -0.33696 | -0.33373 | -0.30628 | -0.19421 | -0.037332 | -0.040118 | -0.026587 | -0.02342 | -0.10452 | -0.1527 | -0.19794 | -0.19646 | -0.19978 | -0.15707 | 0.051626 | -0.0072759 | -0.085886 | -0.1592 | -0.20942 | -0.22968 | -0.26297
4 | 2050 | Winter | Pc, [MW] | 0 | 0 | 1.7056 | 1.6228 | 1.4883 | 1.464 | 1.4296 | 1.5607 | 2.2299 | 2.0608 | 2.1411 | 2.1143 | 2.0092 | 2.1186 | 1.9877 | 1.9095 | 1.6666 | 1.6666 | 1.7547 | 1.886 | 1.7085 | 1.792 | 1.756 | 1.6577 | 1.9122 | 1.8156
4 | 2050 | Winter | Flex Up, [MW] | 0 | 0 | 0.80824 | 0.86619 | 0.93774 | 0.98211 | 1.0148 | 0.9933 | 0.8467 | 0.96706 | 0.88379 | 1.0483 | 1.1711 | 1.1572 | 1.1806 | 1.1882 | 1.218 | 1.0705 | 0.96484 | 0.93787 | 0.64154 | 0.67333 | 0.70313 | 0.76366 | 0.65318 | 0.73056
4 | 2050 | Winter | Flex Down, [MW] | 0 | 0 | 0.98774 | 0.96135 | 0.91997 | 0.91993 | 0.92459 | 0.97066 | 1.1366 | 0.94753 | 0.94185 | 1.0601 | 0.94282 | 0.93758 | 0.88375 | 0.85195 | 0.81397 | 0.89117 | 0.95387 | 0.95253 | 0.80988 | 0.82847 | 0.85121 | 0.83421 | 1.0488 | 1.0314
4 | 2050 | Winter | Pc_net, [MW] | 0 | 0 | 1.5261 | 1.5276 | 1.5061 | 1.5261 | 1.5198 | 1.5834 | 1.94 | 2.0803 | 2.083 | 2.1026 | 2.2375 | 2.3382 | 2.2845 | 2.2458 | 2.0706 | 1.8459 | 1.7657 | 1.8713 | 1.5401 | 1.6369 | 1.6079 | 1.5871 | 1.5166 | 1.5147
4 | 2050 | Winter | Qc, [MVAr] | 0 | 0 | -1.1408 | -1.2309 | -1.2535 | -1.2367 | -1.2378 | -1.0336 | -0.038488 | 0.53288 | 0.67917 | 0.47312 | 0.27934 | 0.55409 | 0.34938 | 0.106 | -0.41936 | -0.41954 | -0.3456 | -0.17435 | -0.42493 | -0.24211 | -0.33241 | -0.55134 | -0.87104 | -0.98326
5 | 2050 | Winter | Pc, [MW] | 0 | 0 | 1.5549 | 1.2479 | 1.1427 | 1.0432 | 1.0253 | 1.5376 | 2.5823 | 2.6188 | 2.8675 | 2.7301 | 2.6748 | 2.4837 | 2.4379 | 2.3144 | 2.2117 | 2.2654 | 2.8462 | 4.213 | 3.7749 | 3.2382 | 3.1475 | 2.8169 | 2.6573 | 2.2654
5 | 2050 | Winter | Flex Up, [MW] | 0 | 0 | 0.90696 | 1.0198 | 1.108 | 1.1717 | 1.2119 | 1.0968 | 0.81242 | 0.85914 | 0.75507 | 0.95577 | 1.2914 | 1.2762 | 1.3145 | 1.3574 | 1.4124 | 1.0015 | 0.80387 | 0.84237 | 0.46185 | 0.53831 | 0.57057 | 0.65416 | 0.61554 | 0.72963
5 | 2050 | Winter | Flex Down, [MW] | 0 | 0 | 0.8786 | 0.81757 | 0.78325 | 0.77811 | 0.78172 | 0.881 | 1.1878 | 1.0652 | 1.0985 | 1.159 | 0.85838 | 0.83877 | 0.79684 | 0.75168 | 0.70554 | 0.95675 | 1.1371 | 1.0688 | 1.0581 | 1.0125 | 1.035 | 0.97001 | 1.113 | 1.0338
5 | 2050 | Winter | Pc_net, [MW] | 0 | 0 | 1.5832 | 1.4502 | 1.4674 | 1.4368 | 1.4554 | 1.7533 | 2.2069 | 2.4127 | 2.5241 | 2.5269 | 3.1077 | 2.9211 | 2.9556 | 2.9201 | 2.9186 | 2.3102 | 2.513 | 3.9865 | 3.1787 | 2.764 | 2.6831 | 2.5011 | 2.1598 | 1.9613
5 | 2050 | Winter | Qc, [MVAr] | 0 | 0 | -2.9467 | -2.976 | -3.0063 | -3.0326 | -3.0461 | -2.7849 | -2.4162 | -2.206 | -2.2706 | -2.5154 | -2.683 | -2.8408 | -2.8442 | -2.8965 | -2.9219 | -2.8348 | -2.3998 | -1.4303 | -1.8449 | -2.2379 | -2.4091 | -2.5487 | -2.6942 | -2.7073
6 | 2050 | Winter | Pc, [MW] | 0 | 0 | 1.3617 | 1.2808 | 1.1289 | 1.0931 | 1.0619 | 1.1315 | 1.3456 | 0.97428 | 0.99674 | 1.0688 | 1.0614 | 1.0661 | 1.063 | 1.0286 | 1.0221 | 1.0213 | 1.1059 | 1.2477 | 1.2041 | 1.2029 | 1.2048 | 1.1324 | 1.5327 | 1.5016
6 | 2050 | Winter | Flex Up, [MW] | 0 | 0 | 0.73103 | 0.80227 | 0.87263 | 0.91592 | 0.94697 | 0.88561 | 0.71467 | 0.79314 | 0.72022 | 0.9768 | 1.7524 | 1.8865 | 1.7743 | 1.7838 | 1.7595 | 0.96768 | 0.74498 | 1.2141 | 0.45274 | 0.50927 | 0.53511 | 0.59836 | 0.54046 | 0.61893
6 | 2050 | Winter | Flex Down, [MW] | 0 | 0 | 1.0955 | 1.041 | 0.99054 | 0.98771 | 0.99184 | 1.0906 | 1.345 | 1.1456 | 1.1381 | 1.1311 | 0.61183 | 0.61805 | 0.59191 | 0.57078 | 0.56091 | 0.99228 | 1.2073 | 0.7055 | 1.0605 | 1.0475 | 1.0806 | 1.0432 | 1.2393 | 1.2112
6 | 2050 | Winter | Pc_net, [MW] | 0 | 0 | 0.99724 | 1.0421 | 1.011 | 1.0213 | 1.017 | 0.92652 | 0.71529 | 0.62185 | 0.5789 | 0.91454 | 2.2019 | 2.3345 | 2.2455 | 2.2417 | 2.2207 | 0.99668 | 0.64359 | 1.7563 | 0.59634 | 0.66471 | 0.65937 | 0.6876 | 0.83388 | 0.90935
6 | 2050 | Winter | Qc, [MVAr] | 0 | 0 | -0.61334 | -0.64416 | -0.67153 | -0.67392 | -0.67243 | -0.56681 | -0.43197 | -0.34958 | -0.34338 | -0.28764 | -0.28465 | -0.27866 | -0.33537 | -0.3609 | -0.35119 | -0.43534 | -0.38569 | -0.19336 | -0.22897 | -0.28469 | -0.30741 | -0.39905 | -0.44132 | -0.46168
7 | 2050 | Winter | Pc, [MW] | 0 | 0 | 0.93087 | 0.89442 | 0.78464 | 0.74412 | 0.70325 | 0.72025 | 0.78444 | 0.37428 | 0.38002 | 0.42604 | 0.38854 | 0.38162 | 0.39574 | 0.40258 | 0.38089 | 0.38785 | 0.40452 | 0.4201 | 0.38272 | 0.40097 | 0.40703 | 0.395 | 0.87838 | 0.91327
7 | 2050 | Winter | Flex Up, [MW] | 0 | 0 | 0.69516 | 0.7327 | 0.79231 | 0.83408 | 0.86625 | 0.86301 | 0.82245 | 0.99174 | 0.95753 | 2.031 | 1.0351 | 1.1571 | 1.0392 | 1.0314 | 1.0358 | 1.9489 | 1.0529 | 0.84909 | 0.69693 | 0.69658 | 0.70576 | 0.7665 | 0.62025 | 0.66025
7 | 2050 | Winter | Flex Down, [MW] | 0 | 0 | 1.1345 | 1.1232 | 1.079 | 1.0747 | 1.0757 | 1.1107 | 1.1621 | 0.92574 | 0.87434 | 0.47333 | 1.0601 | 0.98711 | 0.99554 | 0.97528 | 0.95574 | 0.43036 | 0.89067 | 1.0897 | 0.75029 | 0.80361 | 0.84982 | 0.83023 | 1.0988 | 1.1312
7 | 2050 | Winter | Pc_net, [MW] | 0 | 0 | 0.49152 | 0.50388 | 0.49798 | 0.50348 | 0.49379 | 0.47256 | 0.44477 | 0.44028 | 0.46321 | 1.9837 | 0.36352 | 0.55165 | 0.43937 | 0.45867 | 0.46099 | 1.9064 | 0.56672 | 0.17947 | 0.32936 | 0.29394 | 0.26297 | 0.33127 | 0.39978 | 0.44229
7 | 2050 | Winter | Qc, [MVAr] | 0 | 0 | 0.049573 | 0.038778 | 0.029403 | 0.043803 | 0.035969 | 0.051821 | 0.069114 | 0.13462 | 0.15504 | 0.15975 | 0.15163 | 0.16174 | 0.16054 | 0.15868 | 0.13346 | 0.12695 | 0.11033 | 0.1207 | 0.10231 | 0.10677 | 0.090271 | 0.095024 | 0.058991 | 0.060581
8 | 2050 | Winter | Pc, [MW] | 0 | 0 | 1.4369 | 1.3574 | 1.2466 | 1.1914 | 1.1701 | 1.2679 | 1.5052 | 1.2578 | 1.4047 | 1.4759 | 1.4712 | 0.44634 | 1.4487 | 1.4233 | 1.3083 | 1.2858 | 1.4038 | 1.434 | 1.363 | 1.3682 | 1.295 | 1.098 | 1.5326 | 1.5018
8 | 2050 | Winter | Flex Up, [MW] | 0 | 0 | 0.77452 | 0.82486 | 0.88622 | 0.92983 | 0.95336 | 0.93536 | 0.9254 | 1.2595 | 1.3819 | 0.81512 | 0.79592 | 1.4505 | 1.0008 | 1.0041 | 0.98282 | 1.1284 | 1.6958 | 0.53776 | 0.89225 | 0.79462 | 0.75276 | 0.83251 | 0.6808 | 0.72721
8 | 2050 | Winter | Flex Down, [MW] | 0 | 0 | 1.0495 | 1.0228 | 0.98027 | 0.97579 | 0.98736 | 1.04 | 1.051 | 0.70701 | 0.5769 | 1.3228 | 1.3272 | 0.8638 | 1.0577 | 1.0307 | 1.0297 | 0.88176 | 0.50793 | 1.6002 | 0.56732 | 0.70514 | 0.80833 | 0.76578 | 1.0397 | 1.0636
8 | 2050 | Winter | Pc_net, [MW] | 0 | 0 | 1.1619 | 1.1595 | 1.1525 | 1.1454 | 1.1361 | 1.1632 | 1.3797 | 1.8104 | 2.2096 | 0.96824 | 0.93992 | 1.033 | 1.3918 | 1.3967 | 1.2614 | 1.5325 | 2.5917 | 0.37152 | 1.6879 | 1.4577 | 1.2395 | 1.1648 | 1.1737 | 1.1654
8 | 2050 | Winter | Qc, [MVAr] | 0 | 0 | -0.75962 | -0.75131 | -0.77492 | -0.78894 | -0.83567 | -0.74822 | -0.63565 | -0.33018 | -0.1636 | -0.15185 | -0.11542 | -0.038788 | -0.15748 | -0.16434 | -0.29953 | -0.42804 | -0.38632 | -0.43091 | -0.48457 | -0.46523 | -0.52973 | -0.62448 | -0.70457 | -0.70614
9 | 2050 | Winter | Pc, [MW] | 0 | 0 | 1.0212 | 0.98122 | 0.87006 | 0.82487 | 0.79684 | 0.85721 | 1.1024 | 0.75479 | 0.77288 | 0.80645 | 0.79724 | 0.78167 | 0.75706 | 0.7526 | 0.67779 | 0.63089 | 0.66802 | 0.71688 | 0.67783 | 0.68259 | 0.68314 | 0.63959 | 1.0471 | 1.0469
9 | 2050 | Winter | Flex Up, [MW] | 0 | 0 | 0.83898 | 0.87853 | 0.93952 | 0.98584 | 1.0314 | 1.0259 | 1.0358 | 0.54784 | 0.64536 | 0.92171 | 1.1376 | 1.3347 | 1.4493 | 1.4361 | 1.3676 | 1.1862 | 0.92438 | 0.71175 | 0.4273 | 0.94181 | 0.87135 | 0.91562 | 0.75127 | 0.79287
9 | 2050 | Winter | Flex Down, [MW] | 0 | 0 | 1.0024 | 0.9965 | 0.95119 | 0.94322 | 0.92864 | 0.96549 | 0.94887 | 1.5344 | 1.2304 | 1.1937 | 1.015 | 0.90733 | 0.82271 | 0.80176 | 0.813 | 0.86429 | 1.0071 | 1.2102 | 1.0757 | 0.57172 | 0.68374 | 0.6883 | 0.94993 | 0.99311
9 | 2050 | Winter | Pc_net, [MW] | 0 | 0 | 0.85773 | 0.86325 | 0.85839 | 0.86749 | 0.8996 | 0.91758 | 1.1893 | -0.23173 | 0.18786 | 0.53444 | 0.91977 | 1.209 | 1.3837 | 1.3869 | 1.2324 | 0.95282 | 0.58529 | 0.21845 | 0.029471 | 1.0527 | 0.87076 | 0.86692 | 0.84847 | 0.84661
9 | 2050 | Winter | Qc, [MVAr] | 0 | 0 | -0.40918 | -0.41783 | -0.41618 | -0.41558 | -0.40701 | -0.39057 | -0.29857 | -0.23752 | -0.21933 | -0.25049 | -0.23653 | -0.21562 | -0.22856 | -0.24745 | -0.30066 | -0.33343 | -0.33255 | -0.32794 | -0.34566 | -0.35741 | -0.36353 | -0.37419 | -0.39052 | -0.39801
20 | 2050 | Winter | Pc, [MW] | 0 | 0 | 2.1001 | 2.0743 | 1.9688 | 1.9263 | 1.8836 | 1.8866 | 1.9273 | 1.4735 | 1.4672 | 1.5043 | 1.4712 | 1.4602 | 1.4757 | 1.4865 | 1.4828 | 1.4891 | 1.5132 | 1.5173 | 1.4877 | 1.5098 | 1.5211 | 1.5171 | 2.0236 | 2.0729
20 | 2050 | Winter | Flex Up, [MW] | 0 | 0 | 0.69088 | 0.73401 | 0.63958 | 0.67552 | 0.8718 | 0.84959 | 0.84146 | 1.101 | 1.1208 | 1.2714 | 1.1854 | 1.1098 | 1.2343 | 1.2053 | 1.2515 | 1.3333 | 1.1939 | 1.1816 | 0.88812 | 0.77134 | 0.79518 | 0.85228 | 0.55878 | 0.58015
20 | 2050 | Winter | Flex Down, [MW] | 0 | 0 | 1.1829 | 1.1655 | 1.3221 | 1.3173 | 1.1001 | 1.169 | 1.1762 | 0.82903 | 0.76252 | 0.92552 | 0.92894 | 0.9688 | 0.84187 | 0.83227 | 0.80675 | 0.764 | 0.80736 | 0.77301 | 0.57754 | 0.72711 | 0.75729 | 0.74897 | 1.1847 | 1.2682
20 | 2050 | Winter | Pc_net, [MW] | 0 | 0 | 1.6081 | 1.6428 | 1.2863 | 1.2846 | 1.6553 | 1.5672 | 1.5925 | 1.7455 | 1.8255 | 1.8502 | 1.7276 | 1.6012 | 1.8681 | 1.8596 | 1.9275 | 2.0584 | 1.8997 | 1.9258 | 1.7983 | 1.554 | 1.559 | 1.6204 | 1.3977 | 1.3848
20 | 2050 | Winter | Qc, [MVAr] | 0 | 0 | -0.83567 | -0.83567 | -0.83567 | -0.83567 | -0.83567 | -0.83567 | -0.83567 | -0.83567 | -0.83567 | -0.83567 | -0.83567 | -0.83567 | -0.83567 | -0.83567 | -0.83567 | -0.83567 | -0.83567 | -0.83567 | -0.83567 | -0.83567 | -0.83567 | -0.83567 | -0.83567 | -0.83567
21 | 2050 | Winter | Pc, [MW] | 0 | 0 | 0.96846 | 0.92603 | 0.81131 | 0.7707 | 0.72956 | 0.76191 | 0.8713 | 0.46743 | 0.49276 | 0.55504 | 0.51258 | 0.50044 | 0.51484 | 0.50837 | 0.49344 | 0.47932 | 0.52101 | 0.57377 | 0.53488 | 0.54282 | 0.53892 | 0.5142 | 0.97798 | 0.99033
21 | 2050 | Winter | Flex Up, [MW] | 0 | 0 | 0.65414 | 0.6933 | 0.48662 | 0.51239 | 0.83041 | 0.83107 | 0.86517 | 1.1852 | 1.1687 | 1.3227 | 1.3993 | 1.4642 | 1.4305 | 1.4068 | 1.3841 | 1.3626 | 1.2498 | 1.1667 | 0.88534 | 0.74694 | 0.75077 | 0.7984 | 0.46642 | 0.49313
21 | 2050 | Winter | Flex Down, [MW] | 0 | 0 | 1.2627 | 1.2491 | 1.6336 | 1.6388 | 1.1652 | 1.2015 | 1.1382 | 0.76304 | 0.70826 | 0.84896 | 0.81881 | 0.85765 | 0.77067 | 0.75437 | 0.73635 | 0.71825 | 0.74481 | 0.76123 | 0.57788 | 0.75096 | 0.80464 | 0.80305 | 1.3797 | 1.4669
21 | 2050 | Winter | Pc_net, [MW] | 0 | 0 | 0.35987 | 0.37025 | -0.3357 | -0.35569 | 0.39476 | 0.39145 | 0.59827 | 0.88955 | 0.95323 | 1.0288 | 1.0931 | 1.107 | 1.1746 | 1.1608 | 1.1412 | 1.1236 | 1.026 | 0.97928 | 0.84233 | 0.5388 | 0.48505 | 0.50956 | 0.064653 | 0.016611
21 | 2050 | Winter | Qc, [MVAr] | 0 | 0 | -0.24847 | -0.25571 | -0.25609 | -0.25537 | -0.25466 | -0.23808 | -0.17846 | -0.14565 | -0.093884 | -0.054217 | -0.069361 | -0.053548 | -0.063853 | -0.092352 | -0.11545 | -0.11907 | -0.12244 | -0.082639 | -0.10014 | -0.12414 | -0.14599 | -0.18575 | -0.23217 | -0.2363
22 | 2050 | Winter | Pc, [MW] | 0 | 0 | 0.8826 | 0.8458 | 0.73433 | 0.69125 | 0.65209 | 0.68332 | 0.7722 | 0.33875 | 0.29005 | 0.27491 | 0.35379 | 0.34458 | 0.3517 | 0.35362 | 0.33604 | 0.34802 | 0.38874 | 0.43899 | 0.39359 | 0.3988 | 0.40254 | 0.39721 | 0.87672 | 0.89718
22 | 2050 | Winter | Flex Up, [MW] | 0 | 0 | 0.36265 | 0.39219 | 1.2155 | 1.2653 | 0.49043 | 0.50511 | 0.54696 | 0.79061 | 0.97431 | 1.3913 | 1.6466 | 1.8698 | 1.9853 | 1.9618 | 1.8388 | 1.5912 | 1.2632 | 0.95421 | 0.58102 | 0.43619 | 0.37732 | 0.39834 | 1.0525 | 1.1059
22 | 2050 | Winter | Flex Down, [MW] | 0 | 0 | 1.813 | 1.836 | 0.71703 | 0.71146 | 1.805 | 1.8696 | 1.768 | 1.1531 | 0.86006 | 0.8368 | 0.74219 | 0.6805 | 0.61432 | 0.59649 | 0.60692 | 0.65027 | 0.75833 | 0.93556 | 0.88181 | 1.1549 | 1.3218 | 1.3538 | 0.64543 | 0.68422
22 | 2050 | Winter | Pc_net, [MW] | 0 | 0 | -0.56772 | -0.598 | 1.2328 | 1.2451 | -0.66246 | -0.68121 | -0.44888 | -0.023697 | 0.4043 | 0.8294 | 1.2582 | 1.5339 | 1.7227 | 1.7189 | 1.5679 | 1.2889 | 0.89365 | 0.45764 | 0.092805 | -0.31989 | -0.54195 | -0.55828 | 1.2838 | 1.3189
22 | 2050 | Winter | Qc, [MVAr] | 0 | 0 | -0.15592 | -0.15742 | -0.16032 | -0.16174 | -0.15812 | -0.12761 | -0.096822 | -0.086509 | -0.060714 | -0.040061 | -0.091332 | -0.086126 | -0.097069 | -0.09687 | -0.10778 | -0.10788 | -0.091891 | -0.061451 | -0.083947 | -0.098612 | -0.10594 | -0.10849 | -0.11715 | -0.12426
23 | 2050 | Winter | Pc, [MW] | 0 | 0 | 1.5797 | 1.55 | 1.4441 | 1.4257 | 1.379 | 1.4051 | 1.4787 | 0.99766 | 0.84622 | 0.85364 | 1.0727 | 0.97801 | 1.005 | 1.0353 | 1.0523 | 1.0877 | 1.2121 | 1.2477 | 1.1481 | 1.118 | 1.1443 | 1.1376 | 1.6489 | 1.7455
23 | 2050 | Winter | Flex Up, [MW] | 0 | 0 | 0.51357 | 0.53965 | 0.4953 | 0.52227 | 0.6359 | 0.64254 | 0.79083 | 1.2926 | 1.2948 | 1.5345 | 1.6191 | 1.5261 | 1.5954 | 1.5787 | 1.5606 | 1.4765 | 1.3692 | 1.2119 | 0.90063 | 0.66555 | 0.65173 | 0.70241 | 0.51993 | 0.58967
23 | 2050 | Winter | Flex Down, [MW] | 0 | 0 | 1.5173 | 1.5263 | 1.6332 | 1.6367 | 1.4752 | 1.5145 | 1.2536 | 0.68802 | 0.63397 | 0.73695 | 0.7277 | 0.83274 | 0.71735 | 0.69705 | 0.67571 | 0.66914 | 0.67883 | 0.72784 | 0.56535 | 0.84186 | 0.92773 | 0.91866 | 1.308 | 1.3257
23 | 2050 | Winter | Pc_net, [MW] | 0 | 0 | 0.57594 | 0.56335 | 0.30619 | 0.31126 | 0.53971 | 0.53317 | 1.0159 | 1.6023 | 1.507 | 1.6512 | 1.9641 | 1.6714 | 1.883 | 1.917 | 1.9372 | 1.8951 | 1.9024 | 1.7318 | 1.4834 | 0.94165 | 0.86828 | 0.92134 | 0.86083 | 1.0094
23 | 2050 | Winter | Qc, [MVAr] | 0 | 0 | -0.0462 | 0.077515 | 0.16398 | 0.1418 | 0.11025 | -0.11107 | -0.0036668 | 0.13242 | 0.2874 | 0.33905 | 0.16469 | -0.00042789 | 0.52165 | 0.59137 | 0.56097 | 0.64403 | 0.35382 | 0.48871 | 0.52476 | 0.4678 | 0.52499 | 0.67392 | 0.62429 | 0.42056
24 | 2050 | Winter | Pc, [MW] | 0 | 0 | 1.2314 | 1.1886 | 1.0903 | 1.0534 | 1.0186 | 1.0328 | 1.1904 | 0.76711 | 0.77256 | 0.7934 | 0.75162 | 0.76348 | 0.80173 | 0.7911 | 0.77551 | 0.78941 | 0.7925 | 0.8247 | 0.77215 | 0.75779 | 0.77644 | 0.75482 | 1.1927 | 1.2252
24 | 2050 | Winter | Flex Up, [MW] | 0 | 0 | 0.82036 | 0.86052 | 0.87694 | 0.9186 | 0.99815 | 1.0095 | 1.0785 | 0.55868 | 0.66741 | 0.95524 | 1.2075 | 1.3971 | 1.4747 | 1.4612 | 1.3505 | 1.1229 | 0.87995 | 0.66495 | 0.39123 | 1.0054 | 0.91505 | 0.96832 | 0.78946 | 0.84855
24 | 2050 | Winter | Flex Down, [MW] | 0 | 0 | 1.0304 | 1.0201 | 1.0189 | 1.0111 | 0.95831 | 0.97775 | 0.88967 | 1.4853 | 1.1923 | 1.1684 | 1.0006 | 0.95192 | 0.82995 | 0.81099 | 0.83433 | 0.90618 | 1.0485 | 1.2812 | 1.1337 | 0.51974 | 0.64524 | 0.64228 | 0.9223 | 0.94146
24 | 2050 | Winter | Pc_net, [MW] | 0 | 0 | 1.0214 | 1.029 | 0.94832 | 0.96092 | 1.0584 | 1.0645 | 1.3793 | -0.1595 | 0.24764 | 0.58023 | 0.95854 | 1.2087 | 1.4465 | 1.4413 | 1.2916 | 1.0061 | 0.62394 | 0.20847 | 0.029696 | 1.2435 | 1.0463 | 1.0809 | 1.0599 | 1.1323
24 | 2050 | Winter | Qc, [MVAr] | 0 | 0 | 0.041707 | 0.033731 | 0.048142 | 0.060326 | 0.062994 | 0.0768 | 0.28087 | 0.35161 | 0.37647 | 0.35213 | 0.32256 | 0.36968 | 0.41783 | 0.37056 | 0.36442 | 0.36373 | 0.32779 | 0.33885 | 0.293 | 0.22119 | 0.24267 | 0.21206 | 0.093275 | 0.065991
25 | 2050 | Winter | Pc, [MW] | 0 | 0 | 1.4183 | 1.3492 | 1.2258 | 1.1741 | 1.1646 | 1.2694 | 1.539 | 1.2656 | 1.361 | 1.4439 | 1.2965 | 1.2845 | 1.3491 | 1.3382 | 1.2816 | 1.2622 | 1.3919 | 1.5173 | 1.4534 | 1.4006 | 1.4017 | 1.2989 | 1.619 | 1.584
25 | 2050 | Winter | Flex Up, [MW] | 0 | 0 | 0.48461 | 0.51238 | 0.49677 | 0.52107 | 0.60314 | 0.60479 | 0.88705 | 1.3438 | 1.3468 | 1.5993 | 1.7722 | 1.1498 | 1.8139 | 1.8101 | 1.7513 | 1.5159 | 1.4029 | 1.2238 | 0.93217 | 0.69789 | 0.68919 | 0.70442 | 0.36427 | 0.3666
25 | 2050 | Winter | Flex Down, [MW] | 0 | 0 | 1.585 | 1.5942 | 1.6479 | 1.6592 | 1.5503 | 1.5978 | 1.0948 | 0.64599 | 0.58635 | 0.68312 | 0.68915 | 1.1518 | 0.6667 | 0.632 | 0.60873 | 0.61401 | 0.6361 | 0.70566 | 0.53537 | 0.8037 | 0.88047 | 0.91805 | 1.4981 | 1.6099
25 | 2050 | Winter | Pc_net, [MW] | 0 | 0 | 0.31796 | 0.2674 | 0.074655 | 0.036011 | 0.21744 | 0.27641 | 1.3313 | 1.9634 | 2.1215 | 2.3601 | 2.3796 | 1.2824 | 2.4963 | 2.5163 | 2.4241 | 2.1641 | 2.1587 | 2.0354 | 1.8502 | 1.2948 | 1.2104 | 1.0853 | 0.48513 | 0.34071
25 | 2050 | Winter | Qc, [MVAr] | 0 | 0 | 0.80184 | 0.82074 | 0.83078 | 0.83567 | 0.82076 | 0.79826 | 0.70744 | 0.56235 | 0.45503 | 0.392 | 0.51512 | 0.50814 | 0.44727 | 0.3806 | 0.51274 | 0.61986 | 0.59436 | 0.63095 | 0.65217 | 0.70794 | 0.71161 | 0.76666 | 0.80128 | 0.79319
26 | 2050 | Winter | Pc, [MW] | 0 | 0 | 0.96728 | 0.93346 | 0.82057 | 0.78409 | 0.7356 | 0.73885 | 0.78137 | 0.38779 | 0.3867 | 0.42129 | 0.38734 | 0.3819 | 0.39447 | 0.40058 | 0.36278 | 0.38645 | 0.43186 | 0.43189 | 0.38879 | 0.39932 | 0.40898 | 0.3945 | 0.87919 | 0.92406
26 | 2050 | Winter | Flex Up, [MW] | 0 | 0 | 0.95044 | 0.99929 | 1.0533 | 1.1027 | 1.1736 | 1.1786 | 0.46621 | 0.71461 | 0.85077 | 1.1899 | 1.494 | 3.1495 | 1.8024 | 1.7894 | 1.676 | 1.3952 | 1.1002 | 0.84641 | 0.51795 | 0.3639 | 0.31591 | 0.33053 | 0.19473 | 0.20813
26 | 2050 | Winter | Flex Down, [MW] | 0 | 0 | 0.87348 | 0.86786 | 0.86373 | 0.8644 | 0.81017 | 0.80823 | 1.9249 | 1.2738 | 0.97385 | 0.95784 | 0.84268 | 0.29508 | 0.69629 | 0.67238 | 0.68007 | 0.72452 | 0.85135 | 1.0493 | 0.96734 | 1.2643 | 1.4199 | 1.4831 | 1.7703 | 1.9286
26 | 2050 | Winter | Pc_net, [MW] | 0 | 0 | 1.0442 | 1.0649 | 1.0101 | 1.0224 | 1.099 | 1.1092 | -0.67737 | -0.17142 | 0.26362 | 0.65339 | 1.0386 | 3.2363 | 1.5005 | 1.5176 | 1.3587 | 1.0571 | 0.68068 | 0.22904 | -0.060594 | -0.50109 | -0.69501 | -0.75808 | -0.69636 | -0.79646
26 | 2050 | Winter | Qc, [MVAr] | 0 | 0 | 0.096245 | 0.067998 | 0.058947 | 0.07556 | 0.06506 | 0.05349 | 0.044258 | 0.15466 | 0.16174 | 0.13873 | 0.16163 | 0.15018 | 0.15085 | 0.1347 | 0.079931 | 0.12515 | 0.15009 | 0.14005 | 0.09788 | 0.10154 | 0.09458 | 0.058669 | 0.0468 | 0.048506
50 | 2050 | Winter | Pc, [MW] | 0 | 0 | 0 | 0 | 0 | 0 | 0 | 0 | 0 | 0 | 0 | 0 | 0 | 0 | 0 | 0 | 0 | 0 | 0 | 0 | 0 | 0 | 0 | 0 | 0 | 0
50 | 2050 | Winter | Flex Up, [MW] | 0 | 0 | 0 | 0 | 0 | 0 | 0 | 0 | 0 | 0 | 0 | 0 | 0 | 0 | 0 | 0 | 0 | 0 | 0 | 0 | 0 | 0 | 0 | 0 | 0 | 0
50 | 2050 | Winter | Flex Down, [MW] | 0 | 0 | 0 | 0 | 0 | 0 | 0 | 0 | 0 | 0 | 0 | 0 | 0 | 0 | 0 | 0 | 0 | 0 | 0 | 0 | 0 | 0 | 0 | 0 | 0 | 0
50 | 2050 | Winter | Pc_net, [MW] | 0 | 0 | 0 | 0 | 0 | 0 | 0 | 0 | 0 | 0 | 0 | 0 | 0 | 0 | 0 | 0 | 0 | 0 | 0 | 0 | 0 | 0 | 0 | 0 | 0 | 0
50 | 2050 | Winter | Qc, [MVAr] | 0 | 0 | 0 | 0 | 0 | 0 | 0 | 0 | 0 | 0 | 0 | 0 | 0 | 0 | 0 | 0 | 0 | 0 | 0 | 0 | 0 | 0 | 0 | 0 | 0 | 0
51 | 2050 | Winter | Pc, [MW] | 0 | 0 | 0 | 0 | 0 | 0 | 0 | 0 | 0 | 0 | 0 | 0 | 0 | 0 | 0 | 0 | 0 | 0 | 0 | 0 | 0 | 0 | 0 | 0 | 0 | 0
51 | 2050 | Winter | Flex Up, [MW] | 0 | 0 | 0 | 0 | 0 | 0 | 0 | 0 | 0 | 0 | 0 | 0 | 0 | 0 | 0 | 0 | 0 | 0 | 0 | 0 | 0 | 0 | 0 | 0 | 0 | 0
51 | 2050 | Winter | Flex Down, [MW] | 0 | 0 | 0 | 0 | 0 | 0 | 0 | 0 | 0 | 0 | 0 | 0 | 0 | 0 | 0 | 0 | 0 | 0 | 0 | 0 | 0 | 0 | 0 | 0 | 0 | 0
51 | 2050 | Winter | Pc_net, [MW] | 0 | 0 | 0 | 0 | 0 | 0 | 0 | 0 | 0 | 0 | 0 | 0 | 0 | 0 | 0 | 0 | 0 | 0 | 0 | 0 | 0 | 0 | 0 | 0 | 0 | 0
51 | 2050 | Winter | Qc, [MVAr] | 0 | 0 | 0 | 0 | 0 | 0 | 0 | 0 | 0 | 0 | 0 | 0 | 0 | 0 | 0 | 0 | 0 | 0 | 0 | 0 | 0 | 0 | 0 | 0 | 0 | 0
1 | 2050 | Winter | Pc, [MW] | 0 | 1 | 0 | 0 | 0 | 0 | 0 | 0 | 0 | 0 | 0 | 0 | 0 | 0 | 0 | 0 | 0 | 0 | 0 | 0 | 0 | 0 | 0 | 0 | 0 | 0
1 | 2050 | Winter | Flex Up, [MW] | 0 | 1 | 0 | 0 | 0 | 0 | 0 | 0 | 0 | 0 | 0 | 0 | 0 | 0 | 0 | 0 | 0 | 0 | 0 | 0 | 0 | 0 | 0 | 0 | 0 | 0
1 | 2050 | Winter | Flex Down, [MW] | 0 | 1 | 0 | 0 | 0 | 0 | 0 | 0 | 0 | 0 | 0 | 0 | 0 | 0 | 0 | 0 | 0 | 0 | 0 | 0 | 0 | 0 | 0 | 0 | 0 | 0
1 | 2050 | Winter | Pc_net, [MW] | 0 | 1 | 0 | 0 | 0 | 0 | 0 | 0 | 0 | 0 | 0 | 0 | 0 | 0 | 0 | 0 | 0 | 0 | 0 | 0 | 0 | 0 | 0 | 0 | 0 | 0
1 | 2050 | Winter | Qc, [MVAr] | 0 | 1 | 0 | 0 | 0 | 0 | 0 | 0 | 0 | 0 | 0 | 0 | 0 | 0 | 0 | 0 | 0 | 0 | 0 | 0 | 0 | 0 | 0 | 0 | 0 | 0
2 | 2050 | Winter | Pc, [MW] | 0 | 1 | 1.0218 | 0.9821 | 0.86749 | 0.82849 | 0.78175 | 0.77763 | 0.79834 | 0.36124 | 0.3607 | 0.39302 | 0.35618 | 0.3485 | 0.36353 | 0.36616 | 0.35495 | 0.36294 | 0.3911 | 0.3892 | 0.36167 | 0.38089 | 0.3894 | 0.38236 | 0.88442 | 0.94067
2 | 2050 | Winter | Flex Up, [MW] | 0 | 1 | 0.5018 | 0.52526 | 0.56749 | 0.58694 | 0.62069 | 0.6241 | 0.61726 | 1.3366 | 1.3311 | 1.5579 | 1.6267 | 1.6784 | 1.6601 | 1.6295 | 1.603 | 1.544 | 1.4459 | 1.3768 | 0.96483 | 0.55484 | 0.54635 | 0.56499 | 0.45364 | 0.47459
2 | 2050 | Winter | Flex Down, [MW] | 0 | 1 | 1.53 | 1.5462 | 1.4997 | 1.5172 | 1.5017 | 1.5426 | 1.5499 | 0.66575 | 0.61159 | 0.71099 | 0.68957 | 0.66805 | 0.65271 | 0.64399 | 0.6374 | 0.62533 | 0.63633 | 0.63553 | 0.51904 | 0.97791 | 1.0594 | 1.0882 | 1.3948 | 1.4888
2 | 2050 | Winter | Pc_net, [MW] | 0 | 1 | -0.0063504 | -0.038837 | -0.064739 | -0.1018 | -0.099289 | -0.1409 | -0.13433 | 1.0321 | 1.0802 | 1.2399 | 1.2933 | 1.3588 | 1.371 | 1.3517 | 1.3205 | 1.2816 | 1.2007 | 1.1305 | 0.80746 | -0.042175 | -0.12363 | -0.14083 | -0.056764 | -0.073541
2 | 2050 | Winter | Qc, [MVAr] | 0 | 1 | 0.16174 | 0.10956 | 0.091878 | 0.087111 | 0.096814 | 0.051915 | 0.022283 | 0.068461 | 0.043799 | 0.057203 | 0.037228 | 0.081762 | 0.09038 | 0.092014 | 0.062429 | 0.072503 | 0.076161 | 0.080231 | 0.070457 | 0.071815 | 0.084774 | 0.090141 | 0.068635 | 0.079074
3 | 2050 | Winter | Pc, [MW] | 0 | 1 | 1.0602 | 1.0066 | 0.89705 | 0.82605 | 0.805 | 0.82511 | 0.88809 | 0.49527 | 0.55107 | 0.61357 | 0.59584 | 0.57277 | 0.56972 | 0.56819 | 0.54606 | 0.55548 | 0.61976 | 0.70856 | 0.65901 | 0.66219 | 0.64269 | 0.59552 | 1.0619 | 1.063
3 | 2050 | Winter | Flex Up, [MW] | 0 | 1 | 0.69859 | 0.74221 | 0.80853 | 0.84909 | 0.8843 | 0.88543 | 0.84287 | 1.1257 | 1.0583 | 1.1716 | 1.1919 | 1.2146 | 1.1903 | 1.1914 | 1.1767 | 1.1535 | 1.0849 | 1.0263 | 0.7699 | 0.69936 | 0.72301 | 0.77859 | 0.61739 | 0.66224
3 | 2050 | Winter | Flex Down, [MW] | 0 | 1 | 1.1452 | 1.1265 | 1.0699 | 1.0655 | 1.062 | 1.0903 | 1.1357 | 0.81411 | 0.78695 | 0.94918 | 0.92917 | 0.89446 | 0.87691 | 0.85039 | 0.84521 | 0.82555 | 0.85036 | 0.86905 | 0.67831 | 0.79943 | 0.82852 | 0.81842 | 1.1016 | 1.1338
3 | 2050 | Winter | Pc_net, [MW] | 0 | 1 | 0.61352 | 0.62232 | 0.63566 | 0.60963 | 0.62733 | 0.62019 | 0.59525 | 0.80689 | 0.82244 | 0.83596 | 0.85853 | 0.89287 | 0.8831 | 0.90925 | 0.87757 | 0.88341 | 0.85429 | 0.86577 | 0.7506 | 0.56212 | 0.53718 | 0.55569 | 0.57762 | 0.59147
3 | 2050 | Winter | Qc, [MVAr] | 0 | 1 | -0.28706 | -0.31056 | -0.29395 | -0.33696 | -0.3176 | -0.28569 | -0.24047 | -0.13473 | -0.080712 | -0.039558 | -0.061618 | -0.099463 | -0.12804 | -0.15168 | -0.19674 | -0.16174 | -0.11526 | 0.051649 | 0.0060457 | -0.067345 | -0.13706 | -0.17119 | -0.21358 | -0.25676
4 | 2050 | Winter | Pc, [MW] | 0 | 1 | 2.0506 | 1.9479 | 1.7849 | 1.7514 | 1.7204 | 1.807 | 2.1934 | 1.8246 | 1.9625 | 2.1196 | 2.0377 | 2.1341 | 2.1025 | 1.9236 | 1.6945 | 1.6932 | 1.8069 | 2.0191 | 1.9683 | 1.9537 | 1.9096 | 1.7612 | 2.1647 | 2.0617
4 | 2050 | Winter | Flex Up, [MW] | 0 | 1 | 0.79303 | 0.8642 | 0.94557 | 0.99082 | 1.0297 | 1.0144 | 0.91219 | 1.0774 | 0.96596 | 1.0603 | 1.0797 | 1.1645 | 1.1137 | 1.1594 | 1.0905 | 1.063 | 0.96877 | 0.95554 | 0.62427 | 0.65029 | 0.68953 | 0.77974 | 0.65174 | 0.72887
4 | 2050 | Winter | Flex Down, [MW] | 0 | 1 | 1.0075 | 0.96295 | 0.91175 | 0.9113 | 0.91081 | 0.94937 | 1.0479 | 0.85301 | 0.86274 | 1.0467 | 1.025 | 0.92766 | 0.93249 | 0.86961 | 0.91426 | 0.89609 | 0.95112 | 0.93407 | 0.83045 | 0.8565 | 0.86802 | 0.81742 | 1.0525 | 1.0339
4 | 2050 | Winter | Pc_net, [MW] | 0 | 1 | 1.8362 | 1.8492 | 1.8187 | 1.8309 | 1.8393 | 1.872 | 2.0577 | 2.049 | 2.0657 | 2.1331 | 2.0924 | 2.3709 | 2.2837 | 2.2134 | 1.8708 | 1.8601 | 1.8245 | 2.0406 | 1.7621 | 1.7475 | 1.7311 | 1.7235 | 1.764 | 1.7567
4 | 2050 | Winter | Qc, [MVAr] | 0 | 1 | -1.1424 | -1.1756 | -1.2535 | -1.2473 | -1.2432 | -1.1642 | -0.61719 | -0.6676 | -0.56032 | -0.36321 | -0.55046 | -0.46145 | -0.58406 | -0.80393 | -1.0681 | -1.1133 | -1.0218 | -0.67794 | -0.72407 | -0.88668 | -0.97002 | -1.064 | -1.0938 | -1.1405
5 | 2050 | Winter | Pc, [MW] | 0 | 1 | 1.7821 | 1.4284 | 1.2269 | 1.1433 | 1.0966 | 1.4391 | 2.2278 | 2.1924 | 2.5432 | 2.7038 | 2.7652 | 2.5746 | 2.8725 | 2.556 | 2.5037 | 2.4418 | 2.9332 | 4.213 | 3.9606 | 3.4191 | 3.1787 | 2.7115 | 2.6915 | 2.3858
5 | 2050 | Winter | Flex Up, [MW] | 0 | 1 | 0.86516 | 0.98822 | 1.0975 | 1.1631 | 1.2128 | 1.15 | 0.93131 | 1.0353 | 0.88115 | 0.95018 | 0.99721 | 1.3577 | 1.2495 | 1.3442 | 1.0389 | 1.023 | 0.82315 | 0.89942 | 0.45615 | 0.53434 | 0.58719 | 0.69971 | 0.6283 | 0.72858
5 | 2050 | Winter | Flex Down, [MW] | 0 | 1 | 0.92171 | 0.84244 | 0.79066 | 0.78338 | 0.78206 | 0.84233 | 1.027 | 0.88763 | 0.94445 | 1.163 | 1.1174 | 0.7923 | 0.82781 | 0.74388 | 0.97329 | 0.9379 | 1.1088 | 1.0073 | 1.0697 | 1.0235 | 1.0134 | 0.91075 | 1.0943 | 1.0372
5 | 2050 | Winter | Pc_net, [MW] | 0 | 1 | 1.7255 | 1.5742 | 1.5337 | 1.523 | 1.5274 | 1.7467 | 2.1321 | 2.3401 | 2.4799 | 2.491 | 2.645 | 3.1401 | 3.2942 | 3.1563 | 2.5694 | 2.5269 | 2.6476 | 4.1051 | 3.347 | 2.9299 | 2.7525 | 2.5005 | 2.2255 | 2.0771
5 | 2050 | Winter | Qc, [MVAr] | 0 | 1 | -2.9353 | -2.9907 | -3.0411 | -3.0461 | -3.0233 | -2.764 | -2.4708 | -2.3337 | -2.3145 | -2.246 | -2.4467 | -2.7487 | -2.7267 | -2.8482 | -2.7907 | -2.8546 | -2.3862 | -1.4956 | -1.7632 | -2.2827 | -2.5313 | -2.6472 | -2.7201 | -2.7228
6 | 2050 | Winter | Pc, [MW] | 0 | 1 | 1.392 | 1.2933 | 1.1462 | 1.1018 | 1.0675 | 1.1081 | 1.2331 | 0.84263 | 0.95658 | 1.0689 | 1.1078 | 1.1141 | 1.1316 | 1.1004 | 1.0642 | 1.0415 | 1.0996 | 1.2379 | 1.2181 | 1.2123 | 1.175 | 1.1035 | 1.5228 | 1.4866
6 | 2050 | Winter | Flex Up, [MW] | 0 | 1 | 0.73958 | 0.82134 | 0.90369 | 0.95315 | 0.98937 | 0.95787 | 0.82818 | 0.94813 | 0.83695 | 0.91558 | 1.0825 | 1.817 | 1.6974 | 1.7471 | 1.1134 | 1.0642 | 0.80522 | 1.319 | 0.47273 | 0.53468 | 0.57796 | 0.66508 | 0.5783 | 0.65132
6 | 2050 | Winter | Flex Down, [MW] | 0 | 1 | 1.0865 | 1.0183 | 0.95611 | 0.94869 | 0.94862 | 1.0071 | 1.1593 | 0.96696 | 0.99107 | 1.1995 | 1.0581 | 0.56853 | 0.58198 | 0.55482 | 0.94538 | 0.91888 | 1.1273 | 0.6264 | 1.0341 | 1.0144 | 1.0193 | 0.95182 | 1.1767 | 1.16
6 | 2050 | Winter | Pc_net, [MW] | 0 | 1 | 1.0452 | 1.0963 | 1.0938 | 1.1062 | 1.1083 | 1.0588 | 0.90205 | 0.82379 | 0.80246 | 0.78499 | 1.1323 | 2.3625 | 2.2471 | 2.2927 | 1.2323 | 1.1868 | 0.77755 | 1.9305 | 0.65679 | 0.73253 | 0.73372 | 0.81672 | 0.9244 | 0.978
6 | 2050 | Winter | Qc, [MVAr] | 0 | 1 | -0.59826 | -0.63993 | -0.67392 | -0.66452 | -0.66726 | -0.58304 | -0.52086 | -0.5152 | -0.4255 | -0.30543 | -0.21533 | -0.26466 | -0.26969 | -0.29896 | -0.35069 | -0.38502 | -0.36702 | -0.17876 | -0.18933 | -0.26146 | -0.33169 | -0.37947 | -0.426 | -0.45426
7 | 2050 | Winter | Pc, [MW] | 0 | 1 | 0.96662 | 0.92821 | 0.81398 | 0.77351 | 0.7291 | 0.74283 | 0.79727 | 0.35979 | 0.36115 | 0.41136 | 0.37828 | 0.3819 | 0.3917 | 0.39053 | 0.369 | 0.37823 | 0.3991 | 0.42351 | 0.39241 | 0.40536 | 0.40653 | 0.3918 | 0.89169 | 0.93589
7 | 2050 | Winter | Flex Up, [MW] | 0 | 1 | 0.66622 | 0.7075 | 0.76382 | 0.80726 | 0.83978 | 0.83822 | 0.81425 | 1.0222 | 0.99458 | 1.1595 | 2.009 | 1.0059 | 0.99123 | 1.0011 | 1.7812 | 1.7261 | 1.1152 | 0.81571 | 0.65153 | 0.65581 | 0.67051 | 0.73139 | 0.59107 | 0.62804
7 | 2050 | Winter | Flex Down, [MW] | 0 | 1 | 1.1825 | 1.1624 | 1.116 | 1.1083 | 1.1074 | 1.1404 | 1.166 | 0.9051 | 0.84869 | 0.99572 | 0.4758 | 1.0737 | 1.0448 | 1.0098 | 0.47041 | 0.47924 | 0.85633 | 1.1202 | 0.79827 | 0.84914 | 0.88902 | 0.86692 | 1.1403 | 1.1808
7 | 2050 | Winter | Pc_net, [MW] | 0 | 1 | 0.45035 | 0.47334 | 0.46178 | 0.47244 | 0.4615 | 0.44063 | 0.44551 | 0.47688 | 0.50705 | 0.57512 | 1.9115 | 0.31415 | 0.33817 | 0.38182 | 1.6798 | 1.6251 | 0.65799 | 0.11904 | 0.24566 | 0.21203 | 0.18802 | 0.25627 | 0.34246 | 0.38317
7 | 2050 | Winter | Qc, [MVAr] | 0 | 1 | 0.085166 | 0.069966 | 0.057704 | 0.068036 | 0.055277 | 0.061092 | 0.084665 | 0.12325 | 0.11733 | 0.16174 | 0.13741 | 0.15775 | 0.13825 | 0.12008 | 0.078526 | 0.10234 | 0.091184 | 0.11887 | 0.11138 | 0.085781 | 0.070215 | 0.066278 | 0.069134 | 0.076604
8 | 2050 | Winter | Pc, [MW] | 0 | 1 | 1.4919 | 1.3964 | 1.2877 | 1.2262 | 1.2008 | 1.2809 | 1.4355 | 1.15 | 1.2934 | 1.4596 | 1.4063 | 1.4602 | 1.4404 | 1.3624 | 1.3331 | 1.2511 | 1.2817 | 1.4074 | 1.3836 | 1.4082 | 1.3564 | 1.1886 | 1.5878 | 1.5772
8 | 2050 | Winter | Flex Up, [MW] | 0 | 1 | 0.71572 | 0.76418 | 0.84608 | 0.87898 | 0.91047 | 0.89963 | 0.91048 | 1.2303 | 1.3594 | 1.6806 | 0.97968 | 0.89876 | 0.98387 | 1.0196 | 1.2535 | 1.1555 | 1.537 | 0.50825 | 0.84141 | 0.74946 | 0.71682 | 0.78913 | 0.65424 | 0.6872
8 | 2050 | Winter | Flex Down, [MW] | 0 | 1 | 1.1393 | 1.1072 | 1.0292 | 1.035 | 1.0362 | 1.0829 | 1.0618 | 0.73516 | 0.59224 | 0.62057 | 1.0788 | 1.1934 | 1.0909 | 1.044 | 0.84381 | 0.86867 | 0.55555 | 1.6288 | 0.61064 | 0.75171 | 0.849 | 0.81095 | 1.0784 | 1.1261
8 | 2050 | Winter | Pc_net, [MW] | 0 | 1 | 1.0683 | 1.0533 | 1.1046 | 1.0702 | 1.0751 | 1.0976 | 1.2842 | 1.6451 | 2.0606 | 2.5197 | 1.3072 | 1.1655 | 1.3333 | 1.3379 | 1.7428 | 1.5379 | 2.2632 | 0.28685 | 1.6143 | 1.406 | 1.2242 | 1.1668 | 1.1636 | 1.1383
8 | 2050 | Winter | Qc, [MVAr] | 0 | 1 | -0.81525 | -0.83567 | -0.7328 | -0.80995 | -0.80557 | -0.7495 | -0.69871 | -0.63532 | -0.51341 | -0.43729 | -0.38403 | -0.34109 | -0.4063 | -0.41828 | -0.47641 | -0.54343 | -0.54542 | -0.46459 | -0.48864 | -0.48361 | -0.50367 | -0.56789 | -0.62273 | -0.67118
9 | 2050 | Winter | Pc, [MW] | 0 | 1 | 1.0637 | 1.0195 | 0.90603 | 0.85671 | 0.82461 | 0.86187 | 1.0456 | 0.65185 | 0.71285 | 0.78143 | 0.7877 | 0.78626 | 0.74653 | 0.69863 | 0.6423 | 0.63529 | 0.68754 | 0.73094 | 0.67266 | 0.67522 | 0.66144 | 0.62184 | 1.0832 | 1.0826
9 | 2050 | Winter | Flex Up, [MW] | 0 | 1 | 0.81945 | 0.85958 | 0.93341 | 0.97253 | 1.0188 | 1.0207 | 1.0485 | 0.57793 | 0.66737 | 0.93169 | 1.1425 | 1.3409 | 1.4613 | 1.4758 | 1.3885 | 1.1768 | 0.91483 | 0.70668 | 0.43095 | 0.93316 | 0.87144 | 0.91033 | 0.73355 | 0.7778
9 | 2050 | Winter | Flex Down, [MW] | 0 | 1 | 1.0256 | 1.0195 | 0.96058 | 0.95931 | 0.94341 | 0.9722 | 0.93269 | 1.4684 | 1.1965 | 1.1823 | 1.0127 | 0.9001 | 0.82196 | 0.79239 | 0.80819 | 0.86894 | 1.0146 | 1.2175 | 1.0679 | 0.578 | 0.68415 | 0.69427 | 0.97739 | 1.0159
9 | 2050 | Winter | Pc_net, [MW] | 0 | 1 | 0.8575 | 0.8596 | 0.87885 | 0.86993 | 0.9 | 0.91034 | 1.1615 | -0.23859 | 0.18369 | 0.53084 | 0.91753 | 1.2271 | 1.3858 | 1.382 | 1.2226 | 0.94315 | 0.58781 | 0.22012 | 0.035685 | 1.0304 | 0.84872 | 0.83791 | 0.83934 | 0.84445
9 | 2050 | Winter | Qc, [MVAr] | 0 | 1 | -0.40962 | -0.41783 | -0.40914 | -0.41746 | -0.40814 | -0.40417 | -0.34256 | -0.32817 | -0.31994 | -0.31513 | -0.29707 | -0.31398 | -0.33441 | -0.3557 | -0.36645 | -0.35889 | -0.35712 | -0.35596 | -0.37297 | -0.39007 | -0.39753 | -0.405 | -0.40592 | -0.40243
20 | 2050 | Winter | Pc, [MW] | 0 | 1 | 2.1001 | 2.0743 | 1.9688 | 1.9263 | 1.8836 | 1.8866 | 1.9273 | 1.4735 | 1.4672 | 1.5043 | 1.4712 | 1.4602 | 1.4757 | 1.4865 | 1.4828 | 1.4891 | 1.5132 | 1.5173 | 1.4877 | 1.5098 | 1.5211 | 1.5171 | 2.0236 | 2.0729
20 | 2050 | Winter | Flex Up, [MW] | 0 | 1 | 0.62686 | 0.66244 | 0.79973 | 0.68216 | 0.88379 | 0.87565 | 0.87239 | 1.1493 | 1.1399 | 1.2138 | 1.2174 | 1.2749 | 1.2477 | 1.2079 | 1.2079 | 1.2159 | 1.161 | 1.1533 | 0.89944 | 0.75465 | 0.77196 | 0.79867 | 0.4746 | 0.50185
20 | 2050 | Winter | Flex Down, [MW] | 0 | 1 | 1.2488 | 1.245 | 1.0935 | 1.2902 | 1.0733 | 1.1176 | 1.1101 | 0.79066 | 0.73764 | 0.92462 | 0.90198 | 0.84727 | 0.8262 | 0.82617 | 0.80889 | 0.78264 | 0.80692 | 0.78947 | 0.56867 | 0.7434 | 0.77996 | 0.8009 | 1.3053 | 1.374
20 | 2050 | Winter | Pc_net, [MW] | 0 | 1 | 1.4781 | 1.4918 | 1.675 | 1.3183 | 1.6941 | 1.6447 | 1.6896 | 1.8321 | 1.8694 | 1.7935 | 1.7866 | 1.8878 | 1.8971 | 1.8682 | 1.8818 | 1.9224 | 1.8673 | 1.8811 | 1.8185 | 1.521 | 1.5131 | 1.5149 | 1.1929 | 1.2007
20 | 2050 | Winter | Qc, [MVAr] | 0 | 1 | -0.83567 | -0.83567 | -0.83567 | -0.83567 | -0.83567 | -0.83567 | -0.83567 | -0.83567 | -0.83567 | -0.83567 | -0.83567 | -0.83567 | -0.83567 | -0.83567 | -0.83567 | -0.83567 | -0.83567 | -0.83567 | -0.83567 | -0.83567 | -0.83567 | -0.83567 | -0.83567 | -0.83567
21 | 2050 | Winter | Pc, [MW] | 0 | 1 | 0.99294 | 0.94728 | 0.83145 | 0.78491 | 0.74364 | 0.76271 | 0.83466 | 0.40074 | 0.43673 | 0.51441 | 0.49331 | 0.49549 | 0.5128 | 0.49281 | 0.46808 | 0.47208 | 0.52049 | 0.57329 | 0.5442 | 0.55253 | 0.54495 | 0.5089 | 0.98473 | 0.9927
21 | 2050 | Winter | Flex Up, [MW] | 0 | 1 | 0.53204 | 0.56788 | 0.73946 | 0.51142 | 0.8211 | 0.83132 | 0.88884 | 1.2394 | 1.2245 | 1.368 | 1.4148 | 1.4538 | 1.4473 | 1.4502 | 1.4347 | 1.3712 | 1.2656 | 1.1729 | 0.89414 | 0.7392 | 0.74269 | 0.77526 | 0.3622 | 0.37579
21 | 2050 | Winter | Flex Down, [MW] | 0 | 1 | 1.4809 | 1.4723 | 1.2011 | 1.6386 | 1.1728 | 1.1944 | 1.0996 | 0.72792 | 0.67443 | 0.8165 | 0.80497 | 0.78104 | 0.7556 | 0.73229 | 0.71976 | 0.70642 | 0.73157 | 0.7567 | 0.5713 | 0.75936 | 0.81394 | 0.82808 | 1.5348 | 1.6493
21 | 2050 | Winter | Pc_net, [MW] | 0 | 1 | 0.044129 | 0.042904 | 0.36986 | -0.34231 | 0.39196 | 0.3996 | 0.62389 | 0.91221 | 0.9868 | 1.0659 | 1.1031 | 1.1682 | 1.2045 | 1.2107 | 1.183 | 1.1369 | 1.0545 | 0.98949 | 0.86705 | 0.53238 | 0.4737 | 0.45608 | -0.18792 | -0.28079
21 | 2050 | Winter | Qc, [MVAr] | 0 | 1 | -0.23196 | -0.24563 | -0.25473 | -0.25609 | -0.25091 | -0.2427 | -0.21343 | -0.21328 | -0.17825 | -0.14509 | -0.15575 | -0.15647 | -0.15911 | -0.16877 | -0.17123 | -0.17459 | -0.1708 | -0.12879 | -0.13035 | -0.15912 | -0.17871 | -0.19793 | -0.20381 | -0.21926
22 | 2050 | Winter | Pc, [MW] | 0 | 1 | 0.88636 | 0.84636 | 0.73694 | 0.69042 | 0.64693 | 0.67176 | 0.73557 | 0.3093 | 0.32589 | 0.38482 | 0.35837 | 0.35384 | 0.36303 | 0.36803 | 0.35489 | 0.3585 | 0.39508 | 0.43899 | 0.40484 | 0.41656 | 0.4112 | 0.3887 | 0.87243 | 0.89572
22 | 2050 | Winter | Flex Up, [MW] | 0 | 1 | 1.1386 | 1.1924 | 0.41021 | 1.2429 | 0.46471 | 0.48181 | 0.53063 | 0.77386 | 0.92898 | 1.2866 | 1.5844 | 1.8173 | 1.9164 | 1.8981 | 1.7746 | 1.5266 | 1.2096 | 0.91217 | 0.54937 | 0.40721 | 0.35386 | 0.37484 | 0.95939 | 1.0056
22 | 2050 | Winter | Flex Down, [MW] | 0 | 1 | 0.69851 | 0.68538 | 1.8445 | 0.72024 | 1.8444 | 1.9037 | 1.7769 | 1.1696 | 0.90251 | 0.90113 | 0.77764 | 0.69897 | 0.64766 | 0.6302 | 0.64483 | 0.68704 | 0.79608 | 0.97846 | 0.91973 | 1.1958 | 1.3536 | 1.3934 | 0.75742 | 0.81235
22 | 2050 | Winter | Pc_net, [MW] | 0 | 1 | 1.3265 | 1.3533 | -0.69741 | 1.2131 | -0.73277 | -0.7501 | -0.5107 | -0.086405 | 0.35235 | 0.77025 | 1.1651 | 1.4722 | 1.6318 | 1.636 | 1.4846 | 1.1981 | 0.80862 | 0.3727 | 0.034479 | -0.37199 | -0.58857 | -0.62987 | 1.0744 | 1.089
22 | 2050 | Winter | Qc, [MVAr] | 0 | 1 | -0.15315 | -0.15901 | -0.1615 | -0.16174 | -0.15905 | -0.12993 | -0.11629 | -0.11141 | -0.1048 | -0.098326 | -0.094735 | -0.094864 | -0.096747 | -0.10401 | -0.10647 | -0.11057 | -0.10157 | -0.063644 | -0.08225 | -0.092266 | -0.099251 | -0.11011 | -0.11649 | -0.12341
23 | 2050 | Winter | Pc, [MW] | 0 | 1 | 1.7913 | 1.7122 | 1.542 | 1.5061 | 1.4731 | 1.4736 | 1.5188 | 1.0309 | 0.81207 | 0.83162 | 1.0781 | 1.0221 | 1.0475 | 1.0617 | 1.0636 | 1.0767 | 1.2032 | 1.2477 | 1.1099 | 1.113 | 1.1164 | 1.1096 | 1.6023 | 1.7398
23 | 2050 | Winter | Flex Up, [MW] | 0 | 1 | 0.62343 | 0.68792 | 0.54916 | 0.49479 | 0.60079 | 0.61269 | 0.80644 | 1.3343 | 1.3531 | 1.5699 | 1.5575 | 1.5668 | 1.5807 | 1.6218 | 1.6099 | 1.5297 | 1.399 | 1.2461 | 0.91001 | 0.66047 | 0.65774 | 0.69716 | 0.34024 | 0.35708
23 | 2050 | Winter | Flex Down, [MW] | 0 | 1 | 1.3513 | 1.2963 | 1.5507 | 1.7071 | 1.5453 | 1.5793 | 1.231 | 0.66743 | 0.60907 | 0.72445 | 0.74771 | 0.74339 | 0.71465 | 0.67824 | 0.66063 | 0.6477 | 0.66807 | 0.70991 | 0.56021 | 0.84793 | 0.91844 | 0.92193 | 1.5807 | 1.7054
23 | 2050 | Winter | Pc_net, [MW] | 0 | 1 | 1.0634 | 1.1038 | 0.54047 | 0.2938 | 0.52854 | 0.50703 | 1.0942 | 1.6978 | 1.5561 | 1.6771 | 1.8879 | 1.8455 | 1.9135 | 2.0053 | 2.0129 | 1.9587 | 1.9342 | 1.7839 | 1.4597 | 0.92554 | 0.85568 | 0.88483 | 0.36184 | 0.39149
23 | 2050 | Winter | Qc, [MVAr] | 0 | 1 | 0.37209 | 0.40426 | 0.21178 | 0.27402 | 0.25842 | 0.15786 | 0.11866 | 0.23428 | 0.25806 | 0.20623 | 0.28967 | 0.45589 | 0.5129 | 0.45371 | 0.59998 | 0.58317 | 0.47717 | 0.52239 | 0.67392 | 0.29717 | 0.30638 | 0.22368 | 0.30497 | 0.23379
24 | 2050 | Winter | Pc, [MW] | 0 | 1 | 1.2714 | 1.2199 | 1.1177 | 1.0721 | 1.023 | 1.0401 | 1.1529 | 0.71856 | 0.7453 | 0.77201 | 0.77225 | 0.78626 | 0.77336 | 0.7302 | 0.64855 | 0.64913 | 0.69068 | 0.71812 | 0.682 | 0.70161 | 0.69739 | 0.6749 | 1.1718 | 1.2082
24 | 2050 | Winter | Flex Up, [MW] | 0 | 1 | 0.87995 | 0.93768 | 0.90851 | 0.90948 | 0.99161 | 1.0052 | 1.1119 | 0.54888 | 0.66445 | 0.95468 | 1.1735 | 1.3586 | 1.4545 | 1.4642 | 1.3848 | 1.1612 | 0.8899 | 0.66793 | 0.38035 | 1.0408 | 0.97019 | 1.0138 | 0.69011 | 0.72431
24 | 2050 | Winter | Flex Down, [MW] | 0 | 1 | 0.97386 | 0.93972 | 0.99936 | 1.0346 | 0.97424 | 0.99474 | 0.86001 | 1.5027 | 1.196 | 1.176 | 1.0162 | 0.90857 | 0.84148 | 0.81665 | 0.82981 | 0.89441 | 1.046 | 1.2763 | 1.1496 | 0.49122 | 0.59648 | 0.60524 | 1.0538 | 1.1097
24 | 2050 | Winter | Pc_net, [MW] | 0 | 1 | 1.1774 | 1.2179 | 1.0268 | 0.94704 | 1.0403 | 1.0506 | 1.4047 | -0.23529 | 0.21372 | 0.55069 | 0.92957 | 1.2362 | 1.3864 | 1.3778 | 1.2035 | 0.9159 | 0.53454 | 0.10979 | -0.087208 | 1.2512 | 1.0711 | 1.0835 | 0.80812 | 0.82283
24 | 2050 | Winter | Qc, [MVAr] | 0 | 1 | 0.081556 | 0.033017 | 0.041822 | 0.045547 | 0.025642 | 0.066844 | 0.25197 | 0.24512 | 0.32677 | 0.33325 | 0.37998 | 0.41783 | 0.33934 | 0.20625 | 0.040505 | 0.031738 | 0.049949 | 0.093108 | 0.093333 | 0.1161 | 0.069139 | 0.048557 | 0.0428 | 0.029104
25 | 2050 | Winter | Pc, [MW] | 0 | 1 | 1.4626 | 1.3761 | 1.2493 | 1.1876 | 1.1571 | 1.195 | 1.3689 | 1.0944 | 1.211 | 1.4189 | 1.3838 | 1.4602 | 1.3974 | 1.343 | 1.3242 | 1.3427 | 1.3893 | 1.4549 | 1.4323 | 1.3858 | 1.3611 | 1.2818 | 1.6352 | 1.5836
25 | 2050 | Winter | Flex Up, [MW] | 0 | 1 | 0.3544 | 0.37754 | 0.52066 | 0.49056 | 0.56881 | 0.58529 | 0.87158 | 1.3917 | 1.39 | 1.6136 | 1.6866 | 1.6894 | 1.7201 | 1.7466 | 1.728 | 1.6004 | 1.4483 | 1.2708 | 0.93933 | 0.73015 | 0.7213 | 0.7427 | 0.33666 | 0.35838
25 | 2050 | Winter | Flex Down, [MW] | 0 | 1 | 1.7444 | 1.7485 | 1.6457 | 1.7648 | 1.6558 | 1.6725 | 1.144 | 0.62288 | 0.56876 | 0.70159 | 0.70136 | 0.71038 | 0.67717 | 0.64947 | 0.62674 | 0.61607 | 0.62735 | 0.67603 | 0.53001 | 0.77064 | 0.845 | 0.87132 | 1.5948 | 1.7175
25 | 2050 | Winter | Pc_net, [MW] | 0 | 1 | 0.072607 | 0.0051554 | 0.12428 | -0.08664 | 0.070116 | 0.10775 | 1.0964 | 1.8632 | 2.0322 | 2.3309 | 2.3691 | 2.4392 | 2.4403 | 2.4401 | 2.4255 | 2.327 | 2.2103 | 2.0498 | 1.8416 | 1.3453 | 1.2374 | 1.1532 | 0.37706 | 0.22445
25 | 2050 | Winter | Qc, [MVAr] | 0 | 1 | 0.78921 | 0.79674 | 0.81098 | 0.83567 | 0.8161 | 0.78544 | 0.72805 | 0.69338 | 0.64778 | 0.54694 | 0.55151 | 0.54801 | 0.55594 | 0.59825 | 0.59395 | 0.62367 | 0.60832 | 0.63294 | 0.66524 | 0.69639 | 0.70383 | 0.7372 | 0.75276 | 0.76071
26 | 2050 | Winter | Pc, [MW] | 0 | 1 | 1.0218 | 0.9821 | 0.86749 | 0.82849 | 0.78175 | 0.77763 | 0.79834 | 0.36124 | 0.3607 | 0.39302 | 0.35618 | 0.3485 | 0.36353 | 0.36616 | 0.35495 | 0.36294 | 0.3911 | 0.3892 | 0.36167 | 0.38089 | 0.3894 | 0.38236 | 0.88442 | 0.94067
26 | 2050 | Winter | Flex Up, [MW] | 0 | 1 | 0.22138 | 0.24275 | 1.1204 | 1.1503 | 1.2258 | 1.2386 | 0.48566 | 0.76018 | 0.91808 | 1.2886 | 1.5842 | 1.7948 | 1.8947 | 1.8847 | 1.7681 | 1.5166 | 1.2089 | 0.92937 | 0.56092 | 0.40036 | 0.34217 | 0.35287 | 0.87804 | 0.91534
26 | 2050 | Winter | Flex Down, [MW] | 0 | 1 | 2.041 | 2.1154 | 0.78586 | 0.83271 | 0.7855 | 0.76412 | 1.8895 | 1.1956 | 0.90932 | 0.91193 | 0.78406 | 0.70268 | 0.64749 | 0.6292 | 0.64438 | 0.68906 | 0.79226 | 0.9607 | 0.91002 | 1.2078 | 1.3699 | 1.4182 | 0.82477 | 0.8715
26 | 2050 | Winter | Pc_net, [MW] | 0 | 1 | -0.79778 | -0.89058 | 1.2021 | 1.1461 | 1.2221 | 1.2521 | -0.6055 | -0.074191 | 0.36946 | 0.7697 | 1.1563 | 1.4406 | 1.6107 | 1.6217 | 1.4787 | 1.1904 | 0.80776 | 0.35786 | 0.012573 | -0.42651 | -0.63836 | -0.68295 | 0.93769 | 0.98451
26 | 2050 | Winter | Qc, [MVAr] | 0 | 1 | 0.16174 | 0.10956 | 0.091878 | 0.087111 | 0.096814 | 0.051915 | 0.022283 | 0.068461 | 0.043799 | 0.057203 | 0.037228 | 0.081762 | 0.09038 | 0.092014 | 0.062429 | 0.072503 | 0.076161 | 0.080231 | 0.070457 | 0.071815 | 0.084774 | 0.090141 | 0.068635 | 0.079074
50 | 2050 | Winter | Pc, [MW] | 0 | 1 | 0 | 0 | 0 | 0 | 0 | 0 | 0 | 0 | 0 | 0 | 0 | 0 | 0 | 0 | 0 | 0 | 0 | 0 | 0 | 0 | 0 | 0 | 0 | 0
50 | 2050 | Winter | Flex Up, [MW] | 0 | 1 | 0 | 0 | 0 | 0 | 0 | 0 | 0 | 0 | 0 | 0 | 0 | 0 | 0 | 0 | 0 | 0 | 0 | 0 | 0 | 0 | 0 | 0 | 0 | 0
50 | 2050 | Winter | Flex Down, [MW] | 0 | 1 | 0 | 0 | 0 | 0 | 0 | 0 | 0 | 0 | 0 | 0 | 0 | 0 | 0 | 0 | 0 | 0 | 0 | 0 | 0 | 0 | 0 | 0 | 0 | 0
50 | 2050 | Winter | Pc_net, [MW] | 0 | 1 | 0 | 0 | 0 | 0 | 0 | 0 | 0 | 0 | 0 | 0 | 0 | 0 | 0 | 0 | 0 | 0 | 0 | 0 | 0 | 0 | 0 | 0 | 0 | 0
50 | 2050 | Winter | Qc, [MVAr] | 0 | 1 | 0 | 0 | 0 | 0 | 0 | 0 | 0 | 0 | 0 | 0 | 0 | 0 | 0 | 0 | 0 | 0 | 0 | 0 | 0 | 0 | 0 | 0 | 0 | 0
51 | 2050 | Winter | Pc, [MW] | 0 | 1 | 0 | 0 | 0 | 0 | 0 | 0 | 0 | 0 | 0 | 0 | 0 | 0 | 0 | 0 | 0 | 0 | 0 | 0 | 0 | 0 | 0 | 0 | 0 | 0
51 | 2050 | Winter | Flex Up, [MW] | 0 | 1 | 0 | 0 | 0 | 0 | 0 | 0 | 0 | 0 | 0 | 0 | 0 | 0 | 0 | 0 | 0 | 0 | 0 | 0 | 0 | 0 | 0 | 0 | 0 | 0
51 | 2050 | Winter | Flex Down, [MW] | 0 | 1 | 0 | 0 | 0 | 0 | 0 | 0 | 0 | 0 | 0 | 0 | 0 | 0 | 0 | 0 | 0 | 0 | 0 | 0 | 0 | 0 | 0 | 0 | 0 | 0
51 | 2050 | Winter | Pc_net, [MW] | 0 | 1 | 0 | 0 | 0 | 0 | 0 | 0 | 0 | 0 | 0 | 0 | 0 | 0 | 0 | 0 | 0 | 0 | 0 | 0 | 0 | 0 | 0 | 0 | 0 | 0
51 | 2050 | Winter | Qc, [MVAr] | 0 | 1 | 0 | 0 | 0 | 0 | 0 | 0 | 0 | 0 | 0 | 0 | 0 | 0 | 0 | 0 | 0 | 0 | 0 | 0 | 0 | 0 | 0 | 0 | 0 | 0
1 | 2050 | Winter | Pc, [MW] | 0 | 2 | 0 | 0 | 0 | 0 | 0 | 0 | 0 | 0 | 0 | 0 | 0 | 0 | 0 | 0 | 0 | 0 | 0 | 0 | 0 | 0 | 0 | 0 | 0 | 0
1 | 2050 | Winter | Flex Up, [MW] | 0 | 2 | 0 | 0 | 0 | 0 | 0 | 0 | 0 | 0 | 0 | 0 | 0 | 0 | 0 | 0 | 0 | 0 | 0 | 0 | 0 | 0 | 0 | 0 | 0 | 0
1 | 2050 | Winter | Flex Down, [MW] | 0 | 2 | 0 | 0 | 0 | 0 | 0 | 0 | 0 | 0 | 0 | 0 | 0 | 0 | 0 | 0 | 0 | 0 | 0 | 0 | 0 | 0 | 0 | 0 | 0 | 0
1 | 2050 | Winter | Pc_net, [MW] | 0 | 2 | 0 | 0 | 0 | 0 | 0 | 0 | 0 | 0 | 0 | 0 | 0 | 0 | 0 | 0 | 0 | 0 | 0 | 0 | 0 | 0 | 0 | 0 | 0 | 0
1 | 2050 | Winter | Qc, [MVAr] | 0 | 2 | 0 | 0 | 0 | 0 | 0 | 0 | 0 | 0 | 0 | 0 | 0 | 0 | 0 | 0 | 0 | 0 | 0 | 0 | 0 | 0 | 0 | 0 | 0 | 0
2 | 2050 | Winter | Pc, [MW] | 0 | 2 | 1.0165 | 0.98564 | 0.87247 | 0.8326 | 0.78111 | 0.78824 | 0.82791 | 0.39276 | 0.38889 | 0.41498 | 0.38486 | 0.3663 | 0.3928 | 0.39522 | 0.39307 | 0.40516 | 0.43448 | 0.43882 | 0.40731 | 0.41688 | 0.42905 | 0.42071 | 0.92494 | 0.97869
2 | 2050 | Winter | Flex Up, [MW] | 0 | 2 | 0.50612 | 0.52497 | 0.56344 | 0.5913 | 0.61539 | 0.6284 | 0.62689 | 1.3337 | 1.3208 | 1.5404 | 1.618 | 1.6548 | 1.6643 | 1.6494 | 1.6236 | 1.5326 | 1.4298 | 1.3555 | 0.94665 | 0.55282 | 0.54428 | 0.57222 | 0.46334 | 0.48697
2 | 2050 | Winter | Flex Down, [MW] | 0 | 2 | 1.5258 | 1.5469 | 1.5052 | 1.5099 | 1.51 | 1.5339 | 1.5082 | 0.66922 | 0.6178 | 0.71831 | 0.69177 | 0.67317 | 0.65113 | 0.63797 | 0.62991 | 0.62718 | 0.64123 | 0.64637 | 0.53273 | 0.98069 | 1.0629 | 1.0771 | 1.3786 | 1.4697
2 | 2050 | Winter | Pc_net, [MW] | 0 | 2 | -0.003231 | -0.036328 | -0.069318 | -0.085986 | -0.11351 | -0.1173 | -0.053419 | 1.0572 | 1.0919 | 1.237 | 1.3111 | 1.3479 | 1.406 | 1.4067 | 1.3868 | 1.3106 | 1.223 | 1.148 | 0.82122 | -0.010995 | -0.089558 | -0.084133 | 0.009709 | -0.0040259
2 | 2050 | Winter | Qc, [MVAr] | 0 | 2 | 0.15778 | 0.16174 | 0.11969 | 0.090915 | 0.10366 | 0.10117 | 0.078475 | 0.0848 | 0.097624 | 0.085288 | 0.088308 | 0.031958 | 0.11308 | 0.1281 | 0.10803 | 0.096857 | 0.1127 | 0.11659 | 0.10896 | 0.11032 | 0.12051 | 0.14984 | 0.13017 | 0.13273
3 | 2050 | Winter | Pc, [MW] | 0 | 2 | 1.089 | 1.0358 | 0.91504 | 0.86095 | 0.82181 | 0.84758 | 0.9136 | 0.52396 | 0.57494 | 0.67735 | 0.65106 | 0.6434 | 0.63929 | 0.59505 | 0.53528 | 0.55983 | 0.625 | 0.68732 | 0.67899 | 0.68324 | 0.6675 | 0.62592 | 1.0772 | 1.0883
3 | 2050 | Winter | Flex Up, [MW] | 0 | 2 | 0.69519 | 0.74263 | 0.80811 | 0.85354 | 0.89822 | 0.90281 | 0.86624 | 1.1485 | 1.0634 | 1.1519 | 1.1715 | 1.1618 | 1.1557 | 1.1619 | 1.1802 | 1.1544 | 1.0992 | 1.0294 | 0.76932 | 0.69803 | 0.7224 | 0.77738 | 0.62773 | 0.67804
3 | 2050 | Winter | Flex Down, [MW] | 0 | 2 | 1.1525 | 1.1263 | 1.0703 | 1.06 | 1.0447 | 1.0685 | 1.1024 | 0.79895 | 0.78322 | 0.96577 | 0.94241 | 0.93227 | 0.90181 | 0.87346 | 0.84269 | 0.82294 | 0.83817 | 0.86778 | 0.67902 | 0.80095 | 0.82933 | 0.81949 | 1.0857 | 1.1091
3 | 2050 | Winter | Pc_net, [MW] | 0 | 2 | 0.63169 | 0.65214 | 0.65288 | 0.65453 | 0.67531 | 0.68193 | 0.67743 | 0.87353 | 0.85514 | 0.86345 | 0.88014 | 0.87296 | 0.8932 | 0.88347 | 0.87283 | 0.89134 | 0.88602 | 0.84895 | 0.76929 | 0.58032 | 0.56057 | 0.58381 | 0.61921 | 0.65724
3 | 2050 | Winter | Qc, [MVAr] | 0 | 2 | -0.29802 | -0.31302 | -0.32399 | -0.32974 | -0.33696 | -0.28914 | -0.24876 | -0.17102 | -0.18682 | -0.16642 | -0.20811 | -0.22859 | -0.24193 | -0.2726 | -0.3213 | -0.27767 | -0.19044 | -0.05373 | -0.086209 | -0.13306 | -0.1885 | -0.21398 | -0.2433 | -0.2455
4 | 2050 | Winter | Pc, [MW] | 0 | 2 | 2.1194 | 2.0167 | 1.8579 | 1.7967 | 1.7441 | 1.7835 | 1.9536 | 1.5982 | 1.7398 | 1.9982 | 2.0894 | 2.1341 | 2.0747 | 1.9241 | 1.8159 | 1.7469 | 1.7728 | 1.9797 | 2.0069 | 2.0198 | 1.9974 | 1.8823 | 2.2616 | 2.1528
4 | 2050 | Winter | Flex Up, [MW] | 0 | 2 | 0.76788 | 0.8635 | 0.95005 | 1.0077 | 1.1015 | 1.0885 | 0.98543 | 1.1634 | 0.98519 | 1.012 | 1.068 | 1.0225 | 1.0445 | 1.0409 | 1.0864 | 1.0952 | 1.0276 | 0.89408 | 0.63022 | 0.64159 | 0.68691 | 0.77339 | 0.6734 | 0.76941
4 | 2050 | Winter | Flex Down, [MW] | 0 | 2 | 1.0446 | 0.96485 | 0.9078 | 0.89631 | 0.85282 | 0.88555 | 0.96687 | 0.79378 | 0.84617 | 1.0976 | 1.033 | 1.058 | 0.99561 | 0.97305 | 0.91383 | 0.86622 | 0.89623 | 0.99709 | 0.82408 | 0.86807 | 0.87218 | 0.82436 | 1.0218 | 0.97935
4 | 2050 | Winter | Pc_net, [MW] | 0 | 2 | 1.8427 | 1.9153 | 1.9002 | 1.9081 | 1.9927 | 1.9865 | 1.9722 | 1.9678 | 1.8788 | 1.9126 | 2.1244 | 2.0986 | 2.1235 | 1.992 | 1.9884 | 1.9759 | 1.9042 | 1.8767 | 1.813 | 1.7933 | 1.8122 | 1.8313 | 1.9132 | 1.9428
4 | 2050 | Winter | Qc, [MVAr] | 0 | 2 | -1.2527 | -1.2054 | -1.2389 | -1.2395 | -1.2535 | -1.224 | -1.147 | -1.1374 | -1.1491 | -1.0094 | -0.98048 | -1.0556 | -1.0653 | -1.1057 | -1.1715 | -1.1925 | -1.1666 | -0.888 | -0.88993 | -1.0339 | -1.046 | -1.0934 | -1.1096 | -1.1739
5 | 2050 | Winter | Pc, [MW] | 0 | 2 | 2.3804 | 1.7913 | 1.6319 | 1.4643 | 0.88673 | 1.2609 | 1.9348 | 1.9651 | 2.8703 | 3.542 | 3.959 | 4.0975 | 3.5407 | 2.6326 | 2.2414 | 2.089 | 2.7502 | 4.1406 | 4.1834 | 3.75 | 3.4254 | 2.9619 | 2.6641 | 2.1263
5 | 2050 | Winter | Flex Up, [MW] | 0 | 2 | 0.79835 | 0.95624 | 1.0608 | 1.144 | 1.3532 | 1.2868 | 1.0786 | 1.1858 | 0.90208 | 0.86512 | 1.1283 | 1.0717 | 1.1349 | 1.0269 | 1.1297 | 1.1482 | 0.9655 | 0.66567 | 0.47492 | 0.52841 | 0.58694 | 0.69364 | 0.67221 | 0.83036
5 | 2050 | Winter | Flex Down, [MW] | 0 | 2 | 1.0073 | 0.87145 | 0.81623 | 0.79488 | 0.71306 | 0.76204 | 0.88515 | 0.78122 | 0.92333 | 1.2746 | 0.98142 | 1.0196 | 0.91851 | 0.99843 | 0.88821 | 0.82678 | 0.95255 | 1.3194 | 1.0457 | 1.037 | 1.0173 | 0.92091 | 1.0267 | 0.90681
5 | 2050 | Winter | Pc_net, [MW] | 0 | 2 | 2.1715 | 1.8761 | 1.8764 | 1.8134 | 1.5269 | 1.7857 | 2.1283 | 2.3697 | 2.8491 | 3.1326 | 4.1059 | 4.1496 | 3.7571 | 2.6611 | 2.4829 | 2.4104 | 2.7632 | 3.4869 | 3.6126 | 3.2415 | 2.995 | 2.7346 | 2.3097 | 2.0499
5 | 2050 | Winter | Qc, [MVAr] | 0 | 2 | -2.7682 | -2.8426 | -2.8024 | -2.8701 | -2.859 | -2.5509 | -2.387 | -2.3336 | -2.3351 | -2.5853 | -2.6619 | -2.8183 | -2.9484 | -3.0377 | -3.0461 | -2.9536 | -2.4918 | -1.7 | -1.9067 | -2.2117 | -2.4297 | -2.4949 | -2.5922 | -2.5688
6 | 2050 | Winter | Pc, [MW] | 0 | 2 | 1.3664 | 1.2838 | 1.1272 | 1.0682 | 1.0328 | 1.0572 | 1.1474 | 0.73973 | 0.85282 | 1.0392 | 1.1237 | 1.1906 | 1.1639 | 1.0566 | 0.96319 | 0.93903 | 0.98288 | 1.0575 | 1.0653 | 1.1193 | 1.1046 | 1.0515 | 1.4444 | 1.3801
6 | 2050 | Winter | Flex Up, [MW] | 0 | 2 | 0.72674 | 0.82833 | 0.91183 | 0.97414 | 1.0934 | 1.0625 | 0.94445 | 1.0839 | 0.89176 | 0.94634 | 1.4093 | 1.3406 | 1.5 | 1.148 | 1.202 | 1.1732 | 0.98662 | 0.73084 | 0.50979 | 0.55027 | 0.5977 | 0.6819 | 0.62516 | 0.73502
6 | 2050 | Winter | Flex Down, [MW] | 0 | 2 | 1.1051 | 1.0074 | 0.94641 | 0.92735 | 0.85936 | 0.90717 | 1.0092 | 0.85332 | 0.93347 | 1.1729 | 0.73827 | 0.76591 | 0.64614 | 0.93895 | 0.8706 | 0.82578 | 0.93971 | 1.1943 | 0.98194 | 0.99182 | 0.98965 | 0.92943 | 1.0948 | 1.0249
6 | 2050 | Winter | Pc_net, [MW] | 0 | 2 | 0.98805 | 1.1048 | 1.0926 | 1.115 | 1.2669 | 1.2125 | 1.0826 | 0.97033 | 0.81111 | 0.81266 | 1.7947 | 1.7653 | 2.0178 | 1.2657 | 1.2946 | 1.2865 | 1.0298 | 0.59406 | 0.59319 | 0.67773 | 0.7126 | 0.80395 | 0.9748 | 1.0902
6 | 2050 | Winter | Qc, [MVAr] | 0 | 2 | -0.57664 | -0.61837 | -0.65441 | -0.67392 | -0.66824 | -0.5848 | -0.55049 | -0.58048 | -0.54889 | -0.43714 | -0.34562 | -0.31027 | -0.34827 | -0.43268 | -0.49334 | -0.50501 | -0.48477 | -0.36835 | -0.35697 | -0.37019 | -0.39309 | -0.42574 | -0.4749 | -0.5065
7 | 2050 | Winter | Pc, [MW] | 0 | 2 | 0.96692 | 0.93197 | 0.8216 | 0.77472 | 0.73092 | 0.74202 | 0.79307 | 0.34988 | 0.35479 | 0.40964 | 0.38225 | 0.37316 | 0.38856 | 0.38806 | 0.36874 | 0.37447 | 0.40458 | 0.42782 | 0.39775 | 0.43149 | 0.43513 | 0.42381 | 0.91195 | 0.95207
7 | 2050 | Winter | Flex Up, [MW] | 0 | 2 | 0.64842 | 0.69312 | 0.74984 | 0.79649 | 0.83893 | 0.84015 | 0.82174 | 1.0608 | 1.0483 | 1.3228 | 0.93129 | 0.9346 | 0.9464 | 1.6669 | 1.6891 | 1.6815 | 1.3681 | 0.9871 | 0.66885 | 0.65178 | 0.65655 | 0.70526 | 0.58256 | 0.62943
7 | 2050 | Winter | Flex Down, [MW] | 0 | 2 | 1.2116 | 1.1832 | 1.1346 | 1.121 | 1.1064 | 1.1351 | 1.1499 | 0.88186 | 0.80937 | 0.8187 | 1.1793 | 1.1511 | 1.0886 | 0.53337 | 0.54036 | 0.54065 | 0.6742 | 0.90691 | 0.77934 | 0.85303 | 0.90474 | 0.89604 | 1.1499 | 1.171
7 | 2050 | Winter | Pc_net, [MW] | 0 | 2 | 0.40377 | 0.44193 | 0.43682 | 0.4502 | 0.46344 | 0.4471 | 0.46496 | 0.52884 | 0.59372 | 0.91373 | 0.13428 | 0.15666 | 0.24631 | 1.5216 | 1.5175 | 1.5153 | 1.0985 | 0.50801 | 0.28727 | 0.23024 | 0.18695 | 0.23304 | 0.34463 | 0.41055
7 | 2050 | Winter | Qc, [MVAr] | 0 | 2 | 0.11315 | 0.10221 | 0.074406 | 0.083526 | 0.073753 | 0.075696 | 0.086648 | 0.10472 | 0.10646 | 0.11099 | 0.11079 | 0.095976 | 0.11759 | 0.12532 | 0.085282 | 0.10215 | 0.12756 | 0.16174 | 0.1478 | 0.15227 | 0.14032 | 0.13224 | 0.10822 | 0.10889
8 | 2050 | Winter | Pc, [MW] | 0 | 2 | 1.532 | 1.4443 | 1.3145 | 1.2432 | 1.2199 | 1.273 | 1.4011 | 0.98423 | 1.1209 | 1.315 | 1.3611 | 1.4602 | 1.4501 | 1.3579 | 1.2677 | 1.1536 | 1.1822 | 1.2746 | 1.2579 | 1.2702 | 1.3079 | 1.2432 | 1.6046 | 1.5579
8 | 2050 | Winter | Flex Up, [MW] | 0 | 2 | 0.69066 | 0.7349 | 0.80385 | 0.8445 | 0.87748 | 0.8685 | 0.88418 | 1.2317 | 1.2591 | 1.261 | 0.83671 | 0.91661 | 0.98931 | 1.3665 | 1.3637 | 1.2832 | 1.2595 | 1.2235 | 0.84481 | 0.74887 | 0.69798 | 0.73327 | 0.61559 | 0.65132
8 | 2050 | Winter | Flex Down, [MW] | 0 | 2 | 1.1931 | 1.1635 | 1.0927 | 1.0841 | 1.0801 | 1.1272 | 1.0946 | 0.7429 | 0.65461 | 0.88071 | 1.2742 | 1.1719 | 1.0831 | 0.80836 | 0.80612 | 0.81839 | 0.74851 | 0.71482 | 0.60664 | 0.75273 | 0.87502 | 0.87992 | 1.1464 | 1.1874
8 | 2050 | Winter | Pc_net, [MW] | 0 | 2 | 1.0296 | 1.0156 | 1.0257 | 1.0036 | 1.0172 | 1.0143 | 1.1907 | 1.4731 | 1.7255 | 1.6953 | 0.92359 | 1.2049 | 1.3563 | 1.9161 | 1.8253 | 1.6184 | 1.6932 | 1.7833 | 1.4961 | 1.2664 | 1.1309 | 1.0965 | 1.0738 | 1.0219
8 | 2050 | Winter | Qc, [MVAr] | 0 | 2 | -0.80478 | -0.81413 | -0.76755 | -0.81232 | -0.80979 | -0.79857 | -0.79455 | -0.7747 | -0.80845 | -0.71317 | -0.60333 | -0.55243 | -0.53392 | -0.62658 | -0.68904 | -0.69812 | -0.69715 | -0.67856 | -0.62241 | -0.63596 | -0.62402 | -0.67642 | -0.75872 | -0.83567
9 | 2050 | Winter | Pc, [MW] | 0 | 2 | 1.0966 | 1.0529 | 0.93475 | 0.88607 | 0.84747 | 0.88172 | 0.96357 | 0.54848 | 0.60674 | 0.72245 | 0.77008 | 0.78626 | 0.72861 | 0.67568 | 0.64332 | 0.62772 | 0.6467 | 0.67194 | 0.65217 | 0.68437 | 0.67845 | 0.63779 | 1.0942 | 1.0914
9 | 2050 | Winter | Flex Up, [MW] | 0 | 2 | 0.80947 | 0.84507 | 0.91114 | 0.95622 | 0.99653 | 1.0077 | 1.0552 | 0.6098 | 0.70075 | 0.95202 | 1.1488 | 1.3317 | 1.4703 | 1.4909 | 1.3891 | 1.1756 | 0.92542 | 0.7184 | 0.42881 | 0.92239 | 0.85863 | 0.90341 | 0.73094 | 0.7781
9 | 2050 | Winter | Flex Down, [MW] | 0 | 2 | 1.0443 | 1.0383 | 0.98494 | 0.97706 | 0.96701 | 0.9864 | 0.93275 | 1.4078 | 1.1493 | 1.1617 | 1.0087 | 0.90382 | 0.82166 | 0.7906 | 0.81056 | 0.86933 | 1.0047 | 1.2015 | 1.0736 | 0.58759 | 0.69668 | 0.69983 | 0.97987 | 1.0182
9 | 2050 | Winter | Pc_net, [MW] | 0 | 2 | 0.86182 | 0.85961 | 0.86095 | 0.86523 | 0.87698 | 0.90302 | 1.086 | -0.24956 | 0.15819 | 0.51274 | 0.91015 | 1.2142 | 1.3772 | 1.376 | 1.2219 | 0.93395 | 0.56738 | 0.18881 | 0.0073977 | 1.0192 | 0.8404 | 0.84137 | 0.84528 | 0.85127
9 | 2050 | Winter | Qc, [MVAr] | 0 | 2 | -0.40404 | -0.40675 | -0.41173 | -0.41783 | -0.41352 | -0.40331 | -0.40124 | -0.40024 | -0.38886 | -0.37543 | -0.35836 | -0.35502 | -0.3751 | -0.38804 | -0.39261 | -0.39584 | -0.39106 | -0.38339 | -0.38591 | -0.39 | -0.39532 | -0.39798 | -0.40346 | -0.40247
20 | 2050 | Winter | Pc, [MW] | 0 | 2 | 2.1001 | 2.0743 | 1.9688 | 1.9263 | 1.8836 | 1.8866 | 1.9273 | 1.4735 | 1.4672 | 1.5043 | 1.4712 | 1.4602 | 1.4757 | 1.4865 | 1.4828 | 1.4891 | 1.5132 | 1.5173 | 1.4877 | 1.5098 | 1.5211 | 1.5171 | 2.0236 | 2.0729
20 | 2050 | Winter | Flex Up, [MW] | 0 | 2 | 0.69003 | 0.58535 | 0.71221 | 0.761 | 0.77889 | 0.87369 | 0.88651 | 1.1555 | 1.0764 | 1.1482 | 1.2043 | 1.2414 | 1.2872 | 1.2546 | 1.2626 | 1.1767 | 1.0874 | 1.0828 | 0.84219 | 0.75231 | 0.73765 | 0.84967 | 0.5597 | 0.6578
20 | 2050 | Winter | Flex Down, [MW] | 0 | 2 | 1.1557 | 1.3464 | 1.1934 | 1.1744 | 1.1928 | 1.1136 | 1.0858 | 0.78766 | 0.76863 | 0.96531 | 0.91924 | 0.87238 | 0.81924 | 0.79916 | 0.77831 | 0.79819 | 0.84195 | 0.82651 | 0.61289 | 0.74509 | 0.81276 | 0.75069 | 1.1666 | 1.1373
20 | 2050 | Winter | Pc_net, [MW] | 0 | 2 | 1.6344 | 1.3133 | 1.4876 | 1.5129 | 1.4697 | 1.6467 | 1.728 | 1.8414 | 1.775 | 1.6872 | 1.7562 | 1.8292 | 1.9436 | 1.942 | 1.967 | 1.8676 | 1.7586 | 1.7735 | 1.717 | 1.517 | 1.446 | 1.6161 | 1.4167 | 1.5934
20 | 2050 | Winter | Qc, [MVAr] | 0 | 2 | -0.83567 | -0.83567 | -0.83567 | -0.83567 | -0.83567 | -0.83567 | -0.83567 | -0.83567 | -0.83567 | -0.83567 | -0.83567 | -0.83567 | -0.83567 | -0.83567 | -0.83567 | -0.83567 | -0.83567 | -0.83567 | -0.83567 | -0.83567 | -0.83567 | -0.83567 | -0.83567 | -0.83567
21 | 2050 | Winter | Pc, [MW] | 0 | 2 | 0.98083 | 0.93311 | 0.81491 | 0.7684 | 0.72335 | 0.73898 | 0.80083 | 0.37259 | 0.41552 | 0.5094 | 0.51865 | 0.51669 | 0.49231 | 0.46237 | 0.43796 | 0.43589 | 0.46739 | 0.50535 | 0.48724 | 0.50915 | 0.50547 | 0.48167 | 0.95754 | 0.96673
21 | 2050 | Winter | Flex Up, [MW] | 0 | 2 | 0.60965 | 0.43454 | 0.60289 | 0.64611 | 0.66705 | 0.81681 | 0.88656 | 1.2353 | 1.2194 | 1.354 | 1.3777 | 1.421 | 1.4329 | 1.4575 | 1.4542 | 1.3828 | 1.284 | 1.1786 | 0.87851 | 0.73425 | 0.65973 | 0.78858 | 0.46059 | 0.58396
21 | 2050 | Winter | Flex Down, [MW] | 0 | 2 | 1.3183 | 1.7022 | 1.4305 | 1.4122 | 1.4116 | 1.2125 | 1.1048 | 0.73175 | 0.67857 | 0.83057 | 0.82013 | 0.79207 | 0.75657 | 0.7303 | 0.71278 | 0.70668 | 0.72545 | 0.75213 | 0.584 | 0.76509 | 0.90457 | 0.81331 | 1.3853 | 1.2853
21 | 2050 | Winter | Pc_net, [MW] | 0 | 2 | 0.27215 | -0.33454 | -0.01272 | 0.0023027 | -0.021154 | 0.34333 | 0.58255 | 0.87613 | 0.95635 | 1.0328 | 1.0762 | 1.1456 | 1.1686 | 1.1896 | 1.1794 | 1.112 | 1.026 | 0.93185 | 0.78175 | 0.47831 | 0.26063 | 0.45693 | 0.032831 | 0.2654
21 | 2050 | Winter | Qc, [MVAr] | 0 | 2 | -0.2473 | -0.25085 | -0.24615 | -0.24733 | -0.25609 | -0.25138 | -0.23674 | -0.23937 | -0.21749 | -0.19836 | -0.18734 | -0.184 | -0.20451 | -0.21962 | -0.23665 | -0.2328 | -0.22834 | -0.18483 | -0.1828 | -0.19713 | -0.2113 | -0.2192 | -0.22483 | -0.23955
22 | 2050 | Winter | Pc, [MW] | 0 | 2 | 0.88081 | 0.84416 | 0.73117 | 0.68706 | 0.64289 | 0.66323 | 0.72556 | 0.29905 | 0.32066 | 0.38604 | 0.3824 | 0.3819 | 0.37343 | 0.36018 | 0.33396 | 0.33301 | 0.37514 | 0.4053 | 0.37689 | 0.40134 | 0.40289 | 0.38345 | 0.85404 | 0.87607
22 | 2050 | Winter | Flex Up, [MW] | 0 | 2 | 0.32746 | 1.0825 | 1.2488 | 1.3082 | 1.3466 | 0.47426 | 0.52342 | 0.76286 | 0.91499 | 1.2647 | 1.5406 | 1.7692 | 1.8864 | 1.8852 | 1.7731 | 1.5252 | 1.2068 | 0.91223 | 0.54473 | 0.40203 | 0.33707 | 0.37181 | 1.0279 | 0.2998
22 | 2050 | Winter | Flex Down, [MW] | 0 | 2 | 1.8755 | 0.80164 | 0.66771 | 0.64978 | 0.66224 | 1.9262 | 1.7931 | 1.1823 | 0.91638 | 0.92093 | 0.7989 | 0.71942 | 0.66215 | 0.6414 | 0.65355 | 0.69767 | 0.80655 | 0.97973 | 0.92435 | 1.2021 | 1.3794 | 1.396 | 0.67921 | 1.7996
22 | 2050 | Winter | Pc_net, [MW] | 0 | 2 | -0.66726 | 1.125 | 1.3123 | 1.3455 | 1.3273 | -0.78871 | -0.54413 | -0.12038 | 0.31927 | 0.72982 | 1.1241 | 1.4316 | 1.5977 | 1.604 | 1.4535 | 1.1605 | 0.77541 | 0.3378 | -0.002724 | -0.39873 | -0.63945 | -0.64071 | 1.2028 | -0.62377
22 | 2050 | Winter | Qc, [MVAr] | 0 | 2 | -0.15651 | -0.16053 | -0.16174 | -0.16045 | -0.16015 | -0.13305 | -0.11772 | -0.11899 | -0.12518 | -0.12093 | -0.11625 | -0.10889 | -0.12508 | -0.13575 | -0.13758 | -0.13529 | -0.11564 | -0.084986 | -0.1029 | -0.10846 | -0.11029 | -0.11217 | -0.12252 | -0.1312
23 | 2050 | Winter | Pc, [MW] | 0 | 2 | 1.773 | 1.6818 | 1.5347 | 1.498 | 1.4538 | 1.4599 | 1.5168 | 1.0135 | 0.76841 | 0.94483 | 1.0912 | 1.0519 | 1.0405 | 1.0604 | 1.0408 | 1.0465 | 1.0741 | 1.2201 | 1.2181 | 1.1853 | 1.1473 | 1.1399 | 1.6501 | 1.7176
23 | 2050 | Winter | Flex Up, [MW] | 0 | 2 | 0.42851 | 0.39391 | 0.6996 | 0.7576 | 0.79746 | 0.57984 | 0.77799 | 1.3199 | 1.3838 | 1.5628 | 1.5207 | 1.5686 | 1.5596 | 1.5908 | 1.5896 | 1.5463 | 1.4662 | 1.2851 | 0.91667 | 0.64055 | 0.46763 | 0.67804 | 0.47917 | 0.41669
23 | 2050 | Winter | Flex Down, [MW] | 0 | 2 | 1.6924 | 1.8169 | 1.3019 | 1.2626 | 1.2444 | 1.655 | 1.2866 | 0.68072 | 0.59961 | 0.73638 | 0.76714 | 0.74802 | 0.72673 | 0.69741 | 0.67684 | 0.65142 | 0.64794 | 0.69253 | 0.55451 | 0.87375 | 1.1802 | 0.9491 | 1.3752 | 1.6098
23 | 2050 | Winter | Pc_net, [MW] | 0 | 2 | 0.50908 | 0.25881 | 0.93237 | 0.99301 | 1.0069 | 0.3848 | 1.0082 | 1.6527 | 1.5526 | 1.7713 | 1.8448 | 1.8724 | 1.8733 | 1.9538 | 1.9536 | 1.9414 | 1.8924 | 1.8127 | 1.5803 | 0.95206 | 0.43467 | 0.86881 | 0.75404 | 0.52448
23 | 2050 | Winter | Qc, [MVAr] | 0 | 2 | 0.31295 | 0.50386 | 0.62482 | 0.64871 | 0.56674 | 0.38931 | 0.32009 | 0.36966 | -0.05229 | -0.26825 | -0.074106 | 0.35238 | 0.52161 | 0.50666 | 0.59183 | 0.27683 | -0.030806 | 0.10203 | 0.086947 | 0.18883 | 0.30681 | 0.54803 | 0.67392 | 0.38728
24 | 2050 | Winter | Pc, [MW] | 0 | 2 | 1.3244 | 1.2906 | 1.1809 | 1.1354 | 1.0796 | 1.0926 | 1.1502 | 0.72118 | 0.74172 | 0.79849 | 0.79724 | 0.75734 | 0.75285 | 0.74333 | 0.72454 | 0.74793 | 0.77008 | 0.78178 | 0.77338 | 0.8012 | 0.79624 | 0.78451 | 1.2701 | 1.2932
24 | 2050 | Winter | Flex Up, [MW] | 0 | 2 | 0.77496 | 0.77254 | 0.98314 | 1.0383 | 1.0886 | 0.99628 | 1.1436 | 0.54538 | 0.67087 | 0.96078 | 1.1917 | 1.3764 | 1.4746 | 1.4756 | 1.368 | 1.1468 | 0.89933 | 0.67376 | 0.37416 | 1.0102 | 0.85213 | 0.98508 | 0.77294 | 0.75548
24 | 2050 | Winter | Flex Down, [MW] | 0 | 2 | 1.1193 | 1.1521 | 0.91457 | 0.89442 | 0.87408 | 1.0099 | 0.83527 | 1.5193 | 1.1888 | 1.1745 | 1.0027 | 0.90476 | 0.8362 | 0.81448 | 0.83899 | 0.90717 | 1.0457 | 1.2662 | 1.1537 | 0.51361 | 0.7056 | 0.62898 | 0.9573 | 1.073
24 | 2050 | Winter | Pc_net, [MW] | 0 | 2 | 0.9801 | 0.91102 | 1.2495 | 1.2793 | 1.2941 | 1.0791 | 1.4585 | -0.25277 | 0.22383 | 0.58477 | 0.98628 | 1.229 | 1.3912 | 1.4044 | 1.2535 | 0.98759 | 0.62374 | 0.18933 | -0.0062056 | 1.2978 | 0.94277 | 1.1406 | 1.0858 | 0.97574
24 | 2050 | Winter | Qc, [MVAr] | 0 | 2 | 0.070987 | 0.045986 | 0.021743 | 0.036894 | -0.0079565 | 0.0085608 | 0.11084 | 0.10417 | 0.206 | 0.27782 | 0.41783 | 0.20857 | 0.17448 | 0.13205 | 0.064168 | 0.10584 | 0.12342 | 0.1372 | 0.15296 | 0.19433 | 0.14402 | 0.13296 | 0.10144 | -0.021747
25 | 2050 | Winter | Pc, [MW] | 0 | 2 | 1.4673 | 1.3726 | 1.2408 | 1.1707 | 1.1408 | 1.1813 | 1.3168 | 1.0058 | 1.2018 | 1.4247 | 1.4712 | 1.4443 | 1.3968 | 1.2336 | 1.1067 | 1.1121 | 1.139 | 1.2267 | 1.2408 | 1.2526 | 1.1891 | 1.121 | 1.5167 | 1.4217
25 | 2050 | Winter | Flex Up, [MW] | 0 | 2 | 0.43509 | 0.41752 | 0.441 | 0.46679 | 0.51001 | 0.58836 | 0.86784 | 1.4399 | 1.4463 | 1.6278 | 1.6241 | 1.7087 | 1.6763 | 1.724 | 1.7341 | 1.6741 | 1.5681 | 1.3558 | 0.98313 | 0.72599 | 0.46216 | 0.69692 | 0.37136 | 0.42109
25 | 2050 | Winter | Flex Down, [MW] | 0 | 2 | 1.7181 | 1.8071 | 1.6814 | 1.6959 | 1.6482 | 1.7022 | 1.1651 | 0.59367 | 0.54692 | 0.70012 | 0.71822 | 0.69387 | 0.68033 | 0.64622 | 0.61523 | 0.58915 | 0.58611 | 0.62903 | 0.49518 | 0.77759 | 1.2093 | 0.93025 | 1.506 | 1.6313
25 | 2050 | Winter | Pc_net, [MW] | 0 | 2 | 0.18424 | -0.01706 | 0.0003782 | -0.058416 | 0.002569 | 0.067463 | 1.0195 | 1.852 | 2.1012 | 2.3524 | 2.377 | 2.4592 | 2.3928 | 2.3114 | 2.2256 | 2.1971 | 2.121 | 1.9535 | 1.7287 | 1.201 | 0.442 | 0.88768 | 0.38213 | 0.21149
25 | 2050 | Winter | Qc, [MVAr] | 0 | 2 | 0.79913 | 0.81827 | 0.8188 | 0.82152 | 0.82008 | 0.7955 | 0.77019 | 0.73423 | 0.71121 | 0.67616 | 0.66995 | 0.66797 | 0.72384 | 0.76743 | 0.77752 | 0.75625 | 0.73742 | 0.76406 | 0.77975 | 0.76878 | 0.79261 | 0.80849 | 0.82106 | 0.83567
26 | 2050 | Winter | Pc, [MW] | 0 | 2 | 1.0165 | 0.98564 | 0.87247 | 0.8326 | 0.78111 | 0.78824 | 0.82791 | 0.39276 | 0.38889 | 0.41498 | 0.38486 | 0.3663 | 0.3928 | 0.39522 | 0.39307 | 0.40516 | 0.43448 | 0.43882 | 0.40731 | 0.41688 | 0.42905 | 0.42071 | 0.92494 | 0.97869
26 | 2050 | Winter | Flex Up, [MW] | 0 | 2 | 1.0432 | 1.0923 | 0.31692 | 0.35001 | 0.37598 | 1.3148 | 0.5039 | 0.79929 | 0.98571 | 1.3738 | 1.6602 | 1.901 | 1.9792 | 1.974 | 1.8566 | 1.6148 | 1.3069 | 0.99289 | 0.59668 | 0.42208 | 1.1506 | 0.37104 | 0.21824 | 1.0191
26 | 2050 | Winter | Flex Down, [MW] | 0 | 2 | 0.80427 | 0.89643 | 2.0666 | 2.1112 | 2.1007 | 0.70876 | 1.801 | 1.1355 | 0.85791 | 0.86289 | 0.73565 | 0.65413 | 0.60185 | 0.58348 | 0.6004 | 0.64573 | 0.7462 | 0.90203 | 0.86286 | 1.1739 | 0.46088 | 1.4021 | 1.7402 | 0.76459
26 | 2050 | Winter | Pc_net, [MW] | 0 | 2 | 1.2553 | 1.1815 | -0.87717 | -0.92864 | -0.94357 | 1.3943 | -0.46923 | 0.056548 | 0.51668 | 0.92587 | 1.3094 | 1.6132 | 1.7702 | 1.7857 | 1.6493 | 1.3742 | 0.99519 | 0.52967 | 0.14113 | -0.33496 | 1.1187 | -0.61038 | -0.59701 | 1.2332
26 | 2050 | Winter | Qc, [MVAr] | 0 | 2 | 0.15778 | 0.16174 | 0.11969 | 0.090915 | 0.10366 | 0.10117 | 0.078475 | 0.0848 | 0.097624 | 0.085288 | 0.088308 | 0.031958 | 0.11308 | 0.1281 | 0.10803 | 0.096857 | 0.1127 | 0.11659 | 0.10896 | 0.11032 | 0.12051 | 0.14984 | 0.13017 | 0.13273
50 | 2050 | Winter | Pc, [MW] | 0 | 2 | 0 | 0 | 0 | 0 | 0 | 0 | 0 | 0 | 0 | 0 | 0 | 0 | 0 | 0 | 0 | 0 | 0 | 0 | 0 | 0 | 0 | 0 | 0 | 0
50 | 2050 | Winter | Flex Up, [MW] | 0 | 2 | 0 | 0 | 0 | 0 | 0 | 0 | 0 | 0 | 0 | 0 | 0 | 0 | 0 | 0 | 0 | 0 | 0 | 0 | 0 | 0 | 0 | 0 | 0 | 0
50 | 2050 | Winter | Flex Down, [MW] | 0 | 2 | 0 | 0 | 0 | 0 | 0 | 0 | 0 | 0 | 0 | 0 | 0 | 0 | 0 | 0 | 0 | 0 | 0 | 0 | 0 | 0 | 0 | 0 | 0 | 0
50 | 2050 | Winter | Pc_net, [MW] | 0 | 2 | 0 | 0 | 0 | 0 | 0 | 0 | 0 | 0 | 0 | 0 | 0 | 0 | 0 | 0 | 0 | 0 | 0 | 0 | 0 | 0 | 0 | 0 | 0 | 0
50 | 2050 | Winter | Qc, [MVAr] | 0 | 2 | 0 | 0 | 0 | 0 | 0 | 0 | 0 | 0 | 0 | 0 | 0 | 0 | 0 | 0 | 0 | 0 | 0 | 0 | 0 | 0 | 0 | 0 | 0 | 0
51 | 2050 | Winter | Pc, [MW] | 0 | 2 | 0 | 0 | 0 | 0 | 0 | 0 | 0 | 0 | 0 | 0 | 0 | 0 | 0 | 0 | 0 | 0 | 0 | 0 | 0 | 0 | 0 | 0 | 0 | 0
51 | 2050 | Winter | Flex Up, [MW] | 0 | 2 | 0 | 0 | 0 | 0 | 0 | 0 | 0 | 0 | 0 | 0 | 0 | 0 | 0 | 0 | 0 | 0 | 0 | 0 | 0 | 0 | 0 | 0 | 0 | 0
51 | 2050 | Winter | Flex Down, [MW] | 0 | 2 | 0 | 0 | 0 | 0 | 0 | 0 | 0 | 0 | 0 | 0 | 0 | 0 | 0 | 0 | 0 | 0 | 0 | 0 | 0 | 0 | 0 | 0 | 0 | 0
51 | 2050 | Winter | Pc_net, [MW] | 0 | 2 | 0 | 0 | 0 | 0 | 0 | 0 | 0 | 0 | 0 | 0 | 0 | 0 | 0 | 0 | 0 | 0 | 0 | 0 | 0 | 0 | 0 | 0 | 0 | 0
51 | 2050 | Winter | Qc, [MVAr] | 0 | 2 | 0 | 0 | 0 | 0 | 0 | 0 | 0 | 0 | 0 | 0 | 0 | 0 | 0 | 0 | 0 | 0 | 0 | 0 | 0 | 0 | 0 | 0 | 0 | 0
1 | 2050 | Winter | Pc, [MW] | Expected | - | 0 | 0 | 0 | 0 | 0 | 0 | 0 | 0 | 0 | 0 | 0 | 0 | 0 | 0 | 0 | 0 | 0 | 0 | 0 | 0 | 0 | 0 | 0 | 0
1 | 2050 | Winter | Flex Up, [MW] | Expected | - | 0 | 0 | 0 | 0 | 0 | 0 | 0 | 0 | 0 | 0 | 0 | 0 | 0 | 0 | 0 | 0 | 0 | 0 | 0 | 0 | 0 | 0 | 0 | 0
1 | 2050 | Winter | Flex Down, [MW] | Expected | - | 0 | 0 | 0 | 0 | 0 | 0 | 0 | 0 | 0 | 0 | 0 | 0 | 0 | 0 | 0 | 0 | 0 | 0 | 0 | 0 | 0 | 0 | 0 | 0
1 | 2050 | Winter | Pc_net, [MW] | Expected | - | 0 | 0 | 0 | 0 | 0 | 0 | 0 | 0 | 0 | 0 | 0 | 0 | 0 | 0 | 0 | 0 | 0 | 0 | 0 | 0 | 0 | 0 | 0 | 0
1 | 2050 | Winter | Qc, [MVAr] | Expected | - | 0 | 0 | 0 | 0 | 0 | 0 | 0 | 0 | 0 | 0 | 0 | 0 | 0 | 0 | 0 | 0 | 0 | 0 | 0 | 0 | 0 | 0 | 0 | 0
2 | 2050 | Winter | Pc, [MW] | Expected | - | 0.9821 | 0.94786 | 0.83469 | 0.79736 | 0.74869 | 0.75145 | 0.79044 | 0.38471 | 0.3833 | 0.41635 | 0.38253 | 0.3749 | 0.38981 | 0.3949 | 0.36599 | 0.38576 | 0.42641 | 0.42678 | 0.38756 | 0.3992 | 0.40905 | 0.39651 | 0.88647 | 0.93424
2 | 2050 | Winter | Flex Up, [MW] | Expected | - | 0.51054 | 0.53466 | 0.56665 | 0.59269 | 0.6253 | 0.6266 | 0.61293 | 1.3277 | 1.3319 | 1.5521 | 1.615 | 1.6893 | 1.6586 | 1.6248 | 1.6078 | 1.5454 | 1.4344 | 1.369 | 0.95631 | 0.55276 | 0.54765 | 0.5716 | 0.46357 | 0.48427
2 | 2050 | Winter | Flex Down, [MW] | Expected | - | 1.5175 | 1.5311 | 1.5008 | 1.5082 | 1.4952 | 1.543 | 1.5641 | 0.6699 | 0.61178 | 0.71586 | 0.69572 | 0.68713 | 0.65807 | 0.64864 | 0.63915 | 0.6284 | 0.64358 | 0.64066 | 0.52532 | 0.98107 | 1.0603 | 1.0818 | 1.3797 | 1.4744
2 | 2050 | Winter | Pc_net, [MW] | Expected | - | -0.024899 | -0.048629 | -0.099481 | -0.11816 | -0.12124 | -0.16497 | -0.16074 | 1.0425 | 1.1034 | 1.2525 | 1.3019 | 1.377 | 1.3904 | 1.3711 | 1.3346 | 1.3027 | 1.2173 | 1.1552 | 0.81855 | -0.029115 | -0.10358 | -0.11373 | -0.02961 | -0.055937
2 | 2050 | Winter | Qc, [MVAr] | Expected | - | 0.11439 | 0.087328 | 0.07233 | 0.079404 | 0.07511 | 0.060076 | 0.046007 | 0.13237 | 0.13573 | 0.11945 | 0.13338 | 0.12352 | 0.13681 | 0.12766 | 0.081445 | 0.11359 | 0.13419 | 0.12815 | 0.095545 | 0.098551 | 0.096883 | 0.076189 | 0.061829 | 0.064905
3 | 2050 | Winter | Pc, [MW] | Expected | - | 1.0597 | 1.0199 | 0.90277 | 0.85288 | 0.81578 | 0.83806 | 0.92958 | 0.53695 | 0.57396 | 0.63396 | 0.60326 | 0.583 | 0.58109 | 0.56675 | 0.5317 | 0.54982 | 0.61801 | 0.70553 | 0.65782 | 0.64666 | 0.63938 | 0.60171 | 1.0686 | 1.0732
3 | 2050 | Winter | Flex Up, [MW] | Expected | - | 0.70611 | 0.74753 | 0.80923 | 0.84943 | 0.88775 | 0.88529 | 0.82896 | 1.0951 | 1.035 | 1.1647 | 1.2047 | 1.2074 | 1.1956 | 1.1909 | 1.2063 | 1.1577 | 1.0841 | 1.0265 | 0.77603 | 0.70578 | 0.72477 | 0.77261 | 0.62114 | 0.66704
3 | 2050 | Winter | Flex Down, [MW] | Expected | - | 1.134 | 1.1195 | 1.0691 | 1.0658 | 1.0583 | 1.0915 | 1.1581 | 0.83681 | 0.80445 | 0.95539 | 0.91877 | 0.90318 | 0.87467 | 0.85189 | 0.82533 | 0.82388 | 0.85072 | 0.86944 | 0.67276 | 0.79255 | 0.82667 | 0.8245 | 1.0959 | 1.1265
3 | 2050 | Winter | Pc_net, [MW] | Expected | - | 0.63184 | 0.648 | 0.6429 | 0.63652 | 0.64524 | 0.63186 | 0.60045 | 0.79521 | 0.80456 | 0.84328 | 0.88921 | 0.88726 | 0.90201 | 0.90572 | 0.91262 | 0.88362 | 0.85138 | 0.86254 | 0.76109 | 0.5599 | 0.53747 | 0.54981 | 0.59387 | 0.61377
3 | 2050 | Winter | Qc, [MVAr] | Expected | - | -0.3076 | -0.31305 | -0.31842 | -0.33593 | -0.33189 | -0.30089 | -0.20861 | -0.070345 | -0.066874 | -0.048416 | -0.055261 | -0.12152 | -0.16192 | -0.202 | -0.21433 | -0.20547 | -0.15587 | 0.036578 | -0.016649 | -0.089977 | -0.16022 | -0.20461 | -0.22932 | -0.25959
4 | 2050 | Winter | Pc, [MW] | Expected | - | 1.814 | 1.7255 | 1.5835 | 1.5526 | 1.5161 | 1.6277 | 2.1852 | 1.961 | 2.0582 | 2.0985 | 2.0248 | 2.123 | 2.0165 | 1.9136 | 1.6919 | 1.6819 | 1.7647 | 1.9184 | 1.7882 | 1.8477 | 1.8124 | 1.7046 | 1.9982 | 1.8989
4 | 2050 | Winter | Flex Up, [MW] | Expected | - | 0.8003 | 0.86552 | 0.94062 | 0.98702 | 1.0293 | 1.0099 | 0.87587 | 1.0109 | 0.91001 | 1.0448 | 1.1433 | 1.139 | 1.1516 | 1.163 | 1.181 | 1.0729 | 0.97438 | 0.93414 | 0.63745 | 0.6655 | 0.69887 | 0.76735 | 0.65586 | 0.73587
4 | 2050 | Winter | Flex Down, [MW] | Expected | - | 0.99868 | 0.96208 | 0.91706 | 0.91532 | 0.91237 | 0.95546 | 1.0997 | 0.91206 | 0.91688 | 1.0635 | 0.96745 | 0.95336 | 0.90669 | 0.87177 | 0.84257 | 0.88831 | 0.94524 | 0.95626 | 0.81485 | 0.83813 | 0.85661 | 0.83041 | 1.0455 | 1.0243
4 | 2050 | Winter | Pc_net, [MW] | Expected | - | 1.6156 | 1.629 | 1.6071 | 1.6242 | 1.633 | 1.6822 | 1.9614 | 2.0598 | 2.0514 | 2.0798 | 2.2006 | 2.3087 | 2.2614 | 2.2049 | 2.0303 | 1.8665 | 1.7939 | 1.8963 | 1.6108 | 1.675 | 1.6547 | 1.6415 | 1.6086 | 1.6104
4 | 2050 | Winter | Qc, [MVAr] | Expected | - | -1.157 | -1.2194 | -1.2514 | -1.2386 | -1.2408 | -1.0795 | -0.27953 | 0.12277 | 0.24092 | 0.14185 | -0.019175 | 0.17905 | 0.013936 | -0.19708 | -0.61949 | -0.62908 | -0.55948 | -0.34824 | -0.53409 | -0.4473 | -0.52544 | -0.70201 | -0.93694 | -1.033
5 | 2050 | Winter | Pc, [MW] | Expected | - | 1.7053 | 1.3513 | 1.2246 | 1.1177 | 1.0157 | 1.484 | 2.4391 | 2.4645 | 2.8216 | 2.8423 | 2.8711 | 2.7272 | 2.6575 | 2.3943 | 2.2577 | 2.2654 | 2.8449 | 4.2026 | 3.8598 | 3.3372 | 3.1917 | 2.8226 | 2.6631 | 2.2627
5 | 2050 | Winter | Flex Up, [MW] | Expected | - | 0.88547 | 1.0062 | 1.0997 | 1.1665 | 1.2322 | 1.1315 | 0.86744 | 0.93098 | 0.79408 | 0.94202 | 1.2261 | 1.2586 | 1.2795 | 1.3083 | 1.3186 | 1.0255 | 0.82971 | 0.82528 | 0.4629 | 0.53633 | 0.57529 | 0.66631 | 0.62546 | 0.74387
5 | 2050 | Winter | Flex Down, [MW] | Expected | - | 0.90314 | 0.82882 | 0.78902 | 0.78126 | 0.77196 | 0.85848 | 1.1216 | 0.99929 | 1.0515 | 1.1761 | 0.91296 | 0.85796 | 0.81865 | 0.78581 | 0.76988 | 0.93549 | 1.1067 | 1.0959 | 1.058 | 1.0176 | 1.0294 | 0.95453 | 1.098 | 1.0161
5 | 2050 | Winter | Pc_net, [MW] | Expected | - | 1.6876 | 1.5288 | 1.5353 | 1.5029 | 1.4759 | 1.757 | 2.185 | 2.3962 | 2.5642 | 2.6083 | 3.1842 | 3.1279 | 3.1184 | 2.9168 | 2.8065 | 2.3555 | 2.568 | 3.9321 | 3.2648 | 2.8559 | 2.7376 | 2.5344 | 2.1906 | 1.9905
5 | 2050 | Winter | Qc, [MVAr] | Expected | - | -2.9196 | -2.959 | -2.9822 | -3.0113 | -3.0161 | -2.7485 | -2.4198 | -2.2425 | -2.2861 | -2.4869 | -2.6462 | -2.8244 | -2.8423 | -2.9098 | -2.9209 | -2.8546 | -2.411 | -1.4782 | -1.8421 | -2.2405 | -2.4295 | -2.5551 | -2.6833 | -2.6897
6 | 2050 | Winter | Pc, [MW] | Expected | - | 1.3667 | 1.283 | 1.1312 | 1.0908 | 1.0585 | 1.1175 | 1.3012 | 0.92196 | 0.97045 | 1.0646 | 1.0769 | 1.0907 | 1.0872 | 1.0429 | 1.0197 | 1.0124 | 1.0874 | 1.2191 | 1.1863 | 1.1923 | 1.1862 | 1.1167 | 1.5187 | 1.4821
6 | 2050 | Winter | Flex Up, [MW] | Expected | - | 0.73164 | 0.80872 | 0.88267 | 0.92956 | 0.97395 | 0.9212 | 0.76371 | 0.85682 | 0.7614 | 0.96371 | 1.6077 | 1.7986 | 1.7242 | 1.6877 | 1.5875 | 1.0108 | 0.7881 | 1.1601 | 0.46374 | 0.51876 | 0.55018 | 0.61982 | 0.55797 | 0.64014
6 | 2050 | Winter | Flex Down, [MW] | Expected | - | 1.0956 | 1.0329 | 0.97932 | 0.97351 | 0.96674 | 1.0525 | 1.2705 | 1.0783 | 1.0878 | 1.1469 | 0.69364 | 0.6321 | 0.59824 | 0.6211 | 0.66007 | 0.95801 | 1.1576 | 0.76403 | 1.0455 | 1.0348 | 1.0588 | 1.0139 | 1.2097 | 1.1772
6 | 2050 | Winter | Pc_net, [MW] | Expected | - | 1.0028 | 1.0588 | 1.0345 | 1.0468 | 1.0657 | 0.98628 | 0.79445 | 0.70048 | 0.64401 | 0.88148 | 1.991 | 2.2572 | 2.2132 | 2.1095 | 1.9472 | 1.0652 | 0.7179 | 1.6152 | 0.60453 | 0.67626 | 0.6776 | 0.72267 | 0.86694 | 0.94499
6 | 2050 | Winter | Qc, [MVAr] | Expected | - | -0.60594 | -0.63987 | -0.66943 | -0.67258 | -0.6711 | -0.5717 | -0.4616 | -0.40622 | -0.38447 | -0.31154 | -0.28346 | -0.28117 | -0.32783 | -0.36231 | -0.37143 | -0.4381 | -0.39718 | -0.21627 | -0.24159 | -0.29358 | -0.32312 | -0.40007 | -0.44393 | -0.46703
7 | 2050 | Winter | Pc, [MW] | Expected | - | 0.94113 | 0.90461 | 0.79411 | 0.75269 | 0.7109 | 0.72659 | 0.78751 | 0.36872 | 0.37372 | 0.4216 | 0.38617 | 0.38045 | 0.39414 | 0.39879 | 0.37746 | 0.38457 | 0.40375 | 0.42169 | 0.38625 | 0.40596 | 0.41097 | 0.39866 | 0.88507 | 0.92204
7 | 2050 | Winter | Flex Up, [MW] | Expected | - | 0.68435 | 0.72345 | 0.78218 | 0.82488 | 0.85857 | 0.8562 | 0.82117 | 1.006 | 0.97579 | 1.8053 | 1.1594 | 1.1037 | 1.0191 | 1.1178 | 1.2357 | 1.8789 | 1.1068 | 0.86404 | 0.68643 | 0.68436 | 0.6937 | 0.75274 | 0.6107 | 0.65124
7 | 2050 | Winter | Flex Down, [MW] | Expected | - | 1.1524 | 1.1374 | 1.0922 | 1.0861 | 1.0846 | 1.1184 | 1.1609 | 0.91652 | 0.86139 | 0.59729 | 0.99363 | 1.0229 | 1.0159 | 0.91708 | 0.82707 | 0.4531 | 0.85484 | 1.068 | 0.76129 | 0.81718 | 0.86326 | 0.84487 | 1.1121 | 1.144
7 | 2050 | Winter | Pc_net, [MW] | Expected | - | 0.4731 | 0.49067 | 0.48407 | 0.49143 | 0.48484 | 0.46436 | 0.44776 | 0.45816 | 0.48811 | 1.6296 | 0.55191 | 0.46129 | 0.39733 | 0.59954 | 0.78604 | 1.8103 | 0.65573 | 0.21777 | 0.31139 | 0.27314 | 0.24141 | 0.30652 | 0.38371 | 0.42931
7 | 2050 | Winter | Qc, [MVAr] | Expected | - | 0.063741 | 0.052296 | 0.039875 | 0.05294 | 0.044125 | 0.056556 | 0.073841 | 0.12872 | 0.14271 | 0.15307 | 0.14376 | 0.15178 | 0.15122 | 0.1484 | 0.11873 | 0.11989 | 0.11006 | 0.1263 | 0.11011 | 0.11027 | 0.094556 | 0.096234 | 0.067474 | 0.069772
8 | 2050 | Winter | Pc, [MW] | Expected | - | 1.4583 | 1.3754 | 1.2622 | 1.2038 | 1.1816 | 1.2705 | 1.4804 | 1.2033 | 1.3483 | 1.4506 | 1.4462 | 0.73601 | 1.4477 | 1.4053 | 1.306 | 1.262 | 1.3547 | 1.4074 | 1.3509 | 1.3599 | 1.3056 | 1.1317 | 1.5508 | 1.5206
8 | 2050 | Winter | Flex Up, [MW] | Expected | - | 0.75414 | 0.80334 | 0.86872 | 0.91038 | 0.9364 | 0.9207 | 0.91738 | 1.2514 | 1.3611 | 1.0025 | 0.828 | 1.2954 | 0.99674 | 1.0581 | 1.0759 | 1.1544 | 1.6108 | 0.6315 | 0.87821 | 0.78163 | 0.7398 | 0.81213 | 0.66769 | 0.71066
8 | 2050 | Winter | Flex Down, [MW] | Expected | - | 1.0829 | 1.055 | 1.0033 | 0.99971 | 1.0076 | 1.0586 | 1.0587 | 0.71616 | 0.59019 | 1.1593 | 1.2841 | 0.9549 | 1.0661 | 1.0008 | 0.97122 | 0.87084 | 0.5491 | 1.4778 | 0.57912 | 0.71859 | 0.82367 | 0.78854 | 1.0605 | 1.0902
8 | 2050 | Winter | Pc_net, [MW] | Expected | - | 1.1296 | 1.1238 | 1.1276 | 1.1144 | 1.1104 | 1.1326 | 1.339 | 1.7386 | 2.1192 | 1.2937 | 0.99005 | 1.0765 | 1.3784 | 1.4625 | 1.4107 | 1.5455 | 2.4164 | 0.5611 | 1.65 | 1.423 | 1.2218 | 1.1553 | 1.158 | 1.141
8 | 2050 | Winter | Qc, [MVAr] | Expected | - | -0.77402 | -0.77234 | -0.76785 | -0.79528 | -0.82767 | -0.7556 | -0.66736 | -0.43728 | -0.30569 | -0.27282 | -0.22349 | -0.15535 | -0.24681 | -0.26665 | -0.38044 | -0.48311 | -0.45345 | -0.4711 | -0.50485 | -0.49225 | -0.53948 | -0.62382 | -0.70061 | -0.71965
9 | 2050 | Winter | Pc, [MW] | Expected | - | 1.038 | 0.99692 | 0.88444 | 0.83816 | 0.80804 | 0.86138 | 1.0745 | 0.71061 | 0.74057 | 0.79087 | 0.792 | 0.78298 | 0.75149 | 0.7339 | 0.6678 | 0.63107 | 0.66777 | 0.71247 | 0.67342 | 0.68179 | 0.67937 | 0.6368 | 1.059 | 1.0583
9 | 2050 | Winter | Flex Up, [MW] | Expected | - | 0.83197 | 0.87105 | 0.9346 | 0.97971 | 1.0246 | 1.0225 | 1.0404 | 0.56099 | 0.65641 | 0.92746 | 1.1399 | 1.3351 | 1.454 | 1.4496 | 1.3736 | 1.1833 | 0.92316 | 0.71198 | 0.42803 | 0.9378 | 0.86955 | 0.91312 | 0.74584 | 0.78861
9 | 2050 | Winter | Flex Down, [MW] | Expected | - | 1.0117 | 1.0058 | 0.95736 | 0.95035 | 0.93623 | 0.96943 | 0.94425 | 1.5069 | 1.214 | 1.1875 | 1.0138 | 0.90579 | 0.82245 | 0.79883 | 0.81197 | 0.86568 | 1.0078 | 1.21 | 1.0743 | 0.57488 | 0.68564 | 0.6908 | 0.95813 | 0.99996
9 | 2050 | Winter | Pc_net, [MW] | Expected | - | 0.85828 | 0.86221 | 0.86168 | 0.86751 | 0.89643 | 0.91447 | 1.1706 | -0.23526 | 0.18303 | 0.53082 | 0.91807 | 1.2123 | 1.3831 | 1.3847 | 1.2295 | 0.94874 | 0.58309 | 0.21446 | 0.027205 | 1.0447 | 0.86327 | 0.85912 | 0.84671 | 0.84697
9 | 2050 | Winter | Qc, [MVAr] | Expected | - | -0.40851 | -0.41625 | -0.41454 | -0.41617 | -0.4081 | -0.39433 | -0.31952 | -0.27372 | -0.25792 | -0.27757 | -0.26259 | -0.24958 | -0.26461 | -0.283 | -0.32319 | -0.34599 | -0.34442 | -0.33986 | -0.35532 | -0.36673 | -0.37293 | -0.38199 | -0.39457 | -0.39928
20 | 2050 | Winter | Pc, [MW] | Expected | - | 2.1001 | 2.0743 | 1.9688 | 1.9263 | 1.8836 | 1.8866 | 1.9273 | 1.4735 | 1.4672 | 1.5043 | 1.4712 | 1.4602 | 1.4757 | 1.4865 | 1.4828 | 1.4891 | 1.5132 | 1.5173 | 1.4877 | 1.5098 | 1.5211 | 1.5171 | 2.0236 | 2.0729
20 | 2050 | Winter | Flex Up, [MW] | Expected | - | 0.68161 | 0.70255 | 0.67283 | 0.68868 | 0.86024 | 0.85675 | 0.85231 | 1.1157 | 1.1172 | 1.2455 | 1.1927 | 1.1522 | 1.2438 | 1.2127 | 1.2469 | 1.2941 | 1.174 | 1.1634 | 0.88317 | 0.76624 | 0.78365 | 0.84425 | 0.54689 | 0.58005
20 | 2050 | Winter | Flex Down, [MW] | Expected | - | 1.1884 | 1.2027 | 1.2711 | 1.293 | 1.1095 | 1.1538 | 1.1539 | 0.81764 | 0.75984 | 0.93107 | 0.9237 | 0.93766 | 0.8364 | 0.82667 | 0.80299 | 0.77155 | 0.81224 | 0.78301 | 0.58133 | 0.732 | 0.76845 | 0.75664 | 1.1993 | 1.2646
20 | 2050 | Winter | Pc_net, [MW] | Expected | - | 1.5933 | 1.5742 | 1.3706 | 1.322 | 1.6344 | 1.5896 | 1.6257 | 1.7715 | 1.8245 | 1.8188 | 1.7401 | 1.6747 | 1.883 | 1.8726 | 1.9266 | 2.0117 | 1.8749 | 1.8977 | 1.7895 | 1.544 | 1.5363 | 1.6047 | 1.3712 | 1.3883
20 | 2050 | Winter | Qc, [MVAr] | Expected | - | -0.83567 | -0.83567 | -0.83567 | -0.83567 | -0.83567 | -0.83567 | -0.83567 | -0.83567 | -0.83567 | -0.83567 | -0.83567 | -0.83567 | -0.83567 | -0.83567 | -0.83567 | -0.83567 | -0.83567 | -0.83567 | -0.83567 | -0.83567 | -0.83567 | -0.83567 | -0.83567 | -0.83567
21 | 2050 | Winter | Pc, [MW] | Expected | - | 0.97372 | 0.93008 | 0.8147 | 0.7724 | 0.73069 | 0.75875 | 0.856 | 0.44435 | 0.47372 | 0.54272 | 0.5107 | 0.50206 | 0.51133 | 0.49957 | 0.48189 | 0.47208 | 0.51328 | 0.56393 | 0.5294 | 0.5394 | 0.53501 | 0.5088 | 0.97602 | 0.9873
21 | 2050 | Winter | Flex Up, [MW] | Expected | - | 0.63034 | 0.63842 | 0.53935 | 0.53135 | 0.80574 | 0.82907 | 0.8716 | 1.2001 | 1.1839 | 1.3337 | 1.3985 | 1.4565 | 1.4332 | 1.4202 | 1.4014 | 1.3667 | 1.2569 | 1.1693 | 0.88562 | 0.74402 | 0.73661 | 0.79369 | 0.4507 | 0.48935
21 | 2050 | Winter | Flex Down, [MW] | Expected | - | 1.3018 | 1.3457 | 1.5428 | 1.6064 | 1.2015 | 1.2021 | 1.1279 | 0.75355 | 0.69919 | 0.8417 | 0.81702 | 0.83734 | 0.7665 | 0.74778 | 0.73061 | 0.71491 | 0.74016 | 0.75928 | 0.57781 | 0.75418 | 0.82025 | 0.80809 | 1.4027 | 1.467
21 | 2050 | Winter | Pc_net, [MW] | Expected | - | 0.30223 | 0.2228 | -0.18877 | -0.30263 | 0.33494 | 0.38574 | 0.59968 | 0.89087 | 0.95847 | 1.0347 | 1.0921 | 1.1213 | 1.178 | 1.172 | 1.1526 | 1.1239 | 1.03 | 0.97396 | 0.83721 | 0.52924 | 0.45137 | 0.4944 | 0.024025 | 0.0096664
21 | 2050 | Winter | Qc, [MVAr] | Expected | - | -0.24594 | -0.25358 | -0.25448 | -0.25433 | -0.25433 | -0.24064 | -0.19178 | -0.1687 | -0.12359 | -0.08779 | -0.098557 | -0.086886 | -0.097554 | -0.12145 | -0.14073 | -0.14325 | -0.14448 | -0.10383 | -0.11626 | -0.13956 | -0.15999 | -0.19227 | -0.22707 | -0.23433
22 | 2050 | Winter | Pc, [MW] | Expected | - | 0.88288 | 0.84565 | 0.73425 | 0.69053 | 0.65004 | 0.6788 | 0.76031 | 0.32887 | 0.29955 | 0.30649 | 0.35853 | 0.35123 | 0.35643 | 0.35661 | 0.33844 | 0.34738 | 0.3877 | 0.43418 | 0.39281 | 0.4017 | 0.40383 | 0.39403 | 0.87287 | 0.89396
22 | 2050 | Winter | Flex Up, [MW] | Expected | - | 0.46847 | 0.60512 | 1.1052 | 1.2682 | 0.60907 | 0.49737 | 0.54126 | 0.78425 | 0.95936 | 1.3582 | 1.6226 | 1.8479 | 1.9613 | 1.9418 | 1.8203 | 1.5725 | 1.2475 | 0.94221 | 0.57132 | 0.42717 | 0.36822 | 0.39119 | 1.0357 | 0.97642
22 | 2050 | Winter | Flex Down, [MW] | Expected | - | 1.6627 | 1.5239 | 0.87106 | 0.70391 | 1.6474 | 1.8826 | 1.7729 | 1.1596 | 0.87417 | 0.85801 | 0.75536 | 0.6887 | 0.62592 | 0.60772 | 0.619 | 0.66229 | 0.77061 | 0.948 | 0.8933 | 1.1675 | 1.3346 | 1.3655 | 0.66626 | 0.86187
22 | 2050 | Winter | Pc_net, [MW] | Expected | - | -0.31134 | -0.073087 | 0.96838 | 1.2549 | -0.38826 | -0.70641 | -0.47132 | -0.046467 | 0.38473 | 0.80672 | 1.2258 | 1.5105 | 1.6918 | 1.6907 | 1.5397 | 1.2576 | 0.86461 | 0.42839 | 0.070826 | -0.3386 | -0.56254 | -0.58028 | 1.2423 | 1.0085
22 | 2050 | Winter | Qc, [MVAr] | Expected | - | -0.15561 | -0.1581 | -0.16069 | -0.16156 | -0.15854 | -0.12872 | -0.10259 | -0.094708 | -0.076221 | -0.059938 | -0.095377 | -0.090626 | -0.10102 | -0.10344 | -0.11185 | -0.11218 | -0.096666 | -0.065127 | -0.086412 | -0.099112 | -0.10561 | -0.10925 | -0.11782 | -0.12513
23 | 2050 | Winter | Pc, [MW] | Expected | - | 1.6375 | 1.592 | 1.4711 | 1.4475 | 1.4031 | 1.4227 | 1.4899 | 1.0047 | 0.83022 | 0.86352 | 1.0761 | 0.99486 | 1.0161 | 1.0427 | 1.0523 | 1.0803 | 1.1911 | 1.2438 | 1.1526 | 1.1269 | 1.1407 | 1.1339 | 1.6424 | 1.7407
23 | 2050 | Winter | Flex Up, [MW] | Expected | - | 0.51711 | 0.54001 | 0.53218 | 0.55197 | 0.65397 | 0.62932 | 0.79122 | 1.3025 | 1.3158 | 1.5436 | 1.5962 | 1.538 | 1.5882 | 1.5866 | 1.5718 | 1.4941 | 1.3873 | 1.2273 | 0.90426 | 0.66126 | 0.62629 | 0.69818 | 0.48844 | 0.53173
23 | 2050 | Winter | Flex Down, [MW] | Expected | - | 1.5186 | 1.5349 | 1.5741 | 1.5933 | 1.4522 | 1.5438 | 1.2551 | 0.68404 | 0.6255 | 0.73509 | 0.7362 | 0.80788 | 0.7183 | 0.69442 | 0.67372 | 0.66355 | 0.67288 | 0.72024 | 0.56307 | 0.84728 | 0.96247 | 0.92348 | 1.3565 | 1.4206
23 | 2050 | Winter | Pc_net, [MW] | Expected | - | 0.63603 | 0.59705 | 0.42911 | 0.40616 | 0.60485 | 0.50824 | 1.026 | 1.6231 | 1.5206 | 1.672 | 1.9361 | 1.725 | 1.886 | 1.9348 | 1.9503 | 1.9108 | 1.9055 | 1.7508 | 1.4938 | 0.94083 | 0.80453 | 0.90862 | 0.77429 | 0.85187
23 | 2050 | Winter | Qc, [MVAr] | Expected | - | 0.064864 | 0.1851 | 0.23665 | 0.2331 | 0.19663 | -0.0011657 | 0.06006 | 0.18086 | 0.23469 | 0.23332 | 0.14843 | 0.11516 | 0.5204 | 0.5596 | 0.57095 | 0.58288 | 0.31649 | 0.43828 | 0.48353 | 0.40357 | 0.46259 | 0.59162 | 0.58576 | 0.38912
24 | 2050 | Winter | Pc, [MW] | Expected | - | 1.2504 | 1.2077 | 1.1072 | 1.0678 | 1.0279 | 1.0424 | 1.1793 | 0.75362 | 0.76426 | 0.79107 | 0.76108 | 0.76586 | 0.7907 | 0.77558 | 0.7501 | 0.76344 | 0.77475 | 0.80334 | 0.75944 | 0.75596 | 0.76797 | 0.74764 | 1.2008 | 1.2325
24 | 2050 | Winter | Flex Up, [MW] | Expected | - | 0.82238 | 0.85897 | 0.89662 | 0.9344 | 1.0101 | 1.007 | 1.0926 | 0.55538 | 0.66748 | 0.95595 | 1.2004 | 1.3887 | 1.4718 | 1.4637 | 1.3579 | 1.1318 | 0.88414 | 0.66663 | 0.38724 | 1.0112 | 0.91394 | 0.97722 | 0.77291 | 0.81751
24 | 2050 | Winter | Flex Down, [MW] | Expected | - | 1.035 | 1.0275 | 1.0012 | 0.99777 | 0.94856 | 0.98477 | 0.87766 | 1.4926 | 1.1924 | 1.1704 | 1.0031 | 0.93899 | 0.83249 | 0.8123 | 0.83435 | 0.90464 | 1.0478 | 1.2783 | 1.1388 | 0.51479 | 0.64689 | 0.63509 | 0.94608 | 0.98428
24 | 2050 | Winter | Pc_net, [MW] | Expected | - | 1.0378 | 1.0391 | 1.0026 | 1.0044 | 1.0895 | 1.0646 | 1.3942 | -0.18365 | 0.23939 | 0.57666 | 0.95837 | 1.2155 | 1.43 | 1.4269 | 1.2736 | 0.9906 | 0.61114 | 0.19163 | 0.0078667 | 1.2523 | 1.035 | 1.0898 | 1.0276 | 1.0657
24 | 2050 | Winter | Qc, [MVAr] | Expected | - | 0.051583 | 0.03538 | 0.043468 | 0.054867 | 0.047522 | 0.065629 | 0.25245 | 0.30105 | 0.34502 | 0.33882 | 0.34438 | 0.35354 | 0.37186 | 0.31301 | 0.27525 | 0.27946 | 0.2589 | 0.27493 | 0.24447 | 0.20234 | 0.20379 | 0.1774 | 0.087231 | 0.048188
25 | 2050 | Winter | Pc, [MW] | Expected | - | 1.4316 | 1.3564 | 1.2313 | 1.1755 | 1.1601 | 1.2462 | 1.4829 | 1.204 | 1.3168 | 1.4376 | 1.334 | 1.3324 | 1.3628 | 1.324 | 1.2627 | 1.2523 | 1.3554 | 1.4669 | 1.42 | 1.3774 | 1.3655 | 1.2711 | 1.6067 | 1.5608
25 | 2050 | Winter | Flex Up, [MW] | Expected | - | 0.45893 | 0.47957 | 0.49222 | 0.50896 | 0.58493 | 0.59966 | 0.88209 | 1.3644 | 1.3672 | 1.6054 | 1.7388 | 1.3067 | 1.7808 | 1.7887 | 1.7455 | 1.5506 | 1.433 | 1.2494 | 0.94047 | 0.70651 | 0.66134 | 0.70882 | 0.36134 | 0.37321
25 | 2050 | Winter | Flex Down, [MW] | Expected | - | 1.6268 | 1.6467 | 1.6524 | 1.6795 | 1.5793 | 1.6234 | 1.1118 | 0.63521 | 0.5782 | 0.68819 | 0.69504 | 1.0233 | 0.67015 | 0.63653 | 0.61223 | 0.61076 | 0.62771 | 0.69048 | 0.52886 | 0.79525 | 0.92238 | 0.91312 | 1.513 | 1.6283
25 | 2050 | Winter | Pc_net, [MW] | Expected | - | 0.2638 | 0.1893 | 0.071134 | 0.0049997 | 0.1657 | 0.22247 | 1.2532 | 1.9332 | 2.1058 | 2.3549 | 2.3778 | 1.6158 | 2.4735 | 2.4761 | 2.396 | 2.1921 | 2.1607 | 2.0258 | 1.8316 | 1.2886 | 1.1045 | 1.0668 | 0.45498 | 0.30564
25 | 2050 | Winter | Qc, [MVAr] | Expected | - | 0.79965 | 0.81696 | 0.82624 | 0.83365 | 0.81999 | 0.79603 | 0.71935 | 0.60562 | 0.51916 | 0.45473 | 0.54243 | 0.53667 | 0.50231 | 0.46695 | 0.56217 | 0.63989 | 0.61679 | 0.65025 | 0.67226 | 0.71498 | 0.72207 | 0.76843 | 0.79717 | 0.79461
26 | 2050 | Winter | Pc, [MW] | Expected | - | 0.9821 | 0.94786 | 0.83469 | 0.79736 | 0.74869 | 0.75145 | 0.79044 | 0.38471 | 0.3833 | 0.41635 | 0.38253 | 0.3749 | 0.38981 | 0.3949 | 0.36599 | 0.38576 | 0.42641 | 0.42678 | 0.38756 | 0.3992 | 0.40905 | 0.39651 | 0.88647 | 0.93424
26 | 2050 | Winter | Flex Up, [MW] | Expected | - | 0.85953 | 0.9045 | 0.95768 | 1.002 | 1.0671 | 1.2067 | 0.47437 | 0.73321 | 0.87966 | 1.2303 | 1.5306 | 2.7776 | 1.8408 | 1.8294 | 1.7149 | 1.4439 | 1.1452 | 0.87919 | 0.53534 | 0.37742 | 0.4389 | 0.33951 | 0.2957 | 0.42501
26 | 2050 | Winter | Flex Down, [MW] | Expected | - | 1.0304 | 1.0502 | 1.0244 | 1.038 | 0.99101 | 0.78772 | 1.9022 | 1.2429 | 0.94807 | 0.93772 | 0.81901 | 0.4046 | 0.67583 | 0.65351 | 0.66359 | 0.7082 | 0.82789 | 1.0156 | 0.94422 | 1.2433 | 1.2758 | 1.4623 | 1.6309 | 1.6113
26 | 2050 | Winter | Pc_net, [MW] | Expected | - | 0.81125 | 0.8022 | 0.76794 | 0.76135 | 0.82478 | 1.1704 | -0.63737 | -0.12496 | 0.31489 | 0.70893 | 1.0941 | 2.7479 | 1.5548 | 1.5708 | 1.4173 | 1.1215 | 0.74376 | 0.29039 | -0.021324 | -0.4667 | -0.42781 | -0.72624 | -0.44873 | -0.25208
26 | 2050 | Winter | Qc, [MVAr] | Expected | - | 0.11439 | 0.087328 | 0.07233 | 0.079404 | 0.07511 | 0.060076 | 0.046007 | 0.13237 | 0.13573 | 0.11945 | 0.13338 | 0.12352 | 0.13681 | 0.12766 | 0.081445 | 0.11359 | 0.13419 | 0.12815 | 0.095545 | 0.098551 | 0.096883 | 0.076189 | 0.061829 | 0.064905
50 | 2050 | Winter | Pc, [MW] | Expected | - | 0 | 0 | 0 | 0 | 0 | 0 | 0 | 0 | 0 | 0 | 0 | 0 | 0 | 0 | 0 | 0 | 0 | 0 | 0 | 0 | 0 | 0 | 0 | 0
50 | 2050 | Winter | Flex Up, [MW] | Expected | - | 0 | 0 | 0 | 0 | 0 | 0 | 0 | 0 | 0 | 0 | 0 | 0 | 0 | 0 | 0 | 0 | 0 | 0 | 0 | 0 | 0 | 0 | 0 | 0
50 | 2050 | Winter | Flex Down, [MW] | Expected | - | 0 | 0 | 0 | 0 | 0 | 0 | 0 | 0 | 0 | 0 | 0 | 0 | 0 | 0 | 0 | 0 | 0 | 0 | 0 | 0 | 0 | 0 | 0 | 0
50 | 2050 | Winter | Pc_net, [MW] | Expected | - | 0 | 0 | 0 | 0 | 0 | 0 | 0 | 0 | 0 | 0 | 0 | 0 | 0 | 0 | 0 | 0 | 0 | 0 | 0 | 0 | 0 | 0 | 0 | 0
50 | 2050 | Winter | Qc, [MVAr] | Expected | - | 0 | 0 | 0 | 0 | 0 | 0 | 0 | 0 | 0 | 0 | 0 | 0 | 0 | 0 | 0 | 0 | 0 | 0 | 0 | 0 | 0 | 0 | 0 | 0
51 | 2050 | Winter | Pc, [MW] | Expected | - | 0 | 0 | 0 | 0 | 0 | 0 | 0 | 0 | 0 | 0 | 0 | 0 | 0 | 0 | 0 | 0 | 0 | 0 | 0 | 0 | 0 | 0 | 0 | 0
51 | 2050 | Winter | Flex Up, [MW] | Expected | - | 0 | 0 | 0 | 0 | 0 | 0 | 0 | 0 | 0 | 0 | 0 | 0 | 0 | 0 | 0 | 0 | 0 | 0 | 0 | 0 | 0 | 0 | 0 | 0
51 | 2050 | Winter | Flex Down, [MW] | Expected | - | 0 | 0 | 0 | 0 | 0 | 0 | 0 | 0 | 0 | 0 | 0 | 0 | 0 | 0 | 0 | 0 | 0 | 0 | 0 | 0 | 0 | 0 | 0 | 0
51 | 2050 | Winter | Pc_net, [MW] | Expected | - | 0 | 0 | 0 | 0 | 0 | 0 | 0 | 0 | 0 | 0 | 0 | 0 | 0 | 0 | 0 | 0 | 0 | 0 | 0 | 0 | 0 | 0 | 0 | 0
51 | 2050 | Winter | Qc, [MVAr] | Expected | - | 0 | 0 | 0 | 0 | 0 | 0 | 0 | 0 | 0 | 0 | 0 | 0 | 0 | 0 | 0 | 0 | 0 | 0 | 0 | 0 | 0 | 0 | 0 | 0

## Generation
Node ID | Generator ID | Type | Year | Day | Quantity | Market Scenario | Operation Scenario | 0 | 1 | 2 | 3 | 4 | 5 | 6 | 7 | 8 | 9 | 10 | 11 | 12 | 13 | 14 | 15 | 16 | 17 | 18 | 19 | 20 | 21 | 22 | 23
51 | 1 | Reference (TN) | 2020 | Summer | Pg, [MW] | 0 | 0 | 7.6483 | 7.1333 | 6.832 | 6.7126 | 6.6823 | 6.7775 | 8.3265 | 10.1917 | 10.8813 | 10.8348 | 11.1287 | 11.2636 | 11.6554 | 11.2631 | 10.4787 | 10.3546 | 10.1871 | 9.7907 | 10.2529 | 10.9454 | 11.5979 | 10.9193 | 9.6348 | 8.5487
51 | 1 | Reference (TN) | 2020 | Summer | Pg_curt, [MW] | 0 | 0 | 0 | 0 | 0 | 0 | 0 | 0 | 0 | 0 | 0 | 0 | 0 | 0 | 0 | 0 | 0 | 0 | 0 | 0 | 0 | 0 | 0 | 0 | 0 | 0
51 | 1 | Reference (TN) | 2020 | Summer | Pg_net, [MW] | 0 | 0 | 7.6483 | 7.1333 | 6.832 | 6.7126 | 6.6823 | 6.7775 | 8.3265 | 10.1917 | 10.8813 | 10.8348 | 11.1287 | 11.2636 | 11.6554 | 11.2631 | 10.4787 | 10.3546 | 10.1871 | 9.7907 | 10.2529 | 10.9454 | 11.5979 | 10.9193 | 9.6348 | 8.5487
51 | 1 | Reference (TN) | 2020 | Summer | Qg, [MVAr] | 0 | 0 | 15.713 | 16.0348 | 16.263 | 16.3162 | 16.3317 | 16.2991 | 15.4581 | 13.4267 | 12.2552 | 12.2454 | 12.0654 | 11.7083 | 10.9341 | 11.5101 | 12.932 | 12.9776 | 13.2869 | 13.4879 | 13.071 | 12.0896 | 10.7226 | 12.0735 | 14.014 | 14.8724
51 | 1 | Reference (TN) | 2020 | Summer | Pg, [MW] | 0 | 1 | 8.1938 | 7.5831 | 7.1043 | 7.1451 | 7.0118 | 7.0157 | 7.8618 | 9.5195 | 10.3781 | 10.9685 | 11.5857 | 11.6638 | 11.7531 | 11.2757 | 10.2099 | 9.9172 | 9.6855 | 9.8768 | 10.4466 | 10.8095 | 10.8263 | 11.3488 | 10.3352 | 9.0522
51 | 1 | Reference (TN) | 2020 | Summer | Pg_curt, [MW] | 0 | 1 | 0 | 0 | 0 | 0 | 0 | 0 | 0 | 0 | 0 | 0 | 0 | 0 | 0 | 0 | 0 | 0 | 0 | 0 | 0 | 0 | 0 | 0 | 0 | 0
51 | 1 | Reference (TN) | 2020 | Summer | Pg_net, [MW] | 0 | 1 | 8.1938 | 7.5831 | 7.1043 | 7.1451 | 7.0118 | 7.0157 | 7.8618 | 9.5195 | 10.3781 | 10.9685 | 11.5857 | 11.6638 | 11.7531 | 11.2757 | 10.2099 | 9.9172 | 9.6855 | 9.8768 | 10.4466 | 10.8095 | 10.8263 | 11.3488 | 10.3352 | 9.0522
51 | 1 | Reference (TN) | 2020 | Summer | Qg, [MVAr] | 0 | 1 | 15.1582 | 15.7706 | 16.116 | 16.1244 | 16.1988 | 16.2218 | 15.7959 | 14.4923 | 13.6197 | 13.127 | 12.5282 | 12.3987 | 12.4857 | 13.2369 | 14.2423 | 14.4761 | 14.6212 | 14.4426 | 13.7939 | 13.532 | 13.5518 | 13.0004 | 13.9437 | 14.898
51 | 1 | Reference (TN) | 2020 | Summer | Pg, [MW] | 0 | 2 | 8.1776 | 7.5564 | 7.2584 | 7.7254 | 6.9246 | 6.3352 | 7.0609 | 8.5593 | 9.5902 | 10.7321 | 11.5993 | 12.0571 | 11.3204 | 10.0207 | 9.1296 | 8.7542 | 8.5243 | 8.6434 | 9.1704 | 9.8429 | 10.429 | 11.4407 | 10.2669 | 8.7837
51 | 1 | Reference (TN) | 2020 | Summer | Pg_curt, [MW] | 0 | 2 | 0 | 0 | 0 | 0 | 0 | 0 | 0 | 0 | 0 | 0 | 0 | 0 | 0 | 0 | 0 | 0 | 0 | 0 | 0 | 0 | 0 | 0 | 0 | 0
51 | 1 | Reference (TN) | 2020 | Summer | Pg_net, [MW] | 0 | 2 | 8.1776 | 7.5564 | 7.2584 | 7.7254 | 6.9246 | 6.3352 | 7.0609 | 8.5593 | 9.5902 | 10.7321 | 11.5993 | 12.0571 | 11.3204 | 10.0207 | 9.1296 | 8.7542 | 8.5243 | 8.6434 | 9.1704 | 9.8429 | 10.429 | 11.4407 | 10.2669 | 8.7837
51 | 1 | Reference (TN) | 2020 | Summer | Qg, [MVAr] | 0 | 2 | 15.4956 | 15.8338 | 15.9827 | 15.8369 | 16.3168 | 16.5744 | 16.2744 | 15.3662 | 14.6498 | 13.7374 | 12.8758 | 12.4439 | 13.1415 | 14.2106 | 14.9407 | 15.1689 | 15.2968 | 15.2035 | 14.8824 | 14.3864 | 13.9628 | 12.931 | 14.0922 | 15.0853
51 | 1 | Reference (TN) | 2020 | Summer | Pg, [MW] | Expected | - | 7.8019 | 7.258 | 6.9318 | 6.9191 | 6.764 | 6.7483 | 8.0793 | 9.8625 | 10.625 | 10.8392 | 11.2612 | 11.4341 | 11.6215 | 11.0874 | 10.2476 | 10.0635 | 9.8779 | 9.6391 | 10.1259 | 10.7685 | 11.3207 | 11.0551 | 9.8252 | 8.6542
51 | 1 | Reference (TN) | 2020 | Summer | Pg_curt, [MW] | Expected | - | 0 | 0 | 0 | 0 | 0 | 0 | 0 | 0 | 0 | 0 | 0 | 0 | 0 | 0 | 0 | 0 | 0 | 0 | 0 | 0 | 0 | 0 | 0 | 0
51 | 1 | Reference (TN) | 2020 | Summer | Pg_net, [MW] | Expected | - | 7.8019 | 7.258 | 6.9318 | 6.9191 | 6.764 | 6.7483 | 8.0793 | 9.8625 | 10.625 | 10.8392 | 11.2612 | 11.4341 | 11.6215 | 11.0874 | 10.2476 | 10.0635 | 9.8779 | 9.6391 | 10.1259 | 10.7685 | 11.3207 | 11.0551 | 9.8252 | 8.6542
51 | 1 | Reference (TN) | 2020 | Summer | Qg, [MVAr] | Expected | - | 15.6027 | 15.9683 | 16.202 | 16.2204 | 16.3106 | 16.3274 | 15.623 | 13.856 | 12.7922 | 12.5845 | 12.2473 | 11.912 | 11.4711 | 12.1425 | 13.4061 | 13.5048 | 13.7646 | 13.8694 | 13.433 | 12.6238 | 11.5896 | 12.3284 | 14.0151 | 14.9065
51 | 1 | Reference (TN) | 2020 | Winter | Pg, [MW] | 0 | 0 | 6.93 | 6.5016 | 6.3985 | 6.389 | 6.4798 | 7.2512 | 9.211 | 10.3396 | 10.731 | 10.6178 | 10.7922 | 9.9671 | 10.5382 | 10.2646 | 9.7838 | 9.7794 | 10.5595 | 11.9826 | 11.4221 | 10.845 | 10.6547 | 10.0042 | 8.8525 | 8.1453
51 | 1 | Reference (TN) | 2020 | Winter | Pg_curt, [MW] | 0 | 0 | 0 | 0 | 0 | 0 | 0 | 0 | 0 | 0 | 0 | 0 | 0 | 0 | 0 | 0 | 0 | 0 | 0 | 0 | 0 | 0 | 0 | 0 | 0 | 0
51 | 1 | Reference (TN) | 2020 | Winter | Pg_net, [MW] | 0 | 0 | 6.93 | 6.5016 | 6.3985 | 6.389 | 6.4798 | 7.2512 | 9.211 | 10.3396 | 10.731 | 10.6178 | 10.7922 | 9.9671 | 10.5382 | 10.2646 | 9.7838 | 9.7794 | 10.5595 | 11.9826 | 11.4221 | 10.845 | 10.6547 | 10.0042 | 8.8525 | 8.1453
51 | 1 | Reference (TN) | 2020 | Winter | Qg, [MVAr] | 0 | 0 | 16.3027 | 16.4896 | 16.531 | 16.5331 | 16.5102 | 16.1288 | 14.7769 | 13.6049 | 13.1661 | 13.3725 | 13.3292 | 13.985 | 13.4351 | 13.7778 | 14.28 | 14.2247 | 13.6258 | 11.842 | 12.7087 | 13.3426 | 13.5752 | 14.156 | 15.0714 | 15.544
51 | 1 | Reference (TN) | 2020 | Winter | Pg, [MW] | 0 | 1 | 7.7774 | 7.1956 | 6.9575 | 6.8844 | 6.9361 | 7.4084 | 8.603 | 9.4048 | 10.0638 | 10.5654 | 10.9269 | 11.0147 | 11.0393 | 10.4065 | 10.023 | 9.8906 | 10.4893 | 11.9234 | 11.6558 | 11.1313 | 10.7274 | 9.9543 | 9.1146 | 8.5123
51 | 1 | Reference (TN) | 2020 | Winter | Pg_curt, [MW] | 0 | 1 | 0 | 0 | 0 | 0 | 0 | 0 | 0 | 0 | 0 | 0 | 0 | 0 | 0 | 0 | 0 | 0 | 0 | 0 | 0 | 0 | 0 | 0 | 0 | 0
51 | 1 | Reference (TN) | 2020 | Winter | Pg_net, [MW] | 0 | 1 | 7.7774 | 7.1956 | 6.9575 | 6.8844 | 6.9361 | 7.4084 | 8.603 | 9.4048 | 10.0638 | 10.5654 | 10.9269 | 11.0147 | 11.0393 | 10.4065 | 10.023 | 9.8906 | 10.4893 | 11.9234 | 11.6558 | 11.1313 | 10.7274 | 9.9543 | 9.1146 | 8.5123
51 | 1 | Reference (TN) | 2020 | Winter | Qg, [MVAr] | 0 | 1 | 15.7955 | 16.1241 | 16.2723 | 16.3033 | 16.2819 | 16.0302 | 15.2649 | 14.6923 | 14.1788 | 13.7229 | 13.4402 | 13.3142 | 13.3671 | 13.9936 | 14.3566 | 14.4662 | 13.9661 | 12.3275 | 12.6333 | 13.408 | 13.8295 | 14.4618 | 15.0263 | 15.4054
51 | 1 | Reference (TN) | 2020 | Winter | Pg, [MW] | 0 | 2 | 8.328 | 7.5919 | 7.3541 | 7.1876 | 6.7989 | 7.2437 | 8.0712 | 8.7901 | 9.9218 | 11.1949 | 12.0801 | 12.342 | 11.6396 | 10.4125 | 9.7199 | 9.4475 | 9.9731 | 11.4672 | 11.7048 | 11.3443 | 10.9262 | 10.2819 | 9.1848 | 8.2752
51 | 1 | Reference (TN) | 2020 | Winter | Pg_curt, [MW] | 0 | 2 | 0 | 0 | 0 | 0 | 0 | 0 | 0 | 0 | 0 | 0 | 0 | 0 | 0 | 0 | 0 | 0 | 0 | 0 | 0 | 0 | 0 | 0 | 0 | 0
51 | 1 | Reference (TN) | 2020 | Winter | Pg_net, [MW] | 0 | 2 | 8.328 | 7.5919 | 7.3541 | 7.1876 | 6.7989 | 7.2437 | 8.0712 | 8.7901 | 9.9218 | 11.1949 | 12.0801 | 12.342 | 11.6396 | 10.4125 | 9.7199 | 9.4475 | 9.9731 | 11.4672 | 11.7048 | 11.3443 | 10.9262 | 10.2819 | 9.1848 | 8.2752
51 | 1 | Reference (TN) | 2020 | Winter | Qg, [MVAr] | 0 | 2 | 15.5154 | 15.8726 | 15.987 | 16.0832 | 16.274 | 16.0439 | 15.594 | 15.1745 | 14.5506 | 13.6333 | 12.7458 | 12.4976 | 13.0922 | 14.1242 | 14.6528 | 14.8751 | 14.5084 | 13.0774 | 12.906 | 13.2835 | 13.6559 | 14.0945 | 14.8544 | 15.4966
51 | 1 | Reference (TN) | 2020 | Winter | Pg, [MW] | Expected | - | 7.2508 | 6.7565 | 6.6149 | 6.5739 | 6.5906 | 7.2726 | 8.9613 | 9.9847 | 10.5201 | 10.6928 | 10.9954 | 10.4561 | 10.7672 | 10.306 | 9.8089 | 9.7478 | 10.4657 | 11.9005 | 11.4959 | 10.9572 | 10.7039 | 10.0368 | 8.9374 | 8.2163
51 | 1 | Reference (TN) | 2020 | Winter | Pg_curt, [MW] | Expected | - | 0 | 0 | 0 | 0 | 0 | 0 | 0 | 0 | 0 | 0 | 0 | 0 | 0 | 0 | 0 | 0 | 0 | 0 | 0 | 0 | 0 | 0 | 0 | 0
51 | 1 | Reference (TN) | 2020 | Winter | Pg_net, [MW] | Expected | - | 7.2508 | 6.7565 | 6.6149 | 6.5739 | 6.5906 | 7.2726 | 8.9613 | 9.9847 | 10.5201 | 10.6928 | 10.9954 | 10.4561 | 10.7672 | 10.306 | 9.8089 | 9.7478 | 10.4657 | 11.9005 | 11.4959 | 10.9572 | 10.7039 | 10.0368 | 8.9374 | 8.2163
51 | 1 | Reference (TN) | 2020 | Winter | Qg, [MVAr] | Expected | - | 16.1178 | 16.3493 | 16.4163 | 16.436 | 16.4439 | 16.1026 | 14.9633 | 13.9844 | 13.5086 | 13.4598 | 13.2617 | 13.6767 | 13.3764 | 13.8581 | 14.3442 | 14.3521 | 13.8005 | 12.0878 | 12.7261 | 13.3435 | 13.6231 | 14.1909 | 15.0339 | 15.5174
51 | 1 | Reference (TN) | 2030 | Summer | Pg, [MW] | 0 | 0 | 9.5653 | 9.0586 | 8.6117 | 8.4433 | 8.2622 | 8.2098 | 9.747 | 10.2044 | 10.3967 | 10.0566 | 9.575 | 9.4051 | 9.6893 | 9.4316 | 8.9902 | 9.0617 | 9.1991 | 9.5541 | 10.7165 | 11.7888 | 12.7465 | 12.0236 | 11.3668 | 10.4251
51 | 1 | Reference (TN) | 2030 | Summer | Pg_curt, [MW] | 0 | 0 | 0 | 0 | 0 | 0 | 0 | 0 | 0 | 0 | 0 | 0 | 0 | 0 | 0 | 0 | 0 | 0 | 0 | 0 | 0 | 0 | 0 | 0 | 0 | 0
51 | 1 | Reference (TN) | 2030 | Summer | Pg_net, [MW] | 0 | 0 | 9.5653 | 9.0586 | 8.6117 | 8.4433 | 8.2622 | 8.2098 | 9.747 | 10.2044 | 10.3967 | 10.0566 | 9.575 | 9.4051 | 9.6893 | 9.4316 | 8.9902 | 9.0617 | 9.1991 | 9.5541 | 10.7165 | 11.7888 | 12.7465 | 12.0236 | 11.3668 | 10.4251
51 | 1 | Reference (TN) | 2030 | Summer | Qg, [MVAr] | 0 | 0 | 14.6409 | 15.0445 | 15.4156 | 15.5098 | 15.6122 | 15.6518 | 14.6605 | 13.5395 | 12.8134 | 13.0167 | 13.4697 | 13.403 | 12.8404 | 13.1988 | 14.1319 | 14.0733 | 14.1506 | 13.8135 | 12.7437 | 11.1952 | 9.0574 | 10.8234 | 12.6191 | 13.5959
8 | 2 | Renewable (Solar) | 2030 | Summer | Pg, [MW] | 0 | 0 | 0.005 | 0.005 | 0.005 | 0.005 | 0.005 | 0.005 | 0.0672 | 0.1792 | 0.3068 | 0.4376 | 0.5564 | 0.6473 | 0.6977 | 0.7 | 0.654 | 0.5664 | 0.4496 | 0.3193 | 0.1908 | 0.0769 | 0.005 | 0.005 | 0.005 | 0.005
8 | 2 | Renewable (Solar) | 2030 | Summer | Pg_curt, [MW] | 0 | 0 | -8.7261e-08 | -8.7261e-08 | -8.7261e-08 | -8.7261e-08 | -8.7261e-08 | -8.7261e-08 | -8.7272e-08 | -8.7273e-08 | -8.7273e-08 | -8.7273e-08 | -8.7273e-08 | -8.7273e-08 | -8.7273e-08 | -8.7273e-08 | -8.7273e-08 | -8.7273e-08 | -8.7273e-08 | -8.7273e-08 | -8.7273e-08 | -8.7272e-08 | -8.7261e-08 | -8.7261e-08 | -8.7261e-08 | -8.7261e-08
8 | 2 | Renewable (Solar) | 2030 | Summer | Pg_net, [MW] | 0 | 0 | 0.0050001 | 0.0050001 | 0.0050001 | 0.0050001 | 0.0050001 | 0.0050001 | 0.0672 | 0.1792 | 0.3068 | 0.4376 | 0.5564 | 0.6473 | 0.6977 | 0.7 | 0.654 | 0.5664 | 0.4496 | 0.3193 | 0.1908 | 0.0769 | 0.0050001 | 0.0050001 | 0.0050001 | 0.0050001
8 | 2 | Renewable (Solar) | 2030 | Summer | Qg, [MVAr] | 0 | 0 | 0 | 0 | 0 | 0 | 0 | 0 | 0 | 0 | 0 | 0 | 0 | 0 | 0 | 0 | 0 | 0 | 0 | 0 | 0 | 0 | 0 | 0 | 0 | 0
9 | 3 | Renewable (Solar) | 2030 | Summer | Pg, [MW] | 0 | 0 | 0.005 | 0.005 | 0.005 | 0.005 | 0.005 | 0.005 | 0.0672 | 0.1792 | 0.3068 | 0.4376 | 0.5564 | 0.6473 | 0.6977 | 0.7 | 0.654 | 0.5664 | 0.4496 | 0.3193 | 0.1908 | 0.0769 | 0.005 | 0.005 | 0.005 | 0.005
9 | 3 | Renewable (Solar) | 2030 | Summer | Pg_curt, [MW] | 0 | 0 | -8.7261e-08 | -8.7261e-08 | -8.7261e-08 | -8.7261e-08 | -8.7261e-08 | -8.7261e-08 | -8.7272e-08 | -8.7273e-08 | -8.7273e-08 | -8.7273e-08 | -8.7272e-08 | -8.7272e-08 | -8.7272e-08 | -8.7272e-08 | -8.7272e-08 | -8.7272e-08 | -8.7273e-08 | -8.7273e-08 | -8.7273e-08 | -8.7272e-08 | -8.7261e-08 | -8.7261e-08 | -8.7261e-08 | -8.7261e-08
9 | 3 | Renewable (Solar) | 2030 | Summer | Pg_net, [MW] | 0 | 0 | 0.0050001 | 0.0050001 | 0.0050001 | 0.0050001 | 0.0050001 | 0.0050001 | 0.0672 | 0.1792 | 0.3068 | 0.4376 | 0.5564 | 0.6473 | 0.6977 | 0.7 | 0.654 | 0.5664 | 0.4496 | 0.3193 | 0.1908 | 0.0769 | 0.0050001 | 0.0050001 | 0.0050001 | 0.0050001
9 | 3 | Renewable (Solar) | 2030 | Summer | Qg, [MVAr] | 0 | 0 | 0 | 0 | 0 | 0 | 0 | 0 | 0 | 0 | 0 | 0 | 0 | 0 | 0 | 0 | 0 | 0 | 0 | 0 | 0 | 0 | 0 | 0 | 0 | 0
22 | 4 | Renewable (Solar) | 2030 | Summer | Pg, [MW] | 0 | 0 | 0.005 | 0.005 | 0.005 | 0.005 | 0.005 | 0.005 | 0.0672 | 0.1792 | 0.3068 | 0.4376 | 0.5564 | 0.6473 | 0.6977 | 0.7 | 0.654 | 0.5664 | 0.4496 | 0.3193 | 0.1908 | 0.0769 | 0.005 | 0.005 | 0.005 | 0.005
22 | 4 | Renewable (Solar) | 2030 | Summer | Pg_curt, [MW] | 0 | 0 | -8.7261e-08 | -8.7261e-08 | -8.7261e-08 | -8.7261e-08 | -8.7261e-08 | -8.7261e-08 | -8.7272e-08 | -8.7272e-08 | -8.7272e-08 | -8.7273e-08 | -8.7273e-08 | -8.7273e-08 | -8.7273e-08 | -8.7273e-08 | -8.7273e-08 | -8.7273e-08 | -8.7273e-08 | -8.7272e-08 | -8.7273e-08 | -8.7272e-08 | -8.7261e-08 | -8.7261e-08 | -8.7261e-08 | -8.7261e-08
22 | 4 | Renewable (Solar) | 2030 | Summer | Pg_net, [MW] | 0 | 0 | 0.0050001 | 0.0050001 | 0.0050001 | 0.0050001 | 0.0050001 | 0.0050001 | 0.0672 | 0.1792 | 0.3068 | 0.4376 | 0.5564 | 0.6473 | 0.6977 | 0.7 | 0.654 | 0.5664 | 0.4496 | 0.3193 | 0.1908 | 0.0769 | 0.0050001 | 0.0050001 | 0.0050001 | 0.0050001
22 | 4 | Renewable (Solar) | 2030 | Summer | Qg, [MVAr] | 0 | 0 | 0 | 0 | 0 | 0 | 0 | 0 | 0 | 0 | 0 | 0 | 0 | 0 | 0 | 0 | 0 | 0 | 0 | 0 | 0 | 0 | 0 | 0 | 0 | 0
24 | 5 | Renewable (Solar) | 2030 | Summer | Pg, [MW] | 0 | 0 | 0.005 | 0.005 | 0.005 | 0.005 | 0.005 | 0.005 | 0.0672 | 0.1792 | 0.3068 | 0.4376 | 0.5564 | 0.6473 | 0.6977 | 0.7 | 0.654 | 0.5664 | 0.4496 | 0.3193 | 0.1908 | 0.0769 | 0.005 | 0.005 | 0.005 | 0.005
24 | 5 | Renewable (Solar) | 2030 | Summer | Pg_curt, [MW] | 0 | 0 | -8.7261e-08 | -8.7261e-08 | -8.7261e-08 | -8.7261e-08 | -8.7261e-08 | -8.7261e-08 | -8.7272e-08 | -8.7273e-08 | -8.7273e-08 | -8.7273e-08 | -8.7273e-08 | -8.7273e-08 | -8.7273e-08 | -8.7273e-08 | -8.7273e-08 | -8.7273e-08 | -8.7273e-08 | -8.7273e-08 | -8.7273e-08 | -8.7272e-08 | -8.7261e-08 | -8.7261e-08 | -8.7261e-08 | -8.7261e-08
24 | 5 | Renewable (Solar) | 2030 | Summer | Pg_net, [MW] | 0 | 0 | 0.0050001 | 0.0050001 | 0.0050001 | 0.0050001 | 0.0050001 | 0.0050001 | 0.0672 | 0.1792 | 0.3068 | 0.4376 | 0.5564 | 0.6473 | 0.6977 | 0.7 | 0.654 | 0.5664 | 0.4496 | 0.3193 | 0.1908 | 0.0769 | 0.0050001 | 0.0050001 | 0.0050001 | 0.0050001
24 | 5 | Renewable (Solar) | 2030 | Summer | Qg, [MVAr] | 0 | 0 | 0 | 0 | 0 | 0 | 0 | 0 | 0 | 0 | 0 | 0 | 0 | 0 | 0 | 0 | 0 | 0 | 0 | 0 | 0 | 0 | 0 | 0 | 0 | 0
26 | 6 | Renewable (Solar) | 2030 | Summer | Pg, [MW] | 0 | 0 | 0.005 | 0.005 | 0.005 | 0.005 | 0.005 | 0.005 | 0.0672 | 0.1792 | 0.3068 | 0.4376 | 0.5564 | 0.6473 | 0.6977 | 0.7 | 0.654 | 0.5664 | 0.4496 | 0.3193 | 0.1908 | 0.0769 | 0.005 | 0.005 | 0.005 | 0.005
26 | 6 | Renewable (Solar) | 2030 | Summer | Pg_curt, [MW] | 0 | 0 | -8.7261e-08 | -8.7261e-08 | -8.7261e-08 | -8.7261e-08 | -8.7261e-08 | -8.7261e-08 | -8.7272e-08 | -8.7272e-08 | -8.7272e-08 | -8.7273e-08 | -8.7273e-08 | -8.7273e-08 | -8.7273e-08 | -8.7273e-08 | -8.7273e-08 | -8.7273e-08 | -8.7273e-08 | -8.7272e-08 | -8.7273e-08 | -8.7273e-08 | -8.7261e-08 | -8.7261e-08 | -8.7261e-08 | -8.7261e-08
26 | 6 | Renewable (Solar) | 2030 | Summer | Pg_net, [MW] | 0 | 0 | 0.0050001 | 0.0050001 | 0.0050001 | 0.0050001 | 0.0050001 | 0.0050001 | 0.0672 | 0.1792 | 0.3068 | 0.4376 | 0.5564 | 0.6473 | 0.6977 | 0.7 | 0.654 | 0.5664 | 0.4496 | 0.3193 | 0.1908 | 0.0769 | 0.0050001 | 0.0050001 | 0.0050001 | 0.0050001
26 | 6 | Renewable (Solar) | 2030 | Summer | Qg, [MVAr] | 0 | 0 | 0 | 0 | 0 | 0 | 0 | 0 | 0 | 0 | 0 | 0 | 0 | 0 | 0 | 0 | 0 | 0 | 0 | 0 | 0 | 0 | 0 | 0 | 0 | 0
51 | 1 | Reference (TN) | 2030 | Summer | Pg, [MW] | 0 | 1 | 10.0658 | 9.506 | 8.9008 | 8.9004 | 8.6003 | 8.4773 | 9.2524 | 9.7742 | 9.8982 | 10.1673 | 10.0649 | 9.8098 | 9.7715 | 9.4814 | 8.5445 | 8.4731 | 8.6967 | 9.6357 | 10.9268 | 11.6656 | 12.052 | 12.4724 | 12.0696 | 10.9406
51 | 1 | Reference (TN) | 2030 | Summer | Pg_curt, [MW] | 0 | 1 | 0 | 0 | 0 | 0 | 0 | 0 | 0 | 0 | 0 | 0 | 0 | 0 | 0 | 0 | 0 | 0 | 0 | 0 | 0 | 0 | 0 | 0 | 0 | 0
51 | 1 | Reference (TN) | 2030 | Summer | Pg_net, [MW] | 0 | 1 | 10.0658 | 9.506 | 8.9008 | 8.9004 | 8.6003 | 8.4773 | 9.2524 | 9.7742 | 9.8982 | 10.1673 | 10.0649 | 9.8098 | 9.7715 | 9.4814 | 8.5445 | 8.4731 | 8.6967 | 9.6357 | 10.9268 | 11.6656 | 12.052 | 12.4724 | 12.0696 | 10.9406
51 | 1 | Reference (TN) | 2030 | Summer | Qg, [MVAr] | 0 | 1 | 13.976 | 14.7146 | 15.2257 | 15.2582 | 15.4458 | 15.5442 | 15.0811 | 14.4045 | 14.1082 | 13.8799 | 13.9031 | 14.0407 | 14.1945 | 14.6559 | 15.3895 | 15.4688 | 15.3315 | 14.7176 | 13.5141 | 12.8795 | 12.5336 | 11.958 | 12.528 | 13.6207
8 | 2 | Renewable (Solar) | 2030 | Summer | Pg, [MW] | 0 | 1 | 0.005 | 0.005 | 0.005 | 0.005 | 0.005 | 0.005 | 0.0672 | 0.1792 | 0.3068 | 0.4376 | 0.5564 | 0.6473 | 0.6977 | 0.7 | 0.654 | 0.5664 | 0.4496 | 0.3193 | 0.1908 | 0.0769 | 0.005 | 0.005 | 0.005 | 0.005
8 | 2 | Renewable (Solar) | 2030 | Summer | Pg_curt, [MW] | 0 | 1 | -3.6069e-08 | -3.6069e-08 | -3.6069e-08 | -3.6069e-08 | -3.6069e-08 | -3.6069e-08 | -3.6347e-08 | -3.6362e-08 | -3.6366e-08 | -3.6368e-08 | -3.6369e-08 | -3.637e-08 | -3.637e-08 | -3.637e-08 | -3.6369e-08 | -3.6368e-08 | -3.6368e-08 | -3.6365e-08 | -3.6362e-08 | -3.6348e-08 | -3.6067e-08 | -3.6067e-08 | -3.6067e-08 | -3.6068e-08
8 | 2 | Renewable (Solar) | 2030 | Summer | Pg_net, [MW] | 0 | 1 | 0.005 | 0.005 | 0.005 | 0.005 | 0.005 | 0.005 | 0.0672 | 0.1792 | 0.3068 | 0.4376 | 0.5564 | 0.6473 | 0.6977 | 0.7 | 0.654 | 0.5664 | 0.4496 | 0.3193 | 0.1908 | 0.0769 | 0.005 | 0.005 | 0.005 | 0.005
8 | 2 | Renewable (Solar) | 2030 | Summer | Qg, [MVAr] | 0 | 1 | 0 | 0 | 0 | 0 | 0 | 0 | 0 | 0 | 0 | 0 | 0 | 0 | 0 | 0 | 0 | 0 | 0 | 0 | 0 | 0 | 0 | 0 | 0 | 0
9 | 3 | Renewable (Solar) | 2030 | Summer | Pg, [MW] | 0 | 1 | 0.005 | 0.005 | 0.005 | 0.005 | 0.005 | 0.005 | 0.0672 | 0.1792 | 0.3068 | 0.4376 | 0.5564 | 0.6473 | 0.6977 | 0.7 | 0.654 | 0.5664 | 0.4496 | 0.3193 | 0.1908 | 0.0769 | 0.005 | 0.005 | 0.005 | 0.005
9 | 3 | Renewable (Solar) | 2030 | Summer | Pg_curt, [MW] | 0 | 1 | -3.6066e-08 | -3.6066e-08 | -3.6066e-08 | -3.6066e-08 | -3.6066e-08 | -3.6066e-08 | -3.6344e-08 | -3.6359e-08 | -3.6363e-08 | -3.6364e-08 | -3.6357e-08 | -3.6357e-08 | -3.6357e-08 | -3.6358e-08 | -3.6358e-08 | -3.6357e-08 | -3.6357e-08 | -3.636e-08 | -3.6359e-08 | -3.6347e-08 | -3.6065e-08 | -3.6065e-08 | -3.6065e-08 | -3.6065e-08
9 | 3 | Renewable (Solar) | 2030 | Summer | Pg_net, [MW] | 0 | 1 | 0.005 | 0.005 | 0.005 | 0.005 | 0.005 | 0.005 | 0.0672 | 0.1792 | 0.3068 | 0.4376 | 0.5564 | 0.6473 | 0.6977 | 0.7 | 0.654 | 0.5664 | 0.4496 | 0.3193 | 0.1908 | 0.0769 | 0.005 | 0.005 | 0.005 | 0.005
9 | 3 | Renewable (Solar) | 2030 | Summer | Qg, [MVAr] | 0 | 1 | 0 | 0 | 0 | 0 | 0 | 0 | 0 | 0 | 0 | 0 | 0 | 0 | 0 | 0 | 0 | 0 | 0 | 0 | 0 | 0 | 0 | 0 | 0 | 0
22 | 4 | Renewable (Solar) | 2030 | Summer | Pg, [MW] | 0 | 1 | 0.005 | 0.005 | 0.005 | 0.005 | 0.005 | 0.005 | 0.0672 | 0.1792 | 0.3068 | 0.4376 | 0.5564 | 0.6473 | 0.6977 | 0.7 | 0.654 | 0.5664 | 0.4496 | 0.3193 | 0.1908 | 0.0769 | 0.005 | 0.005 | 0.005 | 0.005
22 | 4 | Renewable (Solar) | 2030 | Summer | Pg_curt, [MW] | 0 | 1 | -3.6071e-08 | -3.6071e-08 | -3.6071e-08 | -3.6071e-08 | -3.6072e-08 | -3.6072e-08 | -3.6351e-08 | -3.6347e-08 | -3.6354e-08 | -3.6363e-08 | -3.6367e-08 | -3.6369e-08 | -3.6371e-08 | -3.6372e-08 | -3.637e-08 | -3.6367e-08 | -3.6362e-08 | -3.6353e-08 | -3.6375e-08 | -3.6357e-08 | -3.6071e-08 | -3.6071e-08 | -3.6069e-08 | -3.607e-08
22 | 4 | Renewable (Solar) | 2030 | Summer | Pg_net, [MW] | 0 | 1 | 0.005 | 0.005 | 0.005 | 0.005 | 0.005 | 0.005 | 0.0672 | 0.1792 | 0.3068 | 0.4376 | 0.5564 | 0.6473 | 0.6977 | 0.7 | 0.654 | 0.5664 | 0.4496 | 0.3193 | 0.1908 | 0.0769 | 0.005 | 0.005 | 0.005 | 0.005
22 | 4 | Renewable (Solar) | 2030 | Summer | Qg, [MVAr] | 0 | 1 | 0 | 0 | 0 | 0 | 0 | 0 | 0 | 0 | 0 | 0 | 0 | 0 | 0 | 0 | 0 | 0 | 0 | 0 | 0 | 0 | 0 | 0 | 0 | 0
24 | 5 | Renewable (Solar) | 2030 | Summer | Pg, [MW] | 0 | 1 | 0.005 | 0.005 | 0.005 | 0.005 | 0.005 | 0.005 | 0.0672 | 0.1792 | 0.3068 | 0.4376 | 0.5564 | 0.6473 | 0.6977 | 0.7 | 0.654 | 0.5664 | 0.4496 | 0.3193 | 0.1908 | 0.0769 | 0.005 | 0.005 | 0.005 | 0.005
24 | 5 | Renewable (Solar) | 2030 | Summer | Pg_curt, [MW] | 0 | 1 | -3.6066e-08 | -3.6067e-08 | -3.6068e-08 | -3.6068e-08 | -3.6068e-08 | -3.6069e-08 | -3.6346e-08 | -3.6362e-08 | -3.6366e-08 | -3.6368e-08 | -3.6365e-08 | -3.6362e-08 | -3.636e-08 | -3.636e-08 | -3.6358e-08 | -3.6356e-08 | -3.6374e-08 | -3.6369e-08 | -3.6363e-08 | -3.635e-08 | -3.6067e-08 | -3.6067e-08 | -3.6067e-08 | -3.6068e-08
24 | 5 | Renewable (Solar) | 2030 | Summer | Pg_net, [MW] | 0 | 1 | 0.005 | 0.005 | 0.005 | 0.005 | 0.005 | 0.005 | 0.0672 | 0.1792 | 0.3068 | 0.4376 | 0.5564 | 0.6473 | 0.6977 | 0.7 | 0.654 | 0.5664 | 0.4496 | 0.3193 | 0.1908 | 0.0769 | 0.005 | 0.005 | 0.005 | 0.005
24 | 5 | Renewable (Solar) | 2030 | Summer | Qg, [MVAr] | 0 | 1 | 0 | 0 | 0 | 0 | 0 | 0 | 0 | 0 | 0 | 0 | 0 | 0 | 0 | 0 | 0 | 0 | 0 | 0 | 0 | 0 | 0 | 0 | 0 | 0
26 | 6 | Renewable (Solar) | 2030 | Summer | Pg, [MW] | 0 | 1 | 0.005 | 0.005 | 0.005 | 0.005 | 0.005 | 0.005 | 0.0672 | 0.1792 | 0.3068 | 0.4376 | 0.5564 | 0.6473 | 0.6977 | 0.7 | 0.654 | 0.5664 | 0.4496 | 0.3193 | 0.1908 | 0.0769 | 0.005 | 0.005 | 0.005 | 0.005
26 | 6 | Renewable (Solar) | 2030 | Summer | Pg_curt, [MW] | 0 | 1 | -3.607e-08 | -3.6071e-08 | -3.6071e-08 | -3.6072e-08 | -3.6073e-08 | -3.6073e-08 | -3.6354e-08 | -3.6376e-08 | -3.6357e-08 | -3.6367e-08 | -3.6371e-08 | -3.6375e-08 | -3.6378e-08 | -3.6377e-08 | -3.6375e-08 | -3.6371e-08 | -3.6365e-08 | -3.6357e-08 | -3.6381e-08 | -3.636e-08 | -3.6075e-08 | -3.6075e-08 | -3.6073e-08 | -3.6073e-08
26 | 6 | Renewable (Solar) | 2030 | Summer | Pg_net, [MW] | 0 | 1 | 0.005 | 0.005 | 0.005 | 0.005 | 0.005 | 0.005 | 0.0672 | 0.1792 | 0.3068 | 0.4376 | 0.5564 | 0.6473 | 0.6977 | 0.7 | 0.654 | 0.5664 | 0.4496 | 0.3193 | 0.1908 | 0.0769 | 0.005 | 0.005 | 0.005 | 0.005
26 | 6 | Renewable (Solar) | 2030 | Summer | Qg, [MVAr] | 0 | 1 | 0 | 0 | 0 | 0 | 0 | 0 | 0 | 0 | 0 | 0 | 0 | 0 | 0 | 0 | 0 | 0 | 0 | 0 | 0 | 0 | 0 | 0 | 0 | 0
51 | 1 | Reference (TN) | 2030 | Summer | Pg, [MW] | 0 | 2 | 10.0153 | 9.419 | 8.973 | 9.4348 | 8.4959 | 7.7202 | 8.377 | 8.7292 | 9.0697 | 9.8666 | 9.9338 | 10.1274 | 9.3711 | 8.191 | 7.5417 | 7.3833 | 7.5096 | 8.3457 | 9.4352 | 10.6569 | 11.6021 | 12.4966 | 11.9427 | 10.6005
51 | 1 | Reference (TN) | 2030 | Summer | Pg_curt, [MW] | 0 | 2 | 0 | 0 | 0 | 0 | 0 | 0 | 0 | 0 | 0 | 0 | 0 | 0 | 0 | 0 | 0 | 0 | 0 | 0 | 0 | 0 | 0 | 0 | 0 | 0
51 | 1 | Reference (TN) | 2030 | Summer | Pg_net, [MW] | 0 | 2 | 10.0153 | 9.419 | 8.973 | 9.4348 | 8.4959 | 7.7202 | 8.377 | 8.7292 | 9.0697 | 9.8666 | 9.9338 | 10.1274 | 9.3711 | 8.191 | 7.5417 | 7.3833 | 7.5096 | 8.3457 | 9.4352 | 10.6569 | 11.6021 | 12.4966 | 11.9427 | 10.6005
51 | 1 | Reference (TN) | 2030 | Summer | Qg, [MVAr] | 0 | 2 | 14.4206 | 14.8315 | 15.1117 | 14.9268 | 15.5932 | 16.0072 | 15.6873 | 15.3476 | 15.0852 | 14.4762 | 14.3079 | 14.1625 | 14.6835 | 15.4401 | 15.9036 | 15.9927 | 15.9303 | 15.4821 | 14.8055 | 13.8752 | 13.0788 | 11.9458 | 12.7738 | 13.9176
8 | 2 | Renewable (Solar) | 2030 | Summer | Pg, [MW] | 0 | 2 | 0.005 | 0.005 | 0.005 | 0.005 | 0.005 | 0.005 | 0.0672 | 0.1792 | 0.3068 | 0.4376 | 0.5564 | 0.6473 | 0.6977 | 0.7 | 0.654 | 0.5664 | 0.4496 | 0.3193 | 0.1908 | 0.0769 | 0.005 | 0.005 | 0.005 | 0.005
8 | 2 | Renewable (Solar) | 2030 | Summer | Pg_curt, [MW] | 0 | 2 | -3.6069e-08 | -3.6069e-08 | -3.6069e-08 | -3.6069e-08 | -3.6069e-08 | -3.6069e-08 | -3.6347e-08 | -3.6362e-08 | -3.6366e-08 | -3.6368e-08 | -3.6369e-08 | -3.637e-08 | -3.6371e-08 | -3.6371e-08 | -3.6371e-08 | -3.637e-08 | -3.6369e-08 | -3.6367e-08 | -3.6363e-08 | -3.635e-08 | -3.6067e-08 | -3.6067e-08 | -3.6067e-08 | -3.6068e-08
8 | 2 | Renewable (Solar) | 2030 | Summer | Pg_net, [MW] | 0 | 2 | 0.005 | 0.005 | 0.005 | 0.005 | 0.005 | 0.005 | 0.0672 | 0.1792 | 0.3068 | 0.4376 | 0.5564 | 0.6473 | 0.6977 | 0.7 | 0.654 | 0.5664 | 0.4496 | 0.3193 | 0.1908 | 0.0769 | 0.005 | 0.005 | 0.005 | 0.005
8 | 2 | Renewable (Solar) | 2030 | Summer | Qg, [MVAr] | 0 | 2 | 0 | 0 | 0 | 0 | 0 | 0 | 0 | 0 | 0 | 0 | 0 | 0 | 0 | 0 | 0 | 0 | 0 | 0 | 0 | 0 | 0 | 0 | 0 | 0
9 | 3 | Renewable (Solar) | 2030 | Summer | Pg, [MW] | 0 | 2 | 0.005 | 0.005 | 0.005 | 0.005 | 0.005 | 0.005 | 0.0672 | 0.1792 | 0.3068 | 0.4376 | 0.5564 | 0.6473 | 0.6977 | 0.7 | 0.654 | 0.5664 | 0.4496 | 0.3193 | 0.1908 | 0.0769 | 0.005 | 0.005 | 0.005 | 0.005
9 | 3 | Renewable (Solar) | 2030 | Summer | Pg_curt, [MW] | 0 | 2 | -3.6065e-08 | -3.6066e-08 | -3.6066e-08 | -3.6066e-08 | -3.6066e-08 | -3.6066e-08 | -3.6344e-08 | -3.6359e-08 | -3.6362e-08 | -3.6364e-08 | -3.6357e-08 | -3.6357e-08 | -3.6357e-08 | -3.6358e-08 | -3.6358e-08 | -3.6357e-08 | -3.6359e-08 | -3.6362e-08 | -3.636e-08 | -3.6347e-08 | -3.6065e-08 | -3.6064e-08 | -3.6064e-08 | -3.6065e-08
9 | 3 | Renewable (Solar) | 2030 | Summer | Pg_net, [MW] | 0 | 2 | 0.005 | 0.005 | 0.005 | 0.005 | 0.005 | 0.005 | 0.0672 | 0.1792 | 0.3068 | 0.4376 | 0.5564 | 0.6473 | 0.6977 | 0.7 | 0.654 | 0.5664 | 0.4496 | 0.3193 | 0.1908 | 0.0769 | 0.005 | 0.005 | 0.005 | 0.005
9 | 3 | Renewable (Solar) | 2030 | Summer | Qg, [MVAr] | 0 | 2 | 0 | 0 | 0 | 0 | 0 | 0 | 0 | 0 | 0 | 0 | 0 | 0 | 0 | 0 | 0 | 0 | 0 | 0 | 0 | 0 | 0 | 0 | 0 | 0
22 | 4 | Renewable (Solar) | 2030 | Summer | Pg, [MW] | 0 | 2 | 0.005 | 0.005 | 0.005 | 0.005 | 0.005 | 0.005 | 0.0672 | 0.1792 | 0.3068 | 0.4376 | 0.5564 | 0.6473 | 0.6977 | 0.7 | 0.654 | 0.5664 | 0.4496 | 0.3193 | 0.1908 | 0.0769 | 0.005 | 0.005 | 0.005 | 0.005
22 | 4 | Renewable (Solar) | 2030 | Summer | Pg_curt, [MW] | 0 | 2 | -3.6072e-08 | -3.6072e-08 | -3.6072e-08 | -3.6072e-08 | -3.6073e-08 | -3.6073e-08 | -3.6353e-08 | -3.6348e-08 | -3.6355e-08 | -3.6363e-08 | -3.6367e-08 | -3.637e-08 | -3.6373e-08 | -3.6374e-08 | -3.6373e-08 | -3.6369e-08 | -3.6364e-08 | -3.6356e-08 | -3.634e-08 | -3.636e-08 | -3.6073e-08 | -3.6073e-08 | -3.6071e-08 | -3.6072e-08
22 | 4 | Renewable (Solar) | 2030 | Summer | Pg_net, [MW] | 0 | 2 | 0.005 | 0.005 | 0.005 | 0.005 | 0.005 | 0.005 | 0.0672 | 0.1792 | 0.3068 | 0.4376 | 0.5564 | 0.6473 | 0.6977 | 0.7 | 0.654 | 0.5664 | 0.4496 | 0.3193 | 0.1908 | 0.0769 | 0.005 | 0.005 | 0.005 | 0.005
22 | 4 | Renewable (Solar) | 2030 | Summer | Qg, [MVAr] | 0 | 2 | 0 | 0 | 0 | 0 | 0 | 0 | 0 | 0 | 0 | 0 | 0 | 0 | 0 | 0 | 0 | 0 | 0 | 0 | 0 | 0 | 0 | 0 | 0 | 0
24 | 5 | Renewable (Solar) | 2030 | Summer | Pg, [MW] | 0 | 2 | 0.005 | 0.005 | 0.005 | 0.005 | 0.005 | 0.005 | 0.0672 | 0.1792 | 0.3068 | 0.4376 | 0.5564 | 0.6473 | 0.6977 | 0.7 | 0.654 | 0.5664 | 0.4496 | 0.3193 | 0.1908 | 0.0769 | 0.005 | 0.005 | 0.005 | 0.005
24 | 5 | Renewable (Solar) | 2030 | Summer | Pg_curt, [MW] | 0 | 2 | -3.6067e-08 | -3.6067e-08 | -3.6068e-08 | -3.6068e-08 | -3.6069e-08 | -3.6069e-08 | -3.6348e-08 | -3.6365e-08 | -3.637e-08 | -3.6371e-08 | -3.6364e-08 | -3.6363e-08 | -3.6362e-08 | -3.6362e-08 | -3.6361e-08 | -3.6362e-08 | -3.6375e-08 | -3.6369e-08 | -3.6366e-08 | -3.6352e-08 | -3.6067e-08 | -3.6066e-08 | -3.6066e-08 | -3.6067e-08
24 | 5 | Renewable (Solar) | 2030 | Summer | Pg_net, [MW] | 0 | 2 | 0.005 | 0.005 | 0.005 | 0.005 | 0.005 | 0.005 | 0.0672 | 0.1792 | 0.3068 | 0.4376 | 0.5564 | 0.6473 | 0.6977 | 0.7 | 0.654 | 0.5664 | 0.4496 | 0.3193 | 0.1908 | 0.0769 | 0.005 | 0.005 | 0.005 | 0.005
24 | 5 | Renewable (Solar) | 2030 | Summer | Qg, [MVAr] | 0 | 2 | 0 | 0 | 0 | 0 | 0 | 0 | 0 | 0 | 0 | 0 | 0 | 0 | 0 | 0 | 0 | 0 | 0 | 0 | 0 | 0 | 0 | 0 | 0 | 0
26 | 6 | Renewable (Solar) | 2030 | Summer | Pg, [MW] | 0 | 2 | 0.005 | 0.005 | 0.005 | 0.005 | 0.005 | 0.005 | 0.0672 | 0.1792 | 0.3068 | 0.4376 | 0.5564 | 0.6473 | 0.6977 | 0.7 | 0.654 | 0.5664 | 0.4496 | 0.3193 | 0.1908 | 0.0769 | 0.005 | 0.005 | 0.005 | 0.005
26 | 6 | Renewable (Solar) | 2030 | Summer | Pg_curt, [MW] | 0 | 2 | -3.6073e-08 | -3.6074e-08 | -3.6074e-08 | -3.6075e-08 | -3.6076e-08 | -3.6076e-08 | -3.6356e-08 | -3.6377e-08 | -3.6358e-08 | -3.6367e-08 | -3.6372e-08 | -3.6375e-08 | -3.6377e-08 | -3.6377e-08 | -3.6375e-08 | -3.6371e-08 | -3.6366e-08 | -3.6357e-08 | -3.6379e-08 | -3.636e-08 | -3.6074e-08 | -3.6075e-08 | -3.6073e-08 | -3.6073e-08
26 | 6 | Renewable (Solar) | 2030 | Summer | Pg_net, [MW] | 0 | 2 | 0.005 | 0.005 | 0.005 | 0.005 | 0.005 | 0.005 | 0.0672 | 0.1792 | 0.3068 | 0.4376 | 0.5564 | 0.6473 | 0.6977 | 0.7 | 0.654 | 0.5664 | 0.4496 | 0.3193 | 0.1908 | 0.0769 | 0.005 | 0.005 | 0.005 | 0.005
26 | 6 | Renewable (Solar) | 2030 | Summer | Qg, [MVAr] | 0 | 2 | 0 | 0 | 0 | 0 | 0 | 0 | 0 | 0 | 0 | 0 | 0 | 0 | 0 | 0 | 0 | 0 | 0 | 0 | 0 | 0 | 0 | 0 | 0 | 0
51 | 1 | Reference (TN) | 2030 | Summer | Pg, [MW] | Expected | - | 9.7011 | 9.174 | 8.7046 | 8.6502 | 8.3439 | 8.1781 | 9.4806 | 9.9322 | 10.1359 | 10.0452 | 9.6962 | 9.5661 | 9.6556 | 9.2615 | 8.7196 | 8.7379 | 8.8859 | 9.3931 | 10.5635 | 11.6095 | 12.4838 | 12.1553 | 11.5494 | 10.5238
51 | 1 | Reference (TN) | 2030 | Summer | Pg_curt, [MW] | Expected | - | 0 | 0 | 0 | 0 | 0 | 0 | 0 | 0 | 0 | 0 | 0 | 0 | 0 | 0 | 0 | 0 | 0 | 0 | 0 | 0 | 0 | 0 | 0 | 0
51 | 1 | Reference (TN) | 2030 | Summer | Pg_net, [MW] | Expected | - | 9.7011 | 9.174 | 8.7046 | 8.6502 | 8.3439 | 8.1781 | 9.4806 | 9.9322 | 10.1359 | 10.0452 | 9.6962 | 9.5661 | 9.6556 | 9.2615 | 8.7196 | 8.7379 | 8.8859 | 9.3931 | 10.5635 | 11.6095 | 12.4838 | 12.1553 | 11.5494 | 10.5238
51 | 1 | Reference (TN) | 2030 | Summer | Qg, [MVAr] | Expected | - | 14.5145 | 14.9669 | 15.345 | 15.3906 | 15.5857 | 15.6872 | 14.8673 | 13.9213 | 13.3229 | 13.3485 | 13.6514 | 13.6026 | 13.2971 | 13.7271 | 14.5647 | 14.5469 | 14.5735 | 14.181 | 13.1483 | 11.8187 | 10.1285 | 11.1458 | 12.6282 | 13.6454
8 | 2 | Renewable (Solar) | 2030 | Summer | Pg, [MW] | Expected | - | 0.005 | 0.005 | 0.005 | 0.005 | 0.005 | 0.005 | 0.0672 | 0.1792 | 0.3068 | 0.4376 | 0.5564 | 0.6473 | 0.6977 | 0.7 | 0.654 | 0.5664 | 0.4496 | 0.3193 | 0.1908 | 0.0769 | 0.005 | 0.005 | 0.005 | 0.005
8 | 2 | Renewable (Solar) | 2030 | Summer | Pg_curt, [MW] | Expected | - | -7.2635e-08 | -7.2635e-08 | -7.2635e-08 | -7.2635e-08 | -7.2635e-08 | -7.2635e-08 | -7.2722e-08 | -7.2727e-08 | -7.2728e-08 | -7.2729e-08 | -7.2729e-08 | -7.2729e-08 | -7.2729e-08 | -7.273e-08 | -7.2729e-08 | -7.2729e-08 | -7.2729e-08 | -7.2728e-08 | -7.2727e-08 | -7.2723e-08 | -7.2634e-08 | -7.2634e-08 | -7.2634e-08 | -7.2634e-08
8 | 2 | Renewable (Solar) | 2030 | Summer | Pg_net, [MW] | Expected | - | 0.0050001 | 0.0050001 | 0.0050001 | 0.0050001 | 0.0050001 | 0.0050001 | 0.0672 | 0.1792 | 0.3068 | 0.4376 | 0.5564 | 0.6473 | 0.6977 | 0.7 | 0.654 | 0.5664 | 0.4496 | 0.3193 | 0.1908 | 0.0769 | 0.0050001 | 0.0050001 | 0.0050001 | 0.0050001
8 | 2 | Renewable (Solar) | 2030 | Summer | Qg, [MVAr] | Expected | - | 0 | 0 | 0 | 0 | 0 | 0 | 0 | 0 | 0 | 0 | 0 | 0 | 0 | 0 | 0 | 0 | 0 | 0 | 0 | 0 | 0 | 0 | 0 | 0
9 | 3 | Renewable (Solar) | 2030 | Summer | Pg, [MW] | Expected | - | 0.005 | 0.005 | 0.005 | 0.005 | 0.005 | 0.005 | 0.0672 | 0.1792 | 0.3068 | 0.4376 | 0.5564 | 0.6473 | 0.6977 | 0.7 | 0.654 | 0.5664 | 0.4496 | 0.3193 | 0.1908 | 0.0769 | 0.005 | 0.005 | 0.005 | 0.005
9 | 3 | Renewable (Solar) | 2030 | Summer | Pg_curt, [MW] | Expected | - | -7.2634e-08 | -7.2634e-08 | -7.2634e-08 | -7.2634e-08 | -7.2634e-08 | -7.2634e-08 | -7.2721e-08 | -7.2726e-08 | -7.2727e-08 | -7.2727e-08 | -7.2725e-08 | -7.2725e-08 | -7.2725e-08 | -7.2725e-08 | -7.2725e-08 | -7.2725e-08 | -7.2726e-08 | -7.2727e-08 | -7.2726e-08 | -7.2722e-08 | -7.2633e-08 | -7.2633e-08 | -7.2633e-08 | -7.2634e-08
9 | 3 | Renewable (Solar) | 2030 | Summer | Pg_net, [MW] | Expected | - | 0.0050001 | 0.0050001 | 0.0050001 | 0.0050001 | 0.0050001 | 0.0050001 | 0.0672 | 0.1792 | 0.3068 | 0.4376 | 0.5564 | 0.6473 | 0.6977 | 0.7 | 0.654 | 0.5664 | 0.4496 | 0.3193 | 0.1908 | 0.0769 | 0.0050001 | 0.0050001 | 0.0050001 | 0.0050001
9 | 3 | Renewable (Solar) | 2030 | Summer | Qg, [MVAr] | Expected | - | 0 | 0 | 0 | 0 | 0 | 0 | 0 | 0 | 0 | 0 | 0 | 0 | 0 | 0 | 0 | 0 | 0 | 0 | 0 | 0 | 0 | 0 | 0 | 0
22 | 4 | Renewable (Solar) | 2030 | Summer | Pg, [MW] | Expected | - | 0.005 | 0.005 | 0.005 | 0.005 | 0.005 | 0.005 | 0.0672 | 0.1792 | 0.3068 | 0.4376 | 0.5564 | 0.6473 | 0.6977 | 0.7 | 0.654 | 0.5664 | 0.4496 | 0.3193 | 0.1908 | 0.0769 | 0.005 | 0.005 | 0.005 | 0.005
22 | 4 | Renewable (Solar) | 2030 | Summer | Pg_curt, [MW] | Expected | - | -7.2635e-08 | -7.2635e-08 | -7.2635e-08 | -7.2636e-08 | -7.2636e-08 | -7.2636e-08 | -7.2724e-08 | -7.2722e-08 | -7.2724e-08 | -7.2727e-08 | -7.2728e-08 | -7.2729e-08 | -7.273e-08 | -7.273e-08 | -7.273e-08 | -7.2729e-08 | -7.2727e-08 | -7.2724e-08 | -7.2726e-08 | -7.2726e-08 | -7.2636e-08 | -7.2636e-08 | -7.2635e-08 | -7.2635e-08
22 | 4 | Renewable (Solar) | 2030 | Summer | Pg_net, [MW] | Expected | - | 0.0050001 | 0.0050001 | 0.0050001 | 0.0050001 | 0.0050001 | 0.0050001 | 0.0672 | 0.1792 | 0.3068 | 0.4376 | 0.5564 | 0.6473 | 0.6977 | 0.7 | 0.654 | 0.5664 | 0.4496 | 0.3193 | 0.1908 | 0.0769 | 0.0050001 | 0.0050001 | 0.0050001 | 0.0050001
22 | 4 | Renewable (Solar) | 2030 | Summer | Qg, [MVAr] | Expected | - | 0 | 0 | 0 | 0 | 0 | 0 | 0 | 0 | 0 | 0 | 0 | 0 | 0 | 0 | 0 | 0 | 0 | 0 | 0 | 0 | 0 | 0 | 0 | 0
24 | 5 | Renewable (Solar) | 2030 | Summer | Pg, [MW] | Expected | - | 0.005 | 0.005 | 0.005 | 0.005 | 0.005 | 0.005 | 0.0672 | 0.1792 | 0.3068 | 0.4376 | 0.5564 | 0.6473 | 0.6977 | 0.7 | 0.654 | 0.5664 | 0.4496 | 0.3193 | 0.1908 | 0.0769 | 0.005 | 0.005 | 0.005 | 0.005
24 | 5 | Renewable (Solar) | 2030 | Summer | Pg_curt, [MW] | Expected | - | -7.2634e-08 | -7.2634e-08 | -7.2634e-08 | -7.2634e-08 | -7.2635e-08 | -7.2635e-08 | -7.2722e-08 | -7.2727e-08 | -7.2729e-08 | -7.2729e-08 | -7.2728e-08 | -7.2727e-08 | -7.2727e-08 | -7.2726e-08 | -7.2726e-08 | -7.2726e-08 | -7.2731e-08 | -7.2729e-08 | -7.2728e-08 | -7.2723e-08 | -7.2634e-08 | -7.2634e-08 | -7.2634e-08 | -7.2634e-08
24 | 5 | Renewable (Solar) | 2030 | Summer | Pg_net, [MW] | Expected | - | 0.0050001 | 0.0050001 | 0.0050001 | 0.0050001 | 0.0050001 | 0.0050001 | 0.0672 | 0.1792 | 0.3068 | 0.4376 | 0.5564 | 0.6473 | 0.6977 | 0.7 | 0.654 | 0.5664 | 0.4496 | 0.3193 | 0.1908 | 0.0769 | 0.0050001 | 0.0050001 | 0.0050001 | 0.0050001
24 | 5 | Renewable (Solar) | 2030 | Summer | Qg, [MVAr] | Expected | - | 0 | 0 | 0 | 0 | 0 | 0 | 0 | 0 | 0 | 0 | 0 | 0 | 0 | 0 | 0 | 0 | 0 | 0 | 0 | 0 | 0 | 0 | 0 | 0
26 | 6 | Renewable (Solar) | 2030 | Summer | Pg, [MW] | Expected | - | 0.005 | 0.005 | 0.005 | 0.005 | 0.005 | 0.005 | 0.0672 | 0.1792 | 0.3068 | 0.4376 | 0.5564 | 0.6473 | 0.6977 | 0.7 | 0.654 | 0.5664 | 0.4496 | 0.3193 | 0.1908 | 0.0769 | 0.005 | 0.005 | 0.005 | 0.005
26 | 6 | Renewable (Solar) | 2030 | Summer | Pg_curt, [MW] | Expected | - | -7.2635e-08 | -7.2636e-08 | -7.2636e-08 | -7.2636e-08 | -7.2636e-08 | -7.2636e-08 | -7.2725e-08 | -7.2731e-08 | -7.2725e-08 | -7.2728e-08 | -7.273e-08 | -7.2731e-08 | -7.2732e-08 | -7.2731e-08 | -7.2731e-08 | -7.273e-08 | -7.2728e-08 | -7.2725e-08 | -7.2732e-08 | -7.2726e-08 | -7.2636e-08 | -7.2637e-08 | -7.2636e-08 | -7.2636e-08
26 | 6 | Renewable (Solar) | 2030 | Summer | Pg_net, [MW] | Expected | - | 0.0050001 | 0.0050001 | 0.0050001 | 0.0050001 | 0.0050001 | 0.0050001 | 0.0672 | 0.1792 | 0.3068 | 0.4376 | 0.5564 | 0.6473 | 0.6977 | 0.7 | 0.654 | 0.5664 | 0.4496 | 0.3193 | 0.1908 | 0.0769 | 0.0050001 | 0.0050001 | 0.0050001 | 0.0050001
26 | 6 | Renewable (Solar) | 2030 | Summer | Qg, [MVAr] | Expected | - | 0 | 0 | 0 | 0 | 0 | 0 | 0 | 0 | 0 | 0 | 0 | 0 | 0 | 0 | 0 | 0 | 0 | 0 | 0 | 0 | 0 | 0 | 0 | 0
51 | 1 | Reference (TN) | 2030 | Winter | Pg, [MW] | 0 | 0 | 8.8049 | 8.4004 | 8.1727 | 8.1041 | 8.0255 | 8.7729 | 10.6744 | 10.5221 | 10.2575 | 9.8548 | 9.1407 | 7.7016 | 8.588 | 8.4745 | 8.1606 | 8.3558 | 9.5042 | 11.6988 | 11.8977 | 11.6886 | 11.8524 | 11.0981 | 10.5533 | 10.0021
51 | 1 | Reference (TN) | 2030 | Winter | Pg_curt, [MW] | 0 | 0 | 0 | 0 | 0 | 0 | 0 | 0 | 0 | 0 | 0 | 0 | 0 | 0 | 0 | 0 | 0 | 0 | 0 | 0 | 0 | 0 | 0 | 0 | 0 | 0
51 | 1 | Reference (TN) | 2030 | Winter | Pg_net, [MW] | 0 | 0 | 8.8049 | 8.4004 | 8.1727 | 8.1041 | 8.0255 | 8.7729 | 10.6744 | 10.5221 | 10.2575 | 9.8548 | 9.1407 | 7.7016 | 8.588 | 8.4745 | 8.1606 | 8.3558 | 9.5042 | 11.6988 | 11.8977 | 11.6886 | 11.8524 | 11.0981 | 10.5533 | 10.0021
51 | 1 | Reference (TN) | 2030 | Winter | Qg, [MVAr] | 0 | 0 | 15.4058 | 15.6325 | 15.7527 | 15.7873 | 15.8457 | 15.3928 | 13.8211 | 13.5697 | 13.7002 | 14.0845 | 14.6468 | 15.4948 | 14.9175 | 15.074 | 15.3833 | 15.2438 | 14.526 | 12.3113 | 12.371 | 12.6838 | 12.5976 | 13.3742 | 13.9844 | 14.4619
8 | 2 | Renewable (Solar) | 2030 | Winter | Pg, [MW] | 0 | 0 | 0.005 | 0.005 | 0.005 | 0.005 | 0.005 | 0.005 | 0.0672 | 0.1792 | 0.3068 | 0.4376 | 0.5564 | 0.6473 | 0.6977 | 0.7 | 0.654 | 0.5664 | 0.4496 | 0.3193 | 0.1908 | 0.0769 | 0.005 | 0.005 | 0.005 | 0.005
8 | 2 | Renewable (Solar) | 2030 | Winter | Pg_curt, [MW] | 0 | 0 | 1.5827e-07 | 1.5827e-07 | 1.5827e-07 | 1.5827e-07 | 1.5827e-07 | 1.5827e-07 | 1.5829e-07 | 1.5829e-07 | 1.5829e-07 | 1.5829e-07 | 1.5829e-07 | 1.5829e-07 | 1.5829e-07 | 1.5829e-07 | 1.5829e-07 | 1.5829e-07 | 1.5829e-07 | 1.5829e-07 | 1.5829e-07 | 1.5829e-07 | 1.5827e-07 | 1.5827e-07 | 1.5827e-07 | 1.5827e-07
8 | 2 | Renewable (Solar) | 2030 | Winter | Pg_net, [MW] | 0 | 0 | 0.0049998 | 0.0049998 | 0.0049998 | 0.0049998 | 0.0049998 | 0.0049998 | 0.0672 | 0.1792 | 0.3068 | 0.4376 | 0.5564 | 0.6473 | 0.6977 | 0.7 | 0.654 | 0.5664 | 0.4496 | 0.3193 | 0.1908 | 0.0769 | 0.0049998 | 0.0049998 | 0.0049998 | 0.0049998
8 | 2 | Renewable (Solar) | 2030 | Winter | Qg, [MVAr] | 0 | 0 | 0 | 0 | 0 | 0 | 0 | 0 | 0 | 0 | 0 | 0 | 0 | 0 | 0 | 0 | 0 | 0 | 0 | 0 | 0 | 0 | 0 | 0 | 0 | 0
9 | 3 | Renewable (Solar) | 2030 | Winter | Pg, [MW] | 0 | 0 | 0.005 | 0.005 | 0.005 | 0.005 | 0.005 | 0.005 | 0.0672 | 0.1792 | 0.3068 | 0.4376 | 0.5564 | 0.6473 | 0.6977 | 0.7 | 0.654 | 0.5664 | 0.4496 | 0.3193 | 0.1908 | 0.0769 | 0.005 | 0.005 | 0.005 | 0.005
9 | 3 | Renewable (Solar) | 2030 | Winter | Pg_curt, [MW] | 0 | 0 | 1.5827e-07 | 1.5827e-07 | 1.5827e-07 | 1.5827e-07 | 1.5827e-07 | 1.5827e-07 | 1.5829e-07 | 1.5829e-07 | 1.5829e-07 | 1.5829e-07 | 1.5829e-07 | 1.5829e-07 | 1.5829e-07 | 1.5829e-07 | 1.5829e-07 | 1.5829e-07 | 1.5829e-07 | 1.5829e-07 | 1.5829e-07 | 1.5829e-07 | 1.5827e-07 | 1.5827e-07 | 1.5827e-07 | 1.5827e-07
9 | 3 | Renewable (Solar) | 2030 | Winter | Pg_net, [MW] | 0 | 0 | 0.0049998 | 0.0049998 | 0.0049998 | 0.0049998 | 0.0049998 | 0.0049998 | 0.0672 | 0.1792 | 0.3068 | 0.4376 | 0.5564 | 0.6473 | 0.6977 | 0.7 | 0.654 | 0.5664 | 0.4496 | 0.3193 | 0.1908 | 0.0769 | 0.0049998 | 0.0049998 | 0.0049998 | 0.0049998
9 | 3 | Renewable (Solar) | 2030 | Winter | Qg, [MVAr] | 0 | 0 | 0 | 0 | 0 | 0 | 0 | 0 | 0 | 0 | 0 | 0 | 0 | 0 | 0 | 0 | 0 | 0 | 0 | 0 | 0 | 0 | 0 | 0 | 0 | 0
22 | 4 | Renewable (Solar) | 2030 | Winter | Pg, [MW] | 0 | 0 | 0.005 | 0.005 | 0.005 | 0.005 | 0.005 | 0.005 | 0.0672 | 0.1792 | 0.3068 | 0.4376 | 0.5564 | 0.6473 | 0.6977 | 0.7 | 0.654 | 0.5664 | 0.4496 | 0.3193 | 0.1908 | 0.0769 | 0.005 | 0.005 | 0.005 | 0.005
22 | 4 | Renewable (Solar) | 2030 | Winter | Pg_curt, [MW] | 0 | 0 | 1.5828e-07 | 1.5828e-07 | 1.5828e-07 | 1.5828e-07 | 1.5828e-07 | 1.5828e-07 | 1.5829e-07 | 1.5829e-07 | 1.5829e-07 | 1.5829e-07 | 1.5829e-07 | 1.5829e-07 | 1.5829e-07 | 1.5829e-07 | 1.5829e-07 | 1.5829e-07 | 1.5829e-07 | 1.5829e-07 | 1.5829e-07 | 1.5829e-07 | 1.5828e-07 | 1.5828e-07 | 1.5828e-07 | 1.5828e-07
22 | 4 | Renewable (Solar) | 2030 | Winter | Pg_net, [MW] | 0 | 0 | 0.0049998 | 0.0049998 | 0.0049998 | 0.0049998 | 0.0049998 | 0.0049998 | 0.0672 | 0.1792 | 0.3068 | 0.4376 | 0.5564 | 0.6473 | 0.6977 | 0.7 | 0.654 | 0.5664 | 0.4496 | 0.3193 | 0.1908 | 0.0769 | 0.0049998 | 0.0049998 | 0.0049998 | 0.0049998
22 | 4 | Renewable (Solar) | 2030 | Winter | Qg, [MVAr] | 0 | 0 | 0 | 0 | 0 | 0 | 0 | 0 | 0 | 0 | 0 | 0 | 0 | 0 | 0 | 0 | 0 | 0 | 0 | 0 | 0 | 0 | 0 | 0 | 0 | 0
24 | 5 | Renewable (Solar) | 2030 | Winter | Pg, [MW] | 0 | 0 | 0.005 | 0.005 | 0.005 | 0.005 | 0.005 | 0.005 | 0.0672 | 0.1792 | 0.3068 | 0.4376 | 0.5564 | 0.6473 | 0.6977 | 0.7 | 0.654 | 0.5664 | 0.4496 | 0.3193 | 0.1908 | 0.0769 | 0.005 | 0.005 | 0.005 | 0.005
24 | 5 | Renewable (Solar) | 2030 | Winter | Pg_curt, [MW] | 0 | 0 | 1.5827e-07 | 1.5827e-07 | 1.5827e-07 | 1.5827e-07 | 1.5827e-07 | 1.5827e-07 | 1.5829e-07 | 1.5829e-07 | 1.5829e-07 | 1.5829e-07 | 1.5829e-07 | 1.5829e-07 | 1.5829e-07 | 1.5829e-07 | 1.5829e-07 | 1.5829e-07 | 1.5829e-07 | 1.5829e-07 | 1.5829e-07 | 1.5829e-07 | 1.5827e-07 | 1.5827e-07 | 1.5827e-07 | 1.5827e-07
24 | 5 | Renewable (Solar) | 2030 | Winter | Pg_net, [MW] | 0 | 0 | 0.0049998 | 0.0049998 | 0.0049998 | 0.0049998 | 0.0049998 | 0.0049998 | 0.0672 | 0.1792 | 0.3068 | 0.4376 | 0.5564 | 0.6473 | 0.6977 | 0.7 | 0.654 | 0.5664 | 0.4496 | 0.3193 | 0.1908 | 0.0769 | 0.0049998 | 0.0049998 | 0.0049998 | 0.0049998
24 | 5 | Renewable (Solar) | 2030 | Winter | Qg, [MVAr] | 0 | 0 | 0 | 0 | 0 | 0 | 0 | 0 | 0 | 0 | 0 | 0 | 0 | 0 | 0 | 0 | 0 | 0 | 0 | 0 | 0 | 0 | 0 | 0 | 0 | 0
26 | 6 | Renewable (Solar) | 2030 | Winter | Pg, [MW] | 0 | 0 | 0.005 | 0.005 | 0.005 | 0.005 | 0.005 | 0.005 | 0.0672 | 0.1792 | 0.3068 | 0.4376 | 0.5564 | 0.6473 | 0.6977 | 0.7 | 0.654 | 0.5664 | 0.4496 | 0.3193 | 0.1908 | 0.0769 | 0.005 | 0.005 | 0.005 | 0.005
26 | 6 | Renewable (Solar) | 2030 | Winter | Pg_curt, [MW] | 0 | 0 | 1.5828e-07 | 1.5828e-07 | 1.5828e-07 | 1.5828e-07 | 1.5828e-07 | 1.5828e-07 | 1.5829e-07 | 1.5829e-07 | 1.5829e-07 | 1.5829e-07 | 1.5829e-07 | 1.5829e-07 | 1.5829e-07 | 1.5829e-07 | 1.5829e-07 | 1.5829e-07 | 1.5829e-07 | 1.5829e-07 | 1.5829e-07 | 1.5829e-07 | 1.5828e-07 | 1.5828e-07 | 1.5828e-07 | 1.5828e-07
26 | 6 | Renewable (Solar) | 2030 | Winter | Pg_net, [MW] | 0 | 0 | 0.0049998 | 0.0049998 | 0.0049998 | 0.0049998 | 0.0049998 | 0.0049998 | 0.0672 | 0.1792 | 0.3068 | 0.4376 | 0.5564 | 0.6473 | 0.6977 | 0.7 | 0.654 | 0.5664 | 0.4496 | 0.3193 | 0.1908 | 0.0769 | 0.0049998 | 0.0049998 | 0.0049998 | 0.0049998
26 | 6 | Renewable (Solar) | 2030 | Winter | Qg, [MVAr] | 0 | 0 | 0 | 0 | 0 | 0 | 0 | 0 | 0 | 0 | 0 | 0 | 0 | 0 | 0 | 0 | 0 | 0 | 0 | 0 | 0 | 0 | 0 | 0 | 0 | 0
51 | 1 | Reference (TN) | 2030 | Winter | Pg, [MW] | 0 | 1 | 9.601 | 9.0475 | 8.725 | 8.5749 | 8.4687 | 8.8951 | 10.0918 | 9.6314 | 9.5506 | 9.7209 | 9.4403 | 9.0678 | 9.0167 | 8.5611 | 8.3104 | 8.4106 | 9.5671 | 11.7265 | 12.1953 | 12.0312 | 11.9451 | 11.0692 | 10.8387 | 10.3777
51 | 1 | Reference (TN) | 2030 | Winter | Pg_curt, [MW] | 0 | 1 | 0 | 0 | 0 | 0 | 0 | 0 | 0 | 0 | 0 | 0 | 0 | 0 | 0 | 0 | 0 | 0 | 0 | 0 | 0 | 0 | 0 | 0 | 0 | 0
51 | 1 | Reference (TN) | 2030 | Winter | Pg_net, [MW] | 0 | 1 | 9.601 | 9.0475 | 8.725 | 8.5749 | 8.4687 | 8.8951 | 10.0918 | 9.6314 | 9.5506 | 9.7209 | 9.4403 | 9.0678 | 9.0167 | 8.5611 | 8.3104 | 8.4106 | 9.5671 | 11.7265 | 12.1953 | 12.0312 | 11.9451 | 11.0692 | 10.8387 | 10.3777
51 | 1 | Reference (TN) | 2030 | Winter | Qg, [MVAr] | 0 | 1 | 14.8063 | 15.2003 | 15.4344 | 15.5174 | 15.5788 | 15.2992 | 14.3882 | 14.636 | 14.6591 | 14.4619 | 14.6377 | 14.8364 | 14.9128 | 15.2929 | 15.512 | 15.4856 | 14.7225 | 12.6664 | 12.2146 | 12.7012 | 12.881 | 13.7113 | 13.9099 | 14.2804
8 | 2 | Renewable (Solar) | 2030 | Winter | Pg, [MW] | 0 | 1 | 0.005 | 0.005 | 0.005 | 0.005 | 0.005 | 0.005 | 0.0672 | 0.1792 | 0.3068 | 0.4376 | 0.5564 | 0.6473 | 0.6977 | 0.7 | 0.654 | 0.5664 | 0.4496 | 0.3193 | 0.1908 | 0.0769 | 0.005 | 0.005 | 0.005 | 0.005
8 | 2 | Renewable (Solar) | 2030 | Winter | Pg_curt, [MW] | 0 | 1 | 1.1911e-06 | 1.1911e-06 | 1.1911e-06 | 1.1911e-06 | 1.1911e-06 | 1.1911e-06 | 1.1914e-06 | 1.1914e-06 | 1.1914e-06 | 1.1914e-06 | 1.1914e-06 | 1.1914e-06 | 1.1914e-06 | 1.1914e-06 | 1.1914e-06 | 1.1914e-06 | 1.1914e-06 | 1.1914e-06 | 1.1914e-06 | 1.1914e-06 | 1.1911e-06 | 1.1911e-06 | 1.1911e-06 | 1.1911e-06
8 | 2 | Renewable (Solar) | 2030 | Winter | Pg_net, [MW] | 0 | 1 | 0.0049988 | 0.0049988 | 0.0049988 | 0.0049988 | 0.0049988 | 0.0049988 | 0.067199 | 0.1792 | 0.3068 | 0.4376 | 0.5564 | 0.6473 | 0.6977 | 0.7 | 0.654 | 0.5664 | 0.4496 | 0.3193 | 0.1908 | 0.076899 | 0.0049988 | 0.0049988 | 0.0049988 | 0.0049988
8 | 2 | Renewable (Solar) | 2030 | Winter | Qg, [MVAr] | 0 | 1 | 0 | 0 | 0 | 0 | 0 | 0 | 0 | 0 | 0 | 0 | 0 | 0 | 0 | 0 | 0 | 0 | 0 | 0 | 0 | 0 | 0 | 0 | 0 | 0
9 | 3 | Renewable (Solar) | 2030 | Winter | Pg, [MW] | 0 | 1 | 0.005 | 0.005 | 0.005 | 0.005 | 0.005 | 0.005 | 0.0672 | 0.1792 | 0.3068 | 0.4376 | 0.5564 | 0.6473 | 0.6977 | 0.7 | 0.654 | 0.5664 | 0.4496 | 0.3193 | 0.1908 | 0.0769 | 0.005 | 0.005 | 0.005 | 0.005
9 | 3 | Renewable (Solar) | 2030 | Winter | Pg_curt, [MW] | 0 | 1 | 1.1911e-06 | 1.1911e-06 | 1.1911e-06 | 1.1911e-06 | 1.1911e-06 | 1.1911e-06 | 1.1914e-06 | 1.1914e-06 | 1.1914e-06 | 1.1914e-06 | 1.1914e-06 | 1.1914e-06 | 1.1914e-06 | 1.1914e-06 | 1.1914e-06 | 1.1914e-06 | 1.1914e-06 | 1.1914e-06 | 1.1914e-06 | 1.1914e-06 | 1.1911e-06 | 1.1911e-06 | 1.1911e-06 | 1.1911e-06
9 | 3 | Renewable (Solar) | 2030 | Winter | Pg_net, [MW] | 0 | 1 | 0.0049988 | 0.0049988 | 0.0049988 | 0.0049988 | 0.0049988 | 0.0049988 | 0.067199 | 0.1792 | 0.3068 | 0.4376 | 0.5564 | 0.6473 | 0.6977 | 0.7 | 0.654 | 0.5664 | 0.4496 | 0.3193 | 0.1908 | 0.076899 | 0.0049988 | 0.0049988 | 0.0049988 | 0.0049988
9 | 3 | Renewable (Solar) | 2030 | Winter | Qg, [MVAr] | 0 | 1 | 0 | 0 | 0 | 0 | 0 | 0 | 0 | 0 | 0 | 0 | 0 | 0 | 0 | 0 | 0 | 0 | 0 | 0 | 0 | 0 | 0 | 0 | 0 | 0
22 | 4 | Renewable (Solar) | 2030 | Winter | Pg, [MW] | 0 | 1 | 0.005 | 0.005 | 0.005 | 0.005 | 0.005 | 0.005 | 0.0672 | 0.1792 | 0.3068 | 0.4376 | 0.5564 | 0.6473 | 0.6977 | 0.7 | 0.654 | 0.5664 | 0.4496 | 0.3193 | 0.1908 | 0.0769 | 0.005 | 0.005 | 0.005 | 0.005
22 | 4 | Renewable (Solar) | 2030 | Winter | Pg_curt, [MW] | 0 | 1 | 1.1911e-06 | 1.1911e-06 | 1.1911e-06 | 1.1911e-06 | 1.1911e-06 | 1.1911e-06 | 1.1914e-06 | 1.1914e-06 | 1.1914e-06 | 1.1914e-06 | 1.1914e-06 | 1.1914e-06 | 1.1915e-06 | 1.1915e-06 | 1.1914e-06 | 1.1914e-06 | 1.1914e-06 | 1.1914e-06 | 1.1915e-06 | 1.1914e-06 | 1.1911e-06 | 1.1911e-06 | 1.1911e-06 | 1.1911e-06
22 | 4 | Renewable (Solar) | 2030 | Winter | Pg_net, [MW] | 0 | 1 | 0.0049988 | 0.0049988 | 0.0049988 | 0.0049988 | 0.0049988 | 0.0049988 | 0.067199 | 0.1792 | 0.3068 | 0.4376 | 0.5564 | 0.6473 | 0.6977 | 0.7 | 0.654 | 0.5664 | 0.4496 | 0.3193 | 0.1908 | 0.076899 | 0.0049988 | 0.0049988 | 0.0049988 | 0.0049988
22 | 4 | Renewable (Solar) | 2030 | Winter | Qg, [MVAr] | 0 | 1 | 0 | 0 | 0 | 0 | 0 | 0 | 0 | 0 | 0 | 0 | 0 | 0 | 0 | 0 | 0 | 0 | 0 | 0 | 0 | 0 | 0 | 0 | 0 | 0
24 | 5 | Renewable (Solar) | 2030 | Winter | Pg, [MW] | 0 | 1 | 0.005 | 0.005 | 0.005 | 0.005 | 0.005 | 0.005 | 0.0672 | 0.1792 | 0.3068 | 0.4376 | 0.5564 | 0.6473 | 0.6977 | 0.7 | 0.654 | 0.5664 | 0.4496 | 0.3193 | 0.1908 | 0.0769 | 0.005 | 0.005 | 0.005 | 0.005
24 | 5 | Renewable (Solar) | 2030 | Winter | Pg_curt, [MW] | 0 | 1 | 1.1911e-06 | 1.1911e-06 | 1.1911e-06 | 1.1911e-06 | 1.1911e-06 | 1.1911e-06 | 1.1914e-06 | 1.1914e-06 | 1.1914e-06 | 1.1914e-06 | 1.1914e-06 | 1.1914e-06 | 1.1914e-06 | 1.1914e-06 | 1.1914e-06 | 1.1914e-06 | 1.1915e-06 | 1.1914e-06 | 1.1914e-06 | 1.1914e-06 | 1.1911e-06 | 1.1911e-06 | 1.1911e-06 | 1.1911e-06
24 | 5 | Renewable (Solar) | 2030 | Winter | Pg_net, [MW] | 0 | 1 | 0.0049988 | 0.0049988 | 0.0049988 | 0.0049988 | 0.0049988 | 0.0049988 | 0.067199 | 0.1792 | 0.3068 | 0.4376 | 0.5564 | 0.6473 | 0.6977 | 0.7 | 0.654 | 0.5664 | 0.4496 | 0.3193 | 0.1908 | 0.076899 | 0.0049988 | 0.0049988 | 0.0049988 | 0.0049988
24 | 5 | Renewable (Solar) | 2030 | Winter | Qg, [MVAr] | 0 | 1 | 0 | 0 | 0 | 0 | 0 | 0 | 0 | 0 | 0 | 0 | 0 | 0 | 0 | 0 | 0 | 0 | 0 | 0 | 0 | 0 | 0 | 0 | 0 | 0
26 | 6 | Renewable (Solar) | 2030 | Winter | Pg, [MW] | 0 | 1 | 0.005 | 0.005 | 0.005 | 0.005 | 0.005 | 0.005 | 0.0672 | 0.1792 | 0.3068 | 0.4376 | 0.5564 | 0.6473 | 0.6977 | 0.7 | 0.654 | 0.5664 | 0.4496 | 0.3193 | 0.1908 | 0.0769 | 0.005 | 0.005 | 0.005 | 0.005
26 | 6 | Renewable (Solar) | 2030 | Winter | Pg_curt, [MW] | 0 | 1 | 1.1911e-06 | 1.1911e-06 | 1.1911e-06 | 1.1911e-06 | 1.1911e-06 | 1.1911e-06 | 1.1914e-06 | 1.1915e-06 | 1.1914e-06 | 1.1914e-06 | 1.1914e-06 | 1.1915e-06 | 1.1915e-06 | 1.1915e-06 | 1.1915e-06 | 1.1914e-06 | 1.1914e-06 | 1.1914e-06 | 1.1915e-06 | 1.1914e-06 | 1.1911e-06 | 1.1911e-06 | 1.1911e-06 | 1.1911e-06
26 | 6 | Renewable (Solar) | 2030 | Winter | Pg_net, [MW] | 0 | 1 | 0.0049988 | 0.0049988 | 0.0049988 | 0.0049988 | 0.0049988 | 0.0049988 | 0.067199 | 0.1792 | 0.3068 | 0.4376 | 0.5564 | 0.6473 | 0.6977 | 0.7 | 0.654 | 0.5664 | 0.4496 | 0.3193 | 0.1908 | 0.076899 | 0.0049988 | 0.0049988 | 0.0049988 | 0.0049988
26 | 6 | Renewable (Solar) | 2030 | Winter | Qg, [MVAr] | 0 | 1 | 0 | 0 | 0 | 0 | 0 | 0 | 0 | 0 | 0 | 0 | 0 | 0 | 0 | 0 | 0 | 0 | 0 | 0 | 0 | 0 | 0 | 0 | 0 | 0
51 | 1 | Reference (TN) | 2030 | Winter | Pg, [MW] | 0 | 2 | 10.24 | 9.5043 | 9.166 | 8.9368 | 8.3675 | 8.7586 | 9.5802 | 9.0311 | 9.4375 | 10.312 | 10.4405 | 10.3503 | 9.5862 | 8.5094 | 7.9322 | 8.236 | 9.0617 | 11.3093 | 12.2521 | 12.2592 | 12.1541 | 11.3853 | 10.8894 | 10.1311
51 | 1 | Reference (TN) | 2030 | Winter | Pg_curt, [MW] | 0 | 2 | 0 | 0 | 0 | 0 | 0 | 0 | 0 | 0 | 0 | 0 | 0 | 0 | 0 | 0 | 0 | 0 | 0 | 0 | 0 | 0 | 0 | 0 | 0 | 0
51 | 1 | Reference (TN) | 2030 | Winter | Pg_net, [MW] | 0 | 2 | 10.24 | 9.5043 | 9.166 | 8.9368 | 8.3675 | 8.7586 | 9.5802 | 9.0311 | 9.4375 | 10.312 | 10.4405 | 10.3503 | 9.5862 | 8.5094 | 7.9322 | 8.236 | 9.0617 | 11.3093 | 12.2521 | 12.2592 | 12.1541 | 11.3853 | 10.8894 | 10.1311
51 | 1 | Reference (TN) | 2030 | Winter | Qg, [MVAr] | 0 | 2 | 14.3881 | 14.8455 | 15.0538 | 15.2119 | 15.552 | 15.3025 | 14.7697 | 15.1181 | 14.9791 | 14.4092 | 14.2028 | 14.2757 | 14.7462 | 15.4435 | 15.8004 | 15.6733 | 15.197 | 13.3499 | 12.5041 | 12.5422 | 12.6614 | 13.2974 | 13.7149 | 14.4046
8 | 2 | Renewable (Solar) | 2030 | Winter | Pg, [MW] | 0 | 2 | 0.005 | 0.005 | 0.005 | 0.005 | 0.005 | 0.005 | 0.0672 | 0.1792 | 0.3068 | 0.4376 | 0.5564 | 0.6473 | 0.6977 | 0.7 | 0.654 | 0.5664 | 0.4496 | 0.3193 | 0.1908 | 0.0769 | 0.005 | 0.005 | 0.005 | 0.005
8 | 2 | Renewable (Solar) | 2030 | Winter | Pg_curt, [MW] | 0 | 2 | 1.1911e-06 | 1.1911e-06 | 1.1911e-06 | 1.1911e-06 | 1.1911e-06 | 1.1911e-06 | 1.1914e-06 | 1.1914e-06 | 1.1914e-06 | 1.1914e-06 | 1.1914e-06 | 1.1914e-06 | 1.1914e-06 | 1.1914e-06 | 1.1914e-06 | 1.1914e-06 | 1.1914e-06 | 1.1914e-06 | 1.1914e-06 | 1.1914e-06 | 1.1911e-06 | 1.1911e-06 | 1.1911e-06 | 1.1911e-06
8 | 2 | Renewable (Solar) | 2030 | Winter | Pg_net, [MW] | 0 | 2 | 0.0049988 | 0.0049988 | 0.0049988 | 0.0049988 | 0.0049988 | 0.0049988 | 0.067199 | 0.1792 | 0.3068 | 0.4376 | 0.5564 | 0.6473 | 0.6977 | 0.7 | 0.654 | 0.5664 | 0.4496 | 0.3193 | 0.1908 | 0.076899 | 0.0049988 | 0.0049988 | 0.0049988 | 0.0049988
8 | 2 | Renewable (Solar) | 2030 | Winter | Qg, [MVAr] | 0 | 2 | 0 | 0 | 0 | 0 | 0 | 0 | 0 | 0 | 0 | 0 | 0 | 0 | 0 | 0 | 0 | 0 | 0 | 0 | 0 | 0 | 0 | 0 | 0 | 0
9 | 3 | Renewable (Solar) | 2030 | Winter | Pg, [MW] | 0 | 2 | 0.005 | 0.005 | 0.005 | 0.005 | 0.005 | 0.005 | 0.0672 | 0.1792 | 0.3068 | 0.4376 | 0.5564 | 0.6473 | 0.6977 | 0.7 | 0.654 | 0.5664 | 0.4496 | 0.3193 | 0.1908 | 0.0769 | 0.005 | 0.005 | 0.005 | 0.005
9 | 3 | Renewable (Solar) | 2030 | Winter | Pg_curt, [MW] | 0 | 2 | 1.1911e-06 | 1.1911e-06 | 1.1911e-06 | 1.1911e-06 | 1.1911e-06 | 1.1911e-06 | 1.1914e-06 | 1.1914e-06 | 1.1914e-06 | 1.1914e-06 | 1.1914e-06 | 1.1914e-06 | 1.1914e-06 | 1.1914e-06 | 1.1914e-06 | 1.1914e-06 | 1.1914e-06 | 1.1914e-06 | 1.1914e-06 | 1.1914e-06 | 1.1911e-06 | 1.1911e-06 | 1.1911e-06 | 1.1911e-06
9 | 3 | Renewable (Solar) | 2030 | Winter | Pg_net, [MW] | 0 | 2 | 0.0049988 | 0.0049988 | 0.0049988 | 0.0049988 | 0.0049988 | 0.0049988 | 0.067199 | 0.1792 | 0.3068 | 0.4376 | 0.5564 | 0.6473 | 0.6977 | 0.7 | 0.654 | 0.5664 | 0.4496 | 0.3193 | 0.1908 | 0.076899 | 0.0049988 | 0.0049988 | 0.0049988 | 0.0049988
9 | 3 | Renewable (Solar) | 2030 | Winter | Qg, [MVAr] | 0 | 2 | 0 | 0 | 0 | 0 | 0 | 0 | 0 | 0 | 0 | 0 | 0 | 0 | 0 | 0 | 0 | 0 | 0 | 0 | 0 | 0 | 0 | 0 | 0 | 0
22 | 4 | Renewable (Solar) | 2030 | Winter | Pg, [MW] | 0 | 2 | 0.005 | 0.005 | 0.005 | 0.005 | 0.005 | 0.005 | 0.0672 | 0.1792 | 0.3068 | 0.4376 | 0.5564 | 0.6473 | 0.6977 | 0.7 | 0.654 | 0.5664 | 0.4496 | 0.3193 | 0.1908 | 0.0769 | 0.005 | 0.005 | 0.005 | 0.005
22 | 4 | Renewable (Solar) | 2030 | Winter | Pg_curt, [MW] | 0 | 2 | 1.1911e-06 | 1.1911e-06 | 1.1911e-06 | 1.1911e-06 | 1.1911e-06 | 1.1911e-06 | 1.1914e-06 | 1.1914e-06 | 1.1914e-06 | 1.1914e-06 | 1.1914e-06 | 1.1914e-06 | 1.1915e-06 | 1.1915e-06 | 1.1914e-06 | 1.1914e-06 | 1.1914e-06 | 1.1914e-06 | 1.1915e-06 | 1.1914e-06 | 1.1911e-06 | 1.1911e-06 | 1.1911e-06 | 1.1911e-06
22 | 4 | Renewable (Solar) | 2030 | Winter | Pg_net, [MW] | 0 | 2 | 0.0049988 | 0.0049988 | 0.0049988 | 0.0049988 | 0.0049988 | 0.0049988 | 0.067199 | 0.1792 | 0.3068 | 0.4376 | 0.5564 | 0.6473 | 0.6977 | 0.7 | 0.654 | 0.5664 | 0.4496 | 0.3193 | 0.1908 | 0.076899 | 0.0049988 | 0.0049988 | 0.0049988 | 0.0049988
22 | 4 | Renewable (Solar) | 2030 | Winter | Qg, [MVAr] | 0 | 2 | 0 | 0 | 0 | 0 | 0 | 0 | 0 | 0 | 0 | 0 | 0 | 0 | 0 | 0 | 0 | 0 | 0 | 0 | 0 | 0 | 0 | 0 | 0 | 0
24 | 5 | Renewable (Solar) | 2030 | Winter | Pg, [MW] | 0 | 2 | 0.005 | 0.005 | 0.005 | 0.005 | 0.005 | 0.005 | 0.0672 | 0.1792 | 0.3068 | 0.4376 | 0.5564 | 0.6473 | 0.6977 | 0.7 | 0.654 | 0.5664 | 0.4496 | 0.3193 | 0.1908 | 0.0769 | 0.005 | 0.005 | 0.005 | 0.005
24 | 5 | Renewable (Solar) | 2030 | Winter | Pg_curt, [MW] | 0 | 2 | 1.1911e-06 | 1.1911e-06 | 1.1911e-06 | 1.1911e-06 | 1.1911e-06 | 1.1911e-06 | 1.1914e-06 | 1.1914e-06 | 1.1914e-06 | 1.1914e-06 | 1.1914e-06 | 1.1914e-06 | 1.1914e-06 | 1.1914e-06 | 1.1914e-06 | 1.1915e-06 | 1.1915e-06 | 1.1914e-06 | 1.1914e-06 | 1.1914e-06 | 1.1911e-06 | 1.1911e-06 | 1.1911e-06 | 1.1911e-06
24 | 5 | Renewable (Solar) | 2030 | Winter | Pg_net, [MW] | 0 | 2 | 0.0049988 | 0.0049988 | 0.0049988 | 0.0049988 | 0.0049988 | 0.0049988 | 0.067199 | 0.1792 | 0.3068 | 0.4376 | 0.5564 | 0.6473 | 0.6977 | 0.7 | 0.654 | 0.5664 | 0.4496 | 0.3193 | 0.1908 | 0.076899 | 0.0049988 | 0.0049988 | 0.0049988 | 0.0049988
24 | 5 | Renewable (Solar) | 2030 | Winter | Qg, [MVAr] | 0 | 2 | 0 | 0 | 0 | 0 | 0 | 0 | 0 | 0 | 0 | 0 | 0 | 0 | 0 | 0 | 0 | 0 | 0 | 0 | 0 | 0 | 0 | 0 | 0 | 0
26 | 6 | Renewable (Solar) | 2030 | Winter | Pg, [MW] | 0 | 2 | 0.005 | 0.005 | 0.005 | 0.005 | 0.005 | 0.005 | 0.0672 | 0.1792 | 0.3068 | 0.4376 | 0.5564 | 0.6473 | 0.6977 | 0.7 | 0.654 | 0.5664 | 0.4496 | 0.3193 | 0.1908 | 0.0769 | 0.005 | 0.005 | 0.005 | 0.005
26 | 6 | Renewable (Solar) | 2030 | Winter | Pg_curt, [MW] | 0 | 2 | 1.1911e-06 | 1.1911e-06 | 1.1911e-06 | 1.1911e-06 | 1.1911e-06 | 1.1911e-06 | 1.1914e-06 | 1.1915e-06 | 1.1914e-06 | 1.1914e-06 | 1.1914e-06 | 1.1914e-06 | 1.1915e-06 | 1.1915e-06 | 1.1914e-06 | 1.1914e-06 | 1.1914e-06 | 1.1914e-06 | 1.1915e-06 | 1.1914e-06 | 1.1911e-06 | 1.1911e-06 | 1.1911e-06 | 1.1911e-06
26 | 6 | Renewable (Solar) | 2030 | Winter | Pg_net, [MW] | 0 | 2 | 0.0049988 | 0.0049988 | 0.0049988 | 0.0049988 | 0.0049988 | 0.0049988 | 0.067199 | 0.1792 | 0.3068 | 0.4376 | 0.5564 | 0.6473 | 0.6977 | 0.7 | 0.654 | 0.5664 | 0.4496 | 0.3193 | 0.1908 | 0.076899 | 0.0049988 | 0.0049988 | 0.0049988 | 0.0049988
26 | 6 | Renewable (Solar) | 2030 | Winter | Qg, [MVAr] | 0 | 2 | 0 | 0 | 0 | 0 | 0 | 0 | 0 | 0 | 0 | 0 | 0 | 0 | 0 | 0 | 0 | 0 | 0 | 0 | 0 | 0 | 0 | 0 | 0 | 0
51 | 1 | Reference (TN) | 2030 | Winter | Pg, [MW] | Expected | - | 9.1236 | 8.6506 | 8.3935 | 8.2903 | 8.1377 | 8.7883 | 10.4348 | 10.1819 | 10.0394 | 9.901 | 9.3692 | 8.2752 | 8.7918 | 8.4919 | 8.1494 | 8.3465 | 9.45 | 11.6471 | 11.9908 | 11.8191 | 11.9088 | 11.135 | 10.6421 | 10.0742
51 | 1 | Reference (TN) | 2030 | Winter | Pg_curt, [MW] | Expected | - | 0 | 0 | 0 | 0 | 0 | 0 | 0 | 0 | 0 | 0 | 0 | 0 | 0 | 0 | 0 | 0 | 0 | 0 | 0 | 0 | 0 | 0 | 0 | 0
51 | 1 | Reference (TN) | 2030 | Winter | Pg_net, [MW] | Expected | - | 9.1236 | 8.6506 | 8.3935 | 8.2903 | 8.1377 | 8.7883 | 10.4348 | 10.1819 | 10.0394 | 9.901 | 9.3692 | 8.2752 | 8.7918 | 8.4919 | 8.1494 | 8.3465 | 9.45 | 11.6471 | 11.9908 | 11.8191 | 11.9088 | 11.135 | 10.6421 | 10.0742
51 | 1 | Reference (TN) | 2030 | Winter | Qg, [MVAr] | Expected | - | 15.1748 | 15.4583 | 15.6074 | 15.6666 | 15.7656 | 15.3665 | 14.0377 | 13.9432 | 14.0199 | 14.1848 | 14.582 | 15.2266 | 14.8924 | 15.158 | 15.4612 | 15.3397 | 14.6499 | 12.5104 | 12.3677 | 12.6661 | 12.6472 | 13.4114 | 13.9353 | 14.4278
8 | 2 | Renewable (Solar) | 2030 | Winter | Pg, [MW] | Expected | - | 0.005 | 0.005 | 0.005 | 0.005 | 0.005 | 0.005 | 0.0672 | 0.1792 | 0.3068 | 0.4376 | 0.5564 | 0.6473 | 0.6977 | 0.7 | 0.654 | 0.5664 | 0.4496 | 0.3193 | 0.1908 | 0.0769 | 0.005 | 0.005 | 0.005 | 0.005
8 | 2 | Renewable (Solar) | 2030 | Winter | Pg_curt, [MW] | Expected | - | 4.5337e-07 | 4.5337e-07 | 4.5337e-07 | 4.5337e-07 | 4.5337e-07 | 4.5337e-07 | 4.5347e-07 | 4.5347e-07 | 4.5347e-07 | 4.5348e-07 | 4.5348e-07 | 4.5348e-07 | 4.5348e-07 | 4.5348e-07 | 4.5348e-07 | 4.5348e-07 | 4.5348e-07 | 4.5347e-07 | 4.5347e-07 | 4.5347e-07 | 4.5337e-07 | 4.5337e-07 | 4.5337e-07 | 4.5337e-07
8 | 2 | Renewable (Solar) | 2030 | Winter | Pg_net, [MW] | Expected | - | 0.0049995 | 0.0049995 | 0.0049995 | 0.0049995 | 0.0049995 | 0.0049995 | 0.0672 | 0.1792 | 0.3068 | 0.4376 | 0.5564 | 0.6473 | 0.6977 | 0.7 | 0.654 | 0.5664 | 0.4496 | 0.3193 | 0.1908 | 0.0769 | 0.0049995 | 0.0049995 | 0.0049995 | 0.0049995
8 | 2 | Renewable (Solar) | 2030 | Winter | Qg, [MVAr] | Expected | - | 0 | 0 | 0 | 0 | 0 | 0 | 0 | 0 | 0 | 0 | 0 | 0 | 0 | 0 | 0 | 0 | 0 | 0 | 0 | 0 | 0 | 0 | 0 | 0
9 | 3 | Renewable (Solar) | 2030 | Winter | Pg, [MW] | Expected | - | 0.005 | 0.005 | 0.005 | 0.005 | 0.005 | 0.005 | 0.0672 | 0.1792 | 0.3068 | 0.4376 | 0.5564 | 0.6473 | 0.6977 | 0.7 | 0.654 | 0.5664 | 0.4496 | 0.3193 | 0.1908 | 0.0769 | 0.005 | 0.005 | 0.005 | 0.005
9 | 3 | Renewable (Solar) | 2030 | Winter | Pg_curt, [MW] | Expected | - | 4.5337e-07 | 4.5337e-07 | 4.5337e-07 | 4.5337e-07 | 4.5337e-07 | 4.5337e-07 | 4.5347e-07 | 4.5347e-07 | 4.5347e-07 | 4.5347e-07 | 4.5347e-07 | 4.5347e-07 | 4.5347e-07 | 4.5347e-07 | 4.5347e-07 | 4.5347e-07 | 4.5347e-07 | 4.5347e-07 | 4.5347e-07 | 4.5347e-07 | 4.5337e-07 | 4.5337e-07 | 4.5337e-07 | 4.5337e-07
9 | 3 | Renewable (Solar) | 2030 | Winter | Pg_net, [MW] | Expected | - | 0.0049995 | 0.0049995 | 0.0049995 | 0.0049995 | 0.0049995 | 0.0049995 | 0.0672 | 0.1792 | 0.3068 | 0.4376 | 0.5564 | 0.6473 | 0.6977 | 0.7 | 0.654 | 0.5664 | 0.4496 | 0.3193 | 0.1908 | 0.0769 | 0.0049995 | 0.0049995 | 0.0049995 | 0.0049995
9 | 3 | Renewable (Solar) | 2030 | Winter | Qg, [MVAr] | Expected | - | 0 | 0 | 0 | 0 | 0 | 0 | 0 | 0 | 0 | 0 | 0 | 0 | 0 | 0 | 0 | 0 | 0 | 0 | 0 | 0 | 0 | 0 | 0 | 0
22 | 4 | Renewable (Solar) | 2030 | Winter | Pg, [MW] | Expected | - | 0.005 | 0.005 | 0.005 | 0.005 | 0.005 | 0.005 | 0.0672 | 0.1792 | 0.3068 | 0.4376 | 0.5564 | 0.6473 | 0.6977 | 0.7 | 0.654 | 0.5664 | 0.4496 | 0.3193 | 0.1908 | 0.0769 | 0.005 | 0.005 | 0.005 | 0.005
22 | 4 | Renewable (Solar) | 2030 | Winter | Pg_curt, [MW] | Expected | - | 4.5337e-07 | 4.5337e-07 | 4.5337e-07 | 4.5337e-07 | 4.5337e-07 | 4.5337e-07 | 4.5347e-07 | 4.5347e-07 | 4.5347e-07 | 4.5347e-07 | 4.5348e-07 | 4.5348e-07 | 4.5348e-07 | 4.5348e-07 | 4.5348e-07 | 4.5348e-07 | 4.5347e-07 | 4.5347e-07 | 4.5348e-07 | 4.5347e-07 | 4.5337e-07 | 4.5337e-07 | 4.5337e-07 | 4.5337e-07
22 | 4 | Renewable (Solar) | 2030 | Winter | Pg_net, [MW] | Expected | - | 0.0049995 | 0.0049995 | 0.0049995 | 0.0049995 | 0.0049995 | 0.0049995 | 0.0672 | 0.1792 | 0.3068 | 0.4376 | 0.5564 | 0.6473 | 0.6977 | 0.7 | 0.654 | 0.5664 | 0.4496 | 0.3193 | 0.1908 | 0.0769 | 0.0049995 | 0.0049995 | 0.0049995 | 0.0049995
22 | 4 | Renewable (Solar) | 2030 | Winter | Qg, [MVAr] | Expected | - | 0 | 0 | 0 | 0 | 0 | 0 | 0 | 0 | 0 | 0 | 0 | 0 | 0 | 0 | 0 | 0 | 0 | 0 | 0 | 0 | 0 | 0 | 0 | 0
24 | 5 | Renewable (Solar) | 2030 | Winter | Pg, [MW] | Expected | - | 0.005 | 0.005 | 0.005 | 0.005 | 0.005 | 0.005 | 0.0672 | 0.1792 | 0.3068 | 0.4376 | 0.5564 | 0.6473 | 0.6977 | 0.7 | 0.654 | 0.5664 | 0.4496 | 0.3193 | 0.1908 | 0.0769 | 0.005 | 0.005 | 0.005 | 0.005
24 | 5 | Renewable (Solar) | 2030 | Winter | Pg_curt, [MW] | Expected | - | 4.5337e-07 | 4.5337e-07 | 4.5337e-07 | 4.5337e-07 | 4.5337e-07 | 4.5337e-07 | 4.5347e-07 | 4.5347e-07 | 4.5348e-07 | 4.5348e-07 | 4.5347e-07 | 4.5347e-07 | 4.5347e-07 | 4.5347e-07 | 4.5347e-07 | 4.5348e-07 | 4.5348e-07 | 4.5348e-07 | 4.5347e-07 | 4.5347e-07 | 4.5337e-07 | 4.5337e-07 | 4.5337e-07 | 4.5337e-07
24 | 5 | Renewable (Solar) | 2030 | Winter | Pg_net, [MW] | Expected | - | 0.0049995 | 0.0049995 | 0.0049995 | 0.0049995 | 0.0049995 | 0.0049995 | 0.0672 | 0.1792 | 0.3068 | 0.4376 | 0.5564 | 0.6473 | 0.6977 | 0.7 | 0.654 | 0.5664 | 0.4496 | 0.3193 | 0.1908 | 0.0769 | 0.0049995 | 0.0049995 | 0.0049995 | 0.0049995
24 | 5 | Renewable (Solar) | 2030 | Winter | Qg, [MVAr] | Expected | - | 0 | 0 | 0 | 0 | 0 | 0 | 0 | 0 | 0 | 0 | 0 | 0 | 0 | 0 | 0 | 0 | 0 | 0 | 0 | 0 | 0 | 0 | 0 | 0
26 | 6 | Renewable (Solar) | 2030 | Winter | Pg, [MW] | Expected | - | 0.005 | 0.005 | 0.005 | 0.005 | 0.005 | 0.005 | 0.0672 | 0.1792 | 0.3068 | 0.4376 | 0.5564 | 0.6473 | 0.6977 | 0.7 | 0.654 | 0.5664 | 0.4496 | 0.3193 | 0.1908 | 0.0769 | 0.005 | 0.005 | 0.005 | 0.005
26 | 6 | Renewable (Solar) | 2030 | Winter | Pg_curt, [MW] | Expected | - | 4.5337e-07 | 4.5337e-07 | 4.5337e-07 | 4.5337e-07 | 4.5337e-07 | 4.5337e-07 | 4.5347e-07 | 4.5348e-07 | 4.5347e-07 | 4.5348e-07 | 4.5348e-07 | 4.5348e-07 | 4.5348e-07 | 4.5348e-07 | 4.5348e-07 | 4.5348e-07 | 4.5347e-07 | 4.5347e-07 | 4.5348e-07 | 4.5347e-07 | 4.5337e-07 | 4.5337e-07 | 4.5337e-07 | 4.5337e-07
26 | 6 | Renewable (Solar) | 2030 | Winter | Pg_net, [MW] | Expected | - | 0.0049995 | 0.0049995 | 0.0049995 | 0.0049995 | 0.0049995 | 0.0049995 | 0.0672 | 0.1792 | 0.3068 | 0.4376 | 0.5564 | 0.6473 | 0.6977 | 0.7 | 0.654 | 0.5664 | 0.4496 | 0.3193 | 0.1908 | 0.0769 | 0.0049995 | 0.0049995 | 0.0049995 | 0.0049995
26 | 6 | Renewable (Solar) | 2030 | Winter | Qg, [MVAr] | Expected | - | 0 | 0 | 0 | 0 | 0 | 0 | 0 | 0 | 0 | 0 | 0 | 0 | 0 | 0 | 0 | 0 | 0 | 0 | 0 | 0 | 0 | 0 | 0 | 0
51 | 1 | Reference (TN) | 2040 | Summer | Pg, [MW] | 0 | 0 | 12.291 | 11.8827 | 11.2202 | 11.0529 | 10.8078 | 10.7869 | 11.5039 | 11.3733 | 11.4163 | 10.642 | 9.9962 | 9.8263 | 9.7865 | 9.5024 | 10.3041 | 10.0599 | 10.1037 | 10.3901 | 11.3392 | 12.048 | 12.9487 | 12.5722 | 13.1182 | 12.6531
51 | 1 | Reference (TN) | 2040 | Summer | Pg_curt, [MW] | 0 | 0 | 0 | 0 | 0 | 0 | 0 | 0 | 0 | 0 | 0 | 0 | 0 | 0 | 0 | 0 | 0 | 0 | 0 | 0 | 0 | 0 | 0 | 0 | 0 | 0
51 | 1 | Reference (TN) | 2040 | Summer | Pg_net, [MW] | 0 | 0 | 12.291 | 11.8827 | 11.2202 | 11.0529 | 10.8078 | 10.7869 | 11.5039 | 11.3733 | 11.4163 | 10.642 | 9.9962 | 9.8263 | 9.7865 | 9.5024 | 10.3041 | 10.0599 | 10.1037 | 10.3901 | 11.3392 | 12.048 | 12.9487 | 12.5722 | 13.1182 | 12.6531
51 | 1 | Reference (TN) | 2040 | Summer | Qg, [MVAr] | 0 | 0 | 12.5636 | 13.0567 | 13.7457 | 13.8748 | 14.063 | 14.0951 | 13.4308 | 12.5434 | 11.7549 | 12.2539 | 13.1024 | 13.0333 | 12.6942 | 13.1155 | 13.0446 | 13.276 | 13.4552 | 13.0685 | 12.2495 | 10.9886 | 8.77 | 10.235 | 10.7415 | 11.6212
8 | 2 | Renewable (Solar) | 2040 | Summer | Pg, [MW] | 0 | 0 | 0.01 | 0.01 | 0.01 | 0.01 | 0.01 | 0.01 | 0.1344 | 0.3584 | 0.6136 | 0.8752 | 1.1128 | 1.2946 | 1.3954 | 1.4 | 1.308 | 1.1328 | 0.8992 | 0.6386 | 0.3816 | 0.1538 | 0.01 | 0.01 | 0.01 | 0.01
8 | 2 | Renewable (Solar) | 2040 | Summer | Pg_curt, [MW] | 0 | 0 | -8.7267e-08 | -8.7267e-08 | -8.7267e-08 | -8.7267e-08 | -8.7267e-08 | -8.7267e-08 | -8.7272e-08 | -8.7273e-08 | -8.7273e-08 | -8.7273e-08 | -8.7273e-08 | -8.7273e-08 | -8.7273e-08 | -8.7273e-08 | -8.7273e-08 | -8.7273e-08 | -8.7273e-08 | -8.7273e-08 | -8.7273e-08 | -8.7272e-08 | -8.7267e-08 | -8.7267e-08 | -8.7267e-08 | -8.7267e-08
8 | 2 | Renewable (Solar) | 2040 | Summer | Pg_net, [MW] | 0 | 0 | 0.01 | 0.01 | 0.01 | 0.01 | 0.01 | 0.01 | 0.1344 | 0.3584 | 0.6136 | 0.8752 | 1.1128 | 1.2946 | 1.3954 | 1.4 | 1.308 | 1.1328 | 0.8992 | 0.6386 | 0.3816 | 0.1538 | 0.01 | 0.01 | 0.01 | 0.01
8 | 2 | Renewable (Solar) | 2040 | Summer | Qg, [MVAr] | 0 | 0 | 0 | 0 | 0 | 0 | 0 | 0 | 0 | 0 | 0 | 0 | 0 | 0 | 0 | 0 | 0 | 0 | 0 | 0 | 0 | 0 | 0 | 0 | 0 | 0
9 | 3 | Renewable (Solar) | 2040 | Summer | Pg, [MW] | 0 | 0 | 0.01 | 0.01 | 0.01 | 0.01 | 0.01 | 0.01 | 0.1344 | 0.3584 | 0.6136 | 0.8752 | 1.1128 | 1.2946 | 1.3954 | 1.4 | 1.308 | 1.1328 | 0.8992 | 0.6386 | 0.3816 | 0.1538 | 0.01 | 0.01 | 0.01 | 0.01
9 | 3 | Renewable (Solar) | 2040 | Summer | Pg_curt, [MW] | 0 | 0 | -8.7267e-08 | -8.7267e-08 | -8.7267e-08 | -8.7267e-08 | -8.7267e-08 | -8.7267e-08 | -8.7272e-08 | -8.7273e-08 | -8.7273e-08 | -8.7273e-08 | -8.7273e-08 | -8.7273e-08 | -8.7273e-08 | -8.7273e-08 | -8.7273e-08 | -8.7273e-08 | -8.7273e-08 | -8.7273e-08 | -8.7273e-08 | -8.7272e-08 | -8.7267e-08 | -8.7267e-08 | -8.7267e-08 | -8.7267e-08
9 | 3 | Renewable (Solar) | 2040 | Summer | Pg_net, [MW] | 0 | 0 | 0.01 | 0.01 | 0.01 | 0.01 | 0.01 | 0.01 | 0.1344 | 0.3584 | 0.6136 | 0.8752 | 1.1128 | 1.2946 | 1.3954 | 1.4 | 1.308 | 1.1328 | 0.8992 | 0.6386 | 0.3816 | 0.1538 | 0.01 | 0.01 | 0.01 | 0.01
9 | 3 | Renewable (Solar) | 2040 | Summer | Qg, [MVAr] | 0 | 0 | 0 | 0 | 0 | 0 | 0 | 0 | 0 | 0 | 0 | 0 | 0 | 0 | 0 | 0 | 0 | 0 | 0 | 0 | 0 | 0 | 0 | 0 | 0 | 0
22 | 4 | Renewable (Solar) | 2040 | Summer | Pg, [MW] | 0 | 0 | 0.01 | 0.01 | 0.01 | 0.01 | 0.01 | 0.01 | 0.1344 | 0.3584 | 0.6136 | 0.8752 | 1.1128 | 1.2946 | 1.3954 | 1.4 | 1.308 | 1.1328 | 0.8992 | 0.6386 | 0.3816 | 0.1538 | 0.01 | 0.01 | 0.01 | 0.01
22 | 4 | Renewable (Solar) | 2040 | Summer | Pg_curt, [MW] | 0 | 0 | -8.7267e-08 | -8.7267e-08 | -8.7267e-08 | -8.7267e-08 | -8.7267e-08 | -8.7267e-08 | -8.7272e-08 | -8.7273e-08 | -8.7273e-08 | -8.7273e-08 | -8.7273e-08 | -8.7273e-08 | -8.7273e-08 | -8.7273e-08 | -8.7273e-08 | -8.7273e-08 | -8.7273e-08 | -8.7273e-08 | -8.7272e-08 | -8.7272e-08 | -8.7267e-08 | -8.7267e-08 | -8.7267e-08 | -8.7267e-08
22 | 4 | Renewable (Solar) | 2040 | Summer | Pg_net, [MW] | 0 | 0 | 0.01 | 0.01 | 0.01 | 0.01 | 0.01 | 0.01 | 0.1344 | 0.3584 | 0.6136 | 0.8752 | 1.1128 | 1.2946 | 1.3954 | 1.4 | 1.308 | 1.1328 | 0.8992 | 0.6386 | 0.3816 | 0.1538 | 0.01 | 0.01 | 0.01 | 0.01
22 | 4 | Renewable (Solar) | 2040 | Summer | Qg, [MVAr] | 0 | 0 | 0 | 0 | 0 | 0 | 0 | 0 | 0 | 0 | 0 | 0 | 0 | 0 | 0 | 0 | 0 | 0 | 0 | 0 | 0 | 0 | 0 | 0 | 0 | 0
24 | 5 | Renewable (Solar) | 2040 | Summer | Pg, [MW] | 0 | 0 | 0.01 | 0.01 | 0.01 | 0.01 | 0.01 | 0.01 | 0.1344 | 0.3584 | 0.6136 | 0.8752 | 1.1128 | 1.2946 | 1.3954 | 1.4 | 1.308 | 1.1328 | 0.8992 | 0.6386 | 0.3816 | 0.1538 | 0.01 | 0.01 | 0.01 | 0.01
24 | 5 | Renewable (Solar) | 2040 | Summer | Pg_curt, [MW] | 0 | 0 | -8.7267e-08 | -8.7267e-08 | -8.7267e-08 | -8.7267e-08 | -8.7267e-08 | -8.7267e-08 | -8.7272e-08 | -8.7273e-08 | -8.7273e-08 | -8.7273e-08 | -8.7273e-08 | -8.7273e-08 | -8.7273e-08 | -8.7273e-08 | -8.7273e-08 | -8.7273e-08 | -8.7273e-08 | -8.7273e-08 | -8.7273e-08 | -8.7272e-08 | -8.7267e-08 | -8.7267e-08 | -8.7267e-08 | -8.7267e-08
24 | 5 | Renewable (Solar) | 2040 | Summer | Pg_net, [MW] | 0 | 0 | 0.01 | 0.01 | 0.01 | 0.01 | 0.01 | 0.01 | 0.1344 | 0.3584 | 0.6136 | 0.8752 | 1.1128 | 1.2946 | 1.3954 | 1.4 | 1.308 | 1.1328 | 0.8992 | 0.6386 | 0.3816 | 0.1538 | 0.01 | 0.01 | 0.01 | 0.01
24 | 5 | Renewable (Solar) | 2040 | Summer | Qg, [MVAr] | 0 | 0 | 0 | 0 | 0 | 0 | 0 | 0 | 0 | 0 | 0 | 0 | 0 | 0 | 0 | 0 | 0 | 0 | 0 | 0 | 0 | 0 | 0 | 0 | 0 | 0
26 | 6 | Renewable (Solar) | 2040 | Summer | Pg, [MW] | 0 | 0 | 0.01 | 0.01 | 0.01 | 0.01 | 0.01 | 0.01 | 0.1344 | 0.3584 | 0.6136 | 0.8752 | 1.1128 | 1.2946 | 1.3954 | 1.4 | 1.308 | 1.1328 | 0.8992 | 0.6386 | 0.3816 | 0.1538 | 0.01 | 0.01 | 0.01 | 0.01
26 | 6 | Renewable (Solar) | 2040 | Summer | Pg_curt, [MW] | 0 | 0 | -8.7267e-08 | -8.7267e-08 | -8.7267e-08 | -8.7267e-08 | -8.7267e-08 | -8.7267e-08 | -8.7273e-08 | -8.7273e-08 | -8.7273e-08 | -8.7273e-08 | -8.7273e-08 | -8.7273e-08 | -8.7273e-08 | -8.7273e-08 | -8.7273e-08 | -8.7273e-08 | -8.7273e-08 | -8.7273e-08 | -8.7273e-08 | -8.7272e-08 | -8.7266e-08 | -8.7266e-08 | -8.7267e-08 | -8.7267e-08
26 | 6 | Renewable (Solar) | 2040 | Summer | Pg_net, [MW] | 0 | 0 | 0.01 | 0.01 | 0.01 | 0.01 | 0.01 | 0.01 | 0.1344 | 0.3584 | 0.6136 | 0.8752 | 1.1128 | 1.2946 | 1.3954 | 1.4 | 1.308 | 1.1328 | 0.8992 | 0.6386 | 0.3816 | 0.1538 | 0.01 | 0.01 | 0.01 | 0.01
26 | 6 | Renewable (Solar) | 2040 | Summer | Qg, [MVAr] | 0 | 0 | 0 | 0 | 0 | 0 | 0 | 0 | 0 | 0 | 0 | 0 | 0 | 0 | 0 | 0 | 0 | 0 | 0 | 0 | 0 | 0 | 0 | 0 | 0 | 0
51 | 1 | Reference (TN) | 2040 | Summer | Pg, [MW] | 0 | 1 | 12.4937 | 12.1758 | 11.5187 | 11.4297 | 11.1067 | 11.0397 | 11.2082 | 11.0217 | 10.7125 | 10.859 | 10.3165 | 10.0543 | 9.9925 | 9.7796 | 9.9448 | 9.7567 | 9.809 | 10.5192 | 11.47 | 12.0324 | 12.9445 | 12.9025 | 13.4153 | 12.9184
51 | 1 | Reference (TN) | 2040 | Summer | Pg_curt, [MW] | 0 | 1 | 0 | 0 | 0 | 0 | 0 | 0 | 0 | 0 | 0 | 0 | 0 | 0 | 0 | 0 | 0 | 0 | 0 | 0 | 0 | 0 | 0 | 0 | 0 | 0
51 | 1 | Reference (TN) | 2040 | Summer | Pg_net, [MW] | 0 | 1 | 12.4937 | 12.1758 | 11.5187 | 11.4297 | 11.1067 | 11.0397 | 11.2082 | 11.0217 | 10.7125 | 10.859 | 10.3165 | 10.0543 | 9.9925 | 9.7796 | 9.9448 | 9.7567 | 9.809 | 10.5192 | 11.47 | 12.0324 | 12.9445 | 12.9025 | 13.4153 | 12.9184
51 | 1 | Reference (TN) | 2040 | Summer | Qg, [MVAr] | 0 | 1 | 11.999 | 12.7415 | 13.4839 | 13.5928 | 13.8673 | 13.9553 | 13.802 | 13.5651 | 13.4522 | 13.2949 | 13.7764 | 13.9257 | 14.1165 | 14.5395 | 14.5568 | 14.7292 | 14.6918 | 14.118 | 13.1555 | 12.6432 | 11.6448 | 11.5758 | 11.0837 | 11.8621
8 | 2 | Renewable (Solar) | 2040 | Summer | Pg, [MW] | 0 | 1 | 0.01 | 0.01 | 0.01 | 0.01 | 0.01 | 0.01 | 0.1344 | 0.3584 | 0.6136 | 0.8752 | 1.1128 | 1.2946 | 1.3954 | 1.4 | 1.308 | 1.1328 | 0.8992 | 0.6386 | 0.3816 | 0.1538 | 0.01 | 0.01 | 0.01 | 0.01
8 | 2 | Renewable (Solar) | 2040 | Summer | Pg_curt, [MW] | 0 | 1 | -3.6215e-08 | -3.6215e-08 | -3.6215e-08 | -3.6215e-08 | -3.6215e-08 | -3.6215e-08 | -3.6354e-08 | -3.6362e-08 | -3.6364e-08 | -3.6365e-08 | -3.6361e-08 | -3.6361e-08 | -3.6362e-08 | -3.6362e-08 | -3.6366e-08 | -3.6366e-08 | -3.6365e-08 | -3.6364e-08 | -3.6363e-08 | -3.6356e-08 | -3.6215e-08 | -3.6215e-08 | -3.6214e-08 | -3.6214e-08
8 | 2 | Renewable (Solar) | 2040 | Summer | Pg_net, [MW] | 0 | 1 | 0.01 | 0.01 | 0.01 | 0.01 | 0.01 | 0.01 | 0.1344 | 0.3584 | 0.6136 | 0.8752 | 1.1128 | 1.2946 | 1.3954 | 1.4 | 1.308 | 1.1328 | 0.8992 | 0.6386 | 0.3816 | 0.1538 | 0.01 | 0.01 | 0.01 | 0.01
8 | 2 | Renewable (Solar) | 2040 | Summer | Qg, [MVAr] | 0 | 1 | 0 | 0 | 0 | 0 | 0 | 0 | 0 | 0 | 0 | 0 | 0 | 0 | 0 | 0 | 0 | 0 | 0 | 0 | 0 | 0 | 0 | 0 | 0 | 0
9 | 3 | Renewable (Solar) | 2040 | Summer | Pg, [MW] | 0 | 1 | 0.01 | 0.01 | 0.01 | 0.01 | 0.01 | 0.01 | 0.1344 | 0.3584 | 0.6136 | 0.8752 | 1.1128 | 1.2946 | 1.3954 | 1.4 | 1.308 | 1.1328 | 0.8992 | 0.6386 | 0.3816 | 0.1538 | 0.01 | 0.01 | 0.01 | 0.01
9 | 3 | Renewable (Solar) | 2040 | Summer | Pg_curt, [MW] | 0 | 1 | -3.6213e-08 | -3.6213e-08 | -3.6213e-08 | -3.6214e-08 | -3.6214e-08 | -3.6214e-08 | -3.6353e-08 | -3.6361e-08 | -3.6358e-08 | -3.6361e-08 | -3.6362e-08 | -3.6362e-08 | -3.6363e-08 | -3.6363e-08 | -3.6363e-08 | -3.6362e-08 | -3.6361e-08 | -3.6359e-08 | -3.6362e-08 | -3.6355e-08 | -3.6214e-08 | -3.6213e-08 | -3.6212e-08 | -3.6213e-08
9 | 3 | Renewable (Solar) | 2040 | Summer | Pg_net, [MW] | 0 | 1 | 0.01 | 0.01 | 0.01 | 0.01 | 0.01 | 0.01 | 0.1344 | 0.3584 | 0.6136 | 0.8752 | 1.1128 | 1.2946 | 1.3954 | 1.4 | 1.308 | 1.1328 | 0.8992 | 0.6386 | 0.3816 | 0.1538 | 0.01 | 0.01 | 0.01 | 0.01
9 | 3 | Renewable (Solar) | 2040 | Summer | Qg, [MVAr] | 0 | 1 | 0 | 0 | 0 | 0 | 0 | 0 | 0 | 0 | 0 | 0 | 0 | 0 | 0 | 0 | 0 | 0 | 0 | 0 | 0 | 0 | 0 | 0 | 0 | 0
22 | 4 | Renewable (Solar) | 2040 | Summer | Pg, [MW] | 0 | 1 | 0.01 | 0.01 | 0.01 | 0.01 | 0.01 | 0.01 | 0.1344 | 0.3584 | 0.6136 | 0.8752 | 1.1128 | 1.2946 | 1.3954 | 1.4 | 1.308 | 1.1328 | 0.8992 | 0.6386 | 0.3816 | 0.1538 | 0.01 | 0.01 | 0.01 | 0.01
22 | 4 | Renewable (Solar) | 2040 | Summer | Pg_curt, [MW] | 0 | 1 | -3.6216e-08 | -3.6216e-08 | -3.6217e-08 | -3.6217e-08 | -3.6217e-08 | -3.6217e-08 | -3.635e-08 | -3.636e-08 | -3.6362e-08 | -3.6364e-08 | -3.6365e-08 | -3.6366e-08 | -3.6366e-08 | -3.6367e-08 | -3.6366e-08 | -3.6366e-08 | -3.6364e-08 | -3.6362e-08 | -3.6356e-08 | -3.6348e-08 | -3.6218e-08 | -3.6218e-08 | -3.6216e-08 | -3.6216e-08
22 | 4 | Renewable (Solar) | 2040 | Summer | Pg_net, [MW] | 0 | 1 | 0.01 | 0.01 | 0.01 | 0.01 | 0.01 | 0.01 | 0.1344 | 0.3584 | 0.6136 | 0.8752 | 1.1128 | 1.2946 | 1.3954 | 1.4 | 1.308 | 1.1328 | 0.8992 | 0.6386 | 0.3816 | 0.1538 | 0.01 | 0.01 | 0.01 | 0.01
22 | 4 | Renewable (Solar) | 2040 | Summer | Qg, [MVAr] | 0 | 1 | 0 | 0 | 0 | 0 | 0 | 0 | 0 | 0 | 0 | 0 | 0 | 0 | 0 | 0 | 0 | 0 | 0 | 0 | 0 | 0 | 0 | 0 | 0 | 0
24 | 5 | Renewable (Solar) | 2040 | Summer | Pg, [MW] | 0 | 1 | 0.01 | 0.01 | 0.01 | 0.01 | 0.01 | 0.01 | 0.1344 | 0.3584 | 0.6136 | 0.8752 | 1.1128 | 1.2946 | 1.3954 | 1.4 | 1.308 | 1.1328 | 0.8992 | 0.6386 | 0.3816 | 0.1538 | 0.01 | 0.01 | 0.01 | 0.01
24 | 5 | Renewable (Solar) | 2040 | Summer | Pg_curt, [MW] | 0 | 1 | -3.6215e-08 | -3.6215e-08 | -3.6215e-08 | -3.6216e-08 | -3.6216e-08 | -3.6216e-08 | -3.6355e-08 | -3.6364e-08 | -3.6367e-08 | -3.6364e-08 | -3.6365e-08 | -3.6366e-08 | -3.6366e-08 | -3.6366e-08 | -3.6366e-08 | -3.6365e-08 | -3.6364e-08 | -3.6367e-08 | -3.6366e-08 | -3.6358e-08 | -3.6216e-08 | -3.6216e-08 | -3.6215e-08 | -3.6215e-08
24 | 5 | Renewable (Solar) | 2040 | Summer | Pg_net, [MW] | 0 | 1 | 0.01 | 0.01 | 0.01 | 0.01 | 0.01 | 0.01 | 0.1344 | 0.3584 | 0.6136 | 0.8752 | 1.1128 | 1.2946 | 1.3954 | 1.4 | 1.308 | 1.1328 | 0.8992 | 0.6386 | 0.3816 | 0.1538 | 0.01 | 0.01 | 0.01 | 0.01
24 | 5 | Renewable (Solar) | 2040 | Summer | Qg, [MVAr] | 0 | 1 | 0 | 0 | 0 | 0 | 0 | 0 | 0 | 0 | 0 | 0 | 0 | 0 | 0 | 0 | 0 | 0 | 0 | 0 | 0 | 0 | 0 | 0 | 0 | 0
26 | 6 | Renewable (Solar) | 2040 | Summer | Pg, [MW] | 0 | 1 | 0.01 | 0.01 | 0.01 | 0.01 | 0.01 | 0.01 | 0.1344 | 0.3584 | 0.6136 | 0.8752 | 1.1128 | 1.2946 | 1.3954 | 1.4 | 1.308 | 1.1328 | 0.8992 | 0.6386 | 0.3816 | 0.1538 | 0.01 | 0.01 | 0.01 | 0.01
26 | 6 | Renewable (Solar) | 2040 | Summer | Pg_curt, [MW] | 0 | 1 | -3.6218e-08 | -3.6218e-08 | -3.6219e-08 | -3.6219e-08 | -3.6219e-08 | -3.6219e-08 | -3.6359e-08 | -3.6362e-08 | -3.6365e-08 | -3.6367e-08 | -3.6368e-08 | -3.6369e-08 | -3.6369e-08 | -3.6369e-08 | -3.6369e-08 | -3.6368e-08 | -3.6367e-08 | -3.6365e-08 | -3.6359e-08 | -3.6351e-08 | -3.622e-08 | -3.6208e-08 | -3.6219e-08 | -3.6219e-08
26 | 6 | Renewable (Solar) | 2040 | Summer | Pg_net, [MW] | 0 | 1 | 0.01 | 0.01 | 0.01 | 0.01 | 0.01 | 0.01 | 0.1344 | 0.3584 | 0.6136 | 0.8752 | 1.1128 | 1.2946 | 1.3954 | 1.4 | 1.308 | 1.1328 | 0.8992 | 0.6386 | 0.3816 | 0.1538 | 0.01 | 0.01 | 0.01 | 0.01
26 | 6 | Renewable (Solar) | 2040 | Summer | Qg, [MVAr] | 0 | 1 | 0 | 0 | 0 | 0 | 0 | 0 | 0 | 0 | 0 | 0 | 0 | 0 | 0 | 0 | 0 | 0 | 0 | 0 | 0 | 0 | 0 | 0 | 0 | 0
51 | 1 | Reference (TN) | 2040 | Summer | Pg, [MW] | 0 | 2 | 12.154 | 11.7446 | 10.6563 | 11.3167 | 10.6748 | 10.174 | 10.3269 | 10.0571 | 10.002 | 10.3936 | 9.9422 | 10.0958 | 9.6417 | 8.6254 | 9.1734 | 8.959 | 8.87 | 9.4378 | 10.4696 | 11.5881 | 12.513 | 12.6935 | 13.1953 | 12.5207
51 | 1 | Reference (TN) | 2040 | Summer | Pg_curt, [MW] | 0 | 2 | 0 | 0 | 0 | 0 | 0 | 0 | 0 | 0 | 0 | 0 | 0 | 0 | 0 | 0 | 0 | 0 | 0 | 0 | 0 | 0 | 0 | 0 | 0 | 0
51 | 1 | Reference (TN) | 2040 | Summer | Pg_net, [MW] | 0 | 2 | 12.154 | 11.7446 | 10.6563 | 11.3167 | 10.6748 | 10.174 | 10.3269 | 10.0571 | 10.002 | 10.3936 | 9.9422 | 10.0958 | 9.6417 | 8.6254 | 9.1734 | 8.959 | 8.87 | 9.4378 | 10.4696 | 11.5881 | 12.513 | 12.6935 | 13.1953 | 12.5207
51 | 1 | Reference (TN) | 2040 | Summer | Qg, [MVAr] | 0 | 2 | 12.8143 | 13.2054 | 14.1474 | 13.6665 | 14.282 | 14.6561 | 14.5705 | 14.606 | 14.5011 | 14.1114 | 14.3667 | 14.2526 | 14.5846 | 15.2809 | 15.049 | 15.1931 | 15.2521 | 14.8629 | 14.1846 | 13.1796 | 12.2829 | 11.8308 | 11.5273 | 12.3387
8 | 2 | Renewable (Solar) | 2040 | Summer | Pg, [MW] | 0 | 2 | 0.01 | 0.01 | 0.01 | 0.01 | 0.01 | 0.01 | 0.1344 | 0.3584 | 0.6136 | 0.8752 | 1.1128 | 1.2946 | 1.3954 | 1.4 | 1.308 | 1.1328 | 0.8992 | 0.6386 | 0.3816 | 0.1538 | 0.01 | 0.01 | 0.01 | 0.01
8 | 2 | Renewable (Solar) | 2040 | Summer | Pg_curt, [MW] | 0 | 2 | -3.6215e-08 | -3.6215e-08 | -3.6216e-08 | -3.6215e-08 | -3.6216e-08 | -3.6216e-08 | -3.6355e-08 | -3.6363e-08 | -3.6365e-08 | -3.6365e-08 | -3.6362e-08 | -3.6362e-08 | -3.6362e-08 | -3.6363e-08 | -3.6367e-08 | -3.6367e-08 | -3.6367e-08 | -3.6365e-08 | -3.6364e-08 | -3.6357e-08 | -3.6215e-08 | -3.6215e-08 | -3.6214e-08 | -3.6215e-08
8 | 2 | Renewable (Solar) | 2040 | Summer | Pg_net, [MW] | 0 | 2 | 0.01 | 0.01 | 0.01 | 0.01 | 0.01 | 0.01 | 0.1344 | 0.3584 | 0.6136 | 0.8752 | 1.1128 | 1.2946 | 1.3954 | 1.4 | 1.308 | 1.1328 | 0.8992 | 0.6386 | 0.3816 | 0.1538 | 0.01 | 0.01 | 0.01 | 0.01
8 | 2 | Renewable (Solar) | 2040 | Summer | Qg, [MVAr] | 0 | 2 | 0 | 0 | 0 | 0 | 0 | 0 | 0 | 0 | 0 | 0 | 0 | 0 | 0 | 0 | 0 | 0 | 0 | 0 | 0 | 0 | 0 | 0 | 0 | 0
9 | 3 | Renewable (Solar) | 2040 | Summer | Pg, [MW] | 0 | 2 | 0.01 | 0.01 | 0.01 | 0.01 | 0.01 | 0.01 | 0.1344 | 0.3584 | 0.6136 | 0.8752 | 1.1128 | 1.2946 | 1.3954 | 1.4 | 1.308 | 1.1328 | 0.8992 | 0.6386 | 0.3816 | 0.1538 | 0.01 | 0.01 | 0.01 | 0.01
9 | 3 | Renewable (Solar) | 2040 | Summer | Pg_curt, [MW] | 0 | 2 | -3.6212e-08 | -3.6212e-08 | -3.6213e-08 | -3.6213e-08 | -3.6213e-08 | -3.6213e-08 | -3.6352e-08 | -3.6361e-08 | -3.6358e-08 | -3.636e-08 | -3.6361e-08 | -3.6362e-08 | -3.6362e-08 | -3.6363e-08 | -3.6362e-08 | -3.6362e-08 | -3.6361e-08 | -3.6359e-08 | -3.6362e-08 | -3.6355e-08 | -3.6213e-08 | -3.6212e-08 | -3.6212e-08 | -3.6212e-08
9 | 3 | Renewable (Solar) | 2040 | Summer | Pg_net, [MW] | 0 | 2 | 0.01 | 0.01 | 0.01 | 0.01 | 0.01 | 0.01 | 0.1344 | 0.3584 | 0.6136 | 0.8752 | 1.1128 | 1.2946 | 1.3954 | 1.4 | 1.308 | 1.1328 | 0.8992 | 0.6386 | 0.3816 | 0.1538 | 0.01 | 0.01 | 0.01 | 0.01
9 | 3 | Renewable (Solar) | 2040 | Summer | Qg, [MVAr] | 0 | 2 | 0 | 0 | 0 | 0 | 0 | 0 | 0 | 0 | 0 | 0 | 0 | 0 | 0 | 0 | 0 | 0 | 0 | 0 | 0 | 0 | 0 | 0 | 0 | 0
22 | 4 | Renewable (Solar) | 2040 | Summer | Pg, [MW] | 0 | 2 | 0.01 | 0.01 | 0.01 | 0.01 | 0.01 | 0.01 | 0.1344 | 0.3584 | 0.6136 | 0.8752 | 1.1128 | 1.2946 | 1.3954 | 1.4 | 1.308 | 1.1328 | 0.8992 | 0.6386 | 0.3816 | 0.1538 | 0.01 | 0.01 | 0.01 | 0.01
22 | 4 | Renewable (Solar) | 2040 | Summer | Pg_curt, [MW] | 0 | 2 | -3.6217e-08 | -3.6217e-08 | -3.6218e-08 | -3.6218e-08 | -3.6218e-08 | -3.6218e-08 | -3.6351e-08 | -3.6361e-08 | -3.6363e-08 | -3.6365e-08 | -3.6366e-08 | -3.6367e-08 | -3.6367e-08 | -3.6368e-08 | -3.6367e-08 | -3.6367e-08 | -3.6366e-08 | -3.6363e-08 | -3.6358e-08 | -3.6349e-08 | -3.6219e-08 | -3.6219e-08 | -3.6217e-08 | -3.6217e-08
22 | 4 | Renewable (Solar) | 2040 | Summer | Pg_net, [MW] | 0 | 2 | 0.01 | 0.01 | 0.01 | 0.01 | 0.01 | 0.01 | 0.1344 | 0.3584 | 0.6136 | 0.8752 | 1.1128 | 1.2946 | 1.3954 | 1.4 | 1.308 | 1.1328 | 0.8992 | 0.6386 | 0.3816 | 0.1538 | 0.01 | 0.01 | 0.01 | 0.01
22 | 4 | Renewable (Solar) | 2040 | Summer | Qg, [MVAr] | 0 | 2 | 0 | 0 | 0 | 0 | 0 | 0 | 0 | 0 | 0 | 0 | 0 | 0 | 0 | 0 | 0 | 0 | 0 | 0 | 0 | 0 | 0 | 0 | 0 | 0
24 | 5 | Renewable (Solar) | 2040 | Summer | Pg, [MW] | 0 | 2 | 0.01 | 0.01 | 0.01 | 0.01 | 0.01 | 0.01 | 0.1344 | 0.3584 | 0.6136 | 0.8752 | 1.1128 | 1.2946 | 1.3954 | 1.4 | 1.308 | 1.1328 | 0.8992 | 0.6386 | 0.3816 | 0.1538 | 0.01 | 0.01 | 0.01 | 0.01
24 | 5 | Renewable (Solar) | 2040 | Summer | Pg_curt, [MW] | 0 | 2 | -3.6215e-08 | -3.6215e-08 | -3.6216e-08 | -3.6216e-08 | -3.6216e-08 | -3.6216e-08 | -3.6356e-08 | -3.6365e-08 | -3.6368e-08 | -3.6365e-08 | -3.6366e-08 | -3.6366e-08 | -3.6366e-08 | -3.6367e-08 | -3.6366e-08 | -3.6365e-08 | -3.6364e-08 | -3.6368e-08 | -3.6368e-08 | -3.6359e-08 | -3.6216e-08 | -3.6216e-08 | -3.6215e-08 | -3.6215e-08
24 | 5 | Renewable (Solar) | 2040 | Summer | Pg_net, [MW] | 0 | 2 | 0.01 | 0.01 | 0.01 | 0.01 | 0.01 | 0.01 | 0.1344 | 0.3584 | 0.6136 | 0.8752 | 1.1128 | 1.2946 | 1.3954 | 1.4 | 1.308 | 1.1328 | 0.8992 | 0.6386 | 0.3816 | 0.1538 | 0.01 | 0.01 | 0.01 | 0.01
24 | 5 | Renewable (Solar) | 2040 | Summer | Qg, [MVAr] | 0 | 2 | 0 | 0 | 0 | 0 | 0 | 0 | 0 | 0 | 0 | 0 | 0 | 0 | 0 | 0 | 0 | 0 | 0 | 0 | 0 | 0 | 0 | 0 | 0 | 0
26 | 6 | Renewable (Solar) | 2040 | Summer | Pg, [MW] | 0 | 2 | 0.01 | 0.01 | 0.01 | 0.01 | 0.01 | 0.01 | 0.1344 | 0.3584 | 0.6136 | 0.8752 | 1.1128 | 1.2946 | 1.3954 | 1.4 | 1.308 | 1.1328 | 0.8992 | 0.6386 | 0.3816 | 0.1538 | 0.01 | 0.01 | 0.01 | 0.01
26 | 6 | Renewable (Solar) | 2040 | Summer | Pg_curt, [MW] | 0 | 2 | -3.6219e-08 | -3.6219e-08 | -3.6209e-08 | -3.622e-08 | -3.622e-08 | -3.622e-08 | -3.6359e-08 | -3.6362e-08 | -3.6365e-08 | -3.6368e-08 | -3.6369e-08 | -3.6369e-08 | -3.637e-08 | -3.637e-08 | -3.637e-08 | -3.6369e-08 | -3.6368e-08 | -3.6366e-08 | -3.636e-08 | -3.6363e-08 | -3.6221e-08 | -3.6208e-08 | -3.6219e-08 | -3.6219e-08
26 | 6 | Renewable (Solar) | 2040 | Summer | Pg_net, [MW] | 0 | 2 | 0.01 | 0.01 | 0.01 | 0.01 | 0.01 | 0.01 | 0.1344 | 0.3584 | 0.6136 | 0.8752 | 1.1128 | 1.2946 | 1.3954 | 1.4 | 1.308 | 1.1328 | 0.8992 | 0.6386 | 0.3816 | 0.1538 | 0.01 | 0.01 | 0.01 | 0.01
26 | 6 | Renewable (Solar) | 2040 | Summer | Qg, [MVAr] | 0 | 2 | 0 | 0 | 0 | 0 | 0 | 0 | 0 | 0 | 0 | 0 | 0 | 0 | 0 | 0 | 0 | 0 | 0 | 0 | 0 | 0 | 0 | 0 | 0 | 0
51 | 1 | Reference (TN) | 2040 | Summer | Pg, [MW] | Expected | - | 12.3004 | 11.9049 | 11.1823 | 11.1444 | 10.8315 | 10.7354 | 11.2935 | 11.135 | 11.1137 | 10.6375 | 10.0342 | 9.8973 | 9.7953 | 9.4167 | 10.0912 | 9.8593 | 9.8854 | 10.2725 | 11.2336 | 11.9801 | 12.8859 | 12.6367 | 13.1717 | 12.672
51 | 1 | Reference (TN) | 2040 | Summer | Pg_curt, [MW] | Expected | - | 0 | 0 | 0 | 0 | 0 | 0 | 0 | 0 | 0 | 0 | 0 | 0 | 0 | 0 | 0 | 0 | 0 | 0 | 0 | 0 | 0 | 0 | 0 | 0
51 | 1 | Reference (TN) | 2040 | Summer | Pg_net, [MW] | Expected | - | 12.3004 | 11.9049 | 11.1823 | 11.1444 | 10.8315 | 10.7354 | 11.2935 | 11.135 | 11.1137 | 10.6375 | 10.0342 | 9.8973 | 9.7953 | 9.4167 | 10.0912 | 9.8593 | 9.8854 | 10.2725 | 11.2336 | 11.9801 | 12.8859 | 12.6367 | 13.1717 | 12.672
51 | 1 | Reference (TN) | 2040 | Summer | Qg, [MVAr] | Expected | - | 12.5187 | 13.0329 | 13.7657 | 13.8048 | 14.0663 | 14.1553 | 13.6467 | 12.984 | 12.3897 | 12.6679 | 13.3793 | 13.3349 | 13.1675 | 13.6282 | 13.547 | 13.7574 | 13.8886 | 13.4748 | 12.6554 | 11.538 | 9.6825 | 10.6545 | 10.9027 | 11.7581
8 | 2 | Renewable (Solar) | 2040 | Summer | Pg, [MW] | Expected | - | 0.01 | 0.01 | 0.01 | 0.01 | 0.01 | 0.01 | 0.1344 | 0.3584 | 0.6136 | 0.8752 | 1.1128 | 1.2946 | 1.3954 | 1.4 | 1.308 | 1.1328 | 0.8992 | 0.6386 | 0.3816 | 0.1538 | 0.01 | 0.01 | 0.01 | 0.01
8 | 2 | Renewable (Solar) | 2040 | Summer | Pg_curt, [MW] | Expected | - | -7.2681e-08 | -7.2681e-08 | -7.2681e-08 | -7.2681e-08 | -7.2681e-08 | -7.2681e-08 | -7.2724e-08 | -7.2727e-08 | -7.2727e-08 | -7.2728e-08 | -7.2727e-08 | -7.2727e-08 | -7.2727e-08 | -7.2727e-08 | -7.2728e-08 | -7.2728e-08 | -7.2728e-08 | -7.2728e-08 | -7.2727e-08 | -7.2725e-08 | -7.2681e-08 | -7.2681e-08 | -7.268e-08 | -7.268e-08
8 | 2 | Renewable (Solar) | 2040 | Summer | Pg_net, [MW] | Expected | - | 0.01 | 0.01 | 0.01 | 0.01 | 0.01 | 0.01 | 0.1344 | 0.3584 | 0.6136 | 0.8752 | 1.1128 | 1.2946 | 1.3954 | 1.4 | 1.308 | 1.1328 | 0.8992 | 0.6386 | 0.3816 | 0.1538 | 0.01 | 0.01 | 0.01 | 0.01
8 | 2 | Renewable (Solar) | 2040 | Summer | Qg, [MVAr] | Expected | - | 0 | 0 | 0 | 0 | 0 | 0 | 0 | 0 | 0 | 0 | 0 | 0 | 0 | 0 | 0 | 0 | 0 | 0 | 0 | 0 | 0 | 0 | 0 | 0
9 | 3 | Renewable (Solar) | 2040 | Summer | Pg, [MW] | Expected | - | 0.01 | 0.01 | 0.01 | 0.01 | 0.01 | 0.01 | 0.1344 | 0.3584 | 0.6136 | 0.8752 | 1.1128 | 1.2946 | 1.3954 | 1.4 | 1.308 | 1.1328 | 0.8992 | 0.6386 | 0.3816 | 0.1538 | 0.01 | 0.01 | 0.01 | 0.01
9 | 3 | Renewable (Solar) | 2040 | Summer | Pg_curt, [MW] | Expected | - | -7.268e-08 | -7.268e-08 | -7.268e-08 | -7.268e-08 | -7.268e-08 | -7.268e-08 | -7.2724e-08 | -7.2726e-08 | -7.2726e-08 | -7.2726e-08 | -7.2727e-08 | -7.2727e-08 | -7.2727e-08 | -7.2727e-08 | -7.2727e-08 | -7.2727e-08 | -7.2726e-08 | -7.2726e-08 | -7.2727e-08 | -7.2725e-08 | -7.268e-08 | -7.268e-08 | -7.268e-08 | -7.268e-08
9 | 3 | Renewable (Solar) | 2040 | Summer | Pg_net, [MW] | Expected | - | 0.01 | 0.01 | 0.01 | 0.01 | 0.01 | 0.01 | 0.1344 | 0.3584 | 0.6136 | 0.8752 | 1.1128 | 1.2946 | 1.3954 | 1.4 | 1.308 | 1.1328 | 0.8992 | 0.6386 | 0.3816 | 0.1538 | 0.01 | 0.01 | 0.01 | 0.01
9 | 3 | Renewable (Solar) | 2040 | Summer | Qg, [MVAr] | Expected | - | 0 | 0 | 0 | 0 | 0 | 0 | 0 | 0 | 0 | 0 | 0 | 0 | 0 | 0 | 0 | 0 | 0 | 0 | 0 | 0 | 0 | 0 | 0 | 0
22 | 4 | Renewable (Solar) | 2040 | Summer | Pg, [MW] | Expected | - | 0.01 | 0.01 | 0.01 | 0.01 | 0.01 | 0.01 | 0.1344 | 0.3584 | 0.6136 | 0.8752 | 1.1128 | 1.2946 | 1.3954 | 1.4 | 1.308 | 1.1328 | 0.8992 | 0.6386 | 0.3816 | 0.1538 | 0.01 | 0.01 | 0.01 | 0.01
22 | 4 | Renewable (Solar) | 2040 | Summer | Pg_curt, [MW] | Expected | - | -7.2681e-08 | -7.2681e-08 | -7.2681e-08 | -7.2681e-08 | -7.2681e-08 | -7.2681e-08 | -7.2723e-08 | -7.2726e-08 | -7.2727e-08 | -7.2728e-08 | -7.2728e-08 | -7.2728e-08 | -7.2728e-08 | -7.2728e-08 | -7.2728e-08 | -7.2728e-08 | -7.2728e-08 | -7.2727e-08 | -7.2725e-08 | -7.2722e-08 | -7.2682e-08 | -7.2682e-08 | -7.2681e-08 | -7.2681e-08
22 | 4 | Renewable (Solar) | 2040 | Summer | Pg_net, [MW] | Expected | - | 0.01 | 0.01 | 0.01 | 0.01 | 0.01 | 0.01 | 0.1344 | 0.3584 | 0.6136 | 0.8752 | 1.1128 | 1.2946 | 1.3954 | 1.4 | 1.308 | 1.1328 | 0.8992 | 0.6386 | 0.3816 | 0.1538 | 0.01 | 0.01 | 0.01 | 0.01
22 | 4 | Renewable (Solar) | 2040 | Summer | Qg, [MVAr] | Expected | - | 0 | 0 | 0 | 0 | 0 | 0 | 0 | 0 | 0 | 0 | 0 | 0 | 0 | 0 | 0 | 0 | 0 | 0 | 0 | 0 | 0 | 0 | 0 | 0
24 | 5 | Renewable (Solar) | 2040 | Summer | Pg, [MW] | Expected | - | 0.01 | 0.01 | 0.01 | 0.01 | 0.01 | 0.01 | 0.1344 | 0.3584 | 0.6136 | 0.8752 | 1.1128 | 1.2946 | 1.3954 | 1.4 | 1.308 | 1.1328 | 0.8992 | 0.6386 | 0.3816 | 0.1538 | 0.01 | 0.01 | 0.01 | 0.01
24 | 5 | Renewable (Solar) | 2040 | Summer | Pg_curt, [MW] | Expected | - | -7.2681e-08 | -7.2681e-08 | -7.2681e-08 | -7.2681e-08 | -7.2681e-08 | -7.2681e-08 | -7.2725e-08 | -7.2727e-08 | -7.2728e-08 | -7.2727e-08 | -7.2728e-08 | -7.2728e-08 | -7.2728e-08 | -7.2728e-08 | -7.2728e-08 | -7.2728e-08 | -7.2727e-08 | -7.2728e-08 | -7.2728e-08 | -7.2726e-08 | -7.2681e-08 | -7.2681e-08 | -7.268e-08 | -7.2681e-08
24 | 5 | Renewable (Solar) | 2040 | Summer | Pg_net, [MW] | Expected | - | 0.01 | 0.01 | 0.01 | 0.01 | 0.01 | 0.01 | 0.1344 | 0.3584 | 0.6136 | 0.8752 | 1.1128 | 1.2946 | 1.3954 | 1.4 | 1.308 | 1.1328 | 0.8992 | 0.6386 | 0.3816 | 0.1538 | 0.01 | 0.01 | 0.01 | 0.01
24 | 5 | Renewable (Solar) | 2040 | Summer | Qg, [MVAr] | Expected | - | 0 | 0 | 0 | 0 | 0 | 0 | 0 | 0 | 0 | 0 | 0 | 0 | 0 | 0 | 0 | 0 | 0 | 0 | 0 | 0 | 0 | 0 | 0 | 0
26 | 6 | Renewable (Solar) | 2040 | Summer | Pg, [MW] | Expected | - | 0.01 | 0.01 | 0.01 | 0.01 | 0.01 | 0.01 | 0.1344 | 0.3584 | 0.6136 | 0.8752 | 1.1128 | 1.2946 | 1.3954 | 1.4 | 1.308 | 1.1328 | 0.8992 | 0.6386 | 0.3816 | 0.1538 | 0.01 | 0.01 | 0.01 | 0.01
26 | 6 | Renewable (Solar) | 2040 | Summer | Pg_curt, [MW] | Expected | - | -7.2682e-08 | -7.2682e-08 | -7.268e-08 | -7.2682e-08 | -7.2682e-08 | -7.2682e-08 | -7.2726e-08 | -7.2727e-08 | -7.2728e-08 | -7.2728e-08 | -7.2729e-08 | -7.2729e-08 | -7.2729e-08 | -7.2729e-08 | -7.2729e-08 | -7.2729e-08 | -7.2728e-08 | -7.2728e-08 | -7.2726e-08 | -7.2725e-08 | -7.2682e-08 | -7.2678e-08 | -7.2682e-08 | -7.2682e-08
26 | 6 | Renewable (Solar) | 2040 | Summer | Pg_net, [MW] | Expected | - | 0.01 | 0.01 | 0.01 | 0.01 | 0.01 | 0.01 | 0.1344 | 0.3584 | 0.6136 | 0.8752 | 1.1128 | 1.2946 | 1.3954 | 1.4 | 1.308 | 1.1328 | 0.8992 | 0.6386 | 0.3816 | 0.1538 | 0.01 | 0.01 | 0.01 | 0.01
26 | 6 | Renewable (Solar) | 2040 | Summer | Qg, [MVAr] | Expected | - | 0 | 0 | 0 | 0 | 0 | 0 | 0 | 0 | 0 | 0 | 0 | 0 | 0 | 0 | 0 | 0 | 0 | 0 | 0 | 0 | 0 | 0 | 0 | 0
51 | 1 | Reference (TN) | 2040 | Winter | Pg, [MW] | 0 | 0 | 10.3193 | 10.2642 | 10.1796 | 10.1619 | 10.1269 | 10.2204 | 10.4105 | 10.3355 | 10.3155 | 10.2624 | 10.2066 | 10.1266 | 10.1216 | 10.0822 | 10.0293 | 10.044 | 10.1697 | 10.381 | 10.382 | 10.3984 | 10.4301 | 10.3496 | 10.4167 | 10.3801
51 | 1 | Reference (TN) | 2040 | Winter | Pg_curt, [MW] | 0 | 0 | 0 | 0 | 0 | 0 | 0 | 0 | 0 | 0 | 0 | 0 | 0 | 0 | 0 | 0 | 0 | 0 | 0 | 0 | 0 | 0 | 0 | 0 | 0 | 0
51 | 1 | Reference (TN) | 2040 | Winter | Pg_net, [MW] | 0 | 0 | 10.3193 | 10.2642 | 10.1796 | 10.1619 | 10.1269 | 10.2204 | 10.4105 | 10.3355 | 10.3155 | 10.2624 | 10.2066 | 10.1266 | 10.1216 | 10.0822 | 10.0293 | 10.044 | 10.1697 | 10.381 | 10.382 | 10.3984 | 10.4301 | 10.3496 | 10.4167 | 10.3801
51 | 1 | Reference (TN) | 2040 | Winter | Qg, [MVAr] | 0 | 0 | 1.5002 | 1.5468 | 1.5922 | 1.6086 | 1.6419 | 1.5038 | 1.0912 | 0.73421 | 0.58596 | 0.62844 | 0.70537 | 0.79131 | 0.80941 | 0.93673 | 1.1113 | 1.1222 | 0.97843 | 0.49672 | 0.71772 | 0.81125 | 0.8557 | 1.0174 | 1.1552 | 1.2663
8 | 2 | Renewable (Solar) | 2040 | Winter | Pg, [MW] | 0 | 0 | 0.01 | 0.01 | 0.01 | 0.01 | 0.01 | 0.01 | 0.1344 | 0.3584 | 0.6136 | 0.8752 | 1.1128 | 1.2946 | 1.3954 | 1.4 | 1.308 | 1.1328 | 0.8992 | 0.6386 | 0.3816 | 0.1538 | 0.01 | 0.01 | 0.01 | 0.01
8 | 2 | Renewable (Solar) | 2040 | Winter | Pg_curt, [MW] | 0 | 0 | 1.5828e-07 | 1.5828e-07 | 1.5828e-07 | 1.5828e-07 | 1.5828e-07 | 1.5828e-07 | 1.5829e-07 | 1.5829e-07 | 1.5829e-07 | 1.5829e-07 | 1.5829e-07 | 1.5829e-07 | 1.5829e-07 | 1.5829e-07 | 1.5829e-07 | 1.5829e-07 | 1.5829e-07 | 1.5829e-07 | 1.5829e-07 | 1.5829e-07 | 1.5828e-07 | 1.5828e-07 | 1.5828e-07 | 1.5828e-07
8 | 2 | Renewable (Solar) | 2040 | Winter | Pg_net, [MW] | 0 | 0 | 0.0099998 | 0.0099998 | 0.0099998 | 0.0099998 | 0.0099998 | 0.0099998 | 0.1344 | 0.3584 | 0.6136 | 0.8752 | 1.1128 | 1.2946 | 1.3954 | 1.4 | 1.308 | 1.1328 | 0.8992 | 0.6386 | 0.3816 | 0.1538 | 0.0099998 | 0.0099998 | 0.0099998 | 0.0099998
8 | 2 | Renewable (Solar) | 2040 | Winter | Qg, [MVAr] | 0 | 0 | 0 | 0 | 0 | 0 | 0 | 0 | 0 | 0 | 0 | 0 | 0 | 0 | 0 | 0 | 0 | 0 | 0 | 0 | 0 | 0 | 0 | 0 | 0 | 0
9 | 3 | Renewable (Solar) | 2040 | Winter | Pg, [MW] | 0 | 0 | 0.01 | 0.01 | 0.01 | 0.01 | 0.01 | 0.01 | 0.1344 | 0.3584 | 0.6136 | 0.8752 | 1.1128 | 1.2946 | 1.3954 | 1.4 | 1.308 | 1.1328 | 0.8992 | 0.6386 | 0.3816 | 0.1538 | 0.01 | 0.01 | 0.01 | 0.01
9 | 3 | Renewable (Solar) | 2040 | Winter | Pg_curt, [MW] | 0 | 0 | 1.5828e-07 | 1.5828e-07 | 1.5828e-07 | 1.5828e-07 | 1.5828e-07 | 1.5828e-07 | 1.5829e-07 | 1.5829e-07 | 1.5829e-07 | 1.5829e-07 | 1.5829e-07 | 1.5829e-07 | 1.5829e-07 | 1.5829e-07 | 1.5829e-07 | 1.5829e-07 | 1.5829e-07 | 1.5829e-07 | 1.5829e-07 | 1.5829e-07 | 1.5828e-07 | 1.5828e-07 | 1.5828e-07 | 1.5828e-07
9 | 3 | Renewable (Solar) | 2040 | Winter | Pg_net, [MW] | 0 | 0 | 0.0099998 | 0.0099998 | 0.0099998 | 0.0099998 | 0.0099998 | 0.0099998 | 0.1344 | 0.3584 | 0.6136 | 0.8752 | 1.1128 | 1.2946 | 1.3954 | 1.4 | 1.308 | 1.1328 | 0.8992 | 0.6386 | 0.3816 | 0.1538 | 0.0099998 | 0.0099998 | 0.0099998 | 0.0099998
9 | 3 | Renewable (Solar) | 2040 | Winter | Qg, [MVAr] | 0 | 0 | 0 | 0 | 0 | 0 | 0 | 0 | 0 | 0 | 0 | 0 | 0 | 0 | 0 | 0 | 0 | 0 | 0 | 0 | 0 | 0 | 0 | 0 | 0 | 0
22 | 4 | Renewable (Solar) | 2040 | Winter | Pg, [MW] | 0 | 0 | 0.01 | 0.01 | 0.01 | 0.01 | 0.01 | 0.01 | 0.1344 | 0.3584 | 0.6136 | 0.8752 | 1.1128 | 1.2946 | 1.3954 | 1.4 | 1.308 | 1.1328 | 0.8992 | 0.6386 | 0.3816 | 0.1538 | 0.01 | 0.01 | 0.01 | 0.01
22 | 4 | Renewable (Solar) | 2040 | Winter | Pg_curt, [MW] | 0 | 0 | 1.5828e-07 | 1.5828e-07 | 1.5828e-07 | 1.5828e-07 | 1.5828e-07 | 1.5828e-07 | 1.5829e-07 | 1.5829e-07 | 1.5829e-07 | 1.5829e-07 | 1.5829e-07 | 1.5829e-07 | 1.5829e-07 | 1.5829e-07 | 1.5829e-07 | 1.5829e-07 | 1.5829e-07 | 1.5829e-07 | 1.5829e-07 | 1.5829e-07 | 1.5828e-07 | 1.5828e-07 | 1.5828e-07 | 1.5828e-07
22 | 4 | Renewable (Solar) | 2040 | Winter | Pg_net, [MW] | 0 | 0 | 0.0099998 | 0.0099998 | 0.0099998 | 0.0099998 | 0.0099998 | 0.0099998 | 0.1344 | 0.3584 | 0.6136 | 0.8752 | 1.1128 | 1.2946 | 1.3954 | 1.4 | 1.308 | 1.1328 | 0.8992 | 0.6386 | 0.3816 | 0.1538 | 0.0099998 | 0.0099998 | 0.0099998 | 0.0099998
22 | 4 | Renewable (Solar) | 2040 | Winter | Qg, [MVAr] | 0 | 0 | 0 | 0 | 0 | 0 | 0 | 0 | 0 | 0 | 0 | 0 | 0 | 0 | 0 | 0 | 0 | 0 | 0 | 0 | 0 | 0 | 0 | 0 | 0 | 0
24 | 5 | Renewable (Solar) | 2040 | Winter | Pg, [MW] | 0 | 0 | 0.01 | 0.01 | 0.01 | 0.01 | 0.01 | 0.01 | 0.1344 | 0.3584 | 0.6136 | 0.8752 | 1.1128 | 1.2946 | 1.3954 | 1.4 | 1.308 | 1.1328 | 0.8992 | 0.6386 | 0.3816 | 0.1538 | 0.01 | 0.01 | 0.01 | 0.01
24 | 5 | Renewable (Solar) | 2040 | Winter | Pg_curt, [MW] | 0 | 0 | 1.5828e-07 | 1.5828e-07 | 1.5828e-07 | 1.5828e-07 | 1.5828e-07 | 1.5828e-07 | 1.5829e-07 | 1.5829e-07 | 1.5829e-07 | 1.5829e-07 | 1.5829e-07 | 1.5829e-07 | 1.5829e-07 | 1.5829e-07 | 1.5829e-07 | 1.5829e-07 | 1.5829e-07 | 1.5829e-07 | 1.5829e-07 | 1.5829e-07 | 1.5828e-07 | 1.5828e-07 | 1.5828e-07 | 1.5828e-07
24 | 5 | Renewable (Solar) | 2040 | Winter | Pg_net, [MW] | 0 | 0 | 0.0099998 | 0.0099998 | 0.0099998 | 0.0099998 | 0.0099998 | 0.0099998 | 0.1344 | 0.3584 | 0.6136 | 0.8752 | 1.1128 | 1.2946 | 1.3954 | 1.4 | 1.308 | 1.1328 | 0.8992 | 0.6386 | 0.3816 | 0.1538 | 0.0099998 | 0.0099998 | 0.0099998 | 0.0099998
24 | 5 | Renewable (Solar) | 2040 | Winter | Qg, [MVAr] | 0 | 0 | 0 | 0 | 0 | 0 | 0 | 0 | 0 | 0 | 0 | 0 | 0 | 0 | 0 | 0 | 0 | 0 | 0 | 0 | 0 | 0 | 0 | 0 | 0 | 0
26 | 6 | Renewable (Solar) | 2040 | Winter | Pg, [MW] | 0 | 0 | 0.01 | 0.01 | 0.01 | 0.01 | 0.01 | 0.01 | 0.1344 | 0.3584 | 0.6136 | 0.8752 | 1.1128 | 1.2946 | 1.3954 | 1.4 | 1.308 | 1.1328 | 0.8992 | 0.6386 | 0.3816 | 0.1538 | 0.01 | 0.01 | 0.01 | 0.01
26 | 6 | Renewable (Solar) | 2040 | Winter | Pg_curt, [MW] | 0 | 0 | 1.5828e-07 | 1.5828e-07 | 1.5828e-07 | 1.5828e-07 | 1.5828e-07 | 1.5828e-07 | 1.5829e-07 | 1.5829e-07 | 1.5829e-07 | 1.5829e-07 | 1.5829e-07 | 1.5829e-07 | 1.5829e-07 | 1.5829e-07 | 1.5829e-07 | 1.5829e-07 | 1.5829e-07 | 1.5829e-07 | 1.5829e-07 | 1.5829e-07 | 1.5828e-07 | 1.5828e-07 | 1.5828e-07 | 1.5828e-07
26 | 6 | Renewable (Solar) | 2040 | Winter | Pg_net, [MW] | 0 | 0 | 0.0099998 | 0.0099998 | 0.0099998 | 0.0099998 | 0.0099998 | 0.0099998 | 0.1344 | 0.3584 | 0.6136 | 0.8752 | 1.1128 | 1.2946 | 1.3954 | 1.4 | 1.308 | 1.1328 | 0.8992 | 0.6386 | 0.3816 | 0.1538 | 0.0099998 | 0.0099998 | 0.0099998 | 0.0099998
26 | 6 | Renewable (Solar) | 2040 | Winter | Qg, [MVAr] | 0 | 0 | 0 | 0 | 0 | 0 | 0 | 0 | 0 | 0 | 0 | 0 | 0 | 0 | 0 | 0 | 0 | 0 | 0 | 0 | 0 | 0 | 0 | 0 | 0 | 0
51 | 1 | Reference (TN) | 2040 | Winter | Pg, [MW] | 0 | 1 | 10.5519 | 10.5003 | 10.4334 | 10.4072 | 10.3786 | 10.4391 | 10.5467 | 10.4112 | 10.4017 | 10.4154 | 10.359 | 10.3172 | 10.2931 | 10.2394 | 10.2131 | 10.2317 | 10.3405 | 10.5562 | 10.5829 | 10.5876 | 10.599 | 10.5318 | 10.6284 | 10.6032
51 | 1 | Reference (TN) | 2040 | Winter | Pg_curt, [MW] | 0 | 1 | 0 | 0 | 0 | 0 | 0 | 0 | 0 | 0 | 0 | 0 | 0 | 0 | 0 | 0 | 0 | 0 | 0 | 0 | 0 | 0 | 0 | 0 | 0 | 0
51 | 1 | Reference (TN) | 2040 | Winter | Pg_net, [MW] | 0 | 1 | 10.5519 | 10.5003 | 10.4334 | 10.4072 | 10.3786 | 10.4391 | 10.5467 | 10.4112 | 10.4017 | 10.4154 | 10.359 | 10.3172 | 10.2931 | 10.2394 | 10.2131 | 10.2317 | 10.3405 | 10.5562 | 10.5829 | 10.5876 | 10.599 | 10.5318 | 10.6284 | 10.6032
51 | 1 | Reference (TN) | 2040 | Winter | Qg, [MVAr] | 0 | 1 | 0.71771 | 0.78916 | 0.84801 | 0.86812 | 0.8756 | 0.78598 | 0.61478 | 0.54266 | 0.43794 | 0.34082 | 0.38509 | 0.40053 | 0.48585 | 0.61213 | 0.69709 | 0.68344 | 0.55637 | 0.16964 | 0.20433 | 0.40749 | 0.45879 | 0.56403 | 0.58948 | 0.64714
8 | 2 | Renewable (Solar) | 2040 | Winter | Pg, [MW] | 0 | 1 | 0.01 | 0.01 | 0.01 | 0.01 | 0.01 | 0.01 | 0.1344 | 0.3584 | 0.6136 | 0.8752 | 1.1128 | 1.2946 | 1.3954 | 1.4 | 1.308 | 1.1328 | 0.8992 | 0.6386 | 0.3816 | 0.1538 | 0.01 | 0.01 | 0.01 | 0.01
8 | 2 | Renewable (Solar) | 2040 | Winter | Pg_curt, [MW] | 0 | 1 | 1.1913e-06 | 1.1913e-06 | 1.1913e-06 | 1.1913e-06 | 1.1913e-06 | 1.1913e-06 | 1.1914e-06 | 1.1914e-06 | 1.1914e-06 | 1.1914e-06 | 1.1914e-06 | 1.1914e-06 | 1.1914e-06 | 1.1914e-06 | 1.1914e-06 | 1.1914e-06 | 1.1914e-06 | 1.1914e-06 | 1.1914e-06 | 1.1914e-06 | 1.1913e-06 | 1.1913e-06 | 1.1913e-06 | 1.1913e-06
8 | 2 | Renewable (Solar) | 2040 | Winter | Pg_net, [MW] | 0 | 1 | 0.0099988 | 0.0099988 | 0.0099988 | 0.0099988 | 0.0099988 | 0.0099988 | 0.1344 | 0.3584 | 0.6136 | 0.8752 | 1.1128 | 1.2946 | 1.3954 | 1.4 | 1.308 | 1.1328 | 0.8992 | 0.6386 | 0.3816 | 0.1538 | 0.0099988 | 0.0099988 | 0.0099988 | 0.0099988
8 | 2 | Renewable (Solar) | 2040 | Winter | Qg, [MVAr] | 0 | 1 | 0 | 0 | 0 | 0 | 0 | 0 | 0 | 0 | 0 | 0 | 0 | 0 | 0 | 0 | 0 | 0 | 0 | 0 | 0 | 0 | 0 | 0 | 0 | 0
9 | 3 | Renewable (Solar) | 2040 | Winter | Pg, [MW] | 0 | 1 | 0.01 | 0.01 | 0.01 | 0.01 | 0.01 | 0.01 | 0.1344 | 0.3584 | 0.6136 | 0.8752 | 1.1128 | 1.2946 | 1.3954 | 1.4 | 1.308 | 1.1328 | 0.8992 | 0.6386 | 0.3816 | 0.1538 | 0.01 | 0.01 | 0.01 | 0.01
9 | 3 | Renewable (Solar) | 2040 | Winter | Pg_curt, [MW] | 0 | 1 | 1.1913e-06 | 1.1913e-06 | 1.1913e-06 | 1.1913e-06 | 1.1913e-06 | 1.1913e-06 | 1.1914e-06 | 1.1914e-06 | 1.1914e-06 | 1.1914e-06 | 1.1914e-06 | 1.1914e-06 | 1.1914e-06 | 1.1914e-06 | 1.1914e-06 | 1.1914e-06 | 1.1914e-06 | 1.1914e-06 | 1.1914e-06 | 1.1914e-06 | 1.1913e-06 | 1.1913e-06 | 1.1913e-06 | 1.1913e-06
9 | 3 | Renewable (Solar) | 2040 | Winter | Pg_net, [MW] | 0 | 1 | 0.0099988 | 0.0099988 | 0.0099988 | 0.0099988 | 0.0099988 | 0.0099988 | 0.1344 | 0.3584 | 0.6136 | 0.8752 | 1.1128 | 1.2946 | 1.3954 | 1.4 | 1.308 | 1.1328 | 0.8992 | 0.6386 | 0.3816 | 0.1538 | 0.0099988 | 0.0099988 | 0.0099988 | 0.0099988
9 | 3 | Renewable (Solar) | 2040 | Winter | Qg, [MVAr] | 0 | 1 | 0 | 0 | 0 | 0 | 0 | 0 | 0 | 0 | 0 | 0 | 0 | 0 | 0 | 0 | 0 | 0 | 0 | 0 | 0 | 0 | 0 | 0 | 0 | 0
22 | 4 | Renewable (Solar) | 2040 | Winter | Pg, [MW] | 0 | 1 | 0.01 | 0.01 | 0.01 | 0.01 | 0.01 | 0.01 | 0.1344 | 0.3584 | 0.6136 | 0.8752 | 1.1128 | 1.2946 | 1.3954 | 1.4 | 1.308 | 1.1328 | 0.8992 | 0.6386 | 0.3816 | 0.1538 | 0.01 | 0.01 | 0.01 | 0.01
22 | 4 | Renewable (Solar) | 2040 | Winter | Pg_curt, [MW] | 0 | 1 | 1.1913e-06 | 1.1913e-06 | 1.1913e-06 | 1.1913e-06 | 1.1913e-06 | 1.1913e-06 | 1.1914e-06 | 1.1914e-06 | 1.1914e-06 | 1.1914e-06 | 1.1914e-06 | 1.1914e-06 | 1.1914e-06 | 1.1914e-06 | 1.1914e-06 | 1.1914e-06 | 1.1914e-06 | 1.1914e-06 | 1.1914e-06 | 1.1914e-06 | 1.1913e-06 | 1.1913e-06 | 1.1913e-06 | 1.1913e-06
22 | 4 | Renewable (Solar) | 2040 | Winter | Pg_net, [MW] | 0 | 1 | 0.0099988 | 0.0099988 | 0.0099988 | 0.0099988 | 0.0099988 | 0.0099988 | 0.1344 | 0.3584 | 0.6136 | 0.8752 | 1.1128 | 1.2946 | 1.3954 | 1.4 | 1.308 | 1.1328 | 0.8992 | 0.6386 | 0.3816 | 0.1538 | 0.0099988 | 0.0099988 | 0.0099988 | 0.0099988
22 | 4 | Renewable (Solar) | 2040 | Winter | Qg, [MVAr] | 0 | 1 | 0 | 0 | 0 | 0 | 0 | 0 | 0 | 0 | 0 | 0 | 0 | 0 | 0 | 0 | 0 | 0 | 0 | 0 | 0 | 0 | 0 | 0 | 0 | 0
24 | 5 | Renewable (Solar) | 2040 | Winter | Pg, [MW] | 0 | 1 | 0.01 | 0.01 | 0.01 | 0.01 | 0.01 | 0.01 | 0.1344 | 0.3584 | 0.6136 | 0.8752 | 1.1128 | 1.2946 | 1.3954 | 1.4 | 1.308 | 1.1328 | 0.8992 | 0.6386 | 0.3816 | 0.1538 | 0.01 | 0.01 | 0.01 | 0.01
24 | 5 | Renewable (Solar) | 2040 | Winter | Pg_curt, [MW] | 0 | 1 | 1.1913e-06 | 1.1913e-06 | 1.1913e-06 | 1.1913e-06 | 1.1913e-06 | 1.1913e-06 | 1.1914e-06 | 1.1914e-06 | 1.1914e-06 | 1.1914e-06 | 1.1914e-06 | 1.1914e-06 | 1.1914e-06 | 1.1914e-06 | 1.1914e-06 | 1.1914e-06 | 1.1914e-06 | 1.1914e-06 | 1.1914e-06 | 1.1914e-06 | 1.1913e-06 | 1.1913e-06 | 1.1913e-06 | 1.1913e-06
24 | 5 | Renewable (Solar) | 2040 | Winter | Pg_net, [MW] | 0 | 1 | 0.0099988 | 0.0099988 | 0.0099988 | 0.0099988 | 0.0099988 | 0.0099988 | 0.1344 | 0.3584 | 0.6136 | 0.8752 | 1.1128 | 1.2946 | 1.3954 | 1.4 | 1.308 | 1.1328 | 0.8992 | 0.6386 | 0.3816 | 0.1538 | 0.0099988 | 0.0099988 | 0.0099988 | 0.0099988
24 | 5 | Renewable (Solar) | 2040 | Winter | Qg, [MVAr] | 0 | 1 | 0 | 0 | 0 | 0 | 0 | 0 | 0 | 0 | 0 | 0 | 0 | 0 | 0 | 0 | 0 | 0 | 0 | 0 | 0 | 0 | 0 | 0 | 0 | 0
26 | 6 | Renewable (Solar) | 2040 | Winter | Pg, [MW] | 0 | 1 | 0.01 | 0.01 | 0.01 | 0.01 | 0.01 | 0.01 | 0.1344 | 0.3584 | 0.6136 | 0.8752 | 1.1128 | 1.2946 | 1.3954 | 1.4 | 1.308 | 1.1328 | 0.8992 | 0.6386 | 0.3816 | 0.1538 | 0.01 | 0.01 | 0.01 | 0.01
26 | 6 | Renewable (Solar) | 2040 | Winter | Pg_curt, [MW] | 0 | 1 | 1.1913e-06 | 1.1913e-06 | 1.1913e-06 | 1.1913e-06 | 1.1913e-06 | 1.1913e-06 | 1.1914e-06 | 1.1914e-06 | 1.1914e-06 | 1.1914e-06 | 1.1914e-06 | 1.1914e-06 | 1.1914e-06 | 1.1914e-06 | 1.1914e-06 | 1.1914e-06 | 1.1914e-06 | 1.1914e-06 | 1.1914e-06 | 1.1914e-06 | 1.1913e-06 | 1.1913e-06 | 1.1913e-06 | 1.1913e-06
26 | 6 | Renewable (Solar) | 2040 | Winter | Pg_net, [MW] | 0 | 1 | 0.0099988 | 0.0099988 | 0.0099988 | 0.0099988 | 0.0099988 | 0.0099988 | 0.1344 | 0.3584 | 0.6136 | 0.8752 | 1.1128 | 1.2946 | 1.3954 | 1.4 | 1.308 | 1.1328 | 0.8992 | 0.6386 | 0.3816 | 0.1538 | 0.0099988 | 0.0099988 | 0.0099988 | 0.0099988
26 | 6 | Renewable (Solar) | 2040 | Winter | Qg, [MVAr] | 0 | 1 | 0 | 0 | 0 | 0 | 0 | 0 | 0 | 0 | 0 | 0 | 0 | 0 | 0 | 0 | 0 | 0 | 0 | 0 | 0 | 0 | 0 | 0 | 0 | 0
51 | 1 | Reference (TN) | 2040 | Winter | Pg, [MW] | 0 | 2 | 10.7487 | 10.6808 | 10.6113 | 10.5816 | 10.5281 | 10.5836 | 10.6378 | 10.4943 | 10.4984 | 10.5404 | 10.5223 | 10.4856 | 10.4317 | 10.3538 | 10.3041 | 10.3425 | 10.4494 | 10.6627 | 10.7221 | 10.737 | 10.7535 | 10.6922 | 10.7675 | 10.7312
51 | 1 | Reference (TN) | 2040 | Winter | Pg_curt, [MW] | 0 | 2 | 0 | 0 | 0 | 0 | 0 | 0 | 0 | 0 | 0 | 0 | 0 | 0 | 0 | 0 | 0 | 0 | 0 | 0 | 0 | 0 | 0 | 0 | 0 | 0
51 | 1 | Reference (TN) | 2040 | Winter | Pg_net, [MW] | 0 | 2 | 10.7487 | 10.6808 | 10.6113 | 10.5816 | 10.5281 | 10.5836 | 10.6378 | 10.4943 | 10.4984 | 10.5404 | 10.5223 | 10.4856 | 10.4317 | 10.3538 | 10.3041 | 10.3425 | 10.4494 | 10.6627 | 10.7221 | 10.737 | 10.7535 | 10.6922 | 10.7675 | 10.7312
51 | 1 | Reference (TN) | 2040 | Winter | Qg, [MVAr] | 0 | 2 | 0.64018 | 0.65642 | 0.6798 | 0.71817 | 0.75931 | 0.68459 | 0.62653 | 0.62316 | 0.62201 | 0.58568 | 0.54048 | 0.56029 | 0.57517 | 0.65287 | 0.73471 | 0.75485 | 0.6499 | 0.3069 | 0.3367 | 0.40352 | 0.40279 | 0.42486 | 0.46168 | 0.58032
8 | 2 | Renewable (Solar) | 2040 | Winter | Pg, [MW] | 0 | 2 | 0.01 | 0.01 | 0.01 | 0.01 | 0.01 | 0.01 | 0.1344 | 0.3584 | 0.6136 | 0.8752 | 1.1128 | 1.2946 | 1.3954 | 1.4 | 1.308 | 1.1328 | 0.8992 | 0.6386 | 0.3816 | 0.1538 | 0.01 | 0.01 | 0.01 | 0.01
8 | 2 | Renewable (Solar) | 2040 | Winter | Pg_curt, [MW] | 0 | 2 | 1.1913e-06 | 1.1913e-06 | 1.1913e-06 | 1.1913e-06 | 1.1913e-06 | 1.1913e-06 | 1.1914e-06 | 1.1914e-06 | 1.1914e-06 | 1.1914e-06 | 1.1914e-06 | 1.1914e-06 | 1.1914e-06 | 1.1914e-06 | 1.1914e-06 | 1.1914e-06 | 1.1914e-06 | 1.1914e-06 | 1.1914e-06 | 1.1914e-06 | 1.1913e-06 | 1.1913e-06 | 1.1913e-06 | 1.1913e-06
8 | 2 | Renewable (Solar) | 2040 | Winter | Pg_net, [MW] | 0 | 2 | 0.0099988 | 0.0099988 | 0.0099988 | 0.0099988 | 0.0099988 | 0.0099988 | 0.1344 | 0.3584 | 0.6136 | 0.8752 | 1.1128 | 1.2946 | 1.3954 | 1.4 | 1.308 | 1.1328 | 0.8992 | 0.6386 | 0.3816 | 0.1538 | 0.0099988 | 0.0099988 | 0.0099988 | 0.0099988
8 | 2 | Renewable (Solar) | 2040 | Winter | Qg, [MVAr] | 0 | 2 | 0 | 0 | 0 | 0 | 0 | 0 | 0 | 0 | 0 | 0 | 0 | 0 | 0 | 0 | 0 | 0 | 0 | 0 | 0 | 0 | 0 | 0 | 0 | 0
9 | 3 | Renewable (Solar) | 2040 | Winter | Pg, [MW] | 0 | 2 | 0.01 | 0.01 | 0.01 | 0.01 | 0.01 | 0.01 | 0.1344 | 0.3584 | 0.6136 | 0.8752 | 1.1128 | 1.2946 | 1.3954 | 1.4 | 1.308 | 1.1328 | 0.8992 | 0.6386 | 0.3816 | 0.1538 | 0.01 | 0.01 | 0.01 | 0.01
9 | 3 | Renewable (Solar) | 2040 | Winter | Pg_curt, [MW] | 0 | 2 | 1.1913e-06 | 1.1913e-06 | 1.1913e-06 | 1.1913e-06 | 1.1913e-06 | 1.1913e-06 | 1.1914e-06 | 1.1914e-06 | 1.1914e-06 | 1.1914e-06 | 1.1914e-06 | 1.1914e-06 | 1.1914e-06 | 1.1914e-06 | 1.1914e-06 | 1.1914e-06 | 1.1914e-06 | 1.1914e-06 | 1.1914e-06 | 1.1914e-06 | 1.1913e-06 | 1.1913e-06 | 1.1913e-06 | 1.1913e-06
9 | 3 | Renewable (Solar) | 2040 | Winter | Pg_net, [MW] | 0 | 2 | 0.0099988 | 0.0099988 | 0.0099988 | 0.0099988 | 0.0099988 | 0.0099988 | 0.1344 | 0.3584 | 0.6136 | 0.8752 | 1.1128 | 1.2946 | 1.3954 | 1.4 | 1.308 | 1.1328 | 0.8992 | 0.6386 | 0.3816 | 0.1538 | 0.0099988 | 0.0099988 | 0.0099988 | 0.0099988
9 | 3 | Renewable (Solar) | 2040 | Winter | Qg, [MVAr] | 0 | 2 | 0 | 0 | 0 | 0 | 0 | 0 | 0 | 0 | 0 | 0 | 0 | 0 | 0 | 0 | 0 | 0 | 0 | 0 | 0 | 0 | 0 | 0 | 0 | 0
22 | 4 | Renewable (Solar) | 2040 | Winter | Pg, [MW] | 0 | 2 | 0.01 | 0.01 | 0.01 | 0.01 | 0.01 | 0.01 | 0.1344 | 0.3584 | 0.6136 | 0.8752 | 1.1128 | 1.2946 | 1.3954 | 1.4 | 1.308 | 1.1328 | 0.8992 | 0.6386 | 0.3816 | 0.1538 | 0.01 | 0.01 | 0.01 | 0.01
22 | 4 | Renewable (Solar) | 2040 | Winter | Pg_curt, [MW] | 0 | 2 | 1.1913e-06 | 1.1913e-06 | 1.1913e-06 | 1.1913e-06 | 1.1913e-06 | 1.1913e-06 | 1.1914e-06 | 1.1914e-06 | 1.1914e-06 | 1.1914e-06 | 1.1914e-06 | 1.1914e-06 | 1.1914e-06 | 1.1914e-06 | 1.1914e-06 | 1.1914e-06 | 1.1914e-06 | 1.1914e-06 | 1.1914e-06 | 1.1914e-06 | 1.1913e-06 | 1.1913e-06 | 1.1913e-06 | 1.1913e-06
22 | 4 | Renewable (Solar) | 2040 | Winter | Pg_net, [MW] | 0 | 2 | 0.0099988 | 0.0099988 | 0.0099988 | 0.0099988 | 0.0099988 | 0.0099988 | 0.1344 | 0.3584 | 0.6136 | 0.8752 | 1.1128 | 1.2946 | 1.3954 | 1.4 | 1.308 | 1.1328 | 0.8992 | 0.6386 | 0.3816 | 0.1538 | 0.0099988 | 0.0099988 | 0.0099988 | 0.0099988
22 | 4 | Renewable (Solar) | 2040 | Winter | Qg, [MVAr] | 0 | 2 | 0 | 0 | 0 | 0 | 0 | 0 | 0 | 0 | 0 | 0 | 0 | 0 | 0 | 0 | 0 | 0 | 0 | 0 | 0 | 0 | 0 | 0 | 0 | 0
24 | 5 | Renewable (Solar) | 2040 | Winter | Pg, [MW] | 0 | 2 | 0.01 | 0.01 | 0.01 | 0.01 | 0.01 | 0.01 | 0.1344 | 0.3584 | 0.6136 | 0.8752 | 1.1128 | 1.2946 | 1.3954 | 1.4 | 1.308 | 1.1328 | 0.8992 | 0.6386 | 0.3816 | 0.1538 | 0.01 | 0.01 | 0.01 | 0.01
24 | 5 | Renewable (Solar) | 2040 | Winter | Pg_curt, [MW] | 0 | 2 | 1.1913e-06 | 1.1913e-06 | 1.1913e-06 | 1.1913e-06 | 1.1913e-06 | 1.1913e-06 | 1.1914e-06 | 1.1914e-06 | 1.1914e-06 | 1.1914e-06 | 1.1914e-06 | 1.1914e-06 | 1.1914e-06 | 1.1914e-06 | 1.1914e-06 | 1.1914e-06 | 1.1914e-06 | 1.1914e-06 | 1.1914e-06 | 1.1914e-06 | 1.1913e-06 | 1.1913e-06 | 1.1913e-06 | 1.1913e-06
24 | 5 | Renewable (Solar) | 2040 | Winter | Pg_net, [MW] | 0 | 2 | 0.0099988 | 0.0099988 | 0.0099988 | 0.0099988 | 0.0099988 | 0.0099988 | 0.1344 | 0.3584 | 0.6136 | 0.8752 | 1.1128 | 1.2946 | 1.3954 | 1.4 | 1.308 | 1.1328 | 0.8992 | 0.6386 | 0.3816 | 0.1538 | 0.0099988 | 0.0099988 | 0.0099988 | 0.0099988
24 | 5 | Renewable (Solar) | 2040 | Winter | Qg, [MVAr] | 0 | 2 | 0 | 0 | 0 | 0 | 0 | 0 | 0 | 0 | 0 | 0 | 0 | 0 | 0 | 0 | 0 | 0 | 0 | 0 | 0 | 0 | 0 | 0 | 0 | 0
26 | 6 | Renewable (Solar) | 2040 | Winter | Pg, [MW] | 0 | 2 | 0.01 | 0.01 | 0.01 | 0.01 | 0.01 | 0.01 | 0.1344 | 0.3584 | 0.6136 | 0.8752 | 1.1128 | 1.2946 | 1.3954 | 1.4 | 1.308 | 1.1328 | 0.8992 | 0.6386 | 0.3816 | 0.1538 | 0.01 | 0.01 | 0.01 | 0.01
26 | 6 | Renewable (Solar) | 2040 | Winter | Pg_curt, [MW] | 0 | 2 | 1.1913e-06 | 1.1913e-06 | 1.1913e-06 | 1.1913e-06 | 1.1913e-06 | 1.1913e-06 | 1.1914e-06 | 1.1914e-06 | 1.1914e-06 | 1.1914e-06 | 1.1914e-06 | 1.1914e-06 | 1.1914e-06 | 1.1914e-06 | 1.1914e-06 | 1.1914e-06 | 1.1914e-06 | 1.1914e-06 | 1.1914e-06 | 1.1914e-06 | 1.1913e-06 | 1.1913e-06 | 1.1913e-06 | 1.1913e-06
26 | 6 | Renewable (Solar) | 2040 | Winter | Pg_net, [MW] | 0 | 2 | 0.0099988 | 0.0099988 | 0.0099988 | 0.0099988 | 0.0099988 | 0.0099988 | 0.1344 | 0.3584 | 0.6136 | 0.8752 | 1.1128 | 1.2946 | 1.3954 | 1.4 | 1.308 | 1.1328 | 0.8992 | 0.6386 | 0.3816 | 0.1538 | 0.0099988 | 0.0099988 | 0.0099988 | 0.0099988
26 | 6 | Renewable (Solar) | 2040 | Winter | Qg, [MVAr] | 0 | 2 | 0 | 0 | 0 | 0 | 0 | 0 | 0 | 0 | 0 | 0 | 0 | 0 | 0 | 0 | 0 | 0 | 0 | 0 | 0 | 0 | 0 | 0 | 0 | 0
51 | 1 | Reference (TN) | 2040 | Winter | Pg, [MW] | Expected | - | 10.4139 | 10.3574 | 10.2775 | 10.2569 | 10.2202 | 10.3035 | 10.4624 | 10.369 | 10.3539 | 10.324 | 10.2735 | 10.2051 | 10.1904 | 10.1435 | 10.0948 | 10.1134 | 10.2341 | 10.4463 | 10.4593 | 10.4738 | 10.5005 | 10.4245 | 10.4971 | 10.4621
51 | 1 | Reference (TN) | 2040 | Winter | Pg_curt, [MW] | Expected | - | 0 | 0 | 0 | 0 | 0 | 0 | 0 | 0 | 0 | 0 | 0 | 0 | 0 | 0 | 0 | 0 | 0 | 0 | 0 | 0 | 0 | 0 | 0 | 0
51 | 1 | Reference (TN) | 2040 | Winter | Pg_net, [MW] | Expected | - | 10.4139 | 10.3574 | 10.2775 | 10.2569 | 10.2202 | 10.3035 | 10.4624 | 10.369 | 10.3539 | 10.324 | 10.2735 | 10.2051 | 10.1904 | 10.1435 | 10.0948 | 10.1134 | 10.2341 | 10.4463 | 10.4593 | 10.4738 | 10.5005 | 10.4245 | 10.4971 | 10.4621
51 | 1 | Reference (TN) | 2040 | Winter | Qg, [MVAr] | Expected | - | 1.2655 | 1.3114 | 1.3556 | 1.3756 | 1.4064 | 1.2843 | 0.95674 | 0.69098 | 0.56996 | 0.58124 | 0.63606 | 0.70248 | 0.72973 | 0.84981 | 0.99833 | 1.007 | 0.8712 | 0.42288 | 0.58994 | 0.69532 | 0.7343 | 0.86795 | 0.97528 | 1.0798
8 | 2 | Renewable (Solar) | 2040 | Winter | Pg, [MW] | Expected | - | 0.01 | 0.01 | 0.01 | 0.01 | 0.01 | 0.01 | 0.1344 | 0.3584 | 0.6136 | 0.8752 | 1.1128 | 1.2946 | 1.3954 | 1.4 | 1.308 | 1.1328 | 0.8992 | 0.6386 | 0.3816 | 0.1538 | 0.01 | 0.01 | 0.01 | 0.01
8 | 2 | Renewable (Solar) | 2040 | Winter | Pg_curt, [MW] | Expected | - | 4.5342e-07 | 4.5342e-07 | 4.5342e-07 | 4.5342e-07 | 4.5342e-07 | 4.5342e-07 | 4.5347e-07 | 4.5347e-07 | 4.5347e-07 | 4.5348e-07 | 4.5347e-07 | 4.5347e-07 | 4.5347e-07 | 4.5347e-07 | 4.5347e-07 | 4.5348e-07 | 4.5348e-07 | 4.5347e-07 | 4.5347e-07 | 4.5347e-07 | 4.5342e-07 | 4.5342e-07 | 4.5342e-07 | 4.5342e-07
8 | 2 | Renewable (Solar) | 2040 | Winter | Pg_net, [MW] | Expected | - | 0.0099995 | 0.0099995 | 0.0099995 | 0.0099995 | 0.0099995 | 0.0099995 | 0.1344 | 0.3584 | 0.6136 | 0.8752 | 1.1128 | 1.2946 | 1.3954 | 1.4 | 1.308 | 1.1328 | 0.8992 | 0.6386 | 0.3816 | 0.1538 | 0.0099995 | 0.0099995 | 0.0099995 | 0.0099995
8 | 2 | Renewable (Solar) | 2040 | Winter | Qg, [MVAr] | Expected | - | 0 | 0 | 0 | 0 | 0 | 0 | 0 | 0 | 0 | 0 | 0 | 0 | 0 | 0 | 0 | 0 | 0 | 0 | 0 | 0 | 0 | 0 | 0 | 0
9 | 3 | Renewable (Solar) | 2040 | Winter | Pg, [MW] | Expected | - | 0.01 | 0.01 | 0.01 | 0.01 | 0.01 | 0.01 | 0.1344 | 0.3584 | 0.6136 | 0.8752 | 1.1128 | 1.2946 | 1.3954 | 1.4 | 1.308 | 1.1328 | 0.8992 | 0.6386 | 0.3816 | 0.1538 | 0.01 | 0.01 | 0.01 | 0.01
9 | 3 | Renewable (Solar) | 2040 | Winter | Pg_curt, [MW] | Expected | - | 4.5342e-07 | 4.5342e-07 | 4.5342e-07 | 4.5342e-07 | 4.5342e-07 | 4.5342e-07 | 4.5347e-07 | 4.5347e-07 | 4.5347e-07 | 4.5347e-07 | 4.5347e-07 | 4.5347e-07 | 4.5347e-07 | 4.5347e-07 | 4.5347e-07 | 4.5347e-07 | 4.5347e-07 | 4.5347e-07 | 4.5347e-07 | 4.5347e-07 | 4.5342e-07 | 4.5342e-07 | 4.5342e-07 | 4.5342e-07
9 | 3 | Renewable (Solar) | 2040 | Winter | Pg_net, [MW] | Expected | - | 0.0099995 | 0.0099995 | 0.0099995 | 0.0099995 | 0.0099995 | 0.0099995 | 0.1344 | 0.3584 | 0.6136 | 0.8752 | 1.1128 | 1.2946 | 1.3954 | 1.4 | 1.308 | 1.1328 | 0.8992 | 0.6386 | 0.3816 | 0.1538 | 0.0099995 | 0.0099995 | 0.0099995 | 0.0099995
9 | 3 | Renewable (Solar) | 2040 | Winter | Qg, [MVAr] | Expected | - | 0 | 0 | 0 | 0 | 0 | 0 | 0 | 0 | 0 | 0 | 0 | 0 | 0 | 0 | 0 | 0 | 0 | 0 | 0 | 0 | 0 | 0 | 0 | 0
22 | 4 | Renewable (Solar) | 2040 | Winter | Pg, [MW] | Expected | - | 0.01 | 0.01 | 0.01 | 0.01 | 0.01 | 0.01 | 0.1344 | 0.3584 | 0.6136 | 0.8752 | 1.1128 | 1.2946 | 1.3954 | 1.4 | 1.308 | 1.1328 | 0.8992 | 0.6386 | 0.3816 | 0.1538 | 0.01 | 0.01 | 0.01 | 0.01
22 | 4 | Renewable (Solar) | 2040 | Winter | Pg_curt, [MW] | Expected | - | 4.5342e-07 | 4.5342e-07 | 4.5342e-07 | 4.5342e-07 | 4.5342e-07 | 4.5342e-07 | 4.5347e-07 | 4.5347e-07 | 4.5347e-07 | 4.5347e-07 | 4.5347e-07 | 4.5348e-07 | 4.5348e-07 | 4.5348e-07 | 4.5348e-07 | 4.5347e-07 | 4.5347e-07 | 4.5347e-07 | 4.5347e-07 | 4.5347e-07 | 4.5342e-07 | 4.5342e-07 | 4.5342e-07 | 4.5342e-07
22 | 4 | Renewable (Solar) | 2040 | Winter | Pg_net, [MW] | Expected | - | 0.0099995 | 0.0099995 | 0.0099995 | 0.0099995 | 0.0099995 | 0.0099995 | 0.1344 | 0.3584 | 0.6136 | 0.8752 | 1.1128 | 1.2946 | 1.3954 | 1.4 | 1.308 | 1.1328 | 0.8992 | 0.6386 | 0.3816 | 0.1538 | 0.0099995 | 0.0099995 | 0.0099995 | 0.0099995
22 | 4 | Renewable (Solar) | 2040 | Winter | Qg, [MVAr] | Expected | - | 0 | 0 | 0 | 0 | 0 | 0 | 0 | 0 | 0 | 0 | 0 | 0 | 0 | 0 | 0 | 0 | 0 | 0 | 0 | 0 | 0 | 0 | 0 | 0
24 | 5 | Renewable (Solar) | 2040 | Winter | Pg, [MW] | Expected | - | 0.01 | 0.01 | 0.01 | 0.01 | 0.01 | 0.01 | 0.1344 | 0.3584 | 0.6136 | 0.8752 | 1.1128 | 1.2946 | 1.3954 | 1.4 | 1.308 | 1.1328 | 0.8992 | 0.6386 | 0.3816 | 0.1538 | 0.01 | 0.01 | 0.01 | 0.01
24 | 5 | Renewable (Solar) | 2040 | Winter | Pg_curt, [MW] | Expected | - | 4.5342e-07 | 4.5342e-07 | 4.5342e-07 | 4.5342e-07 | 4.5342e-07 | 4.5342e-07 | 4.5347e-07 | 4.5347e-07 | 4.5348e-07 | 4.5347e-07 | 4.5347e-07 | 4.5347e-07 | 4.5348e-07 | 4.5348e-07 | 4.5348e-07 | 4.5347e-07 | 4.5347e-07 | 4.5347e-07 | 4.5348e-07 | 4.5347e-07 | 4.5342e-07 | 4.5342e-07 | 4.5342e-07 | 4.5342e-07
24 | 5 | Renewable (Solar) | 2040 | Winter | Pg_net, [MW] | Expected | - | 0.0099995 | 0.0099995 | 0.0099995 | 0.0099995 | 0.0099995 | 0.0099995 | 0.1344 | 0.3584 | 0.6136 | 0.8752 | 1.1128 | 1.2946 | 1.3954 | 1.4 | 1.308 | 1.1328 | 0.8992 | 0.6386 | 0.3816 | 0.1538 | 0.0099995 | 0.0099995 | 0.0099995 | 0.0099995
24 | 5 | Renewable (Solar) | 2040 | Winter | Qg, [MVAr] | Expected | - | 0 | 0 | 0 | 0 | 0 | 0 | 0 | 0 | 0 | 0 | 0 | 0 | 0 | 0 | 0 | 0 | 0 | 0 | 0 | 0 | 0 | 0 | 0 | 0
26 | 6 | Renewable (Solar) | 2040 | Winter | Pg, [MW] | Expected | - | 0.01 | 0.01 | 0.01 | 0.01 | 0.01 | 0.01 | 0.1344 | 0.3584 | 0.6136 | 0.8752 | 1.1128 | 1.2946 | 1.3954 | 1.4 | 1.308 | 1.1328 | 0.8992 | 0.6386 | 0.3816 | 0.1538 | 0.01 | 0.01 | 0.01 | 0.01
26 | 6 | Renewable (Solar) | 2040 | Winter | Pg_curt, [MW] | Expected | - | 4.5342e-07 | 4.5342e-07 | 4.5342e-07 | 4.5342e-07 | 4.5342e-07 | 4.5342e-07 | 4.5347e-07 | 4.5347e-07 | 4.5347e-07 | 4.5348e-07 | 4.5348e-07 | 4.5348e-07 | 4.5348e-07 | 4.5348e-07 | 4.5348e-07 | 4.5348e-07 | 4.5348e-07 | 4.5347e-07 | 4.5347e-07 | 4.5347e-07 | 4.5342e-07 | 4.5342e-07 | 4.5342e-07 | 4.5342e-07
26 | 6 | Renewable (Solar) | 2040 | Winter | Pg_net, [MW] | Expected | - | 0.0099995 | 0.0099995 | 0.0099995 | 0.0099995 | 0.0099995 | 0.0099995 | 0.1344 | 0.3584 | 0.6136 | 0.8752 | 1.1128 | 1.2946 | 1.3954 | 1.4 | 1.308 | 1.1328 | 0.8992 | 0.6386 | 0.3816 | 0.1538 | 0.0099995 | 0.0099995 | 0.0099995 | 0.0099995
26 | 6 | Renewable (Solar) | 2040 | Winter | Qg, [MVAr] | Expected | - | 0 | 0 | 0 | 0 | 0 | 0 | 0 | 0 | 0 | 0 | 0 | 0 | 0 | 0 | 0 | 0 | 0 | 0 | 0 | 0 | 0 | 0 | 0 | 0
51 | 1 | Reference (TN) | 2050 | Summer | Pg, [MW] | 0 | 0 | 12.4491 | 12.3777 | 12.2692 | 12.2316 | 12.2006 | 12.1978 | 12.2948 | 12.0546 | 11.9579 | 11.925 | 11.8877 | 11.8276 | 11.7643 | 11.7478 | 11.7904 | 11.7372 | 11.8498 | 11.8909 | 12.0151 | 12.1875 | 12.272 | 12.2271 | 12.5336 | 12.4806
51 | 1 | Reference (TN) | 2050 | Summer | Pg_curt, [MW] | 0 | 0 | 0 | 0 | 0 | 0 | 0 | 0 | 0 | 0 | 0 | 0 | 0 | 0 | 0 | 0 | 0 | 0 | 0 | 0 | 0 | 0 | 0 | 0 | 0 | 0
51 | 1 | Reference (TN) | 2050 | Summer | Pg_net, [MW] | 0 | 0 | 12.4491 | 12.3777 | 12.2692 | 12.2316 | 12.2006 | 12.1978 | 12.2948 | 12.0546 | 11.9579 | 11.925 | 11.8877 | 11.8276 | 11.7643 | 11.7478 | 11.7904 | 11.7372 | 11.8498 | 11.8909 | 12.0151 | 12.1875 | 12.272 | 12.2271 | 12.5336 | 12.4806
51 | 1 | Reference (TN) | 2050 | Summer | Qg, [MVAr] | 0 | 0 | -0.52513 | -0.46992 | -0.34525 | -0.3457 | -0.34078 | -0.32028 | -0.47521 | -0.69393 | -0.77594 | -0.79016 | -0.79526 | -0.80897 | -0.82136 | -0.7932 | -0.68525 | 0.35921 | -0.70247 | -0.72378 | -0.70455 | -0.77099 | -0.86163 | -0.75699 | -0.7152 | -0.59621
8 | 2 | Renewable (Solar) | 2050 | Summer | Pg, [MW] | 0 | 0 | 0.02 | 0.02 | 0.02 | 0.02 | 0.02 | 0.02 | 0.2688 | 0.7168 | 1.2272 | 1.7504 | 2.2256 | 2.5892 | 2.7908 | 2.8 | 2.616 | 2.2656 | 1.7984 | 1.2772 | 0.7632 | 0.3076 | 0.02 | 0.02 | 0.02 | 0.02
8 | 2 | Renewable (Solar) | 2050 | Summer | Pg_curt, [MW] | 0 | 0 | 1.5828e-07 | 1.5828e-07 | 1.5828e-07 | 1.5828e-07 | 1.5828e-07 | 1.5828e-07 | 1.5829e-07 | 1.5829e-07 | 1.5829e-07 | 1.5829e-07 | 1.5829e-07 | 1.5829e-07 | 1.5829e-07 | 1.5829e-07 | 1.5829e-07 | 1.5829e-07 | 1.5829e-07 | 1.5829e-07 | 1.5829e-07 | 1.5829e-07 | 1.5828e-07 | 1.5828e-07 | 1.5828e-07 | 1.5828e-07
8 | 2 | Renewable (Solar) | 2050 | Summer | Pg_net, [MW] | 0 | 0 | 0.02 | 0.02 | 0.02 | 0.02 | 0.02 | 0.02 | 0.2688 | 0.7168 | 1.2272 | 1.7504 | 2.2256 | 2.5892 | 2.7908 | 2.8 | 2.616 | 2.2656 | 1.7984 | 1.2772 | 0.7632 | 0.3076 | 0.02 | 0.02 | 0.02 | 0.02
8 | 2 | Renewable (Solar) | 2050 | Summer | Qg, [MVAr] | 0 | 0 | 0 | 0 | 0 | 0 | 0 | 0 | 0 | 0 | 0 | 0 | 0 | 0 | 0 | 0 | 0 | 0 | 0 | 0 | 0 | 0 | 0 | 0 | 0 | 0
9 | 3 | Renewable (Solar) | 2050 | Summer | Pg, [MW] | 0 | 0 | 0.02 | 0.02 | 0.02 | 0.02 | 0.02 | 0.02 | 0.2688 | 0.7168 | 1.2272 | 1.7504 | 2.2256 | 2.5892 | 2.7908 | 2.8 | 2.616 | 2.2656 | 1.7984 | 1.2772 | 0.7632 | 0.3076 | 0.02 | 0.02 | 0.02 | 0.02
9 | 3 | Renewable (Solar) | 2050 | Summer | Pg_curt, [MW] | 0 | 0 | 1.5828e-07 | 1.5828e-07 | 1.5828e-07 | 1.5828e-07 | 1.5828e-07 | 1.5828e-07 | 1.5829e-07 | 1.5829e-07 | 1.5829e-07 | 1.5829e-07 | 1.5829e-07 | 1.5829e-07 | 1.5829e-07 | 1.5829e-07 | 1.5829e-07 | 1.5829e-07 | 1.5829e-07 | 1.5829e-07 | 1.5829e-07 | 1.5829e-07 | 1.5828e-07 | 1.5828e-07 | 1.5828e-07 | 1.5828e-07
9 | 3 | Renewable (Solar) | 2050 | Summer | Pg_net, [MW] | 0 | 0 | 0.02 | 0.02 | 0.02 | 0.02 | 0.02 | 0.02 | 0.2688 | 0.7168 | 1.2272 | 1.7504 | 2.2256 | 2.5892 | 2.7908 | 2.8 | 2.616 | 2.2656 | 1.7984 | 1.2772 | 0.7632 | 0.3076 | 0.02 | 0.02 | 0.02 | 0.02
9 | 3 | Renewable (Solar) | 2050 | Summer | Qg, [MVAr] | 0 | 0 | 0 | 0 | 0 | 0 | 0 | 0 | 0 | 0 | 0 | 0 | 0 | 0 | 0 | 0 | 0 | 0 | 0 | 0 | 0 | 0 | 0 | 0 | 0 | 0
22 | 4 | Renewable (Solar) | 2050 | Summer | Pg, [MW] | 0 | 0 | 0.02 | 0.02 | 0.02 | 0.02 | 0.02 | 0.02 | 0.2688 | 0.7168 | 1.2272 | 1.7504 | 2.2256 | 2.5892 | 2.7908 | 2.8 | 2.616 | 2.2656 | 1.7984 | 1.2772 | 0.7632 | 0.3076 | 0.02 | 0.02 | 0.02 | 0.02
22 | 4 | Renewable (Solar) | 2050 | Summer | Pg_curt, [MW] | 0 | 0 | 1.5828e-07 | 1.5828e-07 | 1.5828e-07 | 1.5828e-07 | 1.5828e-07 | 1.5828e-07 | 1.5829e-07 | 1.5829e-07 | 1.5829e-07 | 1.5829e-07 | 1.5829e-07 | 1.5829e-07 | 1.5829e-07 | 1.5829e-07 | 1.5829e-07 | 1.5829e-07 | 1.5829e-07 | 1.5829e-07 | 1.5829e-07 | 1.5829e-07 | 1.5828e-07 | 1.5828e-07 | 1.5828e-07 | 1.5828e-07
22 | 4 | Renewable (Solar) | 2050 | Summer | Pg_net, [MW] | 0 | 0 | 0.02 | 0.02 | 0.02 | 0.02 | 0.02 | 0.02 | 0.2688 | 0.7168 | 1.2272 | 1.7504 | 2.2256 | 2.5892 | 2.7908 | 2.8 | 2.616 | 2.2656 | 1.7984 | 1.2772 | 0.7632 | 0.3076 | 0.02 | 0.02 | 0.02 | 0.02
22 | 4 | Renewable (Solar) | 2050 | Summer | Qg, [MVAr] | 0 | 0 | 0 | 0 | 0 | 0 | 0 | 0 | 0 | 0 | 0 | 0 | 0 | 0 | 0 | 0 | 0 | 0 | 0 | 0 | 0 | 0 | 0 | 0 | 0 | 0
24 | 5 | Renewable (Solar) | 2050 | Summer | Pg, [MW] | 0 | 0 | 0.02 | 0.02 | 0.02 | 0.02 | 0.02 | 0.02 | 0.2688 | 0.7168 | 1.2272 | 1.7504 | 2.2256 | 2.5892 | 2.7908 | 2.8 | 2.616 | 2.2656 | 1.7984 | 1.2772 | 0.7632 | 0.3076 | 0.02 | 0.02 | 0.02 | 0.02
24 | 5 | Renewable (Solar) | 2050 | Summer | Pg_curt, [MW] | 0 | 0 | 1.5828e-07 | 1.5828e-07 | 1.5828e-07 | 1.5828e-07 | 1.5828e-07 | 1.5828e-07 | 1.5829e-07 | 1.5829e-07 | 1.5829e-07 | 1.5829e-07 | 1.5829e-07 | 1.5829e-07 | 1.5829e-07 | 1.5829e-07 | 1.5829e-07 | 1.5829e-07 | 1.5829e-07 | 1.5829e-07 | 1.5829e-07 | 1.5829e-07 | 1.5828e-07 | 1.5828e-07 | 1.5828e-07 | 1.5828e-07
24 | 5 | Renewable (Solar) | 2050 | Summer | Pg_net, [MW] | 0 | 0 | 0.02 | 0.02 | 0.02 | 0.02 | 0.02 | 0.02 | 0.2688 | 0.7168 | 1.2272 | 1.7504 | 2.2256 | 2.5892 | 2.7908 | 2.8 | 2.616 | 2.2656 | 1.7984 | 1.2772 | 0.7632 | 0.3076 | 0.02 | 0.02 | 0.02 | 0.02
24 | 5 | Renewable (Solar) | 2050 | Summer | Qg, [MVAr] | 0 | 0 | 0 | 0 | 0 | 0 | 0 | 0 | 0 | 0 | 0 | 0 | 0 | 0 | 0 | 0 | 0 | 0 | 0 | 0 | 0 | 0 | 0 | 0 | 0 | 0
26 | 6 | Renewable (Solar) | 2050 | Summer | Pg, [MW] | 0 | 0 | 0.02 | 0.02 | 0.02 | 0.02 | 0.02 | 0.02 | 0.2688 | 0.7168 | 1.2272 | 1.7504 | 2.2256 | 2.5892 | 2.7908 | 2.8 | 2.616 | 2.2656 | 1.7984 | 1.2772 | 0.7632 | 0.3076 | 0.02 | 0.02 | 0.02 | 0.02
26 | 6 | Renewable (Solar) | 2050 | Summer | Pg_curt, [MW] | 0 | 0 | 1.5828e-07 | 1.5828e-07 | 1.5828e-07 | 1.5828e-07 | 1.5828e-07 | 1.5828e-07 | 1.5829e-07 | 1.5829e-07 | 1.5829e-07 | 1.5829e-07 | 1.5829e-07 | 1.5829e-07 | 1.5829e-07 | 1.5829e-07 | 1.5829e-07 | 1.5829e-07 | 1.5829e-07 | 1.5829e-07 | 1.5829e-07 | 1.5829e-07 | 1.5828e-07 | 1.5828e-07 | 1.5828e-07 | 1.5828e-07
26 | 6 | Renewable (Solar) | 2050 | Summer | Pg_net, [MW] | 0 | 0 | 0.02 | 0.02 | 0.02 | 0.02 | 0.02 | 0.02 | 0.2688 | 0.7168 | 1.2272 | 1.7504 | 2.2256 | 2.5892 | 2.7908 | 2.8 | 2.616 | 2.2656 | 1.7984 | 1.2772 | 0.7632 | 0.3076 | 0.02 | 0.02 | 0.02 | 0.02
26 | 6 | Renewable (Solar) | 2050 | Summer | Qg, [MVAr] | 0 | 0 | 0 | 0 | 0 | 0 | 0 | 0 | 0 | 0 | 0 | 0 | 0 | 0 | 0 | 0 | 0 | 0 | 0 | 0 | 0 | 0 | 0 | 0 | 0 | 0
51 | 1 | Reference (TN) | 2050 | Summer | Pg, [MW] | 0 | 1 | 12.5002 | 12.4507 | 12.3333 | 12.296 | 12.2587 | 12.2445 | 12.2827 | 12.0629 | 12.0092 | 11.9948 | 11.9319 | 11.8476 | 11.8141 | 11.7966 | 11.7556 | 11.7853 | 11.8687 | 11.9688 | 12.072 | 12.2495 | 12.3117 | 12.3273 | 12.6121 | 12.5426
51 | 1 | Reference (TN) | 2050 | Summer | Pg_curt, [MW] | 0 | 1 | 0 | 0 | 0 | 0 | 0 | 0 | 0 | 0 | 0 | 0 | 0 | 0 | 0 | 0 | 0 | 0 | 0 | 0 | 0 | 0 | 0 | 0 | 0 | 0
51 | 1 | Reference (TN) | 2050 | Summer | Pg_net, [MW] | 0 | 1 | 12.5002 | 12.4507 | 12.3333 | 12.296 | 12.2587 | 12.2445 | 12.2827 | 12.0629 | 12.0092 | 11.9948 | 11.9319 | 11.8476 | 11.8141 | 11.7966 | 11.7556 | 11.7853 | 11.8687 | 11.9688 | 12.072 | 12.2495 | 12.3117 | 12.3273 | 12.6121 | 12.5426
51 | 1 | Reference (TN) | 2050 | Summer | Qg, [MVAr] | 0 | 1 | -0.53543 | -0.35541 | -0.27159 | -0.22749 | -0.19561 | -0.12354 | -0.14988 | -0.51323 | -0.56255 | -0.54551 | -0.54853 | -0.54816 | -0.44136 | -0.3385 | -0.2156 | -0.19309 | -0.25123 | -0.33187 | -0.51597 | -0.53696 | -0.55408 | -0.57272 | -0.53681 | -0.43322
8 | 2 | Renewable (Solar) | 2050 | Summer | Pg, [MW] | 0 | 1 | 0.02 | 0.02 | 0.02 | 0.02 | 0.02 | 0.02 | 0.2688 | 0.7168 | 1.2272 | 1.7504 | 2.2256 | 2.5892 | 2.7908 | 2.8 | 2.616 | 2.2656 | 1.7984 | 1.2772 | 0.7632 | 0.3076 | 0.02 | 0.02 | 0.02 | 0.02
8 | 2 | Renewable (Solar) | 2050 | Summer | Pg_curt, [MW] | 0 | 1 | 1.1914e-06 | 1.1914e-06 | 1.1914e-06 | 1.1914e-06 | 1.1914e-06 | 1.1914e-06 | 1.1914e-06 | 1.1914e-06 | 1.1914e-06 | 1.1914e-06 | 1.1914e-06 | 1.1914e-06 | 1.1914e-06 | 1.1914e-06 | 1.1914e-06 | 1.1914e-06 | 1.1914e-06 | 1.1914e-06 | 1.1914e-06 | 1.1914e-06 | 1.1914e-06 | 1.1914e-06 | 1.1914e-06 | 1.1914e-06
8 | 2 | Renewable (Solar) | 2050 | Summer | Pg_net, [MW] | 0 | 1 | 0.019999 | 0.019999 | 0.019999 | 0.019999 | 0.019999 | 0.019999 | 0.2688 | 0.7168 | 1.2272 | 1.7504 | 2.2256 | 2.5892 | 2.7908 | 2.8 | 2.616 | 2.2656 | 1.7984 | 1.2772 | 0.7632 | 0.3076 | 0.019999 | 0.019999 | 0.019999 | 0.019999
8 | 2 | Renewable (Solar) | 2050 | Summer | Qg, [MVAr] | 0 | 1 | 0 | 0 | 0 | 0 | 0 | 0 | 0 | 0 | 0 | 0 | 0 | 0 | 0 | 0 | 0 | 0 | 0 | 0 | 0 | 0 | 0 | 0 | 0 | 0
9 | 3 | Renewable (Solar) | 2050 | Summer | Pg, [MW] | 0 | 1 | 0.02 | 0.02 | 0.02 | 0.02 | 0.02 | 0.02 | 0.2688 | 0.7168 | 1.2272 | 1.7504 | 2.2256 | 2.5892 | 2.7908 | 2.8 | 2.616 | 2.2656 | 1.7984 | 1.2772 | 0.7632 | 0.3076 | 0.02 | 0.02 | 0.02 | 0.02
9 | 3 | Renewable (Solar) | 2050 | Summer | Pg_curt, [MW] | 0 | 1 | 1.1914e-06 | 1.1914e-06 | 1.1914e-06 | 1.1914e-06 | 1.1914e-06 | 1.1914e-06 | 1.1914e-06 | 1.1914e-06 | 1.1914e-06 | 1.1914e-06 | 1.1914e-06 | 1.1914e-06 | 1.1914e-06 | 1.1914e-06 | 1.1914e-06 | 1.1914e-06 | 1.1914e-06 | 1.1914e-06 | 1.1914e-06 | 1.1914e-06 | 1.1914e-06 | 1.1914e-06 | 1.1914e-06 | 1.1914e-06
9 | 3 | Renewable (Solar) | 2050 | Summer | Pg_net, [MW] | 0 | 1 | 0.019999 | 0.019999 | 0.019999 | 0.019999 | 0.019999 | 0.019999 | 0.2688 | 0.7168 | 1.2272 | 1.7504 | 2.2256 | 2.5892 | 2.7908 | 2.8 | 2.616 | 2.2656 | 1.7984 | 1.2772 | 0.7632 | 0.3076 | 0.019999 | 0.019999 | 0.019999 | 0.019999
9 | 3 | Renewable (Solar) | 2050 | Summer | Qg, [MVAr] | 0 | 1 | 0 | 0 | 0 | 0 | 0 | 0 | 0 | 0 | 0 | 0 | 0 | 0 | 0 | 0 | 0 | 0 | 0 | 0 | 0 | 0 | 0 | 0 | 0 | 0
22 | 4 | Renewable (Solar) | 2050 | Summer | Pg, [MW] | 0 | 1 | 0.02 | 0.02 | 0.02 | 0.02 | 0.02 | 0.02 | 0.2688 | 0.7168 | 1.2272 | 1.7504 | 2.2256 | 2.5892 | 2.7908 | 2.8 | 2.616 | 2.2656 | 1.7984 | 1.2772 | 0.7632 | 0.3076 | 0.02 | 0.02 | 0.02 | 0.02
22 | 4 | Renewable (Solar) | 2050 | Summer | Pg_curt, [MW] | 0 | 1 | 1.1914e-06 | 1.1914e-06 | 1.1914e-06 | 1.1914e-06 | 1.1914e-06 | 1.1914e-06 | 1.1914e-06 | 1.1914e-06 | 1.1914e-06 | 1.1914e-06 | 1.1914e-06 | 1.1914e-06 | 1.1914e-06 | 1.1914e-06 | 1.1914e-06 | 1.1914e-06 | 1.1914e-06 | 1.1914e-06 | 1.1914e-06 | 1.1914e-06 | 1.1914e-06 | 1.1914e-06 | 1.1914e-06 | 1.1914e-06
22 | 4 | Renewable (Solar) | 2050 | Summer | Pg_net, [MW] | 0 | 1 | 0.019999 | 0.019999 | 0.019999 | 0.019999 | 0.019999 | 0.019999 | 0.2688 | 0.7168 | 1.2272 | 1.7504 | 2.2256 | 2.5892 | 2.7908 | 2.8 | 2.616 | 2.2656 | 1.7984 | 1.2772 | 0.7632 | 0.3076 | 0.019999 | 0.019999 | 0.019999 | 0.019999
22 | 4 | Renewable (Solar) | 2050 | Summer | Qg, [MVAr] | 0 | 1 | 0 | 0 | 0 | 0 | 0 | 0 | 0 | 0 | 0 | 0 | 0 | 0 | 0 | 0 | 0 | 0 | 0 | 0 | 0 | 0 | 0 | 0 | 0 | 0
24 | 5 | Renewable (Solar) | 2050 | Summer | Pg, [MW] | 0 | 1 | 0.02 | 0.02 | 0.02 | 0.02 | 0.02 | 0.02 | 0.2688 | 0.7168 | 1.2272 | 1.7504 | 2.2256 | 2.5892 | 2.7908 | 2.8 | 2.616 | 2.2656 | 1.7984 | 1.2772 | 0.7632 | 0.3076 | 0.02 | 0.02 | 0.02 | 0.02
24 | 5 | Renewable (Solar) | 2050 | Summer | Pg_curt, [MW] | 0 | 1 | 1.1914e-06 | 1.1914e-06 | 1.1914e-06 | 1.1914e-06 | 1.1914e-06 | 1.1914e-06 | 1.1914e-06 | 1.1914e-06 | 1.1914e-06 | 1.1914e-06 | 1.1914e-06 | 1.1914e-06 | 1.1914e-06 | 1.1914e-06 | 1.1914e-06 | 1.1914e-06 | 1.1914e-06 | 1.1914e-06 | 1.1914e-06 | 1.1914e-06 | 1.1914e-06 | 1.1914e-06 | 1.1914e-06 | 1.1914e-06
24 | 5 | Renewable (Solar) | 2050 | Summer | Pg_net, [MW] | 0 | 1 | 0.019999 | 0.019999 | 0.019999 | 0.019999 | 0.019999 | 0.019999 | 0.2688 | 0.7168 | 1.2272 | 1.7504 | 2.2256 | 2.5892 | 2.7908 | 2.8 | 2.616 | 2.2656 | 1.7984 | 1.2772 | 0.7632 | 0.3076 | 0.019999 | 0.019999 | 0.019999 | 0.019999
24 | 5 | Renewable (Solar) | 2050 | Summer | Qg, [MVAr] | 0 | 1 | 0 | 0 | 0 | 0 | 0 | 0 | 0 | 0 | 0 | 0 | 0 | 0 | 0 | 0 | 0 | 0 | 0 | 0 | 0 | 0 | 0 | 0 | 0 | 0
26 | 6 | Renewable (Solar) | 2050 | Summer | Pg, [MW] | 0 | 1 | 0.02 | 0.02 | 0.02 | 0.02 | 0.02 | 0.02 | 0.2688 | 0.7168 | 1.2272 | 1.7504 | 2.2256 | 2.5892 | 2.7908 | 2.8 | 2.616 | 2.2656 | 1.7984 | 1.2772 | 0.7632 | 0.3076 | 0.02 | 0.02 | 0.02 | 0.02
26 | 6 | Renewable (Solar) | 2050 | Summer | Pg_curt, [MW] | 0 | 1 | 1.1914e-06 | 1.1914e-06 | 1.1914e-06 | 1.1914e-06 | 1.1914e-06 | 1.1914e-06 | 1.1914e-06 | 1.1914e-06 | 1.1914e-06 | 1.1914e-06 | 1.1914e-06 | 1.1914e-06 | 1.1914e-06 | 1.1914e-06 | 1.1914e-06 | 1.1914e-06 | 1.1914e-06 | 1.1914e-06 | 1.1914e-06 | 1.1914e-06 | 1.1914e-06 | 1.1914e-06 | 1.1914e-06 | 1.1914e-06
26 | 6 | Renewable (Solar) | 2050 | Summer | Pg_net, [MW] | 0 | 1 | 0.019999 | 0.019999 | 0.019999 | 0.019999 | 0.019999 | 0.019999 | 0.2688 | 0.7168 | 1.2272 | 1.7504 | 2.2256 | 2.5892 | 2.7908 | 2.8 | 2.616 | 2.2656 | 1.7984 | 1.2772 | 0.7632 | 0.3076 | 0.019999 | 0.019999 | 0.019999 | 0.019999
26 | 6 | Renewable (Solar) | 2050 | Summer | Qg, [MVAr] | 0 | 1 | 0 | 0 | 0 | 0 | 0 | 0 | 0 | 0 | 0 | 0 | 0 | 0 | 0 | 0 | 0 | 0 | 0 | 0 | 0 | 0 | 0 | 0 | 0 | 0
51 | 1 | Reference (TN) | 2050 | Summer | Pg, [MW] | 0 | 2 | 11.8766 | 11.8186 | 11.7152 | 11.7064 | 11.618 | 11.5699 | 11.5914 | 11.3356 | 11.303 | 11.321 | 11.2572 | 11.2176 | 11.1413 | 10.9833 | 11.0377 | 11.0724 | 11.154 | 11.2513 | 11.3782 | 11.5822 | 11.6825 | 11.7104 | 12.0077 | 11.9206
51 | 1 | Reference (TN) | 2050 | Summer | Pg_curt, [MW] | 0 | 2 | 0 | 0 | 0 | 0 | 0 | 0 | 0 | 0 | 0 | 0 | 0 | 0 | 0 | 0 | 0 | 0 | 0 | 0 | 0 | 0 | 0 | 0 | 0 | 0
51 | 1 | Reference (TN) | 2050 | Summer | Pg_net, [MW] | 0 | 2 | 11.8766 | 11.8186 | 11.7152 | 11.7064 | 11.618 | 11.5699 | 11.5914 | 11.3356 | 11.303 | 11.321 | 11.2572 | 11.2176 | 11.1413 | 10.9833 | 11.0377 | 11.0724 | 11.154 | 11.2513 | 11.3782 | 11.5822 | 11.6825 | 11.7104 | 12.0077 | 11.9206
51 | 1 | Reference (TN) | 2050 | Summer | Qg, [MVAr] | 0 | 2 | -0.18415 | -0.13574 | -0.10566 | -0.039008 | 0.072055 | 0.17445 | 0.18672 | -0.10317 | -0.19129 | -0.22782 | -0.27644 | -0.23029 | -0.22586 | -0.044837 | -0.071942 | -0.083211 | -0.12295 | -0.17221 | -0.23464 | -0.30962 | -0.35818 | -0.43033 | -0.38926 | -0.32485
8 | 2 | Renewable (Solar) | 2050 | Summer | Pg, [MW] | 0 | 2 | 0.02 | 0.02 | 0.02 | 0.02 | 0.02 | 0.02 | 0.2688 | 0.7168 | 1.2272 | 1.7504 | 2.2256 | 2.5892 | 2.7908 | 2.8 | 2.616 | 2.2656 | 1.7984 | 1.2772 | 0.7632 | 0.3076 | 0.02 | 0.02 | 0.02 | 0.02
8 | 2 | Renewable (Solar) | 2050 | Summer | Pg_curt, [MW] | 0 | 2 | 1.1914e-06 | 1.1914e-06 | 1.1914e-06 | 1.1914e-06 | 1.1914e-06 | 1.1914e-06 | 1.1914e-06 | 1.1914e-06 | 1.1914e-06 | 1.1914e-06 | 1.1914e-06 | 1.1914e-06 | 1.1914e-06 | 1.1914e-06 | 1.1914e-06 | 1.1914e-06 | 1.1914e-06 | 1.1914e-06 | 1.1914e-06 | 1.1914e-06 | 1.1914e-06 | 1.1914e-06 | 1.1914e-06 | 1.1914e-06
8 | 2 | Renewable (Solar) | 2050 | Summer | Pg_net, [MW] | 0 | 2 | 0.019999 | 0.019999 | 0.019999 | 0.019999 | 0.019999 | 0.019999 | 0.2688 | 0.7168 | 1.2272 | 1.7504 | 2.2256 | 2.5892 | 2.7908 | 2.8 | 2.616 | 2.2656 | 1.7984 | 1.2772 | 0.7632 | 0.3076 | 0.019999 | 0.019999 | 0.019999 | 0.019999
8 | 2 | Renewable (Solar) | 2050 | Summer | Qg, [MVAr] | 0 | 2 | 0 | 0 | 0 | 0 | 0 | 0 | 0 | 0 | 0 | 0 | 0 | 0 | 0 | 0 | 0 | 0 | 0 | 0 | 0 | 0 | 0 | 0 | 0 | 0
9 | 3 | Renewable (Solar) | 2050 | Summer | Pg, [MW] | 0 | 2 | 0.02 | 0.02 | 0.02 | 0.02 | 0.02 | 0.02 | 0.2688 | 0.7168 | 1.2272 | 1.7504 | 2.2256 | 2.5892 | 2.7908 | 2.8 | 2.616 | 2.2656 | 1.7984 | 1.2772 | 0.7632 | 0.3076 | 0.02 | 0.02 | 0.02 | 0.02
9 | 3 | Renewable (Solar) | 2050 | Summer | Pg_curt, [MW] | 0 | 2 | 1.1914e-06 | 1.1914e-06 | 1.1914e-06 | 1.1914e-06 | 1.1914e-06 | 1.1914e-06 | 1.1914e-06 | 1.1914e-06 | 1.1914e-06 | 1.1914e-06 | 1.1914e-06 | 1.1914e-06 | 1.1914e-06 | 1.1914e-06 | 1.1914e-06 | 1.1914e-06 | 1.1914e-06 | 1.1914e-06 | 1.1914e-06 | 1.1914e-06 | 1.1914e-06 | 1.1914e-06 | 1.1914e-06 | 1.1914e-06
9 | 3 | Renewable (Solar) | 2050 | Summer | Pg_net, [MW] | 0 | 2 | 0.019999 | 0.019999 | 0.019999 | 0.019999 | 0.019999 | 0.019999 | 0.2688 | 0.7168 | 1.2272 | 1.7504 | 2.2256 | 2.5892 | 2.7908 | 2.8 | 2.616 | 2.2656 | 1.7984 | 1.2772 | 0.7632 | 0.3076 | 0.019999 | 0.019999 | 0.019999 | 0.019999
9 | 3 | Renewable (Solar) | 2050 | Summer | Qg, [MVAr] | 0 | 2 | 0 | 0 | 0 | 0 | 0 | 0 | 0 | 0 | 0 | 0 | 0 | 0 | 0 | 0 | 0 | 0 | 0 | 0 | 0 | 0 | 0 | 0 | 0 | 0
22 | 4 | Renewable (Solar) | 2050 | Summer | Pg, [MW] | 0 | 2 | 0.02 | 0.02 | 0.02 | 0.02 | 0.02 | 0.02 | 0.2688 | 0.7168 | 1.2272 | 1.7504 | 2.2256 | 2.5892 | 2.7908 | 2.8 | 2.616 | 2.2656 | 1.7984 | 1.2772 | 0.7632 | 0.3076 | 0.02 | 0.02 | 0.02 | 0.02
22 | 4 | Renewable (Solar) | 2050 | Summer | Pg_curt, [MW] | 0 | 2 | 1.1914e-06 | 1.1914e-06 | 1.1914e-06 | 1.1914e-06 | 1.1914e-06 | 1.1914e-06 | 1.1914e-06 | 1.1914e-06 | 1.1914e-06 | 1.1914e-06 | 1.1914e-06 | 1.1914e-06 | 1.1914e-06 | 1.1914e-06 | 1.1914e-06 | 1.1914e-06 | 1.1914e-06 | 1.1914e-06 | 1.1914e-06 | 1.1914e-06 | 1.1914e-06 | 1.1914e-06 | 1.1914e-06 | 1.1914e-06
22 | 4 | Renewable (Solar) | 2050 | Summer | Pg_net, [MW] | 0 | 2 | 0.019999 | 0.019999 | 0.019999 | 0.019999 | 0.019999 | 0.019999 | 0.2688 | 0.7168 | 1.2272 | 1.7504 | 2.2256 | 2.5892 | 2.7908 | 2.8 | 2.616 | 2.2656 | 1.7984 | 1.2772 | 0.7632 | 0.3076 | 0.019999 | 0.019999 | 0.019999 | 0.019999
22 | 4 | Renewable (Solar) | 2050 | Summer | Qg, [MVAr] | 0 | 2 | 0 | 0 | 0 | 0 | 0 | 0 | 0 | 0 | 0 | 0 | 0 | 0 | 0 | 0 | 0 | 0 | 0 | 0 | 0 | 0 | 0 | 0 | 0 | 0
24 | 5 | Renewable (Solar) | 2050 | Summer | Pg, [MW] | 0 | 2 | 0.02 | 0.02 | 0.02 | 0.02 | 0.02 | 0.02 | 0.2688 | 0.7168 | 1.2272 | 1.7504 | 2.2256 | 2.5892 | 2.7908 | 2.8 | 2.616 | 2.2656 | 1.7984 | 1.2772 | 0.7632 | 0.3076 | 0.02 | 0.02 | 0.02 | 0.02
24 | 5 | Renewable (Solar) | 2050 | Summer | Pg_curt, [MW] | 0 | 2 | 1.1914e-06 | 1.1914e-06 | 1.1914e-06 | 1.1914e-06 | 1.1914e-06 | 1.1914e-06 | 1.1914e-06 | 1.1914e-06 | 1.1914e-06 | 1.1914e-06 | 1.1914e-06 | 1.1914e-06 | 1.1914e-06 | 1.1914e-06 | 1.1914e-06 | 1.1914e-06 | 1.1914e-06 | 1.1914e-06 | 1.1914e-06 | 1.1914e-06 | 1.1914e-06 | 1.1914e-06 | 1.1914e-06 | 1.1914e-06
24 | 5 | Renewable (Solar) | 2050 | Summer | Pg_net, [MW] | 0 | 2 | 0.019999 | 0.019999 | 0.019999 | 0.019999 | 0.019999 | 0.019999 | 0.2688 | 0.7168 | 1.2272 | 1.7504 | 2.2256 | 2.5892 | 2.7908 | 2.8 | 2.616 | 2.2656 | 1.7984 | 1.2772 | 0.7632 | 0.3076 | 0.019999 | 0.019999 | 0.019999 | 0.019999
24 | 5 | Renewable (Solar) | 2050 | Summer | Qg, [MVAr] | 0 | 2 | 0 | 0 | 0 | 0 | 0 | 0 | 0 | 0 | 0 | 0 | 0 | 0 | 0 | 0 | 0 | 0 | 0 | 0 | 0 | 0 | 0 | 0 | 0 | 0
26 | 6 | Renewable (Solar) | 2050 | Summer | Pg, [MW] | 0 | 2 | 0.02 | 0.02 | 0.02 | 0.02 | 0.02 | 0.02 | 0.2688 | 0.7168 | 1.2272 | 1.7504 | 2.2256 | 2.5892 | 2.7908 | 2.8 | 2.616 | 2.2656 | 1.7984 | 1.2772 | 0.7632 | 0.3076 | 0.02 | 0.02 | 0.02 | 0.02
26 | 6 | Renewable (Solar) | 2050 | Summer | Pg_curt, [MW] | 0 | 2 | 1.1914e-06 | 1.1914e-06 | 1.1914e-06 | 1.1914e-06 | 1.1914e-06 | 1.1914e-06 | 1.1914e-06 | 1.1914e-06 | 1.1914e-06 | 1.1914e-06 | 1.1914e-06 | 1.1914e-06 | 1.1914e-06 | 1.1914e-06 | 1.1914e-06 | 1.1914e-06 | 1.1914e-06 | 1.1914e-06 | 1.1914e-06 | 1.1914e-06 | 1.1914e-06 | 1.1914e-06 | 1.1914e-06 | 1.1914e-06
26 | 6 | Renewable (Solar) | 2050 | Summer | Pg_net, [MW] | 0 | 2 | 0.019999 | 0.019999 | 0.019999 | 0.019999 | 0.019999 | 0.019999 | 0.2688 | 0.7168 | 1.2272 | 1.7504 | 2.2256 | 2.5892 | 2.7908 | 2.8 | 2.616 | 2.2656 | 1.7984 | 1.2772 | 0.7632 | 0.3076 | 0.019999 | 0.019999 | 0.019999 | 0.019999
26 | 6 | Renewable (Solar) | 2050 | Summer | Qg, [MVAr] | 0 | 2 | 0 | 0 | 0 | 0 | 0 | 0 | 0 | 0 | 0 | 0 | 0 | 0 | 0 | 0 | 0 | 0 | 0 | 0 | 0 | 0 | 0 | 0 | 0 | 0
51 | 1 | Reference (TN) | 2050 | Summer | Pg, [MW] | Expected | - | 12.3746 | 12.3082 | 12.1992 | 12.1658 | 12.1257 | 12.1147 | 12.1926 | 11.953 | 11.8717 | 11.8487 | 11.804 | 11.7433 | 11.6824 | 11.6455 | 11.6779 | 11.6491 | 11.7531 | 11.8107 | 11.9322 | 12.1099 | 12.1935 | 12.1676 | 12.4697 | 12.4094
51 | 1 | Reference (TN) | 2050 | Summer | Pg_curt, [MW] | Expected | - | 0 | 0 | 0 | 0 | 0 | 0 | 0 | 0 | 0 | 0 | 0 | 0 | 0 | 0 | 0 | 0 | 0 | 0 | 0 | 0 | 0 | 0 | 0 | 0
51 | 1 | Reference (TN) | 2050 | Summer | Pg_net, [MW] | Expected | - | 12.3746 | 12.3082 | 12.1992 | 12.1658 | 12.1257 | 12.1147 | 12.1926 | 11.953 | 11.8717 | 11.8487 | 11.804 | 11.7433 | 11.6824 | 11.6455 | 11.6779 | 11.6491 | 11.7531 | 11.8107 | 11.9322 | 12.1099 | 12.1935 | 12.1676 | 12.4697 | 12.4094
51 | 1 | Reference (TN) | 2050 | Summer | Qg, [MVAr] | Expected | - | -0.47789 | -0.40582 | -0.3005 | -0.285 | -0.26107 | -0.2215 | -0.33417 | -0.58372 | -0.66194 | -0.67488 | -0.6859 | -0.68904 | -0.68201 | -0.62133 | -0.53054 | 0.21711 | -0.55522 | -0.589 | -0.61048 | -0.67164 | -0.74577 | -0.684 | -0.64315 | -0.53416
8 | 2 | Renewable (Solar) | 2050 | Summer | Pg, [MW] | Expected | - | 0.02 | 0.02 | 0.02 | 0.02 | 0.02 | 0.02 | 0.2688 | 0.7168 | 1.2272 | 1.7504 | 2.2256 | 2.5892 | 2.7908 | 2.8 | 2.616 | 2.2656 | 1.7984 | 1.2772 | 0.7632 | 0.3076 | 0.02 | 0.02 | 0.02 | 0.02
8 | 2 | Renewable (Solar) | 2050 | Summer | Pg_curt, [MW] | Expected | - | 4.5345e-07 | 4.5345e-07 | 4.5345e-07 | 4.5345e-07 | 4.5345e-07 | 4.5345e-07 | 4.5347e-07 | 4.5347e-07 | 4.5347e-07 | 4.5347e-07 | 4.5347e-07 | 4.5347e-07 | 4.5347e-07 | 4.5347e-07 | 4.5347e-07 | 4.5347e-07 | 4.5347e-07 | 4.5347e-07 | 4.5347e-07 | 4.5347e-07 | 4.5345e-07 | 4.5345e-07 | 4.5345e-07 | 4.5345e-07
8 | 2 | Renewable (Solar) | 2050 | Summer | Pg_net, [MW] | Expected | - | 0.02 | 0.02 | 0.02 | 0.02 | 0.02 | 0.02 | 0.2688 | 0.7168 | 1.2272 | 1.7504 | 2.2256 | 2.5892 | 2.7908 | 2.8 | 2.616 | 2.2656 | 1.7984 | 1.2772 | 0.7632 | 0.3076 | 0.02 | 0.02 | 0.02 | 0.02
8 | 2 | Renewable (Solar) | 2050 | Summer | Qg, [MVAr] | Expected | - | 0 | 0 | 0 | 0 | 0 | 0 | 0 | 0 | 0 | 0 | 0 | 0 | 0 | 0 | 0 | 0 | 0 | 0 | 0 | 0 | 0 | 0 | 0 | 0
9 | 3 | Renewable (Solar) | 2050 | Summer | Pg, [MW] | Expected | - | 0.02 | 0.02 | 0.02 | 0.02 | 0.02 | 0.02 | 0.2688 | 0.7168 | 1.2272 | 1.7504 | 2.2256 | 2.5892 | 2.7908 | 2.8 | 2.616 | 2.2656 | 1.7984 | 1.2772 | 0.7632 | 0.3076 | 0.02 | 0.02 | 0.02 | 0.02
9 | 3 | Renewable (Solar) | 2050 | Summer | Pg_curt, [MW] | Expected | - | 4.5345e-07 | 4.5345e-07 | 4.5345e-07 | 4.5345e-07 | 4.5345e-07 | 4.5345e-07 | 4.5347e-07 | 4.5347e-07 | 4.5347e-07 | 4.5347e-07 | 4.5347e-07 | 4.5347e-07 | 4.5347e-07 | 4.5347e-07 | 4.5347e-07 | 4.5347e-07 | 4.5347e-07 | 4.5347e-07 | 4.5347e-07 | 4.5347e-07 | 4.5345e-07 | 4.5345e-07 | 4.5345e-07 | 4.5345e-07
9 | 3 | Renewable (Solar) | 2050 | Summer | Pg_net, [MW] | Expected | - | 0.02 | 0.02 | 0.02 | 0.02 | 0.02 | 0.02 | 0.2688 | 0.7168 | 1.2272 | 1.7504 | 2.2256 | 2.5892 | 2.7908 | 2.8 | 2.616 | 2.2656 | 1.7984 | 1.2772 | 0.7632 | 0.3076 | 0.02 | 0.02 | 0.02 | 0.02
9 | 3 | Renewable (Solar) | 2050 | Summer | Qg, [MVAr] | Expected | - | 0 | 0 | 0 | 0 | 0 | 0 | 0 | 0 | 0 | 0 | 0 | 0 | 0 | 0 | 0 | 0 | 0 | 0 | 0 | 0 | 0 | 0 | 0 | 0
22 | 4 | Renewable (Solar) | 2050 | Summer | Pg, [MW] | Expected | - | 0.02 | 0.02 | 0.02 | 0.02 | 0.02 | 0.02 | 0.2688 | 0.7168 | 1.2272 | 1.7504 | 2.2256 | 2.5892 | 2.7908 | 2.8 | 2.616 | 2.2656 | 1.7984 | 1.2772 | 0.7632 | 0.3076 | 0.02 | 0.02 | 0.02 | 0.02
22 | 4 | Renewable (Solar) | 2050 | Summer | Pg_curt, [MW] | Expected | - | 4.5345e-07 | 4.5345e-07 | 4.5345e-07 | 4.5345e-07 | 4.5345e-07 | 4.5345e-07 | 4.5347e-07 | 4.5347e-07 | 4.5347e-07 | 4.5347e-07 | 4.5347e-07 | 4.5347e-07 | 4.5347e-07 | 4.5347e-07 | 4.5347e-07 | 4.5347e-07 | 4.5347e-07 | 4.5347e-07 | 4.5347e-07 | 4.5347e-07 | 4.5345e-07 | 4.5345e-07 | 4.5345e-07 | 4.5345e-07
22 | 4 | Renewable (Solar) | 2050 | Summer | Pg_net, [MW] | Expected | - | 0.02 | 0.02 | 0.02 | 0.02 | 0.02 | 0.02 | 0.2688 | 0.7168 | 1.2272 | 1.7504 | 2.2256 | 2.5892 | 2.7908 | 2.8 | 2.616 | 2.2656 | 1.7984 | 1.2772 | 0.7632 | 0.3076 | 0.02 | 0.02 | 0.02 | 0.02
22 | 4 | Renewable (Solar) | 2050 | Summer | Qg, [MVAr] | Expected | - | 0 | 0 | 0 | 0 | 0 | 0 | 0 | 0 | 0 | 0 | 0 | 0 | 0 | 0 | 0 | 0 | 0 | 0 | 0 | 0 | 0 | 0 | 0 | 0
24 | 5 | Renewable (Solar) | 2050 | Summer | Pg, [MW] | Expected | - | 0.02 | 0.02 | 0.02 | 0.02 | 0.02 | 0.02 | 0.2688 | 0.7168 | 1.2272 | 1.7504 | 2.2256 | 2.5892 | 2.7908 | 2.8 | 2.616 | 2.2656 | 1.7984 | 1.2772 | 0.7632 | 0.3076 | 0.02 | 0.02 | 0.02 | 0.02
24 | 5 | Renewable (Solar) | 2050 | Summer | Pg_curt, [MW] | Expected | - | 4.5345e-07 | 4.5345e-07 | 4.5345e-07 | 4.5345e-07 | 4.5345e-07 | 4.5345e-07 | 4.5347e-07 | 4.5348e-07 | 4.5347e-07 | 4.5348e-07 | 4.5348e-07 | 4.5348e-07 | 4.5348e-07 | 4.5348e-07 | 4.5348e-07 | 4.5348e-07 | 4.5348e-07 | 4.5348e-07 | 4.5347e-07 | 4.5347e-07 | 4.5345e-07 | 4.5345e-07 | 4.5345e-07 | 4.5345e-07
24 | 5 | Renewable (Solar) | 2050 | Summer | Pg_net, [MW] | Expected | - | 0.02 | 0.02 | 0.02 | 0.02 | 0.02 | 0.02 | 0.2688 | 0.7168 | 1.2272 | 1.7504 | 2.2256 | 2.5892 | 2.7908 | 2.8 | 2.616 | 2.2656 | 1.7984 | 1.2772 | 0.7632 | 0.3076 | 0.02 | 0.02 | 0.02 | 0.02
24 | 5 | Renewable (Solar) | 2050 | Summer | Qg, [MVAr] | Expected | - | 0 | 0 | 0 | 0 | 0 | 0 | 0 | 0 | 0 | 0 | 0 | 0 | 0 | 0 | 0 | 0 | 0 | 0 | 0 | 0 | 0 | 0 | 0 | 0
26 | 6 | Renewable (Solar) | 2050 | Summer | Pg, [MW] | Expected | - | 0.02 | 0.02 | 0.02 | 0.02 | 0.02 | 0.02 | 0.2688 | 0.7168 | 1.2272 | 1.7504 | 2.2256 | 2.5892 | 2.7908 | 2.8 | 2.616 | 2.2656 | 1.7984 | 1.2772 | 0.7632 | 0.3076 | 0.02 | 0.02 | 0.02 | 0.02
26 | 6 | Renewable (Solar) | 2050 | Summer | Pg_curt, [MW] | Expected | - | 4.5345e-07 | 4.5345e-07 | 4.5345e-07 | 4.5345e-07 | 4.5345e-07 | 4.5345e-07 | 4.5347e-07 | 4.5347e-07 | 4.5348e-07 | 4.5348e-07 | 4.5348e-07 | 4.5348e-07 | 4.5348e-07 | 4.5348e-07 | 4.5348e-07 | 4.5348e-07 | 4.5348e-07 | 4.5348e-07 | 4.5347e-07 | 4.5347e-07 | 4.5345e-07 | 4.5345e-07 | 4.5345e-07 | 4.5345e-07
26 | 6 | Renewable (Solar) | 2050 | Summer | Pg_net, [MW] | Expected | - | 0.02 | 0.02 | 0.02 | 0.02 | 0.02 | 0.02 | 0.2688 | 0.7168 | 1.2272 | 1.7504 | 2.2256 | 2.5892 | 2.7908 | 2.8 | 2.616 | 2.2656 | 1.7984 | 1.2772 | 0.7632 | 0.3076 | 0.02 | 0.02 | 0.02 | 0.02
26 | 6 | Renewable (Solar) | 2050 | Summer | Qg, [MVAr] | Expected | - | 0 | 0 | 0 | 0 | 0 | 0 | 0 | 0 | 0 | 0 | 0 | 0 | 0 | 0 | 0 | 0 | 0 | 0 | 0 | 0 | 0 | 0 | 0 | 0
51 | 1 | Reference (TN) | 2050 | Winter | Pg, [MW] | 0 | 0 | 11.9448 | 11.8992 | 11.8375 | 11.8107 | 11.7777 | 11.8438 | 11.9848 | 11.7005 | 11.6161 | 11.5668 | 11.5557 | 11.6963 | 11.484 | 11.432 | 11.3883 | 11.4002 | 11.5184 | 11.6823 | 11.7287 | 11.8254 | 11.8672 | 11.8114 | 12.0408 | 12.0254
51 | 1 | Reference (TN) | 2050 | Winter | Pg_curt, [MW] | 0 | 0 | 0 | 0 | 0 | 0 | 0 | 0 | 0 | 0 | 0 | 0 | 0 | 0 | 0 | 0 | 0 | 0 | 0 | 0 | 0 | 0 | 0 | 0 | 0 | 0
51 | 1 | Reference (TN) | 2050 | Winter | Pg_net, [MW] | 0 | 0 | 11.9448 | 11.8992 | 11.8375 | 11.8107 | 11.7777 | 11.8438 | 11.9848 | 11.7005 | 11.6161 | 11.5668 | 11.5557 | 11.6963 | 11.484 | 11.432 | 11.3883 | 11.4002 | 11.5184 | 11.6823 | 11.7287 | 11.8254 | 11.8672 | 11.8114 | 12.0408 | 12.0254
51 | 1 | Reference (TN) | 2050 | Winter | Qg, [MVAr] | 0 | 0 | -0.095246 | -0.084842 | -0.090632 | -0.093861 | -0.065714 | -0.16514 | -0.27165 | -0.54745 | -0.61808 | -0.59359 | -0.53985 | -0.89246 | -0.29609 | -0.22241 | -0.382 | -0.43324 | -0.50429 | -0.52699 | -0.54044 | -0.45891 | -0.40543 | -0.39317 | -0.20001 | -0.16535
8 | 2 | Renewable (Solar) | 2050 | Winter | Pg, [MW] | 0 | 0 | 0.02 | 0.02 | 0.02 | 0.02 | 0.02 | 0.02 | 0.2688 | 0.7168 | 1.2272 | 1.7504 | 2.2256 | 2.5892 | 2.7908 | 2.8 | 2.616 | 2.2656 | 1.7984 | 1.2772 | 0.7632 | 0.3076 | 0.02 | 0.02 | 0.02 | 0.02
8 | 2 | Renewable (Solar) | 2050 | Winter | Pg_curt, [MW] | 0 | 0 | 1.5829e-07 | 1.5829e-07 | 1.5829e-07 | 1.5829e-07 | 1.5829e-07 | 1.5829e-07 | 1.5829e-07 | 1.5829e-07 | 1.5829e-07 | 1.5829e-07 | 1.5829e-07 | 1.5829e-07 | 1.5829e-07 | 1.5829e-07 | 1.5829e-07 | 1.5829e-07 | 1.5829e-07 | 1.5829e-07 | 1.5829e-07 | 1.5829e-07 | 1.5829e-07 | 1.5829e-07 | 1.5829e-07 | 1.5829e-07
8 | 2 | Renewable (Solar) | 2050 | Winter | Pg_net, [MW] | 0 | 0 | 0.02 | 0.02 | 0.02 | 0.02 | 0.02 | 0.02 | 0.2688 | 0.7168 | 1.2272 | 1.7504 | 2.2256 | 2.5892 | 2.7908 | 2.8 | 2.616 | 2.2656 | 1.7984 | 1.2772 | 0.7632 | 0.3076 | 0.02 | 0.02 | 0.02 | 0.02
8 | 2 | Renewable (Solar) | 2050 | Winter | Qg, [MVAr] | 0 | 0 | 0 | 0 | 0 | 0 | 0 | 0 | 0 | 0 | 0 | 0 | 0 | 0 | 0 | 0 | 0 | 0 | 0 | 0 | 0 | 0 | 0 | 0 | 0 | 0
9 | 3 | Renewable (Solar) | 2050 | Winter | Pg, [MW] | 0 | 0 | 0.02 | 0.02 | 0.02 | 0.02 | 0.02 | 0.02 | 0.2688 | 0.7168 | 1.2272 | 1.7504 | 2.2256 | 2.5892 | 2.7908 | 2.8 | 2.616 | 2.2656 | 1.7984 | 1.2772 | 0.7632 | 0.3076 | 0.02 | 0.02 | 0.02 | 0.02
9 | 3 | Renewable (Solar) | 2050 | Winter | Pg_curt, [MW] | 0 | 0 | 1.5829e-07 | 1.5829e-07 | 1.5829e-07 | 1.5829e-07 | 1.5829e-07 | 1.5829e-07 | 1.5829e-07 | 1.5829e-07 | 1.5829e-07 | 1.5829e-07 | 1.5829e-07 | 1.5829e-07 | 1.5829e-07 | 1.5829e-07 | 1.5829e-07 | 1.5829e-07 | 1.5829e-07 | 1.5829e-07 | 1.5829e-07 | 1.5829e-07 | 1.5829e-07 | 1.5829e-07 | 1.5829e-07 | 1.5829e-07
9 | 3 | Renewable (Solar) | 2050 | Winter | Pg_net, [MW] | 0 | 0 | 0.02 | 0.02 | 0.02 | 0.02 | 0.02 | 0.02 | 0.2688 | 0.7168 | 1.2272 | 1.7504 | 2.2256 | 2.5892 | 2.7908 | 2.8 | 2.616 | 2.2656 | 1.7984 | 1.2772 | 0.7632 | 0.3076 | 0.02 | 0.02 | 0.02 | 0.02
9 | 3 | Renewable (Solar) | 2050 | Winter | Qg, [MVAr] | 0 | 0 | 0 | 0 | 0 | 0 | 0 | 0 | 0 | 0 | 0 | 0 | 0 | 0 | 0 | 0 | 0 | 0 | 0 | 0 | 0 | 0 | 0 | 0 | 0 | 0
22 | 4 | Renewable (Solar) | 2050 | Winter | Pg, [MW] | 0 | 0 | 0.02 | 0.02 | 0.02 | 0.02 | 0.02 | 0.02 | 0.2688 | 0.7168 | 1.2272 | 1.7504 | 2.2256 | 2.5892 | 2.7908 | 2.8 | 2.616 | 2.2656 | 1.7984 | 1.2772 | 0.7632 | 0.3076 | 0.02 | 0.02 | 0.02 | 0.02
22 | 4 | Renewable (Solar) | 2050 | Winter | Pg_curt, [MW] | 0 | 0 | 1.5828e-07 | 1.5828e-07 | 1.5829e-07 | 1.5829e-07 | 1.5828e-07 | 1.5828e-07 | 1.5829e-07 | 1.5829e-07 | 1.5829e-07 | 1.5829e-07 | 1.5829e-07 | 1.5829e-07 | 1.5829e-07 | 1.5829e-07 | 1.5829e-07 | 1.5829e-07 | 1.5829e-07 | 1.5829e-07 | 1.5829e-07 | 1.5829e-07 | 1.5828e-07 | 1.5828e-07 | 1.5829e-07 | 1.5829e-07
22 | 4 | Renewable (Solar) | 2050 | Winter | Pg_net, [MW] | 0 | 0 | 0.02 | 0.02 | 0.02 | 0.02 | 0.02 | 0.02 | 0.2688 | 0.7168 | 1.2272 | 1.7504 | 2.2256 | 2.5892 | 2.7908 | 2.8 | 2.616 | 2.2656 | 1.7984 | 1.2772 | 0.7632 | 0.3076 | 0.02 | 0.02 | 0.02 | 0.02
22 | 4 | Renewable (Solar) | 2050 | Winter | Qg, [MVAr] | 0 | 0 | 0 | 0 | 0 | 0 | 0 | 0 | 0 | 0 | 0 | 0 | 0 | 0 | 0 | 0 | 0 | 0 | 0 | 0 | 0 | 0 | 0 | 0 | 0 | 0
24 | 5 | Renewable (Solar) | 2050 | Winter | Pg, [MW] | 0 | 0 | 0.02 | 0.02 | 0.02 | 0.02 | 0.02 | 0.02 | 0.2688 | 0.7168 | 1.2272 | 1.7504 | 2.2256 | 2.5892 | 2.7908 | 2.8 | 2.616 | 2.2656 | 1.7984 | 1.2772 | 0.7632 | 0.3076 | 0.02 | 0.02 | 0.02 | 0.02
24 | 5 | Renewable (Solar) | 2050 | Winter | Pg_curt, [MW] | 0 | 0 | 1.5829e-07 | 1.5829e-07 | 1.5829e-07 | 1.5829e-07 | 1.5829e-07 | 1.5829e-07 | 1.5829e-07 | 1.5829e-07 | 1.5829e-07 | 1.5829e-07 | 1.5829e-07 | 1.5829e-07 | 1.5829e-07 | 1.5829e-07 | 1.5829e-07 | 1.5829e-07 | 1.5829e-07 | 1.5829e-07 | 1.5829e-07 | 1.5829e-07 | 1.5829e-07 | 1.5829e-07 | 1.5829e-07 | 1.5829e-07
24 | 5 | Renewable (Solar) | 2050 | Winter | Pg_net, [MW] | 0 | 0 | 0.02 | 0.02 | 0.02 | 0.02 | 0.02 | 0.02 | 0.2688 | 0.7168 | 1.2272 | 1.7504 | 2.2256 | 2.5892 | 2.7908 | 2.8 | 2.616 | 2.2656 | 1.7984 | 1.2772 | 0.7632 | 0.3076 | 0.02 | 0.02 | 0.02 | 0.02
24 | 5 | Renewable (Solar) | 2050 | Winter | Qg, [MVAr] | 0 | 0 | 0 | 0 | 0 | 0 | 0 | 0 | 0 | 0 | 0 | 0 | 0 | 0 | 0 | 0 | 0 | 0 | 0 | 0 | 0 | 0 | 0 | 0 | 0 | 0
26 | 6 | Renewable (Solar) | 2050 | Winter | Pg, [MW] | 0 | 0 | 0.02 | 0.02 | 0.02 | 0.02 | 0.02 | 0.02 | 0.2688 | 0.7168 | 1.2272 | 1.7504 | 2.2256 | 2.5892 | 2.7908 | 2.8 | 2.616 | 2.2656 | 1.7984 | 1.2772 | 0.7632 | 0.3076 | 0.02 | 0.02 | 0.02 | 0.02
26 | 6 | Renewable (Solar) | 2050 | Winter | Pg_curt, [MW] | 0 | 0 | 1.5829e-07 | 1.5829e-07 | 1.5829e-07 | 1.5829e-07 | 1.5829e-07 | 1.5829e-07 | 1.5829e-07 | 1.5829e-07 | 1.5829e-07 | 1.5829e-07 | 1.5829e-07 | 1.5829e-07 | 1.5829e-07 | 1.5829e-07 | 1.5829e-07 | 1.5829e-07 | 1.5829e-07 | 1.5829e-07 | 1.5829e-07 | 1.5829e-07 | 1.5829e-07 | 1.5829e-07 | 1.5828e-07 | 1.5828e-07
26 | 6 | Renewable (Solar) | 2050 | Winter | Pg_net, [MW] | 0 | 0 | 0.02 | 0.02 | 0.02 | 0.02 | 0.02 | 0.02 | 0.2688 | 0.7168 | 1.2272 | 1.7504 | 2.2256 | 2.5892 | 2.7908 | 2.8 | 2.616 | 2.2656 | 1.7984 | 1.2772 | 0.7632 | 0.3076 | 0.02 | 0.02 | 0.02 | 0.02
26 | 6 | Renewable (Solar) | 2050 | Winter | Qg, [MVAr] | 0 | 0 | 0 | 0 | 0 | 0 | 0 | 0 | 0 | 0 | 0 | 0 | 0 | 0 | 0 | 0 | 0 | 0 | 0 | 0 | 0 | 0 | 0 | 0 | 0 | 0
51 | 1 | Reference (TN) | 2050 | Winter | Pg, [MW] | 0 | 1 | 12.2497 | 12.1986 | 12.1149 | 12.0921 | 12.0628 | 12.1039 | 12.1806 | 11.8841 | 11.8279 | 11.8172 | 11.7568 | 11.7269 | 11.6692 | 11.6308 | 11.6162 | 11.6488 | 11.765 | 11.954 | 12.0036 | 12.0833 | 12.1061 | 12.0566 | 12.3005 | 12.2894
51 | 1 | Reference (TN) | 2050 | Winter | Pg_curt, [MW] | 0 | 1 | 0 | 0 | 0 | 0 | 0 | 0 | 0 | 0 | 0 | 0 | 0 | 0 | 0 | 0 | 0 | 0 | 0 | 0 | 0 | 0 | 0 | 0 | 0 | 0
51 | 1 | Reference (TN) | 2050 | Winter | Pg_net, [MW] | 0 | 1 | 12.2497 | 12.1986 | 12.1149 | 12.0921 | 12.0628 | 12.1039 | 12.1806 | 11.8841 | 11.8279 | 11.8172 | 11.7568 | 11.7269 | 11.6692 | 11.6308 | 11.6162 | 11.6488 | 11.765 | 11.954 | 12.0036 | 12.0833 | 12.1061 | 12.0566 | 12.3005 | 12.2894
51 | 1 | Reference (TN) | 2050 | Winter | Qg, [MVAr] | 0 | 1 | -0.038063 | 0.026422 | -0.014316 | -0.0014529 | -0.0056579 | -0.10369 | -0.19841 | -0.33128 | -0.38928 | -0.44101 | -0.38112 | -0.33975 | -0.22529 | -0.14006 | -0.20276 | -0.20467 | -0.3363 | -0.46602 | -0.50106 | -0.37339 | -0.31533 | -0.25329 | -0.21206 | -0.1751
8 | 2 | Renewable (Solar) | 2050 | Winter | Pg, [MW] | 0 | 1 | 0.02 | 0.02 | 0.02 | 0.02 | 0.02 | 0.02 | 0.2688 | 0.7168 | 1.2272 | 1.7504 | 2.2256 | 2.5892 | 2.7908 | 2.8 | 2.616 | 2.2656 | 1.7984 | 1.2772 | 0.7632 | 0.3076 | 0.02 | 0.02 | 0.02 | 0.02
8 | 2 | Renewable (Solar) | 2050 | Winter | Pg_curt, [MW] | 0 | 1 | 1.1914e-06 | 1.1914e-06 | 1.1914e-06 | 1.1914e-06 | 1.1914e-06 | 1.1914e-06 | 1.1915e-06 | 1.1915e-06 | 1.1915e-06 | 1.1915e-06 | 1.1915e-06 | 1.1915e-06 | 1.1915e-06 | 1.1915e-06 | 1.1915e-06 | 1.1915e-06 | 1.1915e-06 | 1.1915e-06 | 1.1915e-06 | 1.1915e-06 | 1.1914e-06 | 1.1914e-06 | 1.1914e-06 | 1.1914e-06
8 | 2 | Renewable (Solar) | 2050 | Winter | Pg_net, [MW] | 0 | 1 | 0.019999 | 0.019999 | 0.019999 | 0.019999 | 0.019999 | 0.019999 | 0.2688 | 0.7168 | 1.2272 | 1.7504 | 2.2256 | 2.5892 | 2.7908 | 2.8 | 2.616 | 2.2656 | 1.7984 | 1.2772 | 0.7632 | 0.3076 | 0.019999 | 0.019999 | 0.019999 | 0.019999
8 | 2 | Renewable (Solar) | 2050 | Winter | Qg, [MVAr] | 0 | 1 | 0 | 0 | 0 | 0 | 0 | 0 | 0 | 0 | 0 | 0 | 0 | 0 | 0 | 0 | 0 | 0 | 0 | 0 | 0 | 0 | 0 | 0 | 0 | 0
9 | 3 | Renewable (Solar) | 2050 | Winter | Pg, [MW] | 0 | 1 | 0.02 | 0.02 | 0.02 | 0.02 | 0.02 | 0.02 | 0.2688 | 0.7168 | 1.2272 | 1.7504 | 2.2256 | 2.5892 | 2.7908 | 2.8 | 2.616 | 2.2656 | 1.7984 | 1.2772 | 0.7632 | 0.3076 | 0.02 | 0.02 | 0.02 | 0.02
9 | 3 | Renewable (Solar) | 2050 | Winter | Pg_curt, [MW] | 0 | 1 | 1.1914e-06 | 1.1914e-06 | 1.1914e-06 | 1.1914e-06 | 1.1914e-06 | 1.1914e-06 | 1.1915e-06 | 1.1915e-06 | 1.1915e-06 | 1.1915e-06 | 1.1915e-06 | 1.1915e-06 | 1.1915e-06 | 1.1915e-06 | 1.1915e-06 | 1.1915e-06 | 1.1915e-06 | 1.1915e-06 | 1.1915e-06 | 1.1915e-06 | 1.1914e-06 | 1.1914e-06 | 1.1914e-06 | 1.1914e-06
9 | 3 | Renewable (Solar) | 2050 | Winter | Pg_net, [MW] | 0 | 1 | 0.019999 | 0.019999 | 0.019999 | 0.019999 | 0.019999 | 0.019999 | 0.2688 | 0.7168 | 1.2272 | 1.7504 | 2.2256 | 2.5892 | 2.7908 | 2.8 | 2.616 | 2.2656 | 1.7984 | 1.2772 | 0.7632 | 0.3076 | 0.019999 | 0.019999 | 0.019999 | 0.019999
9 | 3 | Renewable (Solar) | 2050 | Winter | Qg, [MVAr] | 0 | 1 | 0 | 0 | 0 | 0 | 0 | 0 | 0 | 0 | 0 | 0 | 0 | 0 | 0 | 0 | 0 | 0 | 0 | 0 | 0 | 0 | 0 | 0 | 0 | 0
22 | 4 | Renewable (Solar) | 2050 | Winter | Pg, [MW] | 0 | 1 | 0.02 | 0.02 | 0.02 | 0.02 | 0.02 | 0.02 | 0.2688 | 0.7168 | 1.2272 | 1.7504 | 2.2256 | 2.5892 | 2.7908 | 2.8 | 2.616 | 2.2656 | 1.7984 | 1.2772 | 0.7632 | 0.3076 | 0.02 | 0.02 | 0.02 | 0.02
22 | 4 | Renewable (Solar) | 2050 | Winter | Pg_curt, [MW] | 0 | 1 | 1.1914e-06 | 1.1914e-06 | 1.1914e-06 | 1.1914e-06 | 1.1914e-06 | 1.1914e-06 | 1.1915e-06 | 1.1915e-06 | 1.1915e-06 | 1.1915e-06 | 1.1915e-06 | 1.1915e-06 | 1.1915e-06 | 1.1915e-06 | 1.1915e-06 | 1.1915e-06 | 1.1915e-06 | 1.1915e-06 | 1.1915e-06 | 1.1915e-06 | 1.1914e-06 | 1.1914e-06 | 1.1914e-06 | 1.1914e-06
22 | 4 | Renewable (Solar) | 2050 | Winter | Pg_net, [MW] | 0 | 1 | 0.019999 | 0.019999 | 0.019999 | 0.019999 | 0.019999 | 0.019999 | 0.2688 | 0.7168 | 1.2272 | 1.7504 | 2.2256 | 2.5892 | 2.7908 | 2.8 | 2.616 | 2.2656 | 1.7984 | 1.2772 | 0.7632 | 0.3076 | 0.019999 | 0.019999 | 0.019999 | 0.019999
22 | 4 | Renewable (Solar) | 2050 | Winter | Qg, [MVAr] | 0 | 1 | 0 | 0 | 0 | 0 | 0 | 0 | 0 | 0 | 0 | 0 | 0 | 0 | 0 | 0 | 0 | 0 | 0 | 0 | 0 | 0 | 0 | 0 | 0 | 0
24 | 5 | Renewable (Solar) | 2050 | Winter | Pg, [MW] | 0 | 1 | 0.02 | 0.02 | 0.02 | 0.02 | 0.02 | 0.02 | 0.2688 | 0.7168 | 1.2272 | 1.7504 | 2.2256 | 2.5892 | 2.7908 | 2.8 | 2.616 | 2.2656 | 1.7984 | 1.2772 | 0.7632 | 0.3076 | 0.02 | 0.02 | 0.02 | 0.02
24 | 5 | Renewable (Solar) | 2050 | Winter | Pg_curt, [MW] | 0 | 1 | 1.1914e-06 | 1.1914e-06 | 1.1914e-06 | 1.1914e-06 | 1.1914e-06 | 1.1914e-06 | 1.1915e-06 | 1.1915e-06 | 1.1915e-06 | 1.1915e-06 | 1.1915e-06 | 1.1915e-06 | 1.1915e-06 | 1.1915e-06 | 1.1915e-06 | 1.1915e-06 | 1.1915e-06 | 1.1915e-06 | 1.1915e-06 | 1.1915e-06 | 1.1914e-06 | 1.1914e-06 | 1.1914e-06 | 1.1914e-06
24 | 5 | Renewable (Solar) | 2050 | Winter | Pg_net, [MW] | 0 | 1 | 0.019999 | 0.019999 | 0.019999 | 0.019999 | 0.019999 | 0.019999 | 0.2688 | 0.7168 | 1.2272 | 1.7504 | 2.2256 | 2.5892 | 2.7908 | 2.8 | 2.616 | 2.2656 | 1.7984 | 1.2772 | 0.7632 | 0.3076 | 0.019999 | 0.019999 | 0.019999 | 0.019999
24 | 5 | Renewable (Solar) | 2050 | Winter | Qg, [MVAr] | 0 | 1 | 0 | 0 | 0 | 0 | 0 | 0 | 0 | 0 | 0 | 0 | 0 | 0 | 0 | 0 | 0 | 0 | 0 | 0 | 0 | 0 | 0 | 0 | 0 | 0
26 | 6 | Renewable (Solar) | 2050 | Winter | Pg, [MW] | 0 | 1 | 0.02 | 0.02 | 0.02 | 0.02 | 0.02 | 0.02 | 0.2688 | 0.7168 | 1.2272 | 1.7504 | 2.2256 | 2.5892 | 2.7908 | 2.8 | 2.616 | 2.2656 | 1.7984 | 1.2772 | 0.7632 | 0.3076 | 0.02 | 0.02 | 0.02 | 0.02
26 | 6 | Renewable (Solar) | 2050 | Winter | Pg_curt, [MW] | 0 | 1 | 1.1914e-06 | 1.1914e-06 | 1.1914e-06 | 1.1914e-06 | 1.1914e-06 | 1.1914e-06 | 1.1915e-06 | 1.1915e-06 | 1.1915e-06 | 1.1915e-06 | 1.1915e-06 | 1.1915e-06 | 1.1915e-06 | 1.1915e-06 | 1.1915e-06 | 1.1915e-06 | 1.1915e-06 | 1.1915e-06 | 1.1915e-06 | 1.1915e-06 | 1.1914e-06 | 1.1914e-06 | 1.1914e-06 | 1.1914e-06
26 | 6 | Renewable (Solar) | 2050 | Winter | Pg_net, [MW] | 0 | 1 | 0.019999 | 0.019999 | 0.019999 | 0.019999 | 0.019999 | 0.019999 | 0.2688 | 0.7168 | 1.2272 | 1.7504 | 2.2256 | 2.5892 | 2.7908 | 2.8 | 2.616 | 2.2656 | 1.7984 | 1.2772 | 0.7632 | 0.3076 | 0.019999 | 0.019999 | 0.019999 | 0.019999
26 | 6 | Renewable (Solar) | 2050 | Winter | Qg, [MVAr] | 0 | 1 | 0 | 0 | 0 | 0 | 0 | 0 | 0 | 0 | 0 | 0 | 0 | 0 | 0 | 0 | 0 | 0 | 0 | 0 | 0 | 0 | 0 | 0 | 0 | 0
51 | 1 | Reference (TN) | 2050 | Winter | Pg, [MW] | 0 | 2 | 12.4218 | 12.3784 | 12.3104 | 12.2729 | 12.2335 | 12.2605 | 12.2923 | 11.9956 | 11.958 | 11.9615 | 11.9232 | 11.8932 | 11.8181 | 11.761 | 11.7441 | 11.7884 | 11.9035 | 12.0835 | 12.162 | 12.2424 | 12.2681 | 12.2257 | 12.453 | 12.4209
51 | 1 | Reference (TN) | 2050 | Winter | Pg_curt, [MW] | 0 | 2 | 0 | 0 | 0 | 0 | 0 | 0 | 0 | 0 | 0 | 0 | 0 | 0 | 0 | 0 | 0 | 0 | 0 | 0 | 0 | 0 | 0 | 0 | 0 | 0
51 | 1 | Reference (TN) | 2050 | Winter | Pg_net, [MW] | 0 | 2 | 12.4218 | 12.3784 | 12.3104 | 12.2729 | 12.2335 | 12.2605 | 12.2923 | 11.9956 | 11.958 | 11.9615 | 11.9232 | 11.8932 | 11.8181 | 11.761 | 11.7441 | 11.7884 | 11.9035 | 12.0835 | 12.162 | 12.2424 | 12.2681 | 12.2257 | 12.453 | 12.4209
51 | 1 | Reference (TN) | 2050 | Winter | Qg, [MVAr] | 0 | 2 | -0.17959 | -0.19387 | -0.12457 | -0.089051 | -0.074297 | -0.22057 | -0.19212 | -0.26663 | -0.21543 | -0.21193 | -0.21967 | -0.22321 | -0.17961 | -0.15515 | -0.1117 | -0.094809 | -0.2104 | -0.44458 | -0.43415 | -0.38597 | -0.40454 | -0.36526 | -0.23459 | -0.23609
8 | 2 | Renewable (Solar) | 2050 | Winter | Pg, [MW] | 0 | 2 | 0.02 | 0.02 | 0.02 | 0.02 | 0.02 | 0.02 | 0.2688 | 0.7168 | 1.2272 | 1.7504 | 2.2256 | 2.5892 | 2.7908 | 2.8 | 2.616 | 2.2656 | 1.7984 | 1.2772 | 0.7632 | 0.3076 | 0.02 | 0.02 | 0.02 | 0.02
8 | 2 | Renewable (Solar) | 2050 | Winter | Pg_curt, [MW] | 0 | 2 | 1.1914e-06 | 1.1914e-06 | 1.1914e-06 | 1.1914e-06 | 1.1914e-06 | 1.1914e-06 | 1.1915e-06 | 1.1915e-06 | 1.1915e-06 | 1.1915e-06 | 1.1915e-06 | 1.1915e-06 | 1.1915e-06 | 1.1915e-06 | 1.1915e-06 | 1.1915e-06 | 1.1915e-06 | 1.1915e-06 | 1.1915e-06 | 1.1915e-06 | 1.1914e-06 | 1.1914e-06 | 1.1914e-06 | 1.1914e-06
8 | 2 | Renewable (Solar) | 2050 | Winter | Pg_net, [MW] | 0 | 2 | 0.019999 | 0.019999 | 0.019999 | 0.019999 | 0.019999 | 0.019999 | 0.2688 | 0.7168 | 1.2272 | 1.7504 | 2.2256 | 2.5892 | 2.7908 | 2.8 | 2.616 | 2.2656 | 1.7984 | 1.2772 | 0.7632 | 0.3076 | 0.019999 | 0.019999 | 0.019999 | 0.019999
8 | 2 | Renewable (Solar) | 2050 | Winter | Qg, [MVAr] | 0 | 2 | 0 | 0 | 0 | 0 | 0 | 0 | 0 | 0 | 0 | 0 | 0 | 0 | 0 | 0 | 0 | 0 | 0 | 0 | 0 | 0 | 0 | 0 | 0 | 0
9 | 3 | Renewable (Solar) | 2050 | Winter | Pg, [MW] | 0 | 2 | 0.02 | 0.02 | 0.02 | 0.02 | 0.02 | 0.02 | 0.2688 | 0.7168 | 1.2272 | 1.7504 | 2.2256 | 2.5892 | 2.7908 | 2.8 | 2.616 | 2.2656 | 1.7984 | 1.2772 | 0.7632 | 0.3076 | 0.02 | 0.02 | 0.02 | 0.02
9 | 3 | Renewable (Solar) | 2050 | Winter | Pg_curt, [MW] | 0 | 2 | 1.1914e-06 | 1.1914e-06 | 1.1914e-06 | 1.1914e-06 | 1.1914e-06 | 1.1914e-06 | 1.1915e-06 | 1.1915e-06 | 1.1915e-06 | 1.1915e-06 | 1.1915e-06 | 1.1915e-06 | 1.1915e-06 | 1.1915e-06 | 1.1915e-06 | 1.1915e-06 | 1.1915e-06 | 1.1915e-06 | 1.1915e-06 | 1.1915e-06 | 1.1914e-06 | 1.1914e-06 | 1.1914e-06 | 1.1914e-06
9 | 3 | Renewable (Solar) | 2050 | Winter | Pg_net, [MW] | 0 | 2 | 0.019999 | 0.019999 | 0.019999 | 0.019999 | 0.019999 | 0.019999 | 0.2688 | 0.7168 | 1.2272 | 1.7504 | 2.2256 | 2.5892 | 2.7908 | 2.8 | 2.616 | 2.2656 | 1.7984 | 1.2772 | 0.7632 | 0.3076 | 0.019999 | 0.019999 | 0.019999 | 0.019999
9 | 3 | Renewable (Solar) | 2050 | Winter | Qg, [MVAr] | 0 | 2 | 0 | 0 | 0 | 0 | 0 | 0 | 0 | 0 | 0 | 0 | 0 | 0 | 0 | 0 | 0 | 0 | 0 | 0 | 0 | 0 | 0 | 0 | 0 | 0
22 | 4 | Renewable (Solar) | 2050 | Winter | Pg, [MW] | 0 | 2 | 0.02 | 0.02 | 0.02 | 0.02 | 0.02 | 0.02 | 0.2688 | 0.7168 | 1.2272 | 1.7504 | 2.2256 | 2.5892 | 2.7908 | 2.8 | 2.616 | 2.2656 | 1.7984 | 1.2772 | 0.7632 | 0.3076 | 0.02 | 0.02 | 0.02 | 0.02
22 | 4 | Renewable (Solar) | 2050 | Winter | Pg_curt, [MW] | 0 | 2 | 1.1914e-06 | 1.1914e-06 | 1.1914e-06 | 1.1914e-06 | 1.1914e-06 | 1.1914e-06 | 1.1915e-06 | 1.1915e-06 | 1.1915e-06 | 1.1915e-06 | 1.1915e-06 | 1.1915e-06 | 1.1915e-06 | 1.1915e-06 | 1.1915e-06 | 1.1915e-06 | 1.1915e-06 | 1.1915e-06 | 1.1915e-06 | 1.1915e-06 | 1.1914e-06 | 1.1914e-06 | 1.1914e-06 | 1.1914e-06
22 | 4 | Renewable (Solar) | 2050 | Winter | Pg_net, [MW] | 0 | 2 | 0.019999 | 0.019999 | 0.019999 | 0.019999 | 0.019999 | 0.019999 | 0.2688 | 0.7168 | 1.2272 | 1.7504 | 2.2256 | 2.5892 | 2.7908 | 2.8 | 2.616 | 2.2656 | 1.7984 | 1.2772 | 0.7632 | 0.3076 | 0.019999 | 0.019999 | 0.019999 | 0.019999
22 | 4 | Renewable (Solar) | 2050 | Winter | Qg, [MVAr] | 0 | 2 | 0 | 0 | 0 | 0 | 0 | 0 | 0 | 0 | 0 | 0 | 0 | 0 | 0 | 0 | 0 | 0 | 0 | 0 | 0 | 0 | 0 | 0 | 0 | 0
24 | 5 | Renewable (Solar) | 2050 | Winter | Pg, [MW] | 0 | 2 | 0.02 | 0.02 | 0.02 | 0.02 | 0.02 | 0.02 | 0.2688 | 0.7168 | 1.2272 | 1.7504 | 2.2256 | 2.5892 | 2.7908 | 2.8 | 2.616 | 2.2656 | 1.7984 | 1.2772 | 0.7632 | 0.3076 | 0.02 | 0.02 | 0.02 | 0.02
24 | 5 | Renewable (Solar) | 2050 | Winter | Pg_curt, [MW] | 0 | 2 | 1.1914e-06 | 1.1914e-06 | 1.1914e-06 | 1.1914e-06 | 1.1914e-06 | 1.1914e-06 | 1.1915e-06 | 1.1915e-06 | 1.1915e-06 | 1.1915e-06 | 1.1915e-06 | 1.1915e-06 | 1.1915e-06 | 1.1915e-06 | 1.1915e-06 | 1.1915e-06 | 1.1915e-06 | 1.1915e-06 | 1.1915e-06 | 1.1915e-06 | 1.1914e-06 | 1.1914e-06 | 1.1914e-06 | 1.1914e-06
24 | 5 | Renewable (Solar) | 2050 | Winter | Pg_net, [MW] | 0 | 2 | 0.019999 | 0.019999 | 0.019999 | 0.019999 | 0.019999 | 0.019999 | 0.2688 | 0.7168 | 1.2272 | 1.7504 | 2.2256 | 2.5892 | 2.7908 | 2.8 | 2.616 | 2.2656 | 1.7984 | 1.2772 | 0.7632 | 0.3076 | 0.019999 | 0.019999 | 0.019999 | 0.019999
24 | 5 | Renewable (Solar) | 2050 | Winter | Qg, [MVAr] | 0 | 2 | 0 | 0 | 0 | 0 | 0 | 0 | 0 | 0 | 0 | 0 | 0 | 0 | 0 | 0 | 0 | 0 | 0 | 0 | 0 | 0 | 0 | 0 | 0 | 0
26 | 6 | Renewable (Solar) | 2050 | Winter | Pg, [MW] | 0 | 2 | 0.02 | 0.02 | 0.02 | 0.02 | 0.02 | 0.02 | 0.2688 | 0.7168 | 1.2272 | 1.7504 | 2.2256 | 2.5892 | 2.7908 | 2.8 | 2.616 | 2.2656 | 1.7984 | 1.2772 | 0.7632 | 0.3076 | 0.02 | 0.02 | 0.02 | 0.02
26 | 6 | Renewable (Solar) | 2050 | Winter | Pg_curt, [MW] | 0 | 2 | 1.1914e-06 | 1.1914e-06 | 1.1914e-06 | 1.1914e-06 | 1.1914e-06 | 1.1914e-06 | 1.1915e-06 | 1.1915e-06 | 1.1915e-06 | 1.1915e-06 | 1.1915e-06 | 1.1915e-06 | 1.1915e-06 | 1.1915e-06 | 1.1915e-06 | 1.1915e-06 | 1.1915e-06 | 1.1915e-06 | 1.1915e-06 | 1.1915e-06 | 1.1914e-06 | 1.1914e-06 | 1.1914e-06 | 1.1914e-06
26 | 6 | Renewable (Solar) | 2050 | Winter | Pg_net, [MW] | 0 | 2 | 0.019999 | 0.019999 | 0.019999 | 0.019999 | 0.019999 | 0.019999 | 0.2688 | 0.7168 | 1.2272 | 1.7504 | 2.2256 | 2.5892 | 2.7908 | 2.8 | 2.616 | 2.2656 | 1.7984 | 1.2772 | 0.7632 | 0.3076 | 0.019999 | 0.019999 | 0.019999 | 0.019999
26 | 6 | Renewable (Solar) | 2050 | Winter | Qg, [MVAr] | 0 | 2 | 0 | 0 | 0 | 0 | 0 | 0 | 0 | 0 | 0 | 0 | 0 | 0 | 0 | 0 | 0 | 0 | 0 | 0 | 0 | 0 | 0 | 0 | 0 | 0
51 | 1 | Reference (TN) | 2050 | Winter | Pg, [MW] | Expected | - | 12.0565 | 12.0105 | 11.9447 | 11.917 | 11.8835 | 11.9405 | 12.0567 | 11.7689 | 11.6952 | 11.659 | 11.637 | 11.7288 | 11.5582 | 11.5074 | 11.4717 | 11.4912 | 11.6086 | 11.7784 | 11.8299 | 11.9218 | 11.9586 | 11.9056 | 12.1368 | 12.1196
51 | 1 | Reference (TN) | 2050 | Winter | Pg_curt, [MW] | Expected | - | 0 | 0 | 0 | 0 | 0 | 0 | 0 | 0 | 0 | 0 | 0 | 0 | 0 | 0 | 0 | 0 | 0 | 0 | 0 | 0 | 0 | 0 | 0 | 0
51 | 1 | Reference (TN) | 2050 | Winter | Pg_net, [MW] | Expected | - | 12.0565 | 12.0105 | 11.9447 | 11.917 | 11.8835 | 11.9405 | 12.0567 | 11.7689 | 11.6952 | 11.659 | 11.637 | 11.7288 | 11.5582 | 11.5074 | 11.4717 | 11.4912 | 11.6086 | 11.7784 | 11.8299 | 11.9218 | 11.9586 | 11.9056 | 12.1368 | 12.1196
51 | 1 | Reference (TN) | 2050 | Winter | Qg, [MVAr] | Expected | - | -0.099127 | -0.084523 | -0.084578 | -0.079973 | -0.05836 | -0.16428 | -0.24983 | -0.47645 | -0.52787 | -0.51727 | -0.47144 | -0.71789 | -0.26934 | -0.20103 | -0.31778 | -0.35224 | -0.43831 | -0.50651 | -0.51963 | -0.43627 | -0.39243 | -0.3692 | -0.20667 | -0.17685
8 | 2 | Renewable (Solar) | 2050 | Winter | Pg, [MW] | Expected | - | 0.02 | 0.02 | 0.02 | 0.02 | 0.02 | 0.02 | 0.2688 | 0.7168 | 1.2272 | 1.7504 | 2.2256 | 2.5892 | 2.7908 | 2.8 | 2.616 | 2.2656 | 1.7984 | 1.2772 | 0.7632 | 0.3076 | 0.02 | 0.02 | 0.02 | 0.02
8 | 2 | Renewable (Solar) | 2050 | Winter | Pg_curt, [MW] | Expected | - | 4.5346e-07 | 4.5346e-07 | 4.5346e-07 | 4.5346e-07 | 4.5346e-07 | 4.5346e-07 | 4.5349e-07 | 4.5349e-07 | 4.5349e-07 | 4.5349e-07 | 4.5349e-07 | 4.5349e-07 | 4.5349e-07 | 4.5349e-07 | 4.5349e-07 | 4.5349e-07 | 4.5349e-07 | 4.5349e-07 | 4.5349e-07 | 4.5349e-07 | 4.5346e-07 | 4.5346e-07 | 4.5346e-07 | 4.5346e-07
8 | 2 | Renewable (Solar) | 2050 | Winter | Pg_net, [MW] | Expected | - | 0.02 | 0.02 | 0.02 | 0.02 | 0.02 | 0.02 | 0.2688 | 0.7168 | 1.2272 | 1.7504 | 2.2256 | 2.5892 | 2.7908 | 2.8 | 2.616 | 2.2656 | 1.7984 | 1.2772 | 0.7632 | 0.3076 | 0.02 | 0.02 | 0.02 | 0.02
8 | 2 | Renewable (Solar) | 2050 | Winter | Qg, [MVAr] | Expected | - | 0 | 0 | 0 | 0 | 0 | 0 | 0 | 0 | 0 | 0 | 0 | 0 | 0 | 0 | 0 | 0 | 0 | 0 | 0 | 0 | 0 | 0 | 0 | 0
9 | 3 | Renewable (Solar) | 2050 | Winter | Pg, [MW] | Expected | - | 0.02 | 0.02 | 0.02 | 0.02 | 0.02 | 0.02 | 0.2688 | 0.7168 | 1.2272 | 1.7504 | 2.2256 | 2.5892 | 2.7908 | 2.8 | 2.616 | 2.2656 | 1.7984 | 1.2772 | 0.7632 | 0.3076 | 0.02 | 0.02 | 0.02 | 0.02
9 | 3 | Renewable (Solar) | 2050 | Winter | Pg_curt, [MW] | Expected | - | 4.5346e-07 | 4.5346e-07 | 4.5346e-07 | 4.5346e-07 | 4.5346e-07 | 4.5346e-07 | 4.5349e-07 | 4.5349e-07 | 4.5349e-07 | 4.5349e-07 | 4.5349e-07 | 4.5349e-07 | 4.5349e-07 | 4.5349e-07 | 4.5349e-07 | 4.5349e-07 | 4.5349e-07 | 4.5349e-07 | 4.5349e-07 | 4.5349e-07 | 4.5346e-07 | 4.5346e-07 | 4.5346e-07 | 4.5346e-07
9 | 3 | Renewable (Solar) | 2050 | Winter | Pg_net, [MW] | Expected | - | 0.02 | 0.02 | 0.02 | 0.02 | 0.02 | 0.02 | 0.2688 | 0.7168 | 1.2272 | 1.7504 | 2.2256 | 2.5892 | 2.7908 | 2.8 | 2.616 | 2.2656 | 1.7984 | 1.2772 | 0.7632 | 0.3076 | 0.02 | 0.02 | 0.02 | 0.02
9 | 3 | Renewable (Solar) | 2050 | Winter | Qg, [MVAr] | Expected | - | 0 | 0 | 0 | 0 | 0 | 0 | 0 | 0 | 0 | 0 | 0 | 0 | 0 | 0 | 0 | 0 | 0 | 0 | 0 | 0 | 0 | 0 | 0 | 0
22 | 4 | Renewable (Solar) | 2050 | Winter | Pg, [MW] | Expected | - | 0.02 | 0.02 | 0.02 | 0.02 | 0.02 | 0.02 | 0.2688 | 0.7168 | 1.2272 | 1.7504 | 2.2256 | 2.5892 | 2.7908 | 2.8 | 2.616 | 2.2656 | 1.7984 | 1.2772 | 0.7632 | 0.3076 | 0.02 | 0.02 | 0.02 | 0.02
22 | 4 | Renewable (Solar) | 2050 | Winter | Pg_curt, [MW] | Expected | - | 4.5346e-07 | 4.5346e-07 | 4.5346e-07 | 4.5346e-07 | 4.5346e-07 | 4.5346e-07 | 4.5349e-07 | 4.5349e-07 | 4.5349e-07 | 4.5349e-07 | 4.5349e-07 | 4.5349e-07 | 4.5349e-07 | 4.5349e-07 | 4.5349e-07 | 4.5349e-07 | 4.5349e-07 | 4.5349e-07 | 4.5349e-07 | 4.5349e-07 | 4.5346e-07 | 4.5346e-07 | 4.5346e-07 | 4.5346e-07
22 | 4 | Renewable (Solar) | 2050 | Winter | Pg_net, [MW] | Expected | - | 0.02 | 0.02 | 0.02 | 0.02 | 0.02 | 0.02 | 0.2688 | 0.7168 | 1.2272 | 1.7504 | 2.2256 | 2.5892 | 2.7908 | 2.8 | 2.616 | 2.2656 | 1.7984 | 1.2772 | 0.7632 | 0.3076 | 0.02 | 0.02 | 0.02 | 0.02
22 | 4 | Renewable (Solar) | 2050 | Winter | Qg, [MVAr] | Expected | - | 0 | 0 | 0 | 0 | 0 | 0 | 0 | 0 | 0 | 0 | 0 | 0 | 0 | 0 | 0 | 0 | 0 | 0 | 0 | 0 | 0 | 0 | 0 | 0
24 | 5 | Renewable (Solar) | 2050 | Winter | Pg, [MW] | Expected | - | 0.02 | 0.02 | 0.02 | 0.02 | 0.02 | 0.02 | 0.2688 | 0.7168 | 1.2272 | 1.7504 | 2.2256 | 2.5892 | 2.7908 | 2.8 | 2.616 | 2.2656 | 1.7984 | 1.2772 | 0.7632 | 0.3076 | 0.02 | 0.02 | 0.02 | 0.02
24 | 5 | Renewable (Solar) | 2050 | Winter | Pg_curt, [MW] | Expected | - | 4.5346e-07 | 4.5346e-07 | 4.5346e-07 | 4.5346e-07 | 4.5346e-07 | 4.5346e-07 | 4.5349e-07 | 4.5349e-07 | 4.5349e-07 | 4.5349e-07 | 4.5349e-07 | 4.5349e-07 | 4.5349e-07 | 4.5349e-07 | 4.5349e-07 | 4.5349e-07 | 4.5349e-07 | 4.5349e-07 | 4.5349e-07 | 4.5349e-07 | 4.5346e-07 | 4.5346e-07 | 4.5346e-07 | 4.5346e-07
24 | 5 | Renewable (Solar) | 2050 | Winter | Pg_net, [MW] | Expected | - | 0.02 | 0.02 | 0.02 | 0.02 | 0.02 | 0.02 | 0.2688 | 0.7168 | 1.2272 | 1.7504 | 2.2256 | 2.5892 | 2.7908 | 2.8 | 2.616 | 2.2656 | 1.7984 | 1.2772 | 0.7632 | 0.3076 | 0.02 | 0.02 | 0.02 | 0.02
24 | 5 | Renewable (Solar) | 2050 | Winter | Qg, [MVAr] | Expected | - | 0 | 0 | 0 | 0 | 0 | 0 | 0 | 0 | 0 | 0 | 0 | 0 | 0 | 0 | 0 | 0 | 0 | 0 | 0 | 0 | 0 | 0 | 0 | 0
26 | 6 | Renewable (Solar) | 2050 | Winter | Pg, [MW] | Expected | - | 0.02 | 0.02 | 0.02 | 0.02 | 0.02 | 0.02 | 0.2688 | 0.7168 | 1.2272 | 1.7504 | 2.2256 | 2.5892 | 2.7908 | 2.8 | 2.616 | 2.2656 | 1.7984 | 1.2772 | 0.7632 | 0.3076 | 0.02 | 0.02 | 0.02 | 0.02
26 | 6 | Renewable (Solar) | 2050 | Winter | Pg_curt, [MW] | Expected | - | 4.5346e-07 | 4.5346e-07 | 4.5346e-07 | 4.5346e-07 | 4.5346e-07 | 4.5346e-07 | 4.5349e-07 | 4.5349e-07 | 4.5349e-07 | 4.5349e-07 | 4.5349e-07 | 4.5349e-07 | 4.5349e-07 | 4.5349e-07 | 4.5349e-07 | 4.5349e-07 | 4.5349e-07 | 4.5349e-07 | 4.5349e-07 | 4.5349e-07 | 4.5346e-07 | 4.5346e-07 | 4.5346e-07 | 4.5346e-07
26 | 6 | Renewable (Solar) | 2050 | Winter | Pg_net, [MW] | Expected | - | 0.02 | 0.02 | 0.02 | 0.02 | 0.02 | 0.02 | 0.2688 | 0.7168 | 1.2272 | 1.7504 | 2.2256 | 2.5892 | 2.7908 | 2.8 | 2.616 | 2.2656 | 1.7984 | 1.2772 | 0.7632 | 0.3076 | 0.02 | 0.02 | 0.02 | 0.02
26 | 6 | Renewable (Solar) | 2050 | Winter | Qg, [MVAr] | Expected | - | 0 | 0 | 0 | 0 | 0 | 0 | 0 | 0 | 0 | 0 | 0 | 0 | 0 | 0 | 0 | 0 | 0 | 0 | 0 | 0 | 0 | 0 | 0 | 0

## Branch Losses
From Node ID | To Node ID | Year | Day | Quantity | Market Scenario | Operation Scenario | 0 | 1 | 2 | 3 | 4 | 5 | 6 | 7 | 8 | 9 | 10 | 11 | 12 | 13 | 14 | 15 | 16 | 17 | 18 | 19 | 20 | 21 | 22 | 23
1 | 2 | 2020 | Summer | P, [MW] | 0 | 0 | 0.010507 | 0.010221 | 0.010748 | 0.010701 | 0.010668 | 0.011144 | 0.012721 | 0.016735 | 0.021173 | 0.021566 | 0.021147 | 0.020873 | 0.023229 | 0.021199 | 0.018257 | 0.016828 | 0.016249 | 0.014476 | 0.016523 | 0.019272 | 0.022354 | 0.019914 | 0.015765 | 0.012411
2 | 3 | 2020 | Summer | P, [MW] | 0 | 0 | 0.012141 | 0.01189 | 0.012646 | 0.01259 | 0.012548 | 0.013147 | 0.014522 | 0.018933 | 0.024284 | 0.024872 | 0.024175 | 0.023599 | 0.026539 | 0.024251 | 0.021014 | 0.019269 | 0.018636 | 0.016486 | 0.019156 | 0.022634 | 0.026771 | 0.023797 | 0.018713 | 0.014527
3 | 4 | 2020 | Summer | P, [MW] | 0 | 0 | 0.0058122 | 0.0057107 | 0.0061567 | 0.0061321 | 0.0061007 | 0.0064156 | 0.0069297 | 0.008885 | 0.011297 | 0.011466 | 0.0113 | 0.010946 | 0.012404 | 0.011329 | 0.009915 | 0.0090379 | 0.008683 | 0.0076551 | 0.00894 | 0.01055 | 0.01247 | 0.011192 | 0.0089187 | 0.0069238
4 | 5 | 2020 | Summer | P, [MW] | 0 | 0 | 0.011657 | 0.010967 | 0.011058 | 0.011141 | 0.011093 | 0.011929 | 0.013487 | 0.015542 | 0.018888 | 0.019832 | 0.019837 | 0.018489 | 0.020969 | 0.01981 | 0.017706 | 0.016479 | 0.015982 | 0.013787 | 0.015818 | 0.018846 | 0.022493 | 0.0208 | 0.016031 | 0.011945
5 | 6 | 2020 | Summer | P, [MW] | 0 | 0 | 0.00062793 | 0.00059416 | 0.00061541 | 0.00062553 | 0.00060957 | 0.00068464 | 0.0007738 | 0.00076524 | 0.00094442 | 0.0010419 | 0.0011396 | 0.0012435 | 0.0012129 | 0.001165 | 0.001071 | 0.00096222 | 0.00098377 | 0.00093363 | 0.0009362 | 0.00096428 | 0.0010634 | 0.00085057 | 0.00076617 | 0.00062085
6 | 7 | 2020 | Summer | P, [MW] | 0 | 0 | 0.0012481 | 0.001117 | 0.0011434 | 0.0012006 | 0.0011039 | 0.001277 | 0.0015813 | 0.0016992 | 0.0021797 | 0.0023866 | 0.0024013 | 0.0025979 | 0.002459 | 0.0024995 | 0.0023579 | 0.0020491 | 0.0021322 | 0.0019948 | 0.0019506 | 0.0020073 | 0.002048 | 0.001559 | 0.001466 | 0.0011915
7 | 8 | 2020 | Summer | P, [MW] | 0 | 0 | 0.0024613 | 0.0022771 | 0.002353 | 0.0024918 | 0.0022503 | 0.0026366 | 0.0030662 | 0.0028464 | 0.0035321 | 0.0039357 | 0.003903 | 0.0042191 | 0.0039775 | 0.0041402 | 0.0040109 | 0.0034843 | 0.0036345 | 0.0034417 | 0.0033868 | 0.0035132 | 0.0034991 | 0.0027327 | 0.0026673 | 0.0021802
2 | 9 | 2020 | Summer | P, [MW] | 0 | 0 | 0.00022893 | 0.0002212 | 0.00021929 | 0.00022004 | 0.00022058 | 0.00022422 | 0.00031442 | 0.00038576 | 0.00043268 | 0.00042075 | 0.00044958 | 0.00049549 | 0.00049082 | 0.00043888 | 0.00036673 | 0.00035031 | 0.00033296 | 0.00032231 | 0.0003215 | 0.0003417 | 0.00033968 | 0.0003049 | 0.00025556 | 0.00023983
1 | 20 | 2020 | Summer | P, [MW] | 0 | 0 | 0.025815 | 0.023514 | 0.023149 | 0.021056 | 0.021362 | 0.02185 | 0.02603 | 0.03358 | 0.0331 | 0.031576 | 0.038347 | 0.043783 | 0.047893 | 0.045984 | 0.035571 | 0.042658 | 0.040643 | 0.039471 | 0.039532 | 0.046378 | 0.055319 | 0.048124 | 0.034928 | 0.032805
20 | 21 | 2020 | Summer | P, [MW] | 0 | 0 | 0.010269 | 0.0097781 | 0.0097176 | 0.009006 | 0.0089981 | 0.009473 | 0.011747 | 0.015551 | 0.016882 | 0.015135 | 0.017966 | 0.019853 | 0.021106 | 0.020145 | 0.014793 | 0.01731 | 0.016411 | 0.016265 | 0.016525 | 0.019597 | 0.023403 | 0.020381 | 0.016583 | 0.014904
21 | 22 | 2020 | Summer | P, [MW] | 0 | 0 | 0.00012126 | 0.00011712 | 0.00011615 | 0.00011524 | 0.00011298 | 0.00012246 | 0.00011993 | 0.00013911 | 0.00015087 | 0.00015617 | 0.00017381 | 0.00018419 | 0.0001853 | 0.00017545 | 0.00016187 | 0.00014822 | 0.00014991 | 0.00015529 | 0.00016768 | 0.00018165 | 0.0002153 | 0.00018116 | 0.00015779 | 0.00012866
21 | 23 | 2020 | Summer | P, [MW] | 0 | 0 | 0.014068 | 0.01405 | 0.014006 | 0.013032 | 0.012986 | 0.013721 | 0.015703 | 0.02021 | 0.021356 | 0.018281 | 0.022666 | 0.024942 | 0.026734 | 0.025664 | 0.018026 | 0.022715 | 0.021535 | 0.021156 | 0.021228 | 0.025667 | 0.030782 | 0.027876 | 0.023246 | 0.022133
23 | 24 | 2020 | Summer | P, [MW] | 0 | 0 | 0.00048807 | 0.00047384 | 0.00045133 | 0.00044387 | 0.00043737 | 0.00046055 | 0.00069988 | 0.00086613 | 0.0010801 | 0.00097551 | 0.00097378 | 0.00098381 | 0.0010825 | 0.0010207 | 0.00093457 | 0.00090425 | 0.00091635 | 0.0009378 | 0.0008161 | 0.00081861 | 0.00085091 | 0.00070418 | 0.00050776 | 0.00050995
23 | 25 | 2020 | Summer | P, [MW] | 0 | 0 | 0.0038655 | 0.0037057 | 0.0035966 | 0.0035172 | 0.0036924 | 0.0037462 | 0.0042061 | 0.0052867 | 0.0056659 | 0.0054995 | 0.0061534 | 0.0066457 | 0.0062553 | 0.0058643 | 0.0047886 | 0.0050089 | 0.0049859 | 0.004803 | 0.0047745 | 0.0055605 | 0.0059032 | 0.0052861 | 0.0043062 | 0.0037321
25 | 26 | 2020 | Summer | P, [MW] | 0 | 0 | 3.2698e-05 | 3.2609e-05 | 3.005e-05 | 2.903e-05 | 2.8574e-05 | 2.9701e-05 | 2.9421e-05 | 5.2242e-05 | 6.3086e-05 | 6.0432e-05 | 5.8335e-05 | 5.9872e-05 | 6.5595e-05 | 6.2735e-05 | 4.6878e-05 | 5.5532e-05 | 5.666e-05 | 5.2357e-05 | 4.3656e-05 | 4.1773e-05 | 4.2566e-05 | 4.1771e-05 | 3.2505e-05 | 3.048e-05
50 | 1 | 2020 | Summer | P, [MW] | 0 | 0 | 0.02938 | 0.026666 | 0.024681 | 0.024267 | 0.024126 | 0.024324 | 0.031324 | 0.043955 | 0.048304 | 0.048394 | 0.049496 | 0.050216 | 0.052202 | 0.050111 | 0.045941 | 0.045022 | 0.04395 | 0.042186 | 0.0446 | 0.048231 | 0.051491 | 0.047842 | 0.04 | 0.034309
50 | 51 | 2020 | Summer | P, [MW] | 0 | 0 | 0.01385 | 0.013968 | 0.014112 | 0.014117 | 0.014121 | 0.014131 | 0.013981 | 0.012886 | 0.012181 | 0.012124 | 0.012219 | 0.011971 | 0.011583 | 0.011761 | 0.012564 | 0.012501 | 0.012713 | 0.012598 | 0.012516 | 0.012062 | 0.011314 | 0.012018 | 0.013117 | 0.013346
1 | 2 | 2020 | Summer | P, [MW] | 0 | 1 | 0.012063 | 0.01186 | 0.011574 | 0.012242 | 0.012007 | 0.012829 | 0.014155 | 0.016156 | 0.019251 | 0.021343 | 0.02368 | 0.024071 | 0.025337 | 0.024214 | 0.020646 | 0.019797 | 0.018354 | 0.018761 | 0.019672 | 0.021253 | 0.021575 | 0.023928 | 0.020121 | 0.016453
2 | 3 | 2020 | Summer | P, [MW] | 0 | 1 | 0.014052 | 0.013957 | 0.013756 | 0.014551 | 0.014203 | 0.01531 | 0.016419 | 0.018265 | 0.021952 | 0.024607 | 0.027341 | 0.027726 | 0.029755 | 0.02877 | 0.024531 | 0.02362 | 0.021741 | 0.022239 | 0.023372 | 0.025307 | 0.025676 | 0.028613 | 0.023907 | 0.019449
3 | 4 | 2020 | Summer | P, [MW] | 0 | 1 | 0.0065474 | 0.0065943 | 0.0065678 | 0.0069583 | 0.006816 | 0.0072996 | 0.0077944 | 0.0087614 | 0.010458 | 0.011666 | 0.012887 | 0.012954 | 0.013937 | 0.013556 | 0.011556 | 0.011189 | 0.010332 | 0.010614 | 0.011284 | 0.012283 | 0.012285 | 0.013594 | 0.011296 | 0.0091995
4 | 5 | 2020 | Summer | P, [MW] | 0 | 1 | 0.01112 | 0.010318 | 0.010168 | 0.010782 | 0.010578 | 0.01125 | 0.012776 | 0.015151 | 0.018068 | 0.020515 | 0.022966 | 0.022489 | 0.024391 | 0.023248 | 0.019122 | 0.018584 | 0.017382 | 0.017684 | 0.019357 | 0.021341 | 0.021028 | 0.023682 | 0.018625 | 0.014406
5 | 6 | 2020 | Summer | P, [MW] | 0 | 1 | 0.0006081 | 0.00057883 | 0.00059308 | 0.00059447 | 0.00061157 | 0.000618 | 0.00070921 | 0.00076698 | 0.00088047 | 0.00098448 | 0.0010968 | 0.0011413 | 0.0012042 | 0.0011432 | 0.0010124 | 0.0009931 | 0.00096702 | 0.00091887 | 0.00089532 | 0.00097479 | 0.00096335 | 0.00095355 | 0.00087806 | 0.00071764
6 | 7 | 2020 | Summer | P, [MW] | 0 | 1 | 0.0012152 | 0.001167 | 0.0012173 | 0.0011861 | 0.0012306 | 0.0012102 | 0.0014091 | 0.0016311 | 0.0019301 | 0.0021733 | 0.0023891 | 0.0024093 | 0.0025297 | 0.0024022 | 0.0020848 | 0.0021192 | 0.002077 | 0.0019552 | 0.0018973 | 0.0021203 | 0.0019949 | 0.0018453 | 0.0017071 | 0.0014229
7 | 8 | 2020 | Summer | P, [MW] | 0 | 1 | 0.0022243 | 0.0021949 | 0.0023849 | 0.0023395 | 0.0024611 | 0.0024404 | 0.002858 | 0.003053 | 0.0034993 | 0.0038181 | 0.004211 | 0.0041798 | 0.0044606 | 0.0043146 | 0.003871 | 0.0039429 | 0.0038176 | 0.0036429 | 0.0034702 | 0.0039695 | 0.0036808 | 0.0033634 | 0.0031644 | 0.0027281
2 | 9 | 2020 | Summer | P, [MW] | 0 | 1 | 0.00024479 | 0.00024025 | 0.00023041 | 0.00022815 | 0.00023343 | 0.00024143 | 0.00032016 | 0.00039782 | 0.00045038 | 0.00045158 | 0.00049772 | 0.00052994 | 0.00045861 | 0.00038335 | 0.0003296 | 0.00030623 | 0.00029621 | 0.00029265 | 0.00028845 | 0.00030985 | 0.00032535 | 0.00033988 | 0.00031306 | 0.00027942
1 | 20 | 2020 | Summer | P, [MW] | 0 | 1 | 0.031117 | 0.024537 | 0.021809 | 0.02089 | 0.020653 | 0.021606 | 0.023618 | 0.028027 | 0.032755 | 0.037399 | 0.04268 | 0.04761 | 0.044829 | 0.038763 | 0.033467 | 0.0317 | 0.031277 | 0.031091 | 0.034317 | 0.035369 | 0.036575 | 0.039725 | 0.037088 | 0.030977
20 | 21 | 2020 | Summer | P, [MW] | 0 | 1 | 0.015462 | 0.011466 | 0.0098306 | 0.0097715 | 0.0098079 | 0.010016 | 0.011365 | 0.013206 | 0.014185 | 0.015341 | 0.018391 | 0.019449 | 0.019048 | 0.016731 | 0.015631 | 0.015718 | 0.015211 | 0.014825 | 0.015962 | 0.016311 | 0.016314 | 0.01712 | 0.015929 | 0.013208
21 | 22 | 2020 | Summer | P, [MW] | 0 | 1 | 0.0001181 | 0.00011295 | 0.00011095 | 0.00011234 | 0.00010974 | 0.00011651 | 0.00011481 | 0.00013027 | 0.0001585 | 0.00017789 | 0.00020006 | 0.00022593 | 0.00023244 | 0.00020542 | 0.00019349 | 0.00018538 | 0.00017216 | 0.00016722 | 0.00017477 | 0.00017771 | 0.00019429 | 0.0002179 | 0.00019078 | 0.00014573
21 | 23 | 2020 | Summer | P, [MW] | 0 | 1 | 0.024584 | 0.017706 | 0.014637 | 0.014585 | 0.014575 | 0.015033 | 0.016314 | 0.017741 | 0.018158 | 0.019232 | 0.023636 | 0.024863 | 0.02485 | 0.022027 | 0.020895 | 0.021359 | 0.020495 | 0.01977 | 0.021182 | 0.021446 | 0.021253 | 0.021906 | 0.02138 | 0.018715
23 | 24 | 2020 | Summer | P, [MW] | 0 | 1 | 0.00060562 | 0.0005686 | 0.0005449 | 0.0005468 | 0.00053727 | 0.00052749 | 0.00075678 | 0.00080802 | 0.00096916 | 0.0009189 | 0.0010755 | 0.0010344 | 0.00085998 | 0.00073074 | 0.00055367 | 0.0005839 | 0.00058687 | 0.00062919 | 0.00067901 | 0.00067216 | 0.00064096 | 0.0006465 | 0.00057152 | 0.00050674
23 | 25 | 2020 | Summer | P, [MW] | 0 | 1 | 0.0044794 | 0.0039905 | 0.0039465 | 0.0037717 | 0.00375 | 0.0038431 | 0.0039094 | 0.0045564 | 0.0052641 | 0.0059355 | 0.0064598 | 0.0064003 | 0.0065084 | 0.0065241 | 0.0057618 | 0.0057066 | 0.005531 | 0.0053057 | 0.0052151 | 0.0054247 | 0.0057596 | 0.0061971 | 0.005333 | 0.0046648
25 | 26 | 2020 | Summer | P, [MW] | 0 | 1 | 6.2693e-05 | 6.1304e-05 | 6.0868e-05 | 5.6307e-05 | 4.9135e-05 | 4.8957e-05 | 3.8956e-05 | 3.6967e-05 | 3.9771e-05 | 4.1893e-05 | 3.7867e-05 | 3.6916e-05 | 3.7126e-05 | 4.5056e-05 | 4.3836e-05 | 4.466e-05 | 3.8154e-05 | 4.0154e-05 | 3.8764e-05 | 4.2911e-05 | 4.0997e-05 | 3.7678e-05 | 3.4995e-05 | 3.4883e-05
50 | 1 | 2020 | Summer | P, [MW] | 0 | 1 | 0.032176 | 0.028345 | 0.025731 | 0.025614 | 0.024968 | 0.024693 | 0.028273 | 0.038323 | 0.043835 | 0.04705 | 0.050259 | 0.050682 | 0.050745 | 0.047136 | 0.040347 | 0.03854 | 0.037485 | 0.038863 | 0.043056 | 0.044992 | 0.044916 | 0.048216 | 0.042053 | 0.03516
50 | 51 | 2020 | Summer | P, [MW] | 0 | 1 | 0.013465 | 0.013887 | 0.014068 | 0.014107 | 0.01413 | 0.014166 | 0.014119 | 0.013635 | 0.013297 | 0.013271 | 0.013206 | 0.013142 | 0.013335 | 0.013712 | 0.013927 | 0.013964 | 0.01395 | 0.013884 | 0.013578 | 0.013604 | 0.013644 | 0.013506 | 0.013662 | 0.013782
1 | 2 | 2020 | Summer | P, [MW] | 0 | 2 | 0.014153 | 0.012743 | 0.012205 | 0.014665 | 0.013474 | 0.012463 | 0.013564 | 0.014649 | 0.017464 | 0.02132 | 0.024662 | 0.026086 | 0.023187 | 0.018937 | 0.016051 | 0.015043 | 0.014272 | 0.014454 | 0.015476 | 0.017507 | 0.019996 | 0.025134 | 0.020218 | 0.015175
2 | 3 | 2020 | Summer | P, [MW] | 0 | 2 | 0.016319 | 0.014691 | 0.014071 | 0.01716 | 0.015738 | 0.01461 | 0.015759 | 0.016822 | 0.020017 | 0.024507 | 0.028437 | 0.030138 | 0.026711 | 0.02182 | 0.018396 | 0.017269 | 0.016345 | 0.016469 | 0.017535 | 0.019931 | 0.022863 | 0.02915 | 0.023358 | 0.017388
3 | 4 | 2020 | Summer | P, [MW] | 0 | 2 | 0.0075647 | 0.0067562 | 0.0064727 | 0.0079597 | 0.0072814 | 0.0067531 | 0.0073626 | 0.008025 | 0.0094762 | 0.011536 | 0.013374 | 0.014163 | 0.012467 | 0.010133 | 0.0085703 | 0.0080539 | 0.0076025 | 0.0076622 | 0.0083132 | 0.0094733 | 0.010754 | 0.013757 | 0.010948 | 0.0080808
4 | 5 | 2020 | Summer | P, [MW] | 0 | 2 | 0.011253 | 0.010089 | 0.0097131 | 0.012429 | 0.011089 | 0.010515 | 0.011415 | 0.012432 | 0.015045 | 0.018935 | 0.022276 | 0.023549 | 0.020346 | 0.016145 | 0.013163 | 0.012523 | 0.011972 | 0.011869 | 0.013081 | 0.014933 | 0.017082 | 0.022852 | 0.01716 | 0.011923
5 | 6 | 2020 | Summer | P, [MW] | 0 | 2 | 0.00064576 | 0.00058106 | 0.00059556 | 0.00059863 | 0.00060571 | 0.00060856 | 0.00068254 | 0.00070177 | 0.00078106 | 0.00093149 | 0.0010725 | 0.0011828 | 0.0011375 | 0.00097718 | 0.00083681 | 0.0007373 | 0.00070635 | 0.00068733 | 0.00069188 | 0.00074329 | 0.00084711 | 0.00093007 | 0.00087765 | 0.00073574
6 | 7 | 2020 | Summer | P, [MW] | 0 | 2 | 0.0013807 | 0.0012291 | 0.0012868 | 0.0012912 | 0.0012823 | 0.0012329 | 0.0014252 | 0.0015234 | 0.0017722 | 0.0021113 | 0.0023569 | 0.0025363 | 0.0024575 | 0.0022442 | 0.0019513 | 0.0016441 | 0.001583 | 0.0015377 | 0.0014934 | 0.0015988 | 0.00184 | 0.0019355 | 0.0018591 | 0.0016528
7 | 8 | 2020 | Summer | P, [MW] | 0 | 2 | 0.0025986 | 0.0023412 | 0.0025018 | 0.0024902 | 0.0025382 | 0.0024721 | 0.0028941 | 0.0029964 | 0.0033288 | 0.0038161 | 0.0041853 | 0.0044801 | 0.0043056 | 0.0040041 | 0.0035242 | 0.0030358 | 0.002902 | 0.0028435 | 0.002815 | 0.0029946 | 0.0034206 | 0.0034832 | 0.0035069 | 0.0030684
2 | 9 | 2020 | Summer | P, [MW] | 0 | 2 | 0.00030626 | 0.00028835 | 0.00027932 | 0.00027465 | 0.00028171 | 0.00028244 | 0.00030483 | 0.00031822 | 0.00037066 | 0.00044551 | 0.00050191 | 0.00053248 | 0.00049228 | 0.00039381 | 0.0003617 | 0.00035062 | 0.00034766 | 0.00033549 | 0.00036504 | 0.00039361 | 0.00042857 | 0.00048657 | 0.00041938 | 0.00034455
1 | 20 | 2020 | Summer | P, [MW] | 0 | 2 | 0.027677 | 0.02483 | 0.024807 | 0.021279 | 0.016231 | 0.017173 | 0.019286 | 0.02419 | 0.025888 | 0.031655 | 0.038564 | 0.044442 | 0.039981 | 0.032502 | 0.027886 | 0.026491 | 0.025296 | 0.025721 | 0.025246 | 0.029307 | 0.03216 | 0.03562 | 0.031523 | 0.027643
20 | 21 | 2020 | Summer | P, [MW] | 0 | 2 | 0.012077 | 0.011094 | 0.011278 | 0.0093516 | 0.0061851 | 0.0070373 | 0.0085491 | 0.010044 | 0.011672 | 0.014275 | 0.01792 | 0.018934 | 0.017082 | 0.01457 | 0.012558 | 0.01213 | 0.011575 | 0.011751 | 0.010787 | 0.013073 | 0.013923 | 0.015464 | 0.012874 | 0.011456
21 | 22 | 2020 | Summer | P, [MW] | 0 | 2 | 0.00010603 | 0.00010258 | 0.00010446 | 0.00010223 | 9.7741e-05 | 0.00010096 | 9.7655e-05 | 0.00010505 | 0.0001351 | 0.00016913 | 0.00019624 | 0.00021556 | 0.00017329 | 0.00015017 | 0.00012874 | 0.00011526 | 0.00010985 | 0.00010759 | 0.00011068 | 0.00012279 | 0.000147 | 0.00016018 | 0.00014177 | 0.00010723
21 | 23 | 2020 | Summer | P, [MW] | 0 | 2 | 0.018374 | 0.017426 | 0.018056 | 0.014795 | 0.0089481 | 0.010632 | 0.012524 | 0.013642 | 0.014799 | 0.017672 | 0.022587 | 0.023656 | 0.022085 | 0.019827 | 0.016913 | 0.016693 | 0.016098 | 0.016224 | 0.013916 | 0.01724 | 0.01805 | 0.020546 | 0.017001 | 0.016317
23 | 24 | 2020 | Summer | P, [MW] | 0 | 2 | 0.00064026 | 0.00060437 | 0.00059937 | 0.0005819 | 0.00055473 | 0.00055344 | 0.00060989 | 0.00062465 | 0.00075524 | 0.00081948 | 0.0010086 | 0.0010631 | 0.00096206 | 0.00082831 | 0.00076819 | 0.00075873 | 0.00069761 | 0.00079509 | 0.00051653 | 0.00059731 | 0.00083681 | 0.00085665 | 0.00077598 | 0.00066548
23 | 25 | 2020 | Summer | P, [MW] | 0 | 2 | 0.00362 | 0.0032769 | 0.0030896 | 0.0030928 | 0.0030534 | 0.0031724 | 0.0033411 | 0.003878 | 0.0043404 | 0.0053253 | 0.0061084 | 0.0066206 | 0.0057752 | 0.0051992 | 0.0041445 | 0.0040134 | 0.0041646 | 0.0039715 | 0.0039324 | 0.0044772 | 0.0048901 | 0.0052294 | 0.0044578 | 0.0037218
25 | 26 | 2020 | Summer | P, [MW] | 0 | 2 | 3.9698e-05 | 3.5822e-05 | 3.2986e-05 | 3.3034e-05 | 3.2831e-05 | 3.3241e-05 | 3.2112e-05 | 3.5343e-05 | 3.9446e-05 | 5.2424e-05 | 5.1363e-05 | 5.1748e-05 | 5.0384e-05 | 5.0265e-05 | 4.8392e-05 | 5.3978e-05 | 6.361e-05 | 4.8541e-05 | 4.7399e-05 | 4.9399e-05 | 5.0119e-05 | 4.3751e-05 | 4.2808e-05 | 3.9142e-05
50 | 1 | 2020 | Summer | P, [MW] | 0 | 2 | 0.030568 | 0.027857 | 0.026594 | 0.028007 | 0.024227 | 0.021887 | 0.024305 | 0.032149 | 0.03779 | 0.044324 | 0.049392 | 0.052078 | 0.047714 | 0.040239 | 0.035189 | 0.033407 | 0.032389 | 0.033087 | 0.036086 | 0.039561 | 0.042568 | 0.048771 | 0.041579 | 0.033916
50 | 51 | 2020 | Summer | P, [MW] | 0 | 2 | 0.013922 | 0.01396 | 0.013974 | 0.014081 | 0.014249 | 0.014279 | 0.014273 | 0.014031 | 0.013904 | 0.013782 | 0.01362 | 0.013616 | 0.013644 | 0.013712 | 0.013904 | 0.013911 | 0.013907 | 0.013871 | 0.013859 | 0.01378 | 0.013774 | 0.013519 | 0.013787 | 0.013819
1 | 2 | 2020 | Summer | P, [MW] | Expected | - | 0.01125 | 0.010816 | 0.011074 | 0.011487 | 0.01126 | 0.011573 | 0.013047 | 0.016355 | 0.020369 | 0.021499 | 0.022011 | 0.022075 | 0.023524 | 0.021306 | 0.018283 | 0.016997 | 0.016267 | 0.015085 | 0.016823 | 0.019303 | 0.021906 | 0.021233 | 0.017023 | 0.013383
2 | 3 | 2020 | Summer | P, [MW] | Expected | - | 0.013011 | 0.012585 | 0.013008 | 0.013523 | 0.01324 | 0.013665 | 0.014969 | 0.018536 | 0.023341 | 0.024782 | 0.025236 | 0.025123 | 0.027023 | 0.02455 | 0.021143 | 0.019605 | 0.018752 | 0.017305 | 0.019527 | 0.02263 | 0.026056 | 0.02525 | 0.020118 | 0.015639
3 | 4 | 2020 | Summer | P, [MW] | Expected | - | 0.0061676 | 0.0059862 | 0.0062606 | 0.0065112 | 0.0063716 | 0.0065901 | 0.0071151 | 0.0087445 | 0.010917 | 0.011505 | 0.011823 | 0.011692 | 0.012632 | 0.011476 | 0.0099574 | 0.0092046 | 0.0087642 | 0.0080788 | 0.0091854 | 0.010644 | 0.012198 | 0.011902 | 0.0095482 | 0.0074142
4 | 5 | 2020 | Summer | P, [MW] | Expected | - | 0.011523 | 0.010749 | 0.010739 | 0.011274 | 0.011019 | 0.01163 | 0.013089 | 0.015042 | 0.018222 | 0.019802 | 0.020632 | 0.019784 | 0.021369 | 0.019777 | 0.017259 | 0.016214 | 0.015609 | 0.01407 | 0.015932 | 0.018644 | 0.021511 | 0.021505 | 0.016563 | 0.012293
5 | 6 | 2020 | Summer | P, [MW] | Expected | - | 0.00062765 | 0.0005901 | 0.00060938 | 0.00061725 | 0.00060931 | 0.00066425 | 0.00075153 | 0.00075642 | 0.00091195 | 0.0010179 | 0.0011239 | 0.0012202 | 0.0012009 | 0.001135 | 0.0010292 | 0.0009345 | 0.00094174 | 0.00089634 | 0.00089546 | 0.00093421 | 0.0010182 | 0.00087664 | 0.00079808 | 0.00065109
6 | 7 | 2020 | Summer | P, [MW] | Expected | - | 0.0012624 | 0.0011402 | 0.0011745 | 0.0012114 | 0.0011475 | 0.0012612 | 0.0015344 | 0.0016644 | 0.0020859 | 0.0023168 | 0.0023932 | 0.0025622 | 0.0024689 | 0.0024492 | 0.0022608 | 0.0020013 | 0.0020459 | 0.0019238 | 0.0018776 | 0.0019651 | 0.0020107 | 0.0016537 | 0.0015566 | 0.0012905
7 | 8 | 2020 | Summer | P, [MW] | Expected | - | 0.0024471 | 0.0022745 | 0.0023788 | 0.0024698 | 0.0023216 | 0.0025851 | 0.0030119 | 0.0028973 | 0.0034984 | 0.0039018 | 0.0039873 | 0.0042507 | 0.0040934 | 0.0041457 | 0.0039214 | 0.0034857 | 0.003556 | 0.003385 | 0.003317 | 0.0035043 | 0.0035138 | 0.00293 | 0.0028583 | 0.0023853
2 | 9 | 2020 | Summer | P, [MW] | Expected | - | 0.00024224 | 0.00023352 | 0.00022945 | 0.000229 | 0.00023115 | 0.000235 | 0.00031387 | 0.00037783 | 0.00042635 | 0.0004287 | 0.00046394 | 0.00050569 | 0.00048643 | 0.00042451 | 0.0003607 | 0.00034405 | 0.00032981 | 0.00031996 | 0.000323 | 0.00034457 | 0.00035033 | 0.00033585 | 0.00028718 | 0.00026045
1 | 20 | 2020 | Summer | P, [MW] | Expected | - | 0.026839 | 0.023848 | 0.023195 | 0.021064 | 0.020528 | 0.021147 | 0.024722 | 0.031445 | 0.032021 | 0.032419 | 0.038997 | 0.044424 | 0.046325 | 0.043026 | 0.034173 | 0.038783 | 0.037112 | 0.03631 | 0.036746 | 0.042367 | 0.049333 | 0.045138 | 0.03475 | 0.031806
20 | 21 | 2020 | Summer | P, [MW] | Expected | - | 0.011269 | 0.010207 | 0.0099566 | 0.0091647 | 0.008712 | 0.0092027 | 0.011235 | 0.014429 | 0.015752 | 0.015042 | 0.01802 | 0.019664 | 0.020238 | 0.018861 | 0.014593 | 0.016342 | 0.015549 | 0.015414 | 0.015625 | 0.018196 | 0.021036 | 0.019213 | 0.01596 | 0.014169
21 | 22 | 2020 | Summer | P, [MW] | Expected | - | 0.00011863 | 0.00011445 | 0.00011373 | 0.00011297 | 0.00011034 | 0.00011854 | 0.00011602 | 0.00013298 | 0.00014971 | 0.00016112 | 0.00018077 | 0.00019464 | 0.00019032 | 0.00017612 | 0.00016165 | 0.00014882 | 0.00014736 | 0.00015018 | 0.00016055 | 0.00017268 | 0.00020255 | 0.00018341 | 0.00016021 | 0.00012804
21 | 23 | 2020 | Summer | P, [MW] | Expected | - | 0.016185 | 0.015055 | 0.014675 | 0.013506 | 0.012637 | 0.013467 | 0.015336 | 0.018919 | 0.019963 | 0.01833 | 0.022793 | 0.024747 | 0.0258 | 0.02431 | 0.018277 | 0.021661 | 0.020609 | 0.020254 | 0.020177 | 0.02386 | 0.027602 | 0.025976 | 0.022087 | 0.020814
23 | 24 | 2020 | Summer | P, [MW] | Expected | - | 0.00052661 | 0.00050602 | 0.00048585 | 0.00047829 | 0.00046841 | 0.00048338 | 0.00069515 | 0.00082333 | 0.0010178 | 0.00094513 | 0.00099329 | 0.0010024 | 0.0010335 | 0.00095177 | 0.00085639 | 0.0008377 | 0.00083804 | 0.00087333 | 0.00075372 | 0.00076607 | 0.0008189 | 0.00071772 | 0.00055518 | 0.00053171
23 | 25 | 2020 | Summer | P, [MW] | Expected | - | 0.0039181 | 0.0036851 | 0.0035741 | 0.0034929 | 0.0036094 | 0.0036781 | 0.0040401 | 0.0049811 | 0.0054192 | 0.0055369 | 0.0061907 | 0.0066071 | 0.0062229 | 0.0058635 | 0.0048356 | 0.0049663 | 0.0049464 | 0.004756 | 0.0047172 | 0.0053863 | 0.0057379 | 0.0054081 | 0.0044745 | 0.0038639
25 | 26 | 2020 | Summer | P, [MW] | Expected | - | 3.7983e-05 | 3.7167e-05 | 3.4872e-05 | 3.3498e-05 | 3.2119e-05 | 3.2957e-05 | 3.1168e-05 | 4.7646e-05 | 5.6378e-05 | 5.664e-05 | 5.4415e-05 | 5.5432e-05 | 5.9355e-05 | 5.8428e-05 | 4.6659e-05 | 5.3757e-05 | 5.5009e-05 | 5.0069e-05 | 4.3492e-05 | 4.3025e-05 | 4.3421e-05 | 4.1469e-05 | 3.4333e-05 | 3.2347e-05
50 | 1 | 2020 | Summer | P, [MW] | Expected | - | 0.029949 | 0.027076 | 0.025104 | 0.024994 | 0.02426 | 0.024028 | 0.029885 | 0.041464 | 0.046164 | 0.047621 | 0.04959 | 0.050549 | 0.051353 | 0.048276 | 0.043606 | 0.042437 | 0.041375 | 0.040412 | 0.043163 | 0.04653 | 0.049277 | 0.048029 | 0.040519 | 0.034375
50 | 51 | 2020 | Summer | P, [MW] | Expected | - | 0.013805 | 0.013955 | 0.014086 | 0.01411 | 0.014141 | 0.014157 | 0.014042 | 0.013157 | 0.012587 | 0.012525 | 0.01256 | 0.012373 | 0.012128 | 0.012319 | 0.01295 | 0.012911 | 0.01306 | 0.012963 | 0.012859 | 0.012527 | 0.011999 | 0.012445 | 0.01329 | 0.013476
1 | 2 | 2020 | Winter | P, [MW] | 0 | 0 | 0.012025 | 0.011696 | 0.011879 | 0.011838 | 0.012144 | 0.011854 | 0.013879 | 0.016401 | 0.018517 | 0.01828 | 0.018474 | 0.014352 | 0.017444 | 0.01671 | 0.01596 | 0.016137 | 0.017939 | 0.02351 | 0.021531 | 0.019499 | 0.019128 | 0.017495 | 0.014925 | 0.013086
2 | 3 | 2020 | Winter | P, [MW] | 0 | 0 | 0.014387 | 0.013948 | 0.014206 | 0.014219 | 0.014583 | 0.013934 | 0.01573 | 0.018286 | 0.02077 | 0.020476 | 0.020697 | 0.015622 | 0.019665 | 0.018851 | 0.018261 | 0.018681 | 0.02077 | 0.027557 | 0.025069 | 0.022624 | 0.022205 | 0.020292 | 0.017501 | 0.015367
3 | 4 | 2020 | Winter | P, [MW] | 0 | 0 | 0.0066309 | 0.0064406 | 0.0065684 | 0.0065506 | 0.0067328 | 0.0064107 | 0.0073208 | 0.0085731 | 0.0097018 | 0.0095448 | 0.0096745 | 0.0071366 | 0.009124 | 0.0087299 | 0.0085108 | 0.0086914 | 0.0096594 | 0.012905 | 0.01175 | 0.010583 | 0.010346 | 0.0094238 | 0.0081155 | 0.0071025
4 | 5 | 2020 | Winter | P, [MW] | 0 | 0 | 0.011045 | 0.010492 | 0.010756 | 0.010768 | 0.011137 | 0.010727 | 0.012995 | 0.014677 | 0.016583 | 0.01649 | 0.016934 | 0.011932 | 0.016315 | 0.015515 | 0.014974 | 0.015454 | 0.017157 | 0.023555 | 0.021535 | 0.019114 | 0.01876 | 0.016763 | 0.014101 | 0.01207
5 | 6 | 2020 | Winter | P, [MW] | 0 | 0 | 0.00060967 | 0.00056973 | 0.00057188 | 0.00057095 | 0.00060816 | 0.00060208 | 0.00073347 | 0.00085543 | 0.00097873 | 0.0010303 | 0.001064 | 0.00039452 | 0.0010464 | 0.00097798 | 0.00089148 | 0.00090782 | 0.0010078 | 0.0011372 | 0.0010948 | 0.0010617 | 0.0010017 | 0.00084999 | 0.00076572 | 0.00066959
6 | 7 | 2020 | Winter | P, [MW] | 0 | 0 | 0.0011341 | 0.0010377 | 0.0010659 | 0.0010498 | 0.0011578 | 0.001198 | 0.0014916 | 0.0018485 | 0.0022851 | 0.0024055 | 0.00247 | 0.00035661 | 0.0023878 | 0.0022593 | 0.0019072 | 0.0018881 | 0.0021207 | 0.0022805 | 0.0021694 | 0.0020885 | 0.0019013 | 0.0014986 | 0.0014178 | 0.0012372
7 | 8 | 2020 | Winter | P, [MW] | 0 | 0 | 0.0022427 | 0.0020593 | 0.0021189 | 0.0021311 | 0.0023474 | 0.0023508 | 0.0027798 | 0.003128 | 0.0038 | 0.003979 | 0.0041116 | 0.00025205 | 0.0039631 | 0.0037414 | 0.0032412 | 0.0032921 | 0.0037375 | 0.0040255 | 0.0038699 | 0.0037241 | 0.003408 | 0.0027505 | 0.0026789 | 0.00239
2 | 9 | 2020 | Winter | P, [MW] | 0 | 0 | 0.0002217 | 0.00022143 | 0.00021748 | 0.00021579 | 0.00021601 | 0.00023512 | 0.00033831 | 0.00042406 | 0.00044588 | 0.00045451 | 0.00047658 | 0.00046358 | 0.00041875 | 0.00040887 | 0.00035835 | 0.00032645 | 0.00033791 | 0.00037923 | 0.00038033 | 0.00037125 | 0.00036447 | 0.00033548 | 0.00026946 | 0.00024299
1 | 20 | 2020 | Winter | P, [MW] | 0 | 0 | 0.024904 | 0.023576 | 0.023125 | 0.023478 | 0.023931 | 0.02659 | 0.033731 | 0.038965 | 0.038547 | 0.038028 | 0.041613 | 0.040709 | 0.042654 | 0.041484 | 0.039719 | 0.040591 | 0.04386 | 0.049257 | 0.046047 | 0.042223 | 0.042106 | 0.03981 | 0.033898 | 0.031693
20 | 21 | 2020 | Winter | P, [MW] | 0 | 0 | 0.0084683 | 0.0079811 | 0.0079476 | 0.0081437 | 0.0082738 | 0.0092545 | 0.013588 | 0.01692 | 0.01705 | 0.016768 | 0.018492 | 0.017709 | 0.019968 | 0.019087 | 0.018118 | 0.019198 | 0.020263 | 0.023973 | 0.021939 | 0.019487 | 0.019538 | 0.018484 | 0.014725 | 0.012959
21 | 22 | 2020 | Winter | P, [MW] | 0 | 0 | 0.00011183 | 0.00010577 | 0.00010461 | 0.00010553 | 0.00010449 | 0.00010076 | 0.00012715 | 0.00014535 | 9.0327e-05 | 4.3007e-05 | 0.00016855 | 0.00016867 | 0.00016417 | 0.00015304 | 0.00014314 | 0.00014988 | 0.00016027 | 0.00021021 | 0.00019625 | 0.00018074 | 0.00017513 | 0.0001751 | 0.00014816 | 0.00012314
21 | 23 | 2020 | Winter | P, [MW] | 0 | 0 | 0.012794 | 0.012553 | 0.012883 | 0.013208 | 0.013229 | 0.013572 | 0.019079 | 0.023394 | 0.023543 | 0.023125 | 0.024533 | 0.023069 | 0.027486 | 0.02657 | 0.025704 | 0.028055 | 0.028472 | 0.032591 | 0.030091 | 0.026927 | 0.027634 | 0.02689 | 0.022024 | 0.019592
23 | 24 | 2020 | Winter | P, [MW] | 0 | 0 | 0.00038605 | 0.00035876 | 0.00037253 | 0.00038384 | 0.00039652 | 0.00041775 | 0.00076751 | 0.00091733 | 0.00097598 | 0.00090786 | 0.00085362 | 0.00096082 | 0.001086 | 0.00096975 | 0.00093376 | 0.00095438 | 0.00086089 | 0.00094005 | 0.00083656 | 0.00069356 | 0.00072625 | 0.00066686 | 0.00047078 | 0.00043189
23 | 25 | 2020 | Winter | P, [MW] | 0 | 0 | 0.0034069 | 0.003184 | 0.0031028 | 0.003178 | 0.0031722 | 0.0034301 | 0.0041891 | 0.0054891 | 0.0058909 | 0.0059553 | 0.0055775 | 0.0055569 | 0.0057319 | 0.0053358 | 0.004968 | 0.0054008 | 0.006185 | 0.0071228 | 0.0066924 | 0.0062953 | 0.0062082 | 0.0055949 | 0.0044834 | 0.0040039
25 | 26 | 2020 | Winter | P, [MW] | 0 | 0 | 3.5395e-05 | 3.031e-05 | 2.7704e-05 | 3.0709e-05 | 2.8229e-05 | 2.7407e-05 | 2.7723e-05 | 6.0701e-05 | 6.4069e-05 | 5.8537e-05 | 6.2693e-05 | 6.2364e-05 | 6.1926e-05 | 5.7055e-05 | 3.8283e-05 | 5.0032e-05 | 6.1548e-05 | 5.8544e-05 | 4.7203e-05 | 4.3844e-05 | 4.2448e-05 | 3.5683e-05 | 2.8467e-05 | 2.7246e-05
50 | 1 | 2020 | Winter | P, [MW] | 0 | 0 | 0.024064 | 0.022454 | 0.022074 | 0.022044 | 0.02222 | 0.025558 | 0.036222 | 0.043424 | 0.045804 | 0.044877 | 0.045423 | 0.041258 | 0.044015 | 0.042197 | 0.039023 | 0.039052 | 0.043409 | 0.05241 | 0.048709 | 0.045264 | 0.043887 | 0.039993 | 0.033592 | 0.030025
50 | 51 | 2020 | Winter | P, [MW] | 0 | 0 | 0.014231 | 0.014249 | 0.01425 | 0.014248 | 0.014266 | 0.014182 | 0.013751 | 0.013243 | 0.013084 | 0.013223 | 0.01334 | 0.013375 | 0.013223 | 0.013387 | 0.013589 | 0.013514 | 0.013477 | 0.012871 | 0.013242 | 0.013408 | 0.013506 | 0.013627 | 0.013855 | 0.013967
1 | 2 | 2020 | Winter | P, [MW] | 0 | 1 | 0.01341 | 0.012788 | 0.012529 | 0.012694 | 0.012648 | 0.012543 | 0.01363 | 0.015567 | 0.018028 | 0.019046 | 0.020049 | 0.020493 | 0.021379 | 0.019388 | 0.018796 | 0.018416 | 0.019441 | 0.024522 | 0.023828 | 0.022267 | 0.021264 | 0.018629 | 0.016289 | 0.014523
2 | 3 | 2020 | Winter | P, [MW] | 0 | 1 | 0.016044 | 0.015224 | 0.014937 | 0.01513 | 0.015115 | 0.014639 | 0.015508 | 0.017731 | 0.020391 | 0.021532 | 0.022629 | 0.023202 | 0.024589 | 0.022413 | 0.02188 | 0.021524 | 0.022615 | 0.02889 | 0.028093 | 0.026174 | 0.025065 | 0.021907 | 0.019104 | 0.017097
3 | 4 | 2020 | Winter | P, [MW] | 0 | 1 | 0.0074725 | 0.0070733 | 0.0069731 | 0.0070203 | 0.0070255 | 0.0068095 | 0.0072556 | 0.0083818 | 0.0096149 | 0.010136 | 0.010633 | 0.010912 | 0.011617 | 0.010554 | 0.010279 | 0.010159 | 0.010645 | 0.013603 | 0.013252 | 0.012325 | 0.01179 | 0.010298 | 0.0089436 | 0.0079781
4 | 5 | 2020 | Winter | P, [MW] | 0 | 1 | 0.011853 | 0.01127 | 0.010939 | 0.011078 | 0.011068 | 0.010474 | 0.011699 | 0.013311 | 0.01535 | 0.016146 | 0.017031 | 0.017419 | 0.018828 | 0.017026 | 0.016706 | 0.016348 | 0.017224 | 0.023386 | 0.022632 | 0.020433 | 0.019363 | 0.016612 | 0.014132 | 0.012556
5 | 6 | 2020 | Winter | P, [MW] | 0 | 1 | 0.00067128 | 0.00062845 | 0.00058004 | 0.00059587 | 0.00061119 | 0.00061094 | 0.0006758 | 0.00078812 | 0.00091982 | 0.001037 | 0.0010547 | 0.0011296 | 0.0011093 | 0.0010006 | 0.00097106 | 0.00090445 | 0.00093608 | 0.0011071 | 0.0011221 | 0.0011005 | 0.0010217 | 0.00087092 | 0.00076552 | 0.00069579
6 | 7 | 2020 | Winter | P, [MW] | 0 | 1 | 0.0013138 | 0.0012206 | 0.0010827 | 0.0011407 | 0.0011764 | 0.0012481 | 0.0014141 | 0.0017158 | 0.0020224 | 0.0023591 | 0.0022773 | 0.002482 | 0.0023899 | 0.0021072 | 0.002045 | 0.0018534 | 0.0018847 | 0.0022238 | 0.002249 | 0.0022225 | 0.0020379 | 0.0016567 | 0.0014528 | 0.0013611
7 | 8 | 2020 | Winter | P, [MW] | 0 | 1 | 0.0026056 | 0.0024569 | 0.002101 | 0.0022985 | 0.0023329 | 0.002396 | 0.0026662 | 0.0031921 | 0.0036334 | 0.0042117 | 0.0039833 | 0.004285 | 0.0041749 | 0.0036789 | 0.0036401 | 0.0033325 | 0.003391 | 0.003921 | 0.0039894 | 0.0039523 | 0.0036331 | 0.0029736 | 0.002653 | 0.0025514
2 | 9 | 2020 | Winter | P, [MW] | 0 | 1 | 0.00024509 | 0.00024092 | 0.00022986 | 0.00023262 | 0.00023109 | 0.00024789 | 0.00031117 | 0.00035766 | 0.00042302 | 0.00045622 | 0.00049185 | 0.00051282 | 0.00045836 | 0.00040761 | 0.00036231 | 0.00034474 | 0.00037047 | 0.00041048 | 0.00039267 | 0.00038465 | 0.00036634 | 0.000341 | 0.00030612 | 0.00026826
1 | 20 | 2020 | Winter | P, [MW] | 0 | 1 | 0.030225 | 0.027493 | 0.025948 | 0.025702 | 0.025847 | 0.026877 | 0.030357 | 0.033834 | 0.034093 | 0.037148 | 0.042629 | 0.044637 | 0.042774 | 0.039768 | 0.03761 | 0.037783 | 0.04071 | 0.044518 | 0.042934 | 0.040301 | 0.038637 | 0.036216 | 0.032684 | 0.031408
20 | 21 | 2020 | Winter | P, [MW] | 0 | 1 | 0.012302 | 0.010691 | 0.0094779 | 0.0095269 | 0.0095226 | 0.0098479 | 0.011866 | 0.014002 | 0.014314 | 0.015783 | 0.019101 | 0.020817 | 0.019735 | 0.017649 | 0.016316 | 0.016427 | 0.01787 | 0.020473 | 0.019937 | 0.017625 | 0.016601 | 0.015055 | 0.013243 | 0.012371
21 | 22 | 2020 | Winter | P, [MW] | 0 | 1 | 0.00011319 | 0.00010813 | 0.00010743 | 0.00010525 | 0.00010239 | 9.3982e-05 | 0.0001034 | 0.00012603 | 0.00014647 | 0.00016872 | 0.0001755 | 0.00018447 | 0.00017694 | 0.00017318 | 0.00016276 | 0.00016192 | 0.000172 | 0.00020954 | 0.00021059 | 0.00019952 | 0.00018059 | 0.00016374 | 0.00014211 | 0.00012067
21 | 23 | 2020 | Winter | P, [MW] | 0 | 1 | 0.019582 | 0.017359 | 0.015196 | 0.015563 | 0.015418 | 0.01512 | 0.01765 | 0.020617 | 0.020207 | 0.021225 | 0.026186 | 0.028987 | 0.027436 | 0.024574 | 0.022881 | 0.023177 | 0.02461 | 0.027146 | 0.02684 | 0.023291 | 0.022308 | 0.02062 | 0.018727 | 0.018123
23 | 24 | 2020 | Winter | P, [MW] | 0 | 1 | 0.00046815 | 0.0004131 | 0.00041729 | 0.00041334 | 0.00040001 | 0.00042961 | 0.00066357 | 0.00069939 | 0.00084766 | 0.00083288 | 0.0009658 | 0.00108 | 0.00091077 | 0.00066856 | 0.00045039 | 0.00043943 | 0.00047287 | 0.00052844 | 0.00051741 | 0.00051625 | 0.00047248 | 0.00043536 | 0.00041833 | 0.00039488
23 | 25 | 2020 | Winter | P, [MW] | 0 | 1 | 0.004082 | 0.0035754 | 0.0034235 | 0.0034482 | 0.0034372 | 0.0032527 | 0.0034426 | 0.0044527 | 0.0049472 | 0.0057337 | 0.0056797 | 0.0064453 | 0.0059347 | 0.0055621 | 0.0053028 | 0.0055105 | 0.0056457 | 0.0061257 | 0.0062726 | 0.0058566 | 0.0056721 | 0.0053297 | 0.004447 | 0.0040464
25 | 26 | 2020 | Winter | P, [MW] | 0 | 1 | 6.4112e-05 | 4.9962e-05 | 4.4454e-05 | 4.5095e-05 | 4.4909e-05 | 3.8383e-05 | 3.1309e-05 | 3.9105e-05 | 3.9131e-05 | 3.8512e-05 | 3.6322e-05 | 4.1019e-05 | 4.1726e-05 | 3.9253e-05 | 3.3991e-05 | 3.5359e-05 | 3.6926e-05 | 3.5778e-05 | 3.5498e-05 | 3.4468e-05 | 3.4904e-05 | 3.4595e-05 | 3.1168e-05 | 3.4017e-05
50 | 1 | 2020 | Winter | P, [MW] | 0 | 1 | 0.027988 | 0.025358 | 0.024191 | 0.023894 | 0.024103 | 0.026289 | 0.032536 | 0.036747 | 0.040474 | 0.043529 | 0.045254 | 0.045695 | 0.045675 | 0.041729 | 0.039259 | 0.038457 | 0.042106 | 0.05164 | 0.049888 | 0.046017 | 0.043303 | 0.038752 | 0.034365 | 0.031337
50 | 51 | 2020 | Winter | P, [MW] | 0 | 1 | 0.014058 | 0.014139 | 0.014204 | 0.014204 | 0.014204 | 0.014143 | 0.013924 | 0.013801 | 0.013711 | 0.013603 | 0.013607 | 0.013542 | 0.01363 | 0.013792 | 0.013903 | 0.013927 | 0.013836 | 0.013339 | 0.013399 | 0.013772 | 0.013893 | 0.013979 | 0.014008 | 0.014049
1 | 2 | 2020 | Winter | P, [MW] | 0 | 2 | 0.014894 | 0.013234 | 0.012946 | 0.012961 | 0.011974 | 0.011717 | 0.013136 | 0.014873 | 0.019455 | 0.024102 | 0.027516 | 0.029915 | 0.026601 | 0.021667 | 0.019788 | 0.018301 | 0.019103 | 0.023685 | 0.024892 | 0.02387 | 0.022756 | 0.020274 | 0.016606 | 0.014003
2 | 3 | 2020 | Winter | P, [MW] | 0 | 2 | 0.017771 | 0.015826 | 0.015379 | 0.015326 | 0.014213 | 0.013691 | 0.015161 | 0.017108 | 0.022631 | 0.028157 | 0.032062 | 0.034857 | 0.031202 | 0.025403 | 0.023151 | 0.0213 | 0.022254 | 0.027883 | 0.02937 | 0.02809 | 0.02679 | 0.023936 | 0.019504 | 0.01647
3 | 4 | 2020 | Winter | P, [MW] | 0 | 2 | 0.0082514 | 0.0073172 | 0.0071 | 0.0070823 | 0.0065283 | 0.0063109 | 0.0070439 | 0.0080069 | 0.010574 | 0.013161 | 0.015004 | 0.016352 | 0.014578 | 0.011811 | 0.010743 | 0.009872 | 0.010374 | 0.013116 | 0.013764 | 0.013147 | 0.01251 | 0.011164 | 0.0090647 | 0.0076508
4 | 5 | 2020 | Winter | P, [MW] | 0 | 2 | 0.012694 | 0.011311 | 0.010905 | 0.010987 | 0.0099791 | 0.0093158 | 0.010511 | 0.012113 | 0.016795 | 0.021674 | 0.025016 | 0.027368 | 0.023944 | 0.018836 | 0.016914 | 0.015346 | 0.016373 | 0.022056 | 0.023127 | 0.021429 | 0.020211 | 0.017768 | 0.013954 | 0.011505
5 | 6 | 2020 | Winter | P, [MW] | 0 | 2 | 0.00065598 | 0.00061833 | 0.0005892 | 0.00059023 | 0.00060105 | 0.00059914 | 0.00065313 | 0.00069988 | 0.00085836 | 0.0010001 | 0.0010954 | 0.0012315 | 0.0011748 | 0.0010327 | 0.000943 | 0.0008431 | 0.00085314 | 0.00093864 | 0.00095753 | 0.00098349 | 0.00098178 | 0.00092308 | 0.00078921 | 0.00070064
6 | 7 | 2020 | Winter | P, [MW] | 0 | 2 | 0.0013395 | 0.0012387 | 0.001166 | 0.0011563 | 0.0011934 | 0.0012801 | 0.0014443 | 0.001492 | 0.0018625 | 0.0021705 | 0.0022924 | 0.0025803 | 0.0024741 | 0.0022147 | 0.0020437 | 0.0017438 | 0.0017529 | 0.0019935 | 0.0019808 | 0.0019836 | 0.0020267 | 0.0019083 | 0.0016398 | 0.0015142
7 | 8 | 2020 | Winter | P, [MW] | 0 | 2 | 0.0027077 | 0.0025353 | 0.0023027 | 0.0023645 | 0.0024092 | 0.0025391 | 0.0028338 | 0.0029074 | 0.003604 | 0.0040313 | 0.0041402 | 0.0046319 | 0.0044416 | 0.0040861 | 0.0038054 | 0.0032692 | 0.0033102 | 0.0037263 | 0.0036191 | 0.0035901 | 0.0036783 | 0.0035253 | 0.0031302 | 0.0030145
2 | 9 | 2020 | Winter | P, [MW] | 0 | 2 | 0.00026067 | 0.00025197 | 0.00024834 | 0.00024932 | 0.00024838 | 0.00026 | 0.00028631 | 0.0003143 | 0.00035909 | 0.00042423 | 0.00050177 | 0.00053154 | 0.00046113 | 0.00040464 | 0.0003805 | 0.00036274 | 0.00035518 | 0.00037 | 0.00038019 | 0.00039247 | 0.00038009 | 0.00034974 | 0.00031321 | 0.00027458
1 | 20 | 2020 | Winter | P, [MW] | 0 | 2 | 0.030344 | 0.028062 | 0.026791 | 0.026428 | 0.026065 | 0.027063 | 0.02942 | 0.032156 | 0.032938 | 0.039415 | 0.045561 | 0.044514 | 0.042275 | 0.038075 | 0.034983 | 0.034713 | 0.035181 | 0.039948 | 0.041612 | 0.040542 | 0.037966 | 0.03671 | 0.033916 | 0.030033
20 | 21 | 2020 | Winter | P, [MW] | 0 | 2 | 0.012188 | 0.011397 | 0.010878 | 0.010723 | 0.010242 | 0.010399 | 0.011661 | 0.013141 | 0.012935 | 0.016204 | 0.020381 | 0.020149 | 0.019393 | 0.01696 | 0.015222 | 0.0144 | 0.01411 | 0.01726 | 0.018192 | 0.017832 | 0.016579 | 0.016503 | 0.015147 | 0.012072
21 | 22 | 2020 | Winter | P, [MW] | 0 | 2 | 0.00011182 | 0.00010833 | 0.0001048 | 0.00010268 | 0.00010145 | 9.0651e-05 | 9.6149e-05 | 0.00012065 | 0.00015205 | 0.00018133 | 0.00021785 | 0.00022818 | 0.0002063 | 0.00018377 | 0.00015941 | 0.00014952 | 0.00015535 | 0.00017076 | 0.0001812 | 0.00018765 | 0.00017642 | 0.00015973 | 0.00012826 | 0.00010923
21 | 23 | 2020 | Winter | P, [MW] | 0 | 2 | 0.019532 | 0.019144 | 0.018658 | 0.018501 | 0.017526 | 0.016882 | 0.018253 | 0.019993 | 0.018008 | 0.021467 | 0.027317 | 0.026974 | 0.027514 | 0.024839 | 0.022854 | 0.021035 | 0.019577 | 0.023692 | 0.025003 | 0.024767 | 0.023492 | 0.024527 | 0.023592 | 0.018792
23 | 24 | 2020 | Winter | P, [MW] | 0 | 2 | 0.00056227 | 0.0005437 | 0.0005331 | 0.00052875 | 0.00050092 | 0.00051876 | 0.00057258 | 0.00061966 | 0.00072125 | 0.0008187 | 0.0010614 | 0.00077486 | 0.00071517 | 0.00065107 | 0.00059701 | 0.00064036 | 0.00063994 | 0.00066643 | 0.00071849 | 0.00075654 | 0.00069313 | 0.00067619 | 0.00062176 | 0.00054746
23 | 25 | 2020 | Winter | P, [MW] | 0 | 2 | 0.0040932 | 0.0038987 | 0.0035912 | 0.0033892 | 0.0034427 | 0.0034879 | 0.0036958 | 0.0043493 | 0.0053826 | 0.006295 | 0.0069055 | 0.0065533 | 0.0067126 | 0.0057793 | 0.0050392 | 0.0049143 | 0.0049209 | 0.0055487 | 0.005824 | 0.0056596 | 0.0053714 | 0.0052199 | 0.0046249 | 0.0040241
25 | 26 | 2020 | Winter | P, [MW] | 0 | 2 | 6.1269e-05 | 6.0577e-05 | 5.036e-05 | 4.7276e-05 | 4.5931e-05 | 4.6845e-05 | 4.397e-05 | 5.0953e-05 | 5.2803e-05 | 4.7469e-05 | 4.9239e-05 | 4.2353e-05 | 5.4037e-05 | 5.3547e-05 | 5.09e-05 | 5.108e-05 | 5.475e-05 | 5.5857e-05 | 5.4051e-05 | 5.0075e-05 | 5.1897e-05 | 5.5978e-05 | 5.1727e-05 | 5.3094e-05
50 | 1 | 2020 | Winter | P, [MW] | 0 | 2 | 0.030344 | 0.027354 | 0.026415 | 0.02562 | 0.024074 | 0.026069 | 0.029723 | 0.033056 | 0.03832 | 0.0453 | 0.050904 | 0.052465 | 0.048271 | 0.041003 | 0.037071 | 0.035518 | 0.038584 | 0.048238 | 0.049445 | 0.047005 | 0.044443 | 0.040948 | 0.035176 | 0.030501
50 | 51 | 2020 | Winter | P, [MW] | 0 | 2 | 0.014063 | 0.01404 | 0.014044 | 0.014074 | 0.014107 | 0.014053 | 0.013983 | 0.013947 | 0.014066 | 0.014113 | 0.013986 | 0.013992 | 0.013918 | 0.013964 | 0.014022 | 0.014083 | 0.014057 | 0.013719 | 0.013767 | 0.013839 | 0.013871 | 0.013804 | 0.013833 | 0.013997
1 | 2 | 2020 | Winter | P, [MW] | Expected | - | 0.012633 | 0.012071 | 0.012125 | 0.012121 | 0.012192 | 0.011933 | 0.013737 | 0.016064 | 0.018581 | 0.019221 | 0.019991 | 0.017453 | 0.019314 | 0.017801 | 0.016912 | 0.016771 | 0.01832 | 0.02368 | 0.022339 | 0.020519 | 0.019951 | 0.018054 | 0.01536 | 0.013422
2 | 3 | 2020 | Winter | P, [MW] | Expected | - | 0.015107 | 0.014399 | 0.014478 | 0.014507 | 0.014606 | 0.014 | 0.015617 | 0.018038 | 0.020982 | 0.021724 | 0.022596 | 0.019453 | 0.022017 | 0.020296 | 0.019476 | 0.019462 | 0.021245 | 0.027794 | 0.026115 | 0.023912 | 0.023269 | 0.021044 | 0.018016 | 0.015772
3 | 4 | 2020 | Winter | P, [MW] | Expected | - | 0.0069826 | 0.0066562 | 0.0067022 | 0.0066937 | 0.0067454 | 0.0064534 | 0.0072719 | 0.0084649 | 0.0098139 | 0.010146 | 0.010573 | 0.0089924 | 0.010259 | 0.0094305 | 0.0090823 | 0.0090697 | 0.0099023 | 0.013035 | 0.012252 | 0.011198 | 0.010861 | 0.0097973 | 0.0083694 | 0.0073059
4 | 5 | 2020 | Winter | P, [MW] | Expected | - | 0.011396 | 0.01072 | 0.010804 | 0.010844 | 0.010962 | 0.010489 | 0.012455 | 0.014116 | 0.016437 | 0.017181 | 0.018102 | 0.014921 | 0.017764 | 0.016206 | 0.015498 | 0.015566 | 0.017055 | 0.023317 | 0.021919 | 0.019633 | 0.019053 | 0.016885 | 0.014085 | 0.012058
5 | 6 | 2020 | Winter | P, [MW] | Expected | - | 0.00062509 | 0.00058506 | 0.00057552 | 0.00057726 | 0.00060757 | 0.00060293 | 0.00071375 | 0.0008236 | 0.00095312 | 0.001027 | 0.0010672 | 0.00061911 | 0.0010738 | 0.00098904 | 0.00091021 | 0.0008981 | 0.00097544 | 0.0011045 | 0.0010791 | 0.0010561 | 0.0010017 | 0.00086342 | 0.00076905 | 0.00067777
6 | 7 | 2020 | Winter | P, [MW] | Expected | - | 0.0011891 | 0.0010926 | 0.0010826 | 0.001078 | 0.0011655 | 0.0012169 | 0.0014738 | 0.0017786 | 0.0021872 | 0.0023653 | 0.0024171 | 0.0009779 | 0.0024004 | 0.0022312 | 0.0019464 | 0.0018625 | 0.0020345 | 0.0022314 | 0.0021538 | 0.0020926 | 0.0019387 | 0.0015797 | 0.0014545 | 0.0012945
7 | 8 | 2020 | Winter | P, [MW] | Expected | - | 0.002361 | 0.0021841 | 0.0021426 | 0.0021884 | 0.0023542 | 0.0023841 | 0.0027713 | 0.0031057 | 0.0037482 | 0.0040197 | 0.0040973 | 0.0014539 | 0.0040617 | 0.0037817 | 0.0033788 | 0.0032946 | 0.0036269 | 0.0039678 | 0.0038511 | 0.0037376 | 0.0034788 | 0.002893 | 0.0027397 | 0.0025023
2 | 9 | 2020 | Winter | P, [MW] | Expected | - | 0.00023061 | 0.00022858 | 0.00022366 | 0.00022298 | 0.00022279 | 0.0002405 | 0.000327 | 0.0003989 | 0.00043021 | 0.00045043 | 0.00048236 | 0.00048032 | 0.00043046 | 0.00040808 | 0.00036208 | 0.00033424 | 0.00034503 | 0.00038238 | 0.00038207 | 0.0003762 | 0.00036696 | 0.00033831 | 0.00028095 | 0.00025111
1 | 20 | 2020 | Winter | P, [MW] | Expected | - | 0.026442 | 0.024776 | 0.024052 | 0.024217 | 0.02451 | 0.026698 | 0.032633 | 0.03726 | 0.03711 | 0.038101 | 0.042322 | 0.041814 | 0.042617 | 0.040752 | 0.038741 | 0.03935 | 0.04217 | 0.04725 | 0.044969 | 0.041708 | 0.041019 | 0.038854 | 0.033727 | 0.031415
20 | 21 | 2020 | Winter | P, [MW] | Expected | - | 0.0095473 | 0.0088561 | 0.0085848 | 0.0087098 | 0.0087334 | 0.0095028 | 0.013066 | 0.015963 | 0.016071 | 0.016547 | 0.018849 | 0.018501 | 0.019852 | 0.018578 | 0.017447 | 0.018117 | 0.019042 | 0.022514 | 0.021118 | 0.018985 | 0.018696 | 0.017711 | 0.014574 | 0.012748
21 | 22 | 2020 | Winter | P, [MW] | Expected | - | 0.00011202 | 0.00010647 | 0.00010504 | 0.00010509 | 0.00010375 | 9.8351e-05 | 0.00011933 | 0.00013906 | 0.00010717 | 8.0727e-05 | 0.00017659 | 0.00017943 | 0.00017201 | 0.00016031 | 0.00014826 | 0.00015155 | 0.00016124 | 0.00020448 | 0.00019615 | 0.00018441 | 0.0001761 | 0.00017128 | 0.00014446 | 0.0001208
21 | 23 | 2020 | Winter | P, [MW] | Expected | - | 0.014726 | 0.014181 | 0.014038 | 0.014301 | 0.014155 | 0.014266 | 0.018757 | 0.022511 | 0.022276 | 0.022617 | 0.025167 | 0.024472 | 0.027483 | 0.026037 | 0.024894 | 0.026355 | 0.026649 | 0.030542 | 0.028899 | 0.026099 | 0.026281 | 0.025657 | 0.021777 | 0.019268
23 | 24 | 2020 | Winter | P, [MW] | Expected | - | 0.00042295 | 0.00039294 | 0.00040186 | 0.00040876 | 0.00041193 | 0.00043388 | 0.00072481 | 0.00084367 | 0.00092126 | 0.00088441 | 0.00089933 | 0.00095128 | 0.001008 | 0.0008812 | 0.0008166 | 0.00083596 | 0.0007739 | 0.00084216 | 0.0007741 | 0.00067723 | 0.00068527 | 0.00063512 | 0.00048486 | 0.00044311
23 | 25 | 2020 | Winter | P, [MW] | Expected | - | 0.0036014 | 0.003342 | 0.0032184 | 0.0032468 | 0.0032487 | 0.003413 | 0.004012 | 0.0051782 | 0.0056835 | 0.0059722 | 0.0057818 | 0.0058261 | 0.005901 | 0.0054314 | 0.005026 | 0.0053469 | 0.0059274 | 0.0067555 | 0.0065084 | 0.0061418 | 0.0060121 | 0.0055035 | 0.0044984 | 0.0040129
25 | 26 | 2020 | Winter | P, [MW] | Expected | - | 4.3194e-05 | 3.7441e-05 | 3.3333e-05 | 3.5131e-05 | 3.3141e-05 | 3.1752e-05 | 3.0557e-05 | 5.6223e-05 | 5.8897e-05 | 5.4095e-05 | 5.7004e-05 | 5.6456e-05 | 5.7914e-05 | 5.4011e-05 | 3.9472e-05 | 4.8085e-05 | 5.706e-05 | 5.4908e-05 | 4.6509e-05 | 4.3395e-05 | 4.272e-05 | 3.8427e-05 | 3.2176e-05 | 3.1905e-05
50 | 1 | 2020 | Winter | P, [MW] | Expected | - | 0.025521 | 0.023569 | 0.022997 | 0.022819 | 0.022754 | 0.025736 | 0.034767 | 0.040989 | 0.043974 | 0.044745 | 0.046182 | 0.043493 | 0.04486 | 0.041959 | 0.038778 | 0.038463 | 0.042534 | 0.051704 | 0.048982 | 0.04562 | 0.043883 | 0.039952 | 0.033929 | 0.03028
50 | 51 | 2020 | Winter | P, [MW] | Expected | - | 0.014183 | 0.014203 | 0.014214 | 0.014217 | 0.014235 | 0.014158 | 0.013808 | 0.013423 | 0.013314 | 0.013404 | 0.01347 | 0.013487 | 0.01338 | 0.013528 | 0.013696 | 0.013654 | 0.013611 | 0.013059 | 0.013339 | 0.013521 | 0.013614 | 0.013703 | 0.013874 | 0.013983
1 | 2 | 2030 | Summer | P, [MW] | 0 | 0 | 0.015224 | 0.014724 | 0.014858 | 0.014698 | 0.014366 | 0.014656 | 0.016823 | 0.01925 | 0.022643 | 0.02218 | 0.018897 | 0.018011 | 0.020225 | 0.01879 | 0.01652 | 0.016058 | 0.016017 | 0.016258 | 0.018946 | 0.022882 | 0.027284 | 0.024446 | 0.021536 | 0.017763
2 | 3 | 2030 | Summer | P, [MW] | 0 | 0 | 0.016869 | 0.016395 | 0.016815 | 0.016637 | 0.016331 | 0.016747 | 0.018768 | 0.022329 | 0.027443 | 0.027335 | 0.026022 | 0.025035 | 0.028342 | 0.026377 | 0.023178 | 0.021774 | 0.020862 | 0.019636 | 0.022759 | 0.027093 | 0.032357 | 0.028968 | 0.024833 | 0.02004
3 | 4 | 2030 | Summer | P, [MW] | 0 | 0 | 0.0078831 | 0.0076878 | 0.0080232 | 0.0079527 | 0.0078197 | 0.0080676 | 0.0088086 | 0.010424 | 0.012679 | 0.01248 | 0.012036 | 0.011453 | 0.013074 | 0.012112 | 0.010744 | 0.010047 | 0.0096035 | 0.0089807 | 0.010534 | 0.012571 | 0.015006 | 0.01359 | 0.011662 | 0.0093648
4 | 5 | 2030 | Summer | P, [MW] | 0 | 0 | 0.015459 | 0.014478 | 0.01424 | 0.014258 | 0.014061 | 0.014839 | 0.016829 | 0.018019 | 0.02064 | 0.020863 | 0.020309 | 0.018421 | 0.021049 | 0.02022 | 0.018379 | 0.01771 | 0.017241 | 0.015789 | 0.018325 | 0.022252 | 0.026897 | 0.025182 | 0.020862 | 0.016141
5 | 6 | 2030 | Summer | P, [MW] | 0 | 0 | 0.00093625 | 0.00088678 | 0.00086938 | 0.00086624 | 0.00083063 | 0.00087986 | 0.0009683 | 0.00079558 | 0.00083952 | 0.00084256 | 0.00087857 | 0.00091547 | 0.00086957 | 0.00085358 | 0.00081448 | 0.00078681 | 0.00082803 | 0.00092478 | 0.00098246 | 0.0010735 | 0.0012314 | 0.0010198 | 0.0010736 | 0.00095072
6 | 7 | 2030 | Summer | P, [MW] | 0 | 0 | 0.0018597 | 0.0016891 | 0.0016221 | 0.0016514 | 0.0015037 | 0.0015998 | 0.0018437 | 0.0015377 | 0.0015401 | 0.001399 | 0.0012082 | 0.0011589 | 0.0010187 | 0.0010887 | 0.001115 | 0.0011043 | 0.0012812 | 0.0015665 | 0.001769 | 0.0020655 | 0.0022521 | 0.0018303 | 0.0020428 | 0.0018488
7 | 8 | 2030 | Summer | P, [MW] | 0 | 0 | 0.0032299 | 0.0029964 | 0.0029851 | 0.0030999 | 0.0027973 | 0.0031172 | 0.0033066 | 0.0023845 | 0.0021442 | 0.0018445 | 0.0014147 | 0.0012575 | 0.0010288 | 0.0011255 | 0.0012554 | 0.0013237 | 0.0017516 | 0.0022793 | 0.002805 | 0.0034848 | 0.0037561 | 0.0031743 | 0.0034021 | 0.0029887
2 | 9 | 2030 | Summer | P, [MW] | 0 | 0 | 0.00038218 | 0.0003751 | 0.0003651 | 0.00036527 | 0.000358 | 0.00036478 | 0.00043896 | 0.00031824 | 0.00021453 | 0.00016329 | 0.00013878 | 0.00016254 | 0.00019795 | 0.0002243 | 0.00024233 | 0.00018381 | 0.00013641 | 0.00017125 | 0.00023046 | 0.00035593 | 0.00044952 | 0.00039892 | 0.00039044 | 0.00038551
1 | 20 | 2030 | Summer | P, [MW] | 0 | 0 | 0.043158 | 0.040493 | 0.039218 | 0.036136 | 0.03522 | 0.034676 | 0.037922 | 0.02554 | 0.020476 | 0.017077 | 0.0175 | 0.018676 | 0.021267 | 0.020912 | 0.016173 | 0.022858 | 0.024243 | 0.029247 | 0.040964 | 0.053479 | 0.067643 | 0.059013 | 0.051184 | 0.050712
20 | 21 | 2030 | Summer | P, [MW] | 0 | 0 | 0.018141 | 0.017719 | 0.017315 | 0.016255 | 0.015603 | 0.01566 | 0.017323 | 0.010172 | 0.0089064 | 0.0062151 | 0.0055893 | 0.0054528 | 0.006045 | 0.0059036 | 0.0038431 | 0.0056832 | 0.0066217 | 0.0093514 | 0.015885 | 0.022043 | 0.02849 | 0.02497 | 0.024538 | 0.023442
21 | 22 | 2030 | Summer | P, [MW] | 0 | 0 | 0.000309 | 0.00030397 | 0.0002906 | 0.00028775 | 0.00027568 | 0.00028108 | 0.00023925 | 0.00019509 | 0.00032145 | 0.00060142 | 0.00070008 | 0.00077304 | 0.00082275 | 0.00081925 | 0.00077896 | 0.00072178 | 0.00056938 | 0.00028636 | 5.9332e-05 | 0.00016999 | 0.00030973 | 0.00026995 | 0.00032414 | 0.00031248
21 | 23 | 2030 | Summer | P, [MW] | 0 | 0 | 0.022703 | 0.022875 | 0.02255 | 0.021151 | 0.020438 | 0.020812 | 0.021837 | 0.016491 | 0.014509 | 0.010558 | 0.010238 | 0.0097125 | 0.010627 | 0.010353 | 0.0066945 | 0.010745 | 0.012333 | 0.015613 | 0.021059 | 0.029136 | 0.037288 | 0.033871 | 0.032596 | 0.032161
23 | 24 | 2030 | Summer | P, [MW] | 0 | 0 | 0.00085842 | 0.00085661 | 0.00081883 | 0.00081316 | 0.00078042 | 0.00079041 | 0.00088295 | 0.00068335 | 0.00061136 | 0.00043707 | 0.00032065 | 0.00040793 | 0.00050261 | 0.0004526 | 0.00031533 | 0.00022476 | 0.00028721 | 0.00049375 | 0.00055712 | 0.00080168 | 0.0010372 | 0.00086609 | 0.00079174 | 0.00083512
23 | 25 | 2030 | Summer | P, [MW] | 0 | 0 | 0.0058503 | 0.0056462 | 0.0054232 | 0.0053031 | 0.0054039 | 0.0054114 | 0.0059131 | 0.003957 | 0.0037039 | 0.0030438 | 0.0033041 | 0.003508 | 0.0029503 | 0.0029345 | 0.0025513 | 0.0026827 | 0.0027754 | 0.0032037 | 0.0049157 | 0.0065092 | 0.0073697 | 0.0065444 | 0.0061499 | 0.0055536
25 | 26 | 2030 | Summer | P, [MW] | 0 | 0 | 8.4069e-05 | 8.5333e-05 | 8.1469e-05 | 8.0815e-05 | 7.729e-05 | 7.6692e-05 | 6.2134e-05 | 3.7411e-05 | 6.6971e-05 | 0.00012743 | 0.00015484 | 0.00017466 | 0.00018495 | 0.00018416 | 0.00016837 | 0.00015578 | 0.00011841 | 6.4274e-05 | 1.4959e-05 | 3.8407e-05 | 6.2442e-05 | 6.0411e-05 | 7.1642e-05 | 7.548e-05
50 | 1 | 2030 | Summer | P, [MW] | 0 | 0 | 0.037324 | 0.034139 | 0.031199 | 0.030442 | 0.02961 | 0.029254 | 0.037456 | 0.044139 | 0.046376 | 0.045135 | 0.042527 | 0.042011 | 0.043486 | 0.042112 | 0.039385 | 0.039413 | 0.039618 | 0.041359 | 0.046949 | 0.052468 | 0.05704 | 0.053293 | 0.048529 | 0.042773
50 | 51 | 2030 | Summer | P, [MW] | 0 | 0 | 0.013871 | 0.013986 | 0.014141 | 0.014143 | 0.01415 | 0.014167 | 0.014056 | 0.013036 | 0.012348 | 0.012271 | 0.012386 | 0.012159 | 0.011735 | 0.011935 | 0.012723 | 0.012706 | 0.012919 | 0.012793 | 0.012573 | 0.011987 | 0.011089 | 0.011869 | 0.013081 | 0.013312
1 | 2 | 2030 | Summer | P, [MW] | 0 | 1 | 0.017499 | 0.01707 | 0.016214 | 0.016957 | 0.016249 | 0.016957 | 0.018546 | 0.018632 | 0.020727 | 0.022082 | 0.021992 | 0.02186 | 0.022869 | 0.022539 | 0.019854 | 0.01972 | 0.018751 | 0.021054 | 0.02267 | 0.025239 | 0.026662 | 0.028965 | 0.026692 | 0.022696
2 | 3 | 2030 | Summer | P, [MW] | 0 | 1 | 0.019569 | 0.019251 | 0.018503 | 0.019399 | 0.018587 | 0.019646 | 0.021076 | 0.021607 | 0.025041 | 0.027511 | 0.029617 | 0.029876 | 0.031883 | 0.031464 | 0.027273 | 0.026636 | 0.024614 | 0.02634 | 0.027805 | 0.030285 | 0.031422 | 0.034452 | 0.030993 | 0.026007
3 | 4 | 2030 | Summer | P, [MW] | 0 | 1 | 0.0089367 | 0.008907 | 0.0086664 | 0.0091203 | 0.0087911 | 0.0092635 | 0.0098682 | 0.010312 | 0.011867 | 0.012961 | 0.013858 | 0.013824 | 0.014773 | 0.014645 | 0.012683 | 0.012475 | 0.011609 | 0.012443 | 0.013346 | 0.014651 | 0.014971 | 0.016339 | 0.014475 | 0.012119
4 | 5 | 2030 | Summer | P, [MW] | 0 | 1 | 0.015003 | 0.013869 | 0.013333 | 0.014072 | 0.013565 | 0.014204 | 0.016007 | 0.017603 | 0.020053 | 0.022173 | 0.023927 | 0.023192 | 0.024891 | 0.024097 | 0.020109 | 0.019954 | 0.018964 | 0.020253 | 0.022558 | 0.025242 | 0.025538 | 0.028366 | 0.023872 | 0.019068
5 | 6 | 2030 | Summer | P, [MW] | 0 | 1 | 0.00094519 | 0.00090446 | 0.00088059 | 0.00086883 | 0.00085627 | 0.00083911 | 0.00090557 | 0.00081049 | 0.00081251 | 0.00082542 | 0.00081622 | 0.00080925 | 0.00081807 | 0.00080164 | 0.00074231 | 0.00077868 | 0.00081768 | 0.00090107 | 0.00094527 | 0.0010899 | 0.0011608 | 0.001115 | 0.0011929 | 0.0010516
6 | 7 | 2030 | Summer | P, [MW] | 0 | 1 | 0.0019312 | 0.0018654 | 0.0018302 | 0.0017652 | 0.0017351 | 0.0016526 | 0.0017084 | 0.001497 | 0.001413 | 0.0013324 | 0.0011849 | 0.0010506 | 0.0010022 | 0.00098493 | 0.00092269 | 0.001098 | 0.0012714 | 0.0015384 | 0.0017562 | 0.0022161 | 0.0023439 | 0.0021003 | 0.0023045 | 0.0020995
7 | 8 | 2030 | Summer | P, [MW] | 0 | 1 | 0.0030783 | 0.0030259 | 0.0031559 | 0.0030771 | 0.0031448 | 0.0030664 | 0.0032165 | 0.0027263 | 0.0024294 | 0.0020537 | 0.001793 | 0.0014734 | 0.0014437 | 0.0014559 | 0.0015432 | 0.0018697 | 0.0021457 | 0.0026439 | 0.0030469 | 0.0040939 | 0.0042652 | 0.003841 | 0.0039711 | 0.0036206
2 | 9 | 2030 | Summer | P, [MW] | 0 | 1 | 0.00040606 | 0.00040308 | 0.00038228 | 0.00037781 | 0.00037512 | 0.00038458 | 0.00043905 | 0.00033195 | 0.00024075 | 0.00018157 | 0.00015813 | 0.00019268 | 0.00029573 | 0.00036512 | 0.00037889 | 0.00029352 | 0.00020798 | 0.00017714 | 0.00021578 | 0.00032389 | 0.00043004 | 0.00043588 | 0.00046308 | 0.00043924
1 | 20 | 2030 | Summer | P, [MW] | 0 | 1 | 0.04732 | 0.040286 | 0.036191 | 0.03454 | 0.033094 | 0.033305 | 0.034429 | 0.025391 | 0.020973 | 0.021729 | 0.020773 | 0.02191 | 0.018558 | 0.01536 | 0.012795 | 0.01281 | 0.017006 | 0.02178 | 0.035013 | 0.040865 | 0.046808 | 0.049111 | 0.053272 | 0.048033
20 | 21 | 2030 | Summer | P, [MW] | 0 | 1 | 0.023373 | 0.019074 | 0.016781 | 0.016526 | 0.01606 | 0.015776 | 0.016563 | 0.010991 | 0.0069248 | 0.0060277 | 0.0058497 | 0.005217 | 0.0047392 | 0.0039643 | 0.0038897 | 0.0045656 | 0.006414 | 0.0085737 | 0.015318 | 0.018458 | 0.020978 | 0.021198 | 0.023292 | 0.021069
21 | 22 | 2030 | Summer | P, [MW] | 0 | 1 | 0.0002973 | 0.00029786 | 0.00028917 | 0.00028639 | 0.00027537 | 0.0002765 | 0.0002266 | 0.00021443 | 0.0003207 | 0.00060424 | 0.00070843 | 0.00077046 | 0.00079914 | 0.00079834 | 0.00076652 | 0.00068509 | 0.00054578 | 0.00028807 | 6.1259e-05 | 0.00016922 | 0.00029815 | 0.00030599 | 0.00035677 | 0.00033352
21 | 23 | 2030 | Summer | P, [MW] | 0 | 1 | 0.034008 | 0.026254 | 0.022224 | 0.022001 | 0.021523 | 0.021552 | 0.022146 | 0.018998 | 0.012036 | 0.011175 | 0.011309 | 0.010244 | 0.0099665 | 0.0085525 | 0.0085167 | 0.0097738 | 0.012773 | 0.015058 | 0.021409 | 0.024509 | 0.026905 | 0.027001 | 0.02989 | 0.02764
23 | 24 | 2030 | Summer | P, [MW] | 0 | 1 | 0.00097207 | 0.00096563 | 0.00093789 | 0.0009369 | 0.00089904 | 0.00087422 | 0.00095314 | 0.00064712 | 0.00054421 | 0.0004024 | 0.00035905 | 0.00039534 | 0.00041141 | 0.00034553 | 0.00027822 | 0.00016999 | 0.00012635 | 0.00030134 | 0.00044855 | 0.00067231 | 0.00084336 | 0.00082348 | 0.00087579 | 0.00084979
23 | 25 | 2030 | Summer | P, [MW] | 0 | 1 | 0.0061055 | 0.0055924 | 0.0054826 | 0.0052509 | 0.0051855 | 0.0052019 | 0.0053106 | 0.0052979 | 0.0035337 | 0.0035316 | 0.0036483 | 0.0033971 | 0.0035463 | 0.0038646 | 0.0033019 | 0.0034212 | 0.0032877 | 0.0036766 | 0.0055798 | 0.0063694 | 0.0073282 | 0.0077222 | 0.007397 | 0.0066735
25 | 26 | 2030 | Summer | P, [MW] | 0 | 1 | 9.6489e-05 | 9.8319e-05 | 9.5763e-05 | 9.2052e-05 | 8.4684e-05 | 8.1422e-05 | 6.3598e-05 | 2.9737e-05 | 7.2893e-05 | 0.00014216 | 0.0001677 | 0.00018455 | 0.00019374 | 0.00018901 | 0.00017751 | 0.00016043 | 0.00012493 | 6.5152e-05 | 1.2993e-05 | 3.8497e-05 | 6.1611e-05 | 5.5882e-05 | 7.0068e-05 | 7.5636e-05
50 | 1 | 2030 | Summer | P, [MW] | 0 | 1 | 0.040346 | 0.03628 | 0.032602 | 0.032343 | 0.0308 | 0.029961 | 0.033913 | 0.039256 | 0.041422 | 0.042906 | 0.042274 | 0.041067 | 0.040183 | 0.037409 | 0.031787 | 0.031138 | 0.032281 | 0.037254 | 0.045372 | 0.049491 | 0.051553 | 0.054429 | 0.051408 | 0.044361
50 | 51 | 2030 | Summer | P, [MW] | 0 | 1 | 0.013453 | 0.013918 | 0.014106 | 0.014151 | 0.014174 | 0.014217 | 0.014197 | 0.013743 | 0.01347 | 0.013425 | 0.013361 | 0.013305 | 0.013468 | 0.013818 | 0.014052 | 0.014108 | 0.01409 | 0.014034 | 0.013697 | 0.013695 | 0.013712 | 0.01354 | 0.013725 | 0.013842
1 | 2 | 2030 | Summer | P, [MW] | 0 | 2 | 0.019728 | 0.017963 | 0.016882 | 0.019964 | 0.017963 | 0.016259 | 0.017587 | 0.016864 | 0.018788 | 0.021943 | 0.022889 | 0.02346 | 0.020826 | 0.017595 | 0.015336 | 0.014918 | 0.014628 | 0.016482 | 0.017927 | 0.021024 | 0.0248 | 0.03017 | 0.026684 | 0.02102
2 | 3 | 2030 | Summer | P, [MW] | 0 | 2 | 0.021974 | 0.019939 | 0.018774 | 0.022607 | 0.020366 | 0.018544 | 0.020025 | 0.019802 | 0.022836 | 0.027173 | 0.030572 | 0.031937 | 0.028642 | 0.024153 | 0.020699 | 0.019656 | 0.018645 | 0.019765 | 0.020998 | 0.024125 | 0.028097 | 0.034877 | 0.030174 | 0.023341
3 | 4 | 2030 | Summer | P, [MW] | 0 | 2 | 0.010035 | 0.0090333 | 0.0085194 | 0.010364 | 0.0093282 | 0.0084979 | 0.0092451 | 0.0094008 | 0.010753 | 0.012711 | 0.014286 | 0.014884 | 0.013213 | 0.01104 | 0.0094939 | 0.0090357 | 0.0085837 | 0.0090847 | 0.0098833 | 0.01142 | 0.013158 | 0.016432 | 0.013983 | 0.010691
4 | 5 | 2030 | Summer | P, [MW] | 0 | 2 | 0.014897 | 0.013431 | 0.012682 | 0.016159 | 0.014168 | 0.01312 | 0.0142 | 0.014317 | 0.016608 | 0.020155 | 0.022841 | 0.023594 | 0.020519 | 0.016767 | 0.013929 | 0.01352 | 0.013143 | 0.013758 | 0.015305 | 0.017865 | 0.020832 | 0.027152 | 0.021904 | 0.015857
5 | 6 | 2030 | Summer | P, [MW] | 0 | 2 | 0.0009569 | 0.00088804 | 0.00087186 | 0.00085228 | 0.0008324 | 0.00080791 | 0.00085973 | 0.00072694 | 0.00071315 | 0.00074974 | 0.0007628 | 0.00078315 | 0.00076998 | 0.00069967 | 0.00062584 | 0.00057541 | 0.00059235 | 0.00068737 | 0.00073692 | 0.00085503 | 0.0010278 | 0.0010629 | 0.0011686 | 0.001067
6 | 7 | 2030 | Summer | P, [MW] | 0 | 2 | 0.0020581 | 0.0019175 | 0.0018989 | 0.0018469 | 0.0017647 | 0.0016342 | 0.0016955 | 0.0013702 | 0.0012922 | 0.0012423 | 0.0011109 | 0.0010181 | 0.00098047 | 0.00097653 | 0.00091192 | 0.00083666 | 0.00095216 | 0.0012358 | 0.001396 | 0.0017349 | 0.0021775 | 0.0021306 | 0.0024201 | 0.0023737
7 | 8 | 2030 | Summer | P, [MW] | 0 | 2 | 0.0034482 | 0.0031948 | 0.0032946 | 0.0032206 | 0.0032107 | 0.0030623 | 0.003224 | 0.0026967 | 0.0023551 | 0.0020539 | 0.0017415 | 0.001544 | 0.0013423 | 0.0013181 | 0.0013102 | 0.0013847 | 0.0016062 | 0.0020589 | 0.0025236 | 0.0031799 | 0.003979 | 0.0038518 | 0.0042669 | 0.004007
2 | 9 | 2030 | Summer | P, [MW] | 0 | 2 | 0.00050098 | 0.00048323 | 0.00046223 | 0.00045119 | 0.00044907 | 0.00044771 | 0.00041852 | 0.00026956 | 0.00020135 | 0.0001795 | 0.00015573 | 0.00019707 | 0.00025844 | 0.00031681 | 0.00029454 | 0.00022856 | 0.00016466 | 0.00018871 | 0.00027169 | 0.00041194 | 0.00056041 | 0.00060909 | 0.00060793 | 0.00053924
1 | 20 | 2030 | Summer | P, [MW] | 0 | 2 | 0.043257 | 0.040096 | 0.038924 | 0.034124 | 0.027403 | 0.027564 | 0.028976 | 0.021972 | 0.015614 | 0.016647 | 0.01581 | 0.017869 | 0.015017 | 0.011121 | 0.010255 | 0.010571 | 0.012516 | 0.0167 | 0.022988 | 0.033876 | 0.040811 | 0.043208 | 0.045483 | 0.042863
20 | 21 | 2030 | Summer | P, [MW] | 0 | 2 | 0.019251 | 0.01826 | 0.01796 | 0.01539 | 0.011228 | 0.011866 | 0.013051 | 0.0080415 | 0.0052326 | 0.0052096 | 0.004855 | 0.0043487 | 0.0035112 | 0.0029688 | 0.002534 | 0.0029107 | 0.0040239 | 0.0059642 | 0.0086303 | 0.014747 | 0.017716 | 0.018687 | 0.018983 | 0.018301
21 | 22 | 2030 | Summer | P, [MW] | 0 | 2 | 0.00027528 | 0.00027038 | 0.00025877 | 0.00025521 | 0.00024984 | 0.00024559 | 0.00020461 | 0.000235 | 0.00033444 | 0.00060294 | 0.00069989 | 0.00076195 | 0.00081787 | 0.00082516 | 0.00079503 | 0.00073537 | 0.00061443 | 0.00035479 | 8.1074e-05 | 0.00012737 | 0.00024855 | 0.00024886 | 0.0003018 | 0.00028416
21 | 23 | 2030 | Summer | P, [MW] | 0 | 2 | 0.026601 | 0.025695 | 0.025957 | 0.021769 | 0.01437 | 0.016012 | 0.017579 | 0.014712 | 0.0093041 | 0.0098001 | 0.0094492 | 0.0085597 | 0.0074457 | 0.0070174 | 0.0057884 | 0.0066456 | 0.008892 | 0.011341 | 0.013473 | 0.019459 | 0.022444 | 0.024587 | 0.023741 | 0.023906
23 | 24 | 2030 | Summer | P, [MW] | 0 | 2 | 0.0009961 | 0.00096988 | 0.00094136 | 0.00092741 | 0.00090945 | 0.00088548 | 0.00080646 | 0.00049077 | 0.00036866 | 0.00032748 | 0.00032542 | 0.00042306 | 0.00038915 | 0.00037132 | 0.00025387 | 0.00014418 | 0.00016934 | 0.00040818 | 0.00033068 | 0.00058953 | 0.0010487 | 0.0010321 | 0.0010964 | 0.0010155
23 | 25 | 2030 | Summer | P, [MW] | 0 | 2 | 0.0051798 | 0.0047667 | 0.0044388 | 0.0044296 | 0.0043893 | 0.0044511 | 0.0046258 | 0.0045235 | 0.0027897 | 0.0029471 | 0.003201 | 0.0034767 | 0.0029571 | 0.0028011 | 0.0022642 | 0.0022273 | 0.002452 | 0.0026236 | 0.0041157 | 0.005206 | 0.0061584 | 0.0064299 | 0.0061691 | 0.0053822
25 | 26 | 2030 | Summer | P, [MW] | 0 | 2 | 8.0836e-05 | 7.9076e-05 | 7.4803e-05 | 7.5236e-05 | 7.5562e-05 | 7.3432e-05 | 6.0193e-05 | 2.917e-05 | 6.5509e-05 | 0.00013664 | 0.00016342 | 0.00018018 | 0.00018736 | 0.0001848 | 0.00017106 | 0.00015237 | 0.00011742 | 5.7536e-05 | 1.7097e-05 | 4.3332e-05 | 6.9797e-05 | 6.0082e-05 | 7.6632e-05 | 7.9242e-05
50 | 1 | 2030 | Summer | P, [MW] | 0 | 2 | 0.0387 | 0.035489 | 0.03322 | 0.035082 | 0.029909 | 0.026252 | 0.028969 | 0.032375 | 0.0349 | 0.039525 | 0.040245 | 0.041266 | 0.037323 | 0.031385 | 0.027875 | 0.027218 | 0.027715 | 0.031355 | 0.036959 | 0.043436 | 0.048717 | 0.054615 | 0.050576 | 0.042477
50 | 51 | 2030 | Summer | P, [MW] | 0 | 2 | 0.01398 | 0.014 | 0.014008 | 0.014142 | 0.014301 | 0.014323 | 0.014343 | 0.014138 | 0.014051 | 0.013919 | 0.01376 | 0.013748 | 0.013761 | 0.013854 | 0.01405 | 0.014072 | 0.014067 | 0.014029 | 0.013978 | 0.013882 | 0.013862 | 0.013554 | 0.013868 | 0.013881
1 | 2 | 2030 | Summer | P, [MW] | Expected | - | 0.016193 | 0.015522 | 0.015341 | 0.015773 | 0.015149 | 0.015214 | 0.017178 | 0.018821 | 0.021819 | 0.022132 | 0.01991 | 0.019339 | 0.020688 | 0.019155 | 0.016827 | 0.016418 | 0.016209 | 0.016976 | 0.019332 | 0.022953 | 0.026841 | 0.025909 | 0.023008 | 0.018933
2 | 3 | 2030 | Summer | P, [MW] | Expected | - | 0.017984 | 0.017309 | 0.017336 | 0.017885 | 0.01723 | 0.017418 | 0.019277 | 0.021865 | 0.026441 | 0.027337 | 0.027185 | 0.026712 | 0.028891 | 0.026786 | 0.023409 | 0.022166 | 0.021081 | 0.020612 | 0.023228 | 0.027125 | 0.031615 | 0.030595 | 0.026476 | 0.021364
3 | 4 | 2030 | Summer | P, [MW] | Expected | - | 0.008341 | 0.0080542 | 0.008186 | 0.0084639 | 0.008174 | 0.0082999 | 0.0090223 | 0.010262 | 0.012288 | 0.012582 | 0.012618 | 0.012282 | 0.013336 | 0.012321 | 0.010842 | 0.010249 | 0.0097443 | 0.0094902 | 0.010843 | 0.012703 | 0.014737 | 0.014388 | 0.012396 | 0.0099478
4 | 5 | 2030 | Summer | P, [MW] | Expected | - | 0.015313 | 0.014241 | 0.013888 | 0.014503 | 0.014006 | 0.014503 | 0.016336 | 0.017431 | 0.01998 | 0.020949 | 0.021188 | 0.019842 | 0.021522 | 0.020281 | 0.017991 | 0.017432 | 0.016902 | 0.016137 | 0.018499 | 0.022052 | 0.025836 | 0.025918 | 0.021441 | 0.016519
5 | 6 | 2030 | Summer | P, [MW] | Expected | - | 0.00094047 | 0.00088949 | 0.00087134 | 0.00086462 | 0.00083455 | 0.00086376 | 0.00094383 | 0.00078791 | 0.00081761 | 0.00082685 | 0.00085312 | 0.00088139 | 0.00084799 | 0.00082418 | 0.00077722 | 0.00075545 | 0.00079288 | 0.00088748 | 0.00094207 | 0.0010447 | 0.0011922 | 0.0010396 | 0.0011042 | 0.00098175
6 | 7 | 2030 | Summer | P, [MW] | Expected | - | 0.0018982 | 0.0017469 | 0.0016913 | 0.0016956 | 0.0015741 | 0.0016122 | 0.0018032 | 0.001508 | 0.0014865 | 0.0013671 | 0.001191 | 0.0011233 | 0.0010109 | 0.0010579 | 0.0010585 | 0.0010652 | 0.0012328 | 0.0015153 | 0.0017139 | 0.0020398 | 0.0022546 | 0.0019118 | 0.0021341 | 0.0019596
7 | 8 | 2030 | Summer | P, [MW] | Expected | - | 0.0032394 | 0.003029 | 0.0030537 | 0.0031139 | 0.002906 | 0.0031021 | 0.0032819 | 0.002478 | 0.0022151 | 0.0019043 | 0.0015154 | 0.0013293 | 0.0011329 | 0.0012002 | 0.0013043 | 0.0014104 | 0.0017872 | 0.0022999 | 0.0027993 | 0.0035283 | 0.0038607 | 0.0033663 | 0.003607 | 0.0032244
2 | 9 | 2030 | Summer | P, [MW] | Expected | - | 0.00040256 | 0.00039454 | 0.00038143 | 0.00037934 | 0.00037346 | 0.00037945 | 0.00043605 | 0.00031325 | 0.00021639 | 0.00016822 | 0.00014397 | 0.00017178 | 0.00022056 | 0.00025763 | 0.0002693 | 0.00020587 | 0.00015067 | 0.00017458 | 0.00023425 | 0.00035935 | 0.00046258 | 0.00043423 | 0.00043189 | 0.00041515
1 | 20 | 2030 | Summer | P, [MW] | Expected | - | 0.043767 | 0.040407 | 0.038743 | 0.03562 | 0.0338 | 0.033464 | 0.036145 | 0.025009 | 0.019852 | 0.01768 | 0.017726 | 0.019022 | 0.019987 | 0.01872 | 0.014845 | 0.019668 | 0.021534 | 0.026388 | 0.037546 | 0.048877 | 0.060833 | 0.05534 | 0.050668 | 0.049208
20 | 21 | 2030 | Summer | P, [MW] | Expected | - | 0.019047 | 0.01799 | 0.017331 | 0.01617 | 0.015043 | 0.015135 | 0.016604 | 0.0099846 | 0.0080985 | 0.0060447 | 0.0055216 | 0.0052614 | 0.0054965 | 0.0052073 | 0.0036628 | 0.0051275 | 0.0062209 | 0.0087564 | 0.014767 | 0.020488 | 0.025878 | 0.023533 | 0.023567 | 0.022368
21 | 22 | 2030 | Summer | P, [MW] | Expected | - | 0.00030251 | 0.0002983 | 0.00028585 | 0.00028291 | 0.00027195 | 0.00027536 | 0.0002325 | 0.00020356 | 0.0003232 | 0.00060204 | 0.00070124 | 0.00077109 | 0.00081868 | 0.00081711 | 0.00077948 | 0.00071848 | 0.00057244 | 0.00029638 | 6.2713e-05 | 0.00016379 | 0.00029934 | 0.00027208 | 0.00032561 | 0.00031144
21 | 23 | 2030 | Summer | P, [MW] | Expected | - | 0.024875 | 0.023761 | 0.02299 | 0.021361 | 0.019726 | 0.020232 | 0.021273 | 0.016595 | 0.013412 | 0.010538 | 0.010278 | 0.0096237 | 0.010078 | 0.0096193 | 0.0068253 | 0.010021 | 0.011904 | 0.014923 | 0.020026 | 0.027093 | 0.033684 | 0.031563 | 0.030944 | 0.030336
23 | 24 | 2030 | Summer | P, [MW] | Expected | - | 0.00089432 | 0.00088836 | 0.00085334 | 0.00084716 | 0.0008158 | 0.00081597 | 0.00088205 | 0.00065066 | 0.0005671 | 0.00041646 | 0.00032682 | 0.00040829 | 0.00047338 | 0.00042569 | 0.00030125 | 0.00020542 | 0.00024739 | 0.00045404 | 0.00050926 | 0.00075289 | 0.0010112 | 0.00088371 | 0.00084728 | 0.00086299
23 | 25 | 2030 | Summer | P, [MW] | Expected | - | 0.005791 | 0.0055129 | 0.0052911 | 0.0051708 | 0.0052277 | 0.0052443 | 0.0056431 | 0.0042295 | 0.003549 | 0.0030997 | 0.0033385 | 0.0034877 | 0.0030364 | 0.0030483 | 0.0026175 | 0.0027232 | 0.0028024 | 0.0031884 | 0.0048963 | 0.006303 | 0.0071908 | 0.0066963 | 0.0063308 | 0.0056891
25 | 26 | 2030 | Summer | P, [MW] | Expected | - | 8.5381e-05 | 8.6294e-05 | 8.2559e-05 | 8.1623e-05 | 7.8099e-05 | 7.6902e-05 | 6.2066e-05 | 3.5137e-05 | 6.7608e-05 | 0.00013085 | 0.0001579 | 0.00017686 | 0.00018655 | 0.00018495 | 0.00017006 | 0.00015596 | 0.0001192 | 6.3437e-05 | 1.4984e-05 | 3.9123e-05 | 6.3374e-05 | 5.9717e-05 | 7.213e-05 | 7.604e-05
50 | 1 | 2030 | Summer | P, [MW] | Expected | - | 0.037952 | 0.034638 | 0.031688 | 0.031377 | 0.029823 | 0.028926 | 0.035737 | 0.041761 | 0.044029 | 0.044015 | 0.042165 | 0.041769 | 0.042133 | 0.039908 | 0.036655 | 0.036489 | 0.03687 | 0.039343 | 0.045297 | 0.050752 | 0.055067 | 0.053644 | 0.049232 | 0.042958
50 | 51 | 2030 | Summer | P, [MW] | Expected | - | 0.013827 | 0.013978 | 0.014117 | 0.014144 | 0.014175 | 0.014196 | 0.014117 | 0.013295 | 0.012752 | 0.012671 | 0.012721 | 0.012549 | 0.012272 | 0.012478 | 0.013102 | 0.013102 | 0.01325 | 0.013147 | 0.012935 | 0.012502 | 0.01186 | 0.012348 | 0.013286 | 0.013469
1 | 2 | 2030 | Winter | P, [MW] | 0 | 0 | 0.016507 | 0.015983 | 0.015945 | 0.015796 | 0.015871 | 0.015674 | 0.01846 | 0.018819 | 0.019889 | 0.019076 | 0.016707 | 0.010523 | 0.015299 | 0.015162 | 0.015192 | 0.015844 | 0.018023 | 0.02586 | 0.024531 | 0.023147 | 0.023713 | 0.021601 | 0.020106 | 0.018109
2 | 3 | 2030 | Winter | P, [MW] | 0 | 0 | 0.019032 | 0.018371 | 0.018435 | 0.018349 | 0.018514 | 0.017872 | 0.020508 | 0.021507 | 0.023552 | 0.022815 | 0.022654 | 0.014456 | 0.02146 | 0.021061 | 0.020746 | 0.021215 | 0.0233 | 0.031803 | 0.029472 | 0.027065 | 0.02724 | 0.024838 | 0.022947 | 0.020562
3 | 4 | 2030 | Winter | P, [MW] | 0 | 0 | 0.0086543 | 0.0083666 | 0.008423 | 0.0083605 | 0.0084697 | 0.0081494 | 0.0094128 | 0.010034 | 0.010927 | 0.010539 | 0.01049 | 0.0064118 | 0.0098159 | 0.0095884 | 0.0095252 | 0.009731 | 0.010725 | 0.014743 | 0.013724 | 0.01261 | 0.012638 | 0.011507 | 0.010518 | 0.0093749
4 | 5 | 2030 | Winter | P, [MW] | 0 | 0 | 0.014348 | 0.013559 | 0.013721 | 0.013658 | 0.013928 | 0.013577 | 0.016478 | 0.016994 | 0.018337 | 0.017796 | 0.017898 | 0.010335 | 0.017111 | 0.016563 | 0.016269 | 0.016835 | 0.01854 | 0.02627 | 0.024772 | 0.022598 | 0.022824 | 0.020427 | 0.018222 | 0.015907
5 | 6 | 2030 | Winter | P, [MW] | 0 | 0 | 0.00089236 | 0.00084064 | 0.00081222 | 0.00080025 | 0.00081002 | 0.00081158 | 0.00095347 | 0.00089718 | 0.00090055 | 0.00087869 | 0.00084514 | 4.8782e-05 | 0.00078891 | 0.00075863 | 0.00071942 | 0.00074668 | 0.00085387 | 0.0010553 | 0.0011275 | 0.0011908 | 0.0012114 | 0.0010383 | 0.0010635 | 0.00098047
6 | 7 | 2030 | Winter | P, [MW] | 0 | 0 | 0.0017148 | 0.0015982 | 0.0015639 | 0.0015154 | 0.001553 | 0.0016311 | 0.0018662 | 0.0017205 | 0.0017212 | 0.0015788 | 0.0014194 | 0.00049821 | 0.0011854 | 0.0011492 | 0.00099808 | 0.0010206 | 0.0012897 | 0.0016551 | 0.0019248 | 0.0021818 | 0.0022506 | 0.0018212 | 0.0019911 | 0.0018572
7 | 8 | 2030 | Winter | P, [MW] | 0 | 0 | 0.0029894 | 0.0027731 | 0.0027772 | 0.0027606 | 0.0029213 | 0.0029708 | 0.0031815 | 0.0027349 | 0.0025401 | 0.0021588 | 0.0018406 | 0.0022644 | 0.0013791 | 0.0012709 | 0.0012018 | 0.0014186 | 0.0019507 | 0.0026377 | 0.0032381 | 0.0037908 | 0.0039569 | 0.0033026 | 0.0034506 | 0.0031993
2 | 9 | 2030 | Winter | P, [MW] | 0 | 0 | 0.00037074 | 0.00037305 | 0.00036277 | 0.0003603 | 0.00035403 | 0.00038694 | 0.0004704 | 0.00034861 | 0.00021831 | 0.00018316 | 0.00010791 | 0.00014547 | 0.00020328 | 0.00021032 | 0.00022994 | 0.00020052 | 0.00012941 | 0.00019822 | 0.00027437 | 0.00038689 | 0.00048542 | 0.00044115 | 0.00041469 | 0.00039408
1 | 20 | 2030 | Winter | P, [MW] | 0 | 0 | 0.042484 | 0.041426 | 0.039888 | 0.039774 | 0.03904 | 0.04133 | 0.046723 | 0.033975 | 0.025075 | 0.021728 | 0.018157 | 0.016732 | 0.016438 | 0.016781 | 0.016978 | 0.01925 | 0.024672 | 0.0354 | 0.046815 | 0.048576 | 0.053246 | 0.049885 | 0.050656 | 0.050197
20 | 21 | 2030 | Winter | P, [MW] | 0 | 0 | 0.015782 | 0.015404 | 0.014925 | 0.014936 | 0.014576 | 0.015464 | 0.019006 | 0.013294 | 0.0092654 | 0.0076573 | 0.0057333 | 0.0047927 | 0.0061528 | 0.0059152 | 0.0060102 | 0.0077661 | 0.0092727 | 0.015259 | 0.021292 | 0.022028 | 0.024725 | 0.023216 | 0.022377 | 0.021246
21 | 22 | 2030 | Winter | P, [MW] | 0 | 0 | 0.00027555 | 0.00027203 | 0.00026059 | 0.0002587 | 0.00024826 | 0.00025924 | 0.00023616 | 0.00018444 | 0.00039279 | 0.00071488 | 0.00073489 | 0.00079606 | 0.00084677 | 0.00084188 | 0.00082068 | 0.00074714 | 0.00056864 | 0.00023567 | 6.6766e-05 | 0.00016254 | 0.00026432 | 0.00025495 | 0.00029948 | 0.0002897
21 | 23 | 2030 | Winter | P, [MW] | 0 | 0 | 0.021133 | 0.021102 | 0.021088 | 0.021219 | 0.020741 | 0.020777 | 0.025431 | 0.023422 | 0.017056 | 0.014651 | 0.011459 | 0.0095949 | 0.012867 | 0.012552 | 0.013012 | 0.016652 | 0.018389 | 0.026061 | 0.030715 | 0.030881 | 0.03446 | 0.033382 | 0.031333 | 0.029418
23 | 24 | 2030 | Winter | P, [MW] | 0 | 0 | 0.0007571 | 0.00073974 | 0.00074554 | 0.00075669 | 0.00074597 | 0.00075216 | 0.00093456 | 0.00071233 | 0.0005242 | 0.00036746 | 0.00027394 | 0.00037357 | 0.00049234 | 0.00043945 | 0.00036977 | 0.000279 | 0.00026401 | 0.00048017 | 0.00057309 | 0.00068521 | 0.00092726 | 0.00084422 | 0.00076205 | 0.00076024
23 | 25 | 2030 | Winter | P, [MW] | 0 | 0 | 0.0051155 | 0.0048741 | 0.0046927 | 0.0047041 | 0.0046435 | 0.0049453 | 0.0057824 | 0.0056666 | 0.0037338 | 0.0031176 | 0.0029085 | 0.0027938 | 0.0026739 | 0.002448 | 0.0023986 | 0.0028746 | 0.0035551 | 0.0049733 | 0.0070077 | 0.0073412 | 0.0078173 | 0.0070289 | 0.0063822 | 0.0059181
25 | 26 | 2030 | Winter | P, [MW] | 0 | 0 | 8.0542e-05 | 7.8435e-05 | 7.4363e-05 | 7.5188e-05 | 7.0881e-05 | 6.8687e-05 | 5.4787e-05 | 3.1209e-05 | 7.094e-05 | 0.00014035 | 0.00016585 | 0.00017823 | 0.00019055 | 0.00018654 | 0.00018197 | 0.00016712 | 0.00012557 | 6.7173e-05 | 1.4981e-05 | 3.7651e-05 | 6.1153e-05 | 5.4527e-05 | 6.4918e-05 | 6.9066e-05
50 | 1 | 2030 | Winter | P, [MW] | 0 | 0 | 0.031159 | 0.029189 | 0.028147 | 0.027851 | 0.027389 | 0.031305 | 0.043226 | 0.044257 | 0.043475 | 0.041015 | 0.037181 | 0.031166 | 0.034731 | 0.033608 | 0.031283 | 0.032231 | 0.037902 | 0.050987 | 0.051267 | 0.049698 | 0.050255 | 0.045446 | 0.041619 | 0.038243
50 | 51 | 2030 | Winter | P, [MW] | 0 | 0 | 0.01428 | 0.014283 | 0.014283 | 0.014282 | 0.014308 | 0.014236 | 0.013831 | 0.013372 | 0.013284 | 0.013401 | 0.013518 | 0.013578 | 0.013437 | 0.013562 | 0.013752 | 0.013705 | 0.013666 | 0.013081 | 0.01336 | 0.013492 | 0.013568 | 0.013698 | 0.01392 | 0.014022
1 | 2 | 2030 | Winter | P, [MW] | 0 | 1 | 0.01842 | 0.017499 | 0.016949 | 0.016972 | 0.016631 | 0.016518 | 0.018131 | 0.017971 | 0.019514 | 0.019799 | 0.018937 | 0.018509 | 0.019263 | 0.018128 | 0.018079 | 0.018385 | 0.019902 | 0.027056 | 0.027182 | 0.026374 | 0.026163 | 0.022898 | 0.021826 | 0.019961
2 | 3 | 2030 | Winter | P, [MW] | 0 | 1 | 0.021266 | 0.020098 | 0.019545 | 0.019599 | 0.019324 | 0.018776 | 0.020238 | 0.020938 | 0.023288 | 0.024009 | 0.024691 | 0.025053 | 0.026529 | 0.02489 | 0.024485 | 0.024414 | 0.025505 | 0.033457 | 0.033034 | 0.031242 | 0.030598 | 0.026754 | 0.024997 | 0.022791
3 | 4 | 2030 | Winter | P, [MW] | 0 | 1 | 0.0097662 | 0.0092098 | 0.0090107 | 0.0089948 | 0.0088956 | 0.0086523 | 0.0093393 | 0.0098456 | 0.010913 | 0.011204 | 0.011529 | 0.011663 | 0.012392 | 0.011558 | 0.011346 | 0.011387 | 0.011905 | 0.015606 | 0.015486 | 0.014658 | 0.014336 | 0.012547 | 0.011571 | 0.010494
4 | 5 | 2030 | Winter | P, [MW] | 0 | 1 | 0.015398 | 0.014541 | 0.014035 | 0.014074 | 0.01391 | 0.013247 | 0.014903 | 0.015416 | 0.017013 | 0.017253 | 0.01776 | 0.017858 | 0.019208 | 0.01786 | 0.017644 | 0.017637 | 0.0186 | 0.026132 | 0.026002 | 0.024077 | 0.023458 | 0.020207 | 0.018303 | 0.016541
5 | 6 | 2030 | Winter | P, [MW] | 0 | 1 | 0.00096465 | 0.00090412 | 0.00083618 | 0.00083165 | 0.00082314 | 0.00082056 | 0.00088937 | 0.00082498 | 0.00085102 | 0.0008682 | 0.00081192 | 0.00081396 | 0.00076952 | 0.00073316 | 0.00072856 | 0.00071948 | 0.00078655 | 0.0010315 | 0.0011514 | 0.0012247 | 0.0012244 | 0.0010599 | 0.0010711 | 0.0010153
6 | 7 | 2030 | Winter | P, [MW] | 0 | 1 | 0.0019059 | 0.001779 | 0.001614 | 0.0016117 | 0.0015883 | 0.0016697 | 0.0017756 | 0.0015585 | 0.0014832 | 0.0014429 | 0.0011721 | 0.0011138 | 0.00097379 | 0.00090848 | 0.00093301 | 0.00094738 | 0.001118 | 0.0016148 | 0.0019819 | 0.0022914 | 0.0023737 | 0.0019938 | 0.0020566 | 0.0020181
7 | 8 | 2030 | Winter | P, [MW] | 0 | 1 | 0.003371 | 0.0031792 | 0.0027834 | 0.0029308 | 0.0029115 | 0.0029872 | 0.0030489 | 0.0028201 | 0.0024945 | 0.0022849 | 0.0016929 | 0.0015004 | 0.0013299 | 0.0011962 | 0.0013212 | 0.0014758 | 0.0018268 | 0.0025839 | 0.0033156 | 0.0039721 | 0.0041659 | 0.0035502 | 0.0034549 | 0.0034019
2 | 9 | 2030 | Winter | P, [MW] | 0 | 1 | 0.00039623 | 0.00039281 | 0.00037364 | 0.0003733 | 0.00036331 | 0.00038426 | 0.00042249 | 0.00029017 | 0.00021293 | 0.00017686 | 0.00010097 | 0.0001838 | 0.00026126 | 0.00030633 | 0.00029909 | 0.0002186 | 0.00014492 | 0.00021804 | 0.00028783 | 0.00039828 | 0.00047456 | 0.0004356 | 0.00045204 | 0.00041928
1 | 20 | 2030 | Winter | P, [MW] | 0 | 1 | 0.047605 | 0.045201 | 0.042557 | 0.041685 | 0.040471 | 0.040928 | 0.043569 | 0.031323 | 0.021783 | 0.020606 | 0.020337 | 0.017688 | 0.015975 | 0.015232 | 0.01501 | 0.016481 | 0.024306 | 0.032772 | 0.044422 | 0.047211 | 0.04969 | 0.046262 | 0.04907 | 0.049449
20 | 21 | 2030 | Winter | P, [MW] | 0 | 1 | 0.019904 | 0.018333 | 0.016502 | 0.016295 | 0.015701 | 0.015816 | 0.017363 | 0.011783 | 0.0073363 | 0.0065041 | 0.0067449 | 0.0062951 | 0.0055268 | 0.0046477 | 0.004385 | 0.0049945 | 0.0083162 | 0.012915 | 0.019685 | 0.020304 | 0.02153 | 0.019457 | 0.020519 | 0.020331
21 | 22 | 2030 | Winter | P, [MW] | 0 | 1 | 0.00028466 | 0.00028146 | 0.00027414 | 0.00026993 | 0.00025606 | 0.00026371 | 0.00022702 | 0.00021509 | 0.00033836 | 0.0006218 | 0.00073183 | 0.00079725 | 0.00083516 | 0.00082647 | 0.00079656 | 0.00071676 | 0.00054713 | 0.00022678 | 7.5624e-05 | 0.00018588 | 0.00028005 | 0.00025334 | 0.00030193 | 0.0002969
21 | 23 | 2030 | Winter | P, [MW] | 0 | 1 | 0.028456 | 0.026263 | 0.023304 | 0.023445 | 0.022669 | 0.021983 | 0.024015 | 0.022304 | 0.014489 | 0.013248 | 0.014303 | 0.013816 | 0.012376 | 0.010634 | 0.010132 | 0.011193 | 0.016606 | 0.021927 | 0.027962 | 0.027178 | 0.028457 | 0.026179 | 0.027156 | 0.027281
23 | 24 | 2030 | Winter | P, [MW] | 0 | 1 | 0.00080608 | 0.00076079 | 0.00075857 | 0.00074919 | 0.00071018 | 0.00072585 | 0.00082009 | 0.00052681 | 0.00042411 | 0.0003154 | 0.0002972 | 0.00046149 | 0.00045244 | 0.00039992 | 0.00035592 | 0.00021755 | 6.719e-05 | 0.00020981 | 0.00029617 | 0.00050829 | 0.00064023 | 0.00058688 | 0.00068637 | 0.00069644
23 | 25 | 2030 | Winter | P, [MW] | 0 | 1 | 0.0056736 | 0.005158 | 0.0049307 | 0.0048894 | 0.0047744 | 0.0045576 | 0.0048476 | 0.0051275 | 0.0030915 | 0.0031141 | 0.0028167 | 0.0032214 | 0.0029119 | 0.0028922 | 0.0027571 | 0.0030163 | 0.003175 | 0.0041837 | 0.006771 | 0.0070093 | 0.0072734 | 0.0067564 | 0.0063434 | 0.0059181
25 | 26 | 2030 | Winter | P, [MW] | 0 | 1 | 9.9405e-05 | 9.1414e-05 | 8.5897e-05 | 8.5004e-05 | 8.1347e-05 | 7.6855e-05 | 6.0116e-05 | 2.9912e-05 | 6.6134e-05 | 0.00014068 | 0.00016684 | 0.00018546 | 0.00019342 | 0.00019138 | 0.0001824 | 0.00016396 | 0.0001295 | 7.1888e-05 | 1.1096e-05 | 3.3398e-05 | 5.5996e-05 | 5.3958e-05 | 6.7935e-05 | 7.5386e-05
50 | 1 | 2030 | Winter | P, [MW] | 0 | 1 | 0.0357 | 0.032619 | 0.030816 | 0.030091 | 0.029631 | 0.032011 | 0.039242 | 0.037448 | 0.037628 | 0.038995 | 0.037358 | 0.035608 | 0.035106 | 0.032335 | 0.030644 | 0.030947 | 0.036972 | 0.050477 | 0.052846 | 0.050926 | 0.049935 | 0.044351 | 0.042814 | 0.040009
50 | 51 | 2030 | Winter | P, [MW] | 0 | 1 | 0.014123 | 0.014191 | 0.014256 | 0.014255 | 0.014259 | 0.014204 | 0.014008 | 0.013922 | 0.013882 | 0.013771 | 0.013759 | 0.013712 | 0.013773 | 0.01393 | 0.014045 | 0.014084 | 0.013981 | 0.013512 | 0.013511 | 0.013881 | 0.013996 | 0.014083 | 0.014103 | 0.014133
1 | 2 | 2030 | Winter | P, [MW] | 0 | 2 | 0.02062 | 0.018453 | 0.017831 | 0.017648 | 0.015958 | 0.015679 | 0.017574 | 0.017416 | 0.021199 | 0.024954 | 0.02614 | 0.027793 | 0.02477 | 0.020766 | 0.019466 | 0.01862 | 0.019806 | 0.026486 | 0.028605 | 0.028406 | 0.028049 | 0.024914 | 0.022325 | 0.019375
2 | 3 | 2030 | Winter | P, [MW] | 0 | 2 | 0.023751 | 0.021223 | 0.020438 | 0.020171 | 0.018368 | 0.017777 | 0.019855 | 0.020474 | 0.025976 | 0.031309 | 0.034795 | 0.0373 | 0.033831 | 0.028248 | 0.026004 | 0.024296 | 0.025344 | 0.032707 | 0.034754 | 0.033688 | 0.03277 | 0.029209 | 0.025563 | 0.022039
3 | 4 | 2030 | Winter | P, [MW] | 0 | 2 | 0.010879 | 0.0096749 | 0.0093187 | 0.0092127 | 0.0083538 | 0.008113 | 0.0091016 | 0.0095329 | 0.012066 | 0.014541 | 0.016184 | 0.017371 | 0.015647 | 0.012953 | 0.011897 | 0.011121 | 0.011711 | 0.015239 | 0.016195 | 0.015717 | 0.01525 | 0.013592 | 0.011751 | 0.010096
4 | 5 | 2030 | Winter | P, [MW] | 0 | 2 | 0.016755 | 0.014902 | 0.014273 | 0.01422 | 0.012665 | 0.011942 | 0.013532 | 0.014233 | 0.018682 | 0.023201 | 0.026011 | 0.027864 | 0.024584 | 0.019783 | 0.018001 | 0.016698 | 0.01788 | 0.025007 | 0.026807 | 0.025427 | 0.024572 | 0.021593 | 0.018116 | 0.015204
5 | 6 | 2030 | Winter | P, [MW] | 0 | 2 | 0.00096437 | 0.00092215 | 0.00086795 | 0.00085062 | 0.00083924 | 0.00083112 | 0.00088101 | 0.00076129 | 0.00080596 | 0.00081728 | 0.00080057 | 0.00083349 | 0.00080884 | 0.00074935 | 0.00070855 | 0.00068288 | 0.0007362 | 0.00090313 | 0.00099812 | 0.001113 | 0.0011889 | 0.0011196 | 0.0011028 | 0.0010212
6 | 7 | 2030 | Winter | P, [MW] | 0 | 2 | 0.0020025 | 0.0018981 | 0.0017813 | 0.0017182 | 0.0017029 | 0.0017905 | 0.0018807 | 0.0014377 | 0.0014124 | 0.0013031 | 0.0011148 | 0.0010771 | 0.001013 | 0.00096353 | 0.00096297 | 0.00093148 | 0.0010903 | 0.0015348 | 0.0017951 | 0.0021029 | 0.0024028 | 0.0022835 | 0.0023055 | 0.0022268
7 | 8 | 2030 | Winter | P, [MW] | 0 | 2 | 0.0035753 | 0.0033919 | 0.003103 | 0.00312 | 0.0031247 | 0.0032678 | 0.0033513 | 0.0027587 | 0.0027712 | 0.0023993 | 0.0019102 | 0.0017578 | 0.0015843 | 0.0016139 | 0.0016944 | 0.0017019 | 0.0020304 | 0.0027424 | 0.0031568 | 0.0037427 | 0.0042979 | 0.0041914 | 0.0040513 | 0.0039829
2 | 9 | 2030 | Winter | P, [MW] | 0 | 2 | 0.00042948 | 0.00042419 | 0.0004114 | 0.00041005 | 0.00039886 | 0.00041482 | 0.00039586 | 0.00026893 | 0.00020175 | 0.00017363 | 0.00017095 | 0.0001986 | 0.00028837 | 0.00033224 | 0.00030394 | 0.0002398 | 0.00017821 | 0.00020948 | 0.000284 | 0.00040964 | 0.00049614 | 0.00045195 | 0.00046896 | 0.00043661
1 | 20 | 2030 | Winter | P, [MW] | 0 | 2 | 0.047961 | 0.045432 | 0.042978 | 0.042138 | 0.040557 | 0.040838 | 0.042728 | 0.030156 | 0.02194 | 0.023274 | 0.021208 | 0.017146 | 0.015074 | 0.013754 | 0.012832 | 0.018326 | 0.020397 | 0.02912 | 0.042446 | 0.046878 | 0.048332 | 0.045859 | 0.049716 | 0.047309
20 | 21 | 2030 | Winter | P, [MW] | 0 | 2 | 0.019907 | 0.018976 | 0.017927 | 0.01756 | 0.016491 | 0.016326 | 0.017251 | 0.011237 | 0.0064831 | 0.0067256 | 0.0066054 | 0.005241 | 0.0050567 | 0.0044066 | 0.0040313 | 0.0053336 | 0.0056802 | 0.010292 | 0.017376 | 0.020215 | 0.021206 | 0.020677 | 0.022389 | 0.01968
21 | 22 | 2030 | Winter | P, [MW] | 0 | 2 | 0.00027361 | 0.00027298 | 0.0002607 | 0.00025839 | 0.00024638 | 0.00025113 | 0.00021576 | 0.00023067 | 0.00035165 | 0.00063042 | 0.00072323 | 0.00078005 | 0.00083617 | 0.00084212 | 0.00082301 | 0.00075357 | 0.00057178 | 0.00027187 | 6.0488e-05 | 0.00017309 | 0.0002702 | 0.00024424 | 0.00027748 | 0.00027462
21 | 23 | 2030 | Winter | P, [MW] | 0 | 2 | 0.028712 | 0.028248 | 0.027281 | 0.026909 | 0.025256 | 0.023992 | 0.024987 | 0.02205 | 0.012823 | 0.013466 | 0.013774 | 0.011463 | 0.012159 | 0.011194 | 0.010652 | 0.012579 | 0.012127 | 0.018586 | 0.025368 | 0.028508 | 0.029543 | 0.030257 | 0.032548 | 0.027741
23 | 24 | 2030 | Winter | P, [MW] | 0 | 2 | 0.00091582 | 0.00090748 | 0.00087815 | 0.00086647 | 0.00081475 | 0.00081741 | 0.00074803 | 0.00047126 | 0.00033156 | 0.00030875 | 0.00035584 | 0.00029535 | 0.000365 | 0.00035662 | 0.00027306 | 5.7219e-05 | 0.00012622 | 0.00029107 | 0.00045735 | 0.00074553 | 0.00088432 | 0.00084451 | 0.00092152 | 0.0008839
23 | 25 | 2030 | Winter | P, [MW] | 0 | 2 | 0.0058427 | 0.0055775 | 0.005171 | 0.0048944 | 0.0048833 | 0.0048824 | 0.0051491 | 0.0050404 | 0.0036896 | 0.0037951 | 0.0039019 | 0.0034849 | 0.0036958 | 0.0033439 | 0.0029191 | 0.0028781 | 0.0030471 | 0.0040341 | 0.0062088 | 0.0067184 | 0.0068432 | 0.0065037 | 0.0064205 | 0.0057607
25 | 26 | 2030 | Winter | P, [MW] | 0 | 2 | 0.00010786 | 0.0001077 | 9.9211e-05 | 9.7441e-05 | 9.3126e-05 | 9.2289e-05 | 7.7184e-05 | 4.0745e-05 | 5.3945e-05 | 0.00012266 | 0.00015185 | 0.00016824 | 0.00018179 | 0.00018168 | 0.00017093 | 0.00014565 | 0.00010418 | 5.3145e-05 | 2.0837e-05 | 4.783e-05 | 7.6778e-05 | 7.6564e-05 | 9.2523e-05 | 0.00010035
50 | 1 | 2030 | Winter | P, [MW] | 0 | 2 | 0.03909 | 0.035307 | 0.033621 | 0.032364 | 0.029622 | 0.031766 | 0.036105 | 0.033662 | 0.03538 | 0.039901 | 0.04105 | 0.040513 | 0.036653 | 0.031133 | 0.028261 | 0.029299 | 0.033543 | 0.04713 | 0.05245 | 0.052102 | 0.051242 | 0.04664 | 0.04352 | 0.038858
50 | 51 | 2030 | Winter | P, [MW] | 0 | 2 | 0.014144 | 0.014092 | 0.014088 | 0.014117 | 0.014144 | 0.014099 | 0.014056 | 0.014064 | 0.014215 | 0.014239 | 0.014092 | 0.014101 | 0.014029 | 0.0141 | 0.014176 | 0.014217 | 0.014198 | 0.013883 | 0.013899 | 0.01395 | 0.01397 | 0.013898 | 0.013908 | 0.014065
1 | 2 | 2030 | Winter | P, [MW] | Expected | - | 0.017368 | 0.016552 | 0.016358 | 0.016229 | 0.015992 | 0.015795 | 0.018287 | 0.018498 | 0.020023 | 0.020019 | 0.018373 | 0.014131 | 0.017218 | 0.016386 | 0.016215 | 0.016603 | 0.018546 | 0.02612 | 0.025492 | 0.024359 | 0.024683 | 0.02226 | 0.020669 | 0.018554
2 | 3 | 2030 | Winter | P, [MW] | Expected | - | 0.020025 | 0.019025 | 0.01888 | 0.018788 | 0.018609 | 0.017988 | 0.020376 | 0.021278 | 0.023861 | 0.024199 | 0.024679 | 0.019234 | 0.023951 | 0.022635 | 0.022031 | 0.022112 | 0.023907 | 0.032168 | 0.030736 | 0.028608 | 0.02851 | 0.025736 | 0.023613 | 0.021091
3 | 4 | 2030 | Winter | P, [MW] | Expected | - | 0.009131 | 0.008674 | 0.0086349 | 0.0085729 | 0.008514 | 0.008216 | 0.0093578 | 0.0099358 | 0.011088 | 0.011205 | 0.011452 | 0.0087275 | 0.011017 | 0.01035 | 0.010124 | 0.010166 | 0.011035 | 0.014937 | 0.014328 | 0.013346 | 0.013254 | 0.011953 | 0.010845 | 0.0096377
4 | 5 | 2030 | Winter | P, [MW] | Expected | - | 0.014842 | 0.013891 | 0.013845 | 0.013798 | 0.013745 | 0.013297 | 0.015832 | 0.016374 | 0.018197 | 0.01849 | 0.019037 | 0.013914 | 0.018478 | 0.017208 | 0.016713 | 0.01693 | 0.018455 | 0.02607 | 0.025238 | 0.023213 | 0.023164 | 0.020562 | 0.018219 | 0.015897
5 | 6 | 2030 | Winter | P, [MW] | Expected | - | 0.00091298 | 0.00086135 | 0.0008236 | 0.00081193 | 0.00081607 | 0.00081565 | 0.00093396 | 0.00086746 | 0.00087996 | 0.00086842 | 0.00083403 | 0.00027019 | 0.00078899 | 0.00075367 | 0.00071917 | 0.00073368 | 0.00082744 | 0.0010302 | 0.0011124 | 0.0011845 | 0.0012101 | 0.001053 | 0.0010702 | 0.00099126
6 | 7 | 2030 | Winter | P, [MW] | Expected | - | 0.0017832 | 0.0016669 | 0.0016021 | 0.0015581 | 0.0015794 | 0.0016594 | 0.0018553 | 0.001657 | 0.0016431 | 0.00152 | 0.0013406 | 0.00066885 | 0.0011306 | 0.0010883 | 0.00098377 | 0.00099743 | 0.0012367 | 0.0016322 | 0.0019144 | 0.0021862 | 0.00229 | 0.0019119 | 0.0020454 | 0.001933
7 | 8 | 2030 | Winter | P, [MW] | Expected | - | 0.0031276 | 0.0029195 | 0.0028246 | 0.0028363 | 0.0029489 | 0.0030156 | 0.0031868 | 0.0027505 | 0.0025666 | 0.0022112 | 0.0018294 | 0.0020829 | 0.0014014 | 0.0013093 | 0.0012892 | 0.0014673 | 0.0019444 | 0.002645 | 0.0032376 | 0.0038099 | 0.0040355 | 0.0034649 | 0.003537 | 0.0033402
2 | 9 | 2030 | Winter | P, [MW] | Expected | - | 0.00038277 | 0.00038318 | 0.00037127 | 0.00036927 | 0.00036176 | 0.00039054 | 0.00045291 | 0.00032888 | 0.00021517 | 0.0001809 | 0.00011593 | 0.00015854 | 0.00022372 | 0.00024145 | 0.00025039 | 0.00020871 | 0.0001386 | 0.00020266 | 0.00027767 | 0.00039177 | 0.0004854 | 0.0004419 | 0.00042778 | 0.00040375
1 | 20 | 2030 | Winter | P, [MW] | Expected | - | 0.043998 | 0.042537 | 0.040711 | 0.040385 | 0.039461 | 0.041202 | 0.045702 | 0.033051 | 0.024157 | 0.021789 | 0.018904 | 0.016928 | 0.016177 | 0.016128 | 0.016105 | 0.018722 | 0.024009 | 0.034128 | 0.045849 | 0.048138 | 0.052036 | 0.048793 | 0.050295 | 0.049677
20 | 21 | 2030 | Winter | P, [MW] | Expected | - | 0.01696 | 0.016332 | 0.015579 | 0.015505 | 0.01501 | 0.015637 | 0.018521 | 0.012784 | 0.0085923 | 0.0073595 | 0.0060024 | 0.0050714 | 0.0059068 | 0.0055186 | 0.0054953 | 0.0070226 | 0.0086228 | 0.014214 | 0.020503 | 0.021522 | 0.023766 | 0.022316 | 0.022113 | 0.020892
21 | 22 | 2030 | Winter | P, [MW] | Expected | - | 0.00027657 | 0.00027352 | 0.00026254 | 0.00026026 | 0.00024911 | 0.00025872 | 0.00023194 | 0.00019543 | 0.00037914 | 0.00068952 | 0.00073279 | 0.00079394 | 0.0008436 | 0.00083971 | 0.00081757 | 0.00074372 | 0.00056602 | 0.00023957 | 6.7134e-05 | 0.00016738 | 0.00026741 | 0.00025319 | 0.00029668 | 0.00028857
21 | 23 | 2030 | Winter | P, [MW] | Expected | - | 0.023262 | 0.02286 | 0.022289 | 0.02235 | 0.021661 | 0.021409 | 0.025165 | 0.023066 | 0.016085 | 0.014281 | 0.012196 | 0.010465 | 0.012696 | 0.012084 | 0.012264 | 0.01529 | 0.01724 | 0.024402 | 0.029558 | 0.030013 | 0.0329 | 0.031906 | 0.03091 | 0.028873
23 | 24 | 2030 | Winter | P, [MW] | Expected | - | 0.00078677 | 0.00076671 | 0.00076635 | 0.0007713 | 0.00075068 | 0.00075772 | 0.00089156 | 0.00065139 | 0.00048238 | 0.00035164 | 0.00028896 | 0.00037495 | 0.00046845 | 0.00042197 | 0.00035397 | 0.00023854 | 0.00021621 | 0.00041453 | 0.000517 | 0.00066855 | 0.00088012 | 0.0008075 | 0.00077402 | 0.00076879
23 | 25 | 2030 | Winter | P, [MW] | Expected | - | 0.0052991 | 0.0050152 | 0.004795 | 0.0047578 | 0.0046965 | 0.0048809 | 0.0055584 | 0.0055001 | 0.0036357 | 0.0032139 | 0.0030373 | 0.0029536 | 0.0028539 | 0.0026395 | 0.0025241 | 0.0028953 | 0.0034282 | 0.0047263 | 0.0068598 | 0.0072048 | 0.0076004 | 0.0069149 | 0.0063821 | 0.0058956
25 | 26 | 2030 | Winter | P, [MW] | Expected | - | 8.7139e-05 | 8.4469e-05 | 7.956e-05 | 7.9769e-05 | 7.5554e-05 | 7.3225e-05 | 5.8748e-05 | 3.2386e-05 | 6.7825e-05 | 0.00013787 | 0.00016399 | 0.00017783 | 0.00018971 | 0.00018654 | 0.00018045 | 0.0001636 | 0.00012308 | 6.5843e-05 | 1.5262e-05 | 3.8498e-05 | 6.2648e-05 | 5.7594e-05 | 6.9292e-05 | 7.4438e-05
50 | 1 | 2030 | Winter | P, [MW] | Expected | - | 0.032941 | 0.030553 | 0.02931 | 0.028816 | 0.028028 | 0.031471 | 0.041639 | 0.041771 | 0.041483 | 0.040567 | 0.037759 | 0.033136 | 0.035059 | 0.033073 | 0.03076 | 0.031628 | 0.037146 | 0.050363 | 0.051661 | 0.050217 | 0.05035 | 0.04546 | 0.042061 | 0.038583
50 | 51 | 2030 | Winter | P, [MW] | Expected | - | 0.014238 | 0.014243 | 0.014251 | 0.014254 | 0.014278 | 0.014212 | 0.013888 | 0.013549 | 0.013502 | 0.013573 | 0.013635 | 0.013672 | 0.01357 | 0.013692 | 0.013855 | 0.013832 | 0.013787 | 0.013257 | 0.013459 | 0.013613 | 0.013687 | 0.013781 | 0.013944 | 0.014044
1 | 2 | 2040 | Summer | P, [MW] | 0 | 0 | 0.025051 | 0.024534 | 0.023599 | 0.023404 | 0.022769 | 0.023218 | 0.02558 | 0.025743 | 0.028258 | 0.022955 | 0.018196 | 0.017642 | 0.019266 | 0.0182 | 0.020894 | 0.020756 | 0.020506 | 0.020075 | 0.025039 | 0.028432 | 0.031019 | 0.029612 | 0.02965 | 0.027209
2 | 3 | 2040 | Summer | P, [MW] | 0 | 0 | 0.026486 | 0.025965 | 0.025415 | 0.025206 | 0.024659 | 0.025194 | 0.027678 | 0.02926 | 0.033617 | 0.034716 | 0.027307 | 0.02656 | 0.029034 | 0.027385 | 0.031956 | 0.03117 | 0.030352 | 0.028939 | 0.029774 | 0.03324 | 0.036675 | 0.034657 | 0.033143 | 0.029483
3 | 4 | 2040 | Summer | P, [MW] | 0 | 0 | 0.011889 | 0.011673 | 0.011677 | 0.011605 | 0.011407 | 0.011677 | 0.012624 | 0.013698 | 0.015673 | 0.015771 | 0.011776 | 0.0113 | 0.012617 | 0.011818 | 0.014713 | 0.014227 | 0.013757 | 0.012985 | 0.013719 | 0.01544 | 0.017169 | 0.016355 | 0.015332 | 0.013412
4 | 5 | 2040 | Summer | P, [MW] | 0 | 0 | 0.02249 | 0.021318 | 0.020412 | 0.020393 | 0.020149 | 0.020932 | 0.023373 | 0.024008 | 0.02609 | 0.026807 | 0.017004 | 0.015444 | 0.017604 | 0.017219 | 0.025585 | 0.025298 | 0.02463 | 0.022683 | 0.024019 | 0.027477 | 0.031002 | 0.030618 | 0.027385 | 0.023144
5 | 6 | 2040 | Summer | P, [MW] | 0 | 0 | 0.0016594 | 0.001641 | 0.0015697 | 0.0015503 | 0.0015322 | 0.0015578 | 0.0015533 | 0.0012701 | 0.0012264 | 0.0012896 | 0.00022118 | 0.00024111 | 0.00021478 | 0.00020585 | 0.0014246 | 0.0014402 | 0.0014729 | 0.0015596 | 0.001409 | 0.0013837 | 0.0013997 | 0.0013166 | 0.0015602 | 0.0016162
6 | 7 | 2040 | Summer | P, [MW] | 0 | 0 | 0.0036531 | 0.0036109 | 0.0035179 | 0.0035442 | 0.0034896 | 0.0035218 | 0.0035155 | 0.0032069 | 0.0029826 | 0.0032514 | 0.0014693 | 0.0013755 | 0.0013846 | 0.001236 | 0.0030571 | 0.0030246 | 0.003075 | 0.0032383 | 0.002843 | 0.002964 | 0.002903 | 0.0028099 | 0.0032784 | 0.0035065
7 | 8 | 2040 | Summer | P, [MW] | 0 | 0 | 0.0052551 | 0.0051289 | 0.0051685 | 0.005294 | 0.0051231 | 0.0054073 | 0.0053141 | 0.0045282 | 0.0041236 | 0.0043914 | 0.0048897 | 0.0048652 | 0.0051378 | 0.0051657 | 0.0033685 | 0.0032696 | 0.0034676 | 0.003851 | 0.0040064 | 0.0047558 | 0.0050136 | 0.0047283 | 0.0049247 | 0.0048941
2 | 9 | 2040 | Summer | P, [MW] | 0 | 0 | 0.00069964 | 0.00069836 | 0.00067709 | 0.00067904 | 0.00067178 | 0.00068666 | 0.00069385 | 0.00054623 | 0.00036668 | 0.00082481 | 0.00086713 | 0.00089824 | 0.00092761 | 0.00093826 | 0.00095504 | 0.00090061 | 0.00080814 | 0.00064945 | 0.00030843 | 0.00050822 | 0.00060179 | 0.00058206 | 0.00064774 | 0.00067867
1 | 20 | 2040 | Summer | P, [MW] | 0 | 0 | 0.065701 | 0.062733 | 0.05901 | 0.055204 | 0.053154 | 0.052554 | 0.042364 | 0.027965 | 0.023716 | 0.024753 | 0.026427 | 0.02696 | 0.026483 | 0.024778 | 0.02496 | 0.026699 | 0.026963 | 0.033212 | 0.034406 | 0.042112 | 0.062101 | 0.056387 | 0.064896 | 0.067602
20 | 21 | 2040 | Summer | P, [MW] | 0 | 0 | 0.027717 | 0.027418 | 0.026188 | 0.024952 | 0.023829 | 0.023765 | 0.017082 | 0.010022 | 0.0094478 | 0.0080131 | 0.0078986 | 0.0074303 | 0.0068095 | 0.0062125 | 0.0061665 | 0.0058233 | 0.0061622 | 0.0095099 | 0.010882 | 0.014358 | 0.023834 | 0.021968 | 0.030239 | 0.030477
21 | 22 | 2040 | Summer | P, [MW] | 0 | 0 | 0.0013926 | 0.0014074 | 0.0013928 | 0.0014373 | 0.0014376 | 0.0014848 | 0.0013108 | 0.0018823 | 0.0021106 | 0.0024847 | 0.0026412 | 0.0027806 | 0.0029123 | 0.0029326 | 0.0027967 | 0.0027055 | 0.0024701 | 0.0022263 | 0.0010013 | 0.00058806 | 0.0010774 | 0.0010802 | 0.0012371 | 0.0012844
21 | 23 | 2040 | Summer | P, [MW] | 0 | 0 | 0.030408 | 0.03066 | 0.029603 | 0.027932 | 0.026809 | 0.027001 | 0.033067 | 0.020285 | 0.018789 | 0.013192 | 0.014198 | 0.013541 | 0.013028 | 0.011931 | 0.011022 | 0.011805 | 0.012325 | 0.020002 | 0.020388 | 0.025522 | 0.028118 | 0.026478 | 0.037487 | 0.03823
23 | 24 | 2040 | Summer | P, [MW] | 0 | 0 | 0.0012245 | 0.0012257 | 0.0012038 | 0.0012178 | 0.0012123 | 0.0012214 | 0.0012727 | 0.0011851 | 0.00091692 | 0.0011306 | 0.0012865 | 0.0013891 | 0.0015045 | 0.0014885 | 0.0013002 | 0.0012401 | 0.0010264 | 0.00093659 | 0.00079965 | 0.0010746 | 0.0011476 | 0.0011074 | 0.0010957 | 0.0011211
23 | 25 | 2040 | Summer | P, [MW] | 0 | 0 | 0.0087103 | 0.0083724 | 0.0078166 | 0.0076442 | 0.0076315 | 0.007687 | 0.0095204 | 0.0033252 | 0.0034719 | 0.0053121 | 0.005325 | 0.0051208 | 0.004198 | 0.0037809 | 0.0039803 | 0.0035854 | 0.0036858 | 0.0028223 | 0.003123 | 0.0038556 | 0.0038689 | 0.0035074 | 0.0086039 | 0.0077696
25 | 26 | 2040 | Summer | P, [MW] | 0 | 0 | 0.00035113 | 0.00035834 | 0.00036001 | 0.00037326 | 0.00037298 | 0.00038251 | 0.00037106 | 0.00037271 | 0.00040637 | 0.00047041 | 0.0005224 | 0.00056563 | 0.00059119 | 0.00060244 | 0.00054688 | 0.0005325 | 0.00046785 | 0.000444 | 0.00020994 | 0.00013816 | 9.9036e-05 | 0.00011144 | 0.00028229 | 0.00030223
50 | 1 | 2040 | Summer | P, [MW] | 0 | 0 | 0.052147 | 0.049037 | 0.044313 | 0.043324 | 0.041869 | 0.041639 | 0.046704 | 0.04995 | 0.051223 | 0.047512 | 0.044406 | 0.043899 | 0.044025 | 0.04256 | 0.045094 | 0.043769 | 0.043634 | 0.045058 | 0.050235 | 0.054068 | 0.058293 | 0.056386 | 0.058332 | 0.0551
50 | 51 | 2040 | Summer | P, [MW] | 0 | 0 | 0.01401 | 0.014135 | 0.014278 | 0.014271 | 0.014267 | 0.014287 | 0.014183 | 0.013002 | 0.012177 | 0.011946 | 0.012317 | 0.012083 | 0.011652 | 0.011896 | 0.012532 | 0.012583 | 0.01284 | 0.012641 | 0.012636 | 0.012059 | 0.011092 | 0.011919 | 0.013037 | 0.013386
1 | 2 | 2040 | Summer | P, [MW] | 0 | 1 | 0.028521 | 0.027772 | 0.02606 | 0.02673 | 0.025737 | 0.026655 | 0.028624 | 0.026682 | 0.024331 | 0.024715 | 0.021979 | 0.022212 | 0.022986 | 0.022642 | 0.025502 | 0.025226 | 0.02429 | 0.025145 | 0.028787 | 0.0308 | 0.031142 | 0.032944 | 0.033511 | 0.031554
2 | 3 | 2040 | Summer | P, [MW] | 0 | 1 | 0.030326 | 0.029713 | 0.028131 | 0.029011 | 0.027935 | 0.029252 | 0.031229 | 0.030067 | 0.034424 | 0.03618 | 0.032012 | 0.032379 | 0.033476 | 0.032677 | 0.036801 | 0.036179 | 0.034452 | 0.03526 | 0.035034 | 0.036317 | 0.036399 | 0.038976 | 0.038239 | 0.035022
3 | 4 | 2040 | Summer | P, [MW] | 0 | 1 | 0.013385 | 0.013259 | 0.012711 | 0.01321 | 0.012781 | 0.013355 | 0.014189 | 0.014191 | 0.016113 | 0.016831 | 0.01422 | 0.014249 | 0.014837 | 0.014607 | 0.01702 | 0.016772 | 0.015974 | 0.016442 | 0.016752 | 0.017594 | 0.017473 | 0.0187 | 0.017765 | 0.016064
4 | 5 | 2040 | Summer | P, [MW] | 0 | 1 | 0.022063 | 0.020533 | 0.019447 | 0.020342 | 0.019613 | 0.020349 | 0.022761 | 0.024377 | 0.027491 | 0.029032 | 0.02209 | 0.021704 | 0.022776 | 0.021764 | 0.027609 | 0.027273 | 0.026339 | 0.026977 | 0.028469 | 0.030364 | 0.029912 | 0.032671 | 0.029315 | 0.025434
5 | 6 | 2040 | Summer | P, [MW] | 0 | 1 | 0.0016698 | 0.0016425 | 0.0015876 | 0.0015444 | 0.0015341 | 0.0015206 | 0.0015325 | 0.0013251 | 0.0013401 | 0.0012985 | 0.00022083 | 0.00022149 | 0.0002104 | 0.00019409 | 0.0013452 | 0.0013516 | 0.0014112 | 0.001386 | 0.0012773 | 0.0013212 | 0.0013478 | 0.0012621 | 0.0015083 | 0.0015601
6 | 7 | 2040 | Summer | P, [MW] | 0 | 1 | 0.0037571 | 0.0037641 | 0.0037282 | 0.0036682 | 0.0036585 | 0.003636 | 0.0035071 | 0.0031758 | 0.0030408 | 0.0032093 | 0.0012117 | 0.0011576 | 0.0012182 | 0.001266 | 0.0027824 | 0.0027853 | 0.0029361 | 0.0029717 | 0.0026335 | 0.0029176 | 0.0030127 | 0.0027313 | 0.0031583 | 0.0034249
7 | 8 | 2040 | Summer | P, [MW] | 0 | 1 | 0.0051566 | 0.0051616 | 0.0053437 | 0.0053147 | 0.0054274 | 0.0054373 | 0.0052645 | 0.0047108 | 0.0044182 | 0.0044272 | 0.0046333 | 0.0046756 | 0.0048581 | 0.0051394 | 0.0033268 | 0.0033653 | 0.0036504 | 0.0039703 | 0.0040466 | 0.0051484 | 0.0054779 | 0.0050469 | 0.0051061 | 0.0052337
2 | 9 | 2040 | Summer | P, [MW] | 0 | 1 | 0.00075758 | 0.00075422 | 0.0007343 | 0.00073004 | 0.00072863 | 0.00074209 | 0.00074568 | 0.0005883 | 0.00049813 | 0.00078868 | 0.00083131 | 0.00086988 | 0.00092541 | 0.00095676 | 0.00096677 | 0.00090994 | 0.00080861 | 0.00066571 | 0.0002769 | 0.00048953 | 0.00061539 | 0.0006131 | 0.00069836 | 0.00072737
1 | 20 | 2040 | Summer | P, [MW] | 0 | 1 | 0.060988 | 0.058108 | 0.053093 | 0.050094 | 0.047643 | 0.048191 | 0.038058 | 0.024102 | 0.025504 | 0.027216 | 0.026449 | 0.027364 | 0.024082 | 0.022322 | 0.019949 | 0.018552 | 0.020153 | 0.026784 | 0.028099 | 0.032382 | 0.054202 | 0.047835 | 0.064391 | 0.06433
20 | 21 | 2040 | Summer | P, [MW] | 0 | 1 | 0.028696 | 0.026788 | 0.02443 | 0.023683 | 0.022911 | 0.022517 | 0.016027 | 0.0088294 | 0.0077314 | 0.006717 | 0.0066945 | 0.0059773 | 0.0056048 | 0.0054356 | 0.005715 | 0.0059074 | 0.0063881 | 0.0096598 | 0.010369 | 0.012504 | 0.024353 | 0.019327 | 0.027306 | 0.027814
21 | 22 | 2040 | Summer | P, [MW] | 0 | 1 | 0.001335 | 0.0013789 | 0.0013932 | 0.0014269 | 0.0014303 | 0.0014743 | 0.0013579 | 0.0018549 | 0.002072 | 0.002485 | 0.0026542 | 0.0027897 | 0.0028462 | 0.0028302 | 0.0027489 | 0.0025991 | 0.0023775 | 0.0021666 | 0.00098033 | 0.00057527 | 0.0010351 | 0.0011312 | 0.0012546 | 0.0013064
21 | 23 | 2040 | Summer | P, [MW] | 0 | 1 | 0.037579 | 0.032192 | 0.027989 | 0.027245 | 0.026567 | 0.026477 | 0.032558 | 0.018604 | 0.016553 | 0.012569 | 0.013387 | 0.012692 | 0.012491 | 0.011706 | 0.012211 | 0.012588 | 0.013136 | 0.021118 | 0.02049 | 0.022894 | 0.02976 | 0.020923 | 0.033216 | 0.033303
23 | 24 | 2040 | Summer | P, [MW] | 0 | 1 | 0.0011749 | 0.0012215 | 0.0012313 | 0.0012333 | 0.0012236 | 0.0012242 | 0.0012763 | 0.001196 | 0.00090248 | 0.0011353 | 0.0013037 | 0.0014174 | 0.0014585 | 0.0013879 | 0.0013349 | 0.0012193 | 0.0010391 | 0.00084307 | 0.00071931 | 0.0010478 | 0.0010525 | 0.001139 | 0.0011398 | 0.0011444
23 | 25 | 2040 | Summer | P, [MW] | 0 | 1 | 0.0079434 | 0.007742 | 0.0076482 | 0.0072929 | 0.0072008 | 0.0072076 | 0.0085967 | 0.0029065 | 0.0033984 | 0.0055151 | 0.0053147 | 0.0048463 | 0.0047393 | 0.0051189 | 0.0046283 | 0.0044662 | 0.0044275 | 0.0034286 | 0.0035972 | 0.0041292 | 0.009446 | 0.0046005 | 0.01012 | 0.0091408
25 | 26 | 2040 | Summer | P, [MW] | 0 | 1 | 0.00030529 | 0.00033202 | 0.00034441 | 0.00035377 | 0.00035357 | 0.00035775 | 0.00035196 | 0.00040295 | 0.00044728 | 0.00052098 | 0.00057128 | 0.00060429 | 0.00062964 | 0.00062379 | 0.00059058 | 0.00056067 | 0.00049479 | 0.00046558 | 0.00022357 | 0.00013274 | 0.00022576 | 0.00010684 | 0.00026255 | 0.0002847
50 | 1 | 2040 | Summer | P, [MW] | 0 | 1 | 0.053762 | 0.05083 | 0.046164 | 0.045407 | 0.043342 | 0.042705 | 0.04398 | 0.045497 | 0.045208 | 0.046136 | 0.043339 | 0.04208 | 0.041022 | 0.03846 | 0.037984 | 0.03669 | 0.037112 | 0.041334 | 0.048152 | 0.051402 | 0.05667 | 0.056832 | 0.059406 | 0.055897
50 | 51 | 2040 | Summer | P, [MW] | 0 | 1 | 0.013609 | 0.014086 | 0.014263 | 0.014304 | 0.014316 | 0.014359 | 0.014336 | 0.013854 | 0.013411 | 0.013364 | 0.013434 | 0.013379 | 0.013566 | 0.013925 | 0.014095 | 0.014156 | 0.014153 | 0.014058 | 0.013815 | 0.013815 | 0.013749 | 0.013627 | 0.013733 | 0.01395
1 | 2 | 2040 | Summer | P, [MW] | 0 | 2 | 0.029241 | 0.027721 | 0.026104 | 0.028326 | 0.02622 | 0.02493 | 0.027023 | 0.024773 | 0.022678 | 0.023867 | 0.021788 | 0.022108 | 0.020828 | 0.018693 | 0.021203 | 0.020802 | 0.020333 | 0.021291 | 0.024474 | 0.027186 | 0.029511 | 0.033252 | 0.032899 | 0.029575
2 | 3 | 2040 | Summer | P, [MW] | 0 | 2 | 0.031228 | 0.02933 | 0.02759 | 0.030787 | 0.02843 | 0.026851 | 0.029087 | 0.027632 | 0.031558 | 0.034642 | 0.031531 | 0.03232 | 0.030122 | 0.026416 | 0.030297 | 0.029409 | 0.028383 | 0.029004 | 0.028179 | 0.030621 | 0.033214 | 0.038549 | 0.036725 | 0.031762
3 | 4 | 2040 | Summer | P, [MW] | 0 | 2 | 0.013915 | 0.012929 | 0.012188 | 0.013897 | 0.012781 | 0.011962 | 0.013035 | 0.012943 | 0.014683 | 0.016104 | 0.014182 | 0.014573 | 0.013306 | 0.01145 | 0.013713 | 0.013316 | 0.012813 | 0.01309 | 0.013167 | 0.014454 | 0.015629 | 0.018404 | 0.016909 | 0.014262
4 | 5 | 2040 | Summer | P, [MW] | 0 | 2 | 0.020574 | 0.019099 | 0.017931 | 0.021688 | 0.019405 | 0.018095 | 0.019799 | 0.020006 | 0.023105 | 0.025922 | 0.020386 | 0.020871 | 0.018482 | 0.015464 | 0.020603 | 0.020348 | 0.019827 | 0.020031 | 0.020672 | 0.022824 | 0.024838 | 0.030506 | 0.026365 | 0.021167
5 | 6 | 2040 | Summer | P, [MW] | 0 | 2 | 0.0015012 | 0.0014901 | 0.0014553 | 0.0013003 | 0.0013284 | 0.001383 | 0.0014058 | 0.0012 | 0.001209 | 0.0011482 | 0.00018886 | 0.00019071 | 0.00018765 | 0.00016788 | 0.0012719 | 0.0012396 | 0.0012513 | 0.0012681 | 0.0011505 | 0.0011832 | 0.0012362 | 0.0011337 | 0.0013945 | 0.0015188
6 | 7 | 2040 | Summer | P, [MW] | 0 | 2 | 0.0035496 | 0.003588 | 0.0035694 | 0.0033596 | 0.0033926 | 0.003447 | 0.0033529 | 0.0029439 | 0.0028733 | 0.0029988 | 0.0012924 | 0.0012552 | 0.0011867 | 0.0011491 | 0.0029033 | 0.0027447 | 0.0028135 | 0.0029119 | 0.0025099 | 0.0027047 | 0.0029128 | 0.0026115 | 0.0030385 | 0.0035406
7 | 8 | 2040 | Summer | P, [MW] | 0 | 2 | 0.0052952 | 0.0052032 | 0.0053593 | 0.0052352 | 0.0053233 | 0.0053373 | 0.0051815 | 0.0045504 | 0.004315 | 0.0042986 | 0.004771 | 0.0048168 | 0.0049193 | 0.0051202 | 0.0032133 | 0.0030182 | 0.003224 | 0.0035472 | 0.0038003 | 0.0044524 | 0.0052344 | 0.004927 | 0.0050426 | 0.0054511
2 | 9 | 2040 | Summer | P, [MW] | 0 | 2 | 0.00085581 | 0.00085572 | 0.0008421 | 0.00081481 | 0.00082071 | 0.00084287 | 0.00081199 | 0.00061091 | 0.00050335 | 0.00072399 | 0.00077167 | 0.00082151 | 0.00085465 | 0.00087352 | 0.00086965 | 0.00080786 | 0.00069626 | 0.00054766 | 0.00039606 | 0.00062966 | 0.00076583 | 0.00076953 | 0.00084139 | 0.00085439
1 | 20 | 2040 | Summer | P, [MW] | 0 | 2 | 0.056577 | 0.053877 | 0.038151 | 0.044693 | 0.04092 | 0.041148 | 0.032236 | 0.020783 | 0.02017 | 0.020709 | 0.020254 | 0.022786 | 0.021017 | 0.016438 | 0.017164 | 0.016408 | 0.016064 | 0.020626 | 0.021925 | 0.033401 | 0.046491 | 0.039637 | 0.055345 | 0.056711
20 | 21 | 2040 | Summer | P, [MW] | 0 | 2 | 0.024188 | 0.023628 | 0.015167 | 0.019737 | 0.017161 | 0.017678 | 0.012401 | 0.0059771 | 0.0062921 | 0.005546 | 0.0054592 | 0.0051166 | 0.0046779 | 0.0039332 | 0.0043003 | 0.0042657 | 0.0043111 | 0.0065481 | 0.0069455 | 0.013376 | 0.020074 | 0.015794 | 0.022337 | 0.023674
21 | 22 | 2040 | Summer | P, [MW] | 0 | 2 | 0.0012054 | 0.0012181 | 0.001348 | 0.0012453 | 0.0012943 | 0.0013324 | 0.001466 | 0.0019443 | 0.0021701 | 0.0025856 | 0.002754 | 0.0028653 | 0.0029388 | 0.0029431 | 0.0028599 | 0.0027312 | 0.0025135 | 0.0023174 | 0.0011145 | 0.00069343 | 0.00092033 | 0.00098637 | 0.0011276 | 0.0011693
21 | 23 | 2040 | Summer | P, [MW] | 0 | 2 | 0.030144 | 0.029681 | 0.016485 | 0.024824 | 0.019022 | 0.020414 | 0.02738 | 0.013505 | 0.014315 | 0.01077 | 0.011499 | 0.011164 | 0.010516 | 0.0093862 | 0.0094278 | 0.0094229 | 0.0093782 | 0.015618 | 0.014063 | 0.02686 | 0.024024 | 0.017755 | 0.026283 | 0.028116
23 | 24 | 2040 | Summer | P, [MW] | 0 | 2 | 0.0012249 | 0.001218 | 0.0013494 | 0.0012138 | 0.0012796 | 0.0012703 | 0.001279 | 0.001227 | 0.00085643 | 0.0010855 | 0.0012774 | 0.0013594 | 0.0013738 | 0.0013683 | 0.0012384 | 0.0011148 | 0.00093967 | 0.00095325 | 0.00064649 | 0.00094851 | 0.001184 | 0.0012382 | 0.0012813 | 0.0012414
23 | 25 | 2040 | Summer | P, [MW] | 0 | 2 | 0.0072116 | 0.0066775 | 0.0023291 | 0.0060426 | 0.0065546 | 0.0065207 | 0.0078216 | 0.0022653 | 0.0027671 | 0.0050671 | 0.0048756 | 0.0050573 | 0.0044807 | 0.0038363 | 0.0034716 | 0.0032617 | 0.0033031 | 0.0023389 | 0.0027836 | 0.0077432 | 0.0081504 | 0.0035636 | 0.0088175 | 0.0077327
25 | 26 | 2040 | Summer | P, [MW] | 0 | 2 | 0.00031658 | 0.00032338 | 0.00016728 | 0.00034241 | 0.000368 | 0.00037117 | 0.00036327 | 0.00042325 | 0.00041691 | 0.00049115 | 0.00054984 | 0.00058355 | 0.00059568 | 0.00060433 | 0.00055685 | 0.00051902 | 0.00046857 | 0.00045288 | 0.00019389 | 0.00019729 | 0.00024794 | 9.7338e-05 | 0.00028474 | 0.00030475
50 | 1 | 2040 | Summer | P, [MW] | 0 | 2 | 0.050557 | 0.04787 | 0.041446 | 0.044846 | 0.040451 | 0.037367 | 0.03813 | 0.038387 | 0.038972 | 0.041788 | 0.039912 | 0.040744 | 0.038256 | 0.032805 | 0.034403 | 0.033344 | 0.032952 | 0.035845 | 0.041847 | 0.048312 | 0.05385 | 0.055607 | 0.057998 | 0.053392
50 | 51 | 2040 | Summer | P, [MW] | 0 | 2 | 0.014146 | 0.014164 | 0.014227 | 0.014279 | 0.014418 | 0.014436 | 0.014465 | 0.014262 | 0.014074 | 0.01393 | 0.013844 | 0.013835 | 0.013863 | 0.013964 | 0.014087 | 0.014109 | 0.014118 | 0.014058 | 0.014096 | 0.013968 | 0.013943 | 0.013655 | 0.013923 | 0.014014
1 | 2 | 2040 | Summer | P, [MW] | Expected | - | 0.026146 | 0.025452 | 0.024308 | 0.024582 | 0.023686 | 0.023954 | 0.026221 | 0.025738 | 0.0269 | 0.023337 | 0.019249 | 0.018933 | 0.02002 | 0.018905 | 0.021596 | 0.021401 | 0.021022 | 0.020973 | 0.025494 | 0.028592 | 0.030821 | 0.030608 | 0.030666 | 0.028168
2 | 3 | 2040 | Summer | P, [MW] | Expected | - | 0.027712 | 0.026981 | 0.026114 | 0.026547 | 0.025666 | 0.02601 | 0.028387 | 0.029142 | 0.033438 | 0.034914 | 0.028583 | 0.028214 | 0.029824 | 0.028002 | 0.032411 | 0.031634 | 0.030656 | 0.029852 | 0.030297 | 0.033305 | 0.036141 | 0.03583 | 0.034382 | 0.0306
3 | 4 | 2040 | Summer | P, [MW] | Expected | - | 0.012392 | 0.012079 | 0.011898 | 0.012162 | 0.011799 | 0.011958 | 0.012906 | 0.013661 | 0.015594 | 0.01597 | 0.012469 | 0.012189 | 0.013033 | 0.012164 | 0.0149 | 0.01446 | 0.013939 | 0.013494 | 0.014073 | 0.015607 | 0.016992 | 0.016983 | 0.015905 | 0.013912
4 | 5 | 2040 | Summer | P, [MW] | Expected | - | 0.022156 | 0.020889 | 0.01992 | 0.020571 | 0.019966 | 0.020443 | 0.022775 | 0.023489 | 0.025863 | 0.026999 | 0.018214 | 0.017114 | 0.018468 | 0.017617 | 0.025163 | 0.024873 | 0.024188 | 0.022917 | 0.024176 | 0.027225 | 0.029965 | 0.030895 | 0.027515 | 0.023189
5 | 6 | 2040 | Summer | P, [MW] | Expected | - | 0.0016383 | 0.0016197 | 0.0015559 | 0.0015138 | 0.0015034 | 0.0015275 | 0.0015293 | 0.0012679 | 0.0012401 | 0.0012707 | 0.00021651 | 0.00023111 | 0.00021028 | 0.00019875 | 0.0013914 | 0.0013989 | 0.0014324 | 0.0014931 | 0.0013533 | 0.0013461 | 0.0013689 | 0.0012827 | 0.0015291 | 0.0015943
6 | 7 | 2040 | Summer | P, [MW] | Expected | - | 0.0036531 | 0.0036295 | 0.0035553 | 0.0035356 | 0.0034999 | 0.0035274 | 0.0034911 | 0.0031649 | 0.0029753 | 0.0032093 | 0.0014072 | 0.0013272 | 0.0013326 | 0.0012279 | 0.0029959 | 0.0029504 | 0.0030178 | 0.0031536 | 0.0027655 | 0.0029203 | 0.0029201 | 0.0027703 | 0.003227 | 0.0034997
7 | 8 | 2040 | Summer | P, [MW] | Expected | - | 0.0052467 | 0.0051442 | 0.0052208 | 0.0052885 | 0.0051951 | 0.0054016 | 0.005288 | 0.0045575 | 0.004193 | 0.0043833 | 0.0048361 | 0.0048312 | 0.0050667 | 0.0051555 | 0.0033404 | 0.0032474 | 0.0034589 | 0.0038246 | 0.0039827 | 0.0047685 | 0.0051115 | 0.0048022 | 0.0049675 | 0.0050222
2 | 9 | 2040 | Summer | P, [MW] | Expected | - | 0.00073023 | 0.00072882 | 0.00070884 | 0.00070572 | 0.00070118 | 0.00071689 | 0.00071813 | 0.00056148 | 0.00040498 | 0.00080525 | 0.00084838 | 0.00088323 | 0.00091687 | 0.00093165 | 0.00094451 | 0.00088869 | 0.00079223 | 0.00063723 | 0.00031644 | 0.0005229 | 0.00062717 | 0.00061327 | 0.00068263 | 0.00071073
1 | 20 | 2040 | Summer | P, [MW] | Expected | - | 0.063724 | 0.060807 | 0.055185 | 0.052972 | 0.050619 | 0.050301 | 0.040302 | 0.026387 | 0.023465 | 0.024527 | 0.025548 | 0.026422 | 0.025359 | 0.023236 | 0.023131 | 0.024065 | 0.024433 | 0.030495 | 0.031722 | 0.039478 | 0.058742 | 0.052772 | 0.063459 | 0.065579
20 | 21 | 2040 | Summer | P, [MW] | Expected | - | 0.027353 | 0.026786 | 0.024362 | 0.024026 | 0.022745 | 0.022718 | 0.016262 | 0.0092738 | 0.0087518 | 0.0074755 | 0.0073781 | 0.0068922 | 0.0063329 | 0.0057759 | 0.0058354 | 0.0056128 | 0.00593 | 0.0091082 | 0.010246 | 0.013953 | 0.023371 | 0.020708 | 0.028691 | 0.029125
21 | 22 | 2040 | Summer | P, [MW] | Expected | - | 0.0013576 | 0.0013763 | 0.0013864 | 0.0014084 | 0.0014161 | 0.0014615 | 0.0013397 | 0.0018872 | 0.0021136 | 0.0024992 | 0.0026592 | 0.002794 | 0.0029067 | 0.0029195 | 0.0027989 | 0.002694 | 0.0024631 | 0.0022308 | 0.0010145 | 0.00060129 | 0.0010489 | 0.001074 | 0.001224 | 0.0012711
21 | 23 | 2040 | Summer | P, [MW] | Expected | - | 0.031395 | 0.030739 | 0.027498 | 0.02739 | 0.025662 | 0.025985 | 0.032182 | 0.019076 | 0.01783 | 0.012757 | 0.013696 | 0.01308 | 0.012592 | 0.011536 | 0.010964 | 0.011576 | 0.01202 | 0.019535 | 0.019499 | 0.025338 | 0.027768 | 0.024438 | 0.035277 | 0.036081
23 | 24 | 2040 | Summer | P, [MW] | Expected | - | 0.0012174 | 0.001224 | 0.0012285 | 0.0012194 | 0.0012235 | 0.0012288 | 0.0012741 | 0.0011926 | 0.00090621 | 0.0011248 | 0.0012877 | 0.0013889 | 0.0014793 | 0.001457 | 0.0012964 | 0.0012192 | 0.0010158 | 0.00092561 | 0.0007663 | 0.0010527 | 0.0011392 | 0.0011306 | 0.0011285 | 0.0011416
23 | 25 | 2040 | Summer | P, [MW] | Expected | - | 0.0083867 | 0.0080402 | 0.0070086 | 0.0073652 | 0.0074161 | 0.0074519 | 0.0091458 | 0.003114 | 0.0033607 | 0.0053061 | 0.0052593 | 0.0050725 | 0.0043157 | 0.00398 | 0.0040002 | 0.003665 | 0.0037371 | 0.0028399 | 0.0031423 | 0.0044501 | 0.0052773 | 0.0036716 | 0.008851 | 0.0079602
25 | 26 | 2040 | Summer | P, [MW] | Expected | - | 0.00033965 | 0.00034958 | 0.00033025 | 0.00036607 | 0.00036949 | 0.00037735 | 0.00036722 | 0.00038425 | 0.00041372 | 0.00048059 | 0.0005333 | 0.00057371 | 0.00059733 | 0.00060576 | 0.00055455 | 0.0005346 | 0.0004718 | 0.00044835 | 0.00020959 | 0.00014583 | 0.00013841 | 0.00010877 | 0.00027982 | 0.00030008
50 | 1 | 2040 | Summer | P, [MW] | Expected | - | 0.052151 | 0.049126 | 0.044168 | 0.043839 | 0.041877 | 0.041181 | 0.04509 | 0.047662 | 0.048613 | 0.046497 | 0.043611 | 0.043189 | 0.042772 | 0.040581 | 0.042551 | 0.041268 | 0.041176 | 0.04321 | 0.048739 | 0.052865 | 0.057426 | 0.056339 | 0.058438 | 0.05497
50 | 51 | 2040 | Summer | P, [MW] | Expected | - | 0.013972 | 0.014132 | 0.014269 | 0.014277 | 0.014295 | 0.014319 | 0.014245 | 0.013304 | 0.012625 | 0.012432 | 0.012695 | 0.012518 | 0.012241 | 0.012481 | 0.012978 | 0.013026 | 0.01321 | 0.013046 | 0.013013 | 0.012583 | 0.011879 | 0.012411 | 0.013263 | 0.013556
1 | 2 | 2040 | Winter | P, [MW] | 0 | 0 | 0.023806 | 0.024203 | 0.024415 | 0.024417 | 0.024511 | 0.02302 | 0.020621 | 0.019228 | 0.019061 | 0.018633 | 0.018705 | 0.01842 | 0.018849 | 0.019149 | 0.020042 | 0.020389 | 0.01967 | 0.018804 | 0.020011 | 0.020339 | 0.020639 | 0.021445 | 0.022516 | 0.022697
2 | 3 | 2040 | Winter | P, [MW] | 0 | 0 | 0.027821 | 0.028215 | 0.028584 | 0.028716 | 0.028915 | 0.027132 | 0.023994 | 0.022628 | 0.022771 | 0.024176 | 0.024644 | 0.02415 | 0.024954 | 0.025495 | 0.02644 | 0.026634 | 0.025629 | 0.023884 | 0.024043 | 0.023849 | 0.024161 | 0.024998 | 0.026082 | 0.026315
3 | 4 | 2040 | Winter | P, [MW] | 0 | 0 | 0.012534 | 0.01269 | 0.012874 | 0.012916 | 0.013039 | 0.012254 | 0.010976 | 0.010484 | 0.010505 | 0.010695 | 0.010902 | 0.0097606 | 0.010675 | 0.011069 | 0.011622 | 0.011719 | 0.011333 | 0.010788 | 0.011282 | 0.011168 | 0.0113 | 0.0116 | 0.011935 | 0.01194
4 | 5 | 2040 | Winter | P, [MW] | 0 | 0 | 0.020841 | 0.020707 | 0.021089 | 0.021166 | 0.021465 | 0.020409 | 0.019099 | 0.017868 | 0.017854 | 0.018163 | 0.018646 | 0.011879 | 0.016879 | 0.018539 | 0.019699 | 0.020106 | 0.019435 | 0.019029 | 0.020191 | 0.01999 | 0.020439 | 0.020594 | 0.020618 | 0.02025
5 | 6 | 2040 | Winter | P, [MW] | 0 | 0 | 0.0017003 | 0.0018084 | 0.0018025 | 0.0018175 | 0.0018199 | 0.0016051 | 0.0011656 | 0.00096131 | 0.00083104 | 0.00094269 | 0.00095772 | 8.1366e-05 | 0.00026218 | 0.00077662 | 0.001072 | 0.0010597 | 0.0009326 | 0.0005316 | 0.00062969 | 0.00083656 | 0.00087636 | 0.00097563 | 0.0012334 | 0.0014182
6 | 7 | 2040 | Winter | P, [MW] | 0 | 0 | 0.0032215 | 0.0034151 | 0.0034564 | 0.0034216 | 0.0034336 | 0.0030631 | 0.0022183 | 0.0019028 | 0.001653 | 0.0018693 | 0.0018858 | 0.0030307 | 0.00089842 | 0.00045227 | 0.0017562 | 0.0016466 | 0.0015614 | 0.00095887 | 0.00092857 | 0.0014693 | 0.0016069 | 0.0017659 | 0.0023012 | 0.0026768
7 | 8 | 2040 | Winter | P, [MW] | 0 | 0 | 0.0042904 | 0.0043082 | 0.0043936 | 0.0043712 | 0.0045349 | 0.0042147 | 0.0034302 | 0.0028196 | 0.0022756 | 0.0022416 | 0.0020104 | 0.0067788 | 0.0035706 | 0.0010768 | 0.0012757 | 0.0014417 | 0.0018766 | 0.0019264 | 0.0020558 | 0.0031195 | 0.0034999 | 0.003475 | 0.003835 | 0.0040271
2 | 9 | 2040 | Winter | P, [MW] | 0 | 0 | 0.0005318 | 0.00053686 | 0.00053605 | 0.00054145 | 0.00054518 | 0.00055611 | 0.00057149 | 0.00046682 | 0.00031506 | 0.00052406 | 0.0006018 | 0.00063901 | 0.00068815 | 0.00070028 | 0.00069012 | 0.00062603 | 0.00051651 | 0.00032742 | 0.00029234 | 0.00045084 | 0.00053873 | 0.00053075 | 0.00053566 | 0.00052668
1 | 20 | 2040 | Winter | P, [MW] | 0 | 0 | 0.043926 | 0.043898 | 0.043278 | 0.043049 | 0.042848 | 0.04098 | 0.036258 | 0.032047 | 0.03179 | 0.033672 | 0.033211 | 0.031979 | 0.033877 | 0.034019 | 0.035596 | 0.036602 | 0.035272 | 0.03583 | 0.03496 | 0.035524 | 0.038349 | 0.039386 | 0.042606 | 0.042499
20 | 21 | 2040 | Winter | P, [MW] | 0 | 0 | 0.016644 | 0.016714 | 0.016691 | 0.016635 | 0.016574 | 0.015833 | 0.011951 | 0.010834 | 0.010776 | 0.010518 | 0.010148 | 0.0095273 | 0.011131 | 0.010923 | 0.011477 | 0.012449 | 0.011413 | 0.012899 | 0.01379 | 0.014008 | 0.01753 | 0.018202 | 0.01844 | 0.017618
21 | 22 | 2040 | Winter | P, [MW] | 0 | 0 | 0.00099489 | 0.001028 | 0.0010616 | 0.0011009 | 0.0011148 | 0.0011349 | 0.0010535 | 0.0015514 | 0.0018327 | 0.0021593 | 0.0022736 | 0.0024295 | 0.0025335 | 0.0025447 | 0.0024237 | 0.0021985 | 0.0019679 | 0.0018194 | 0.00084805 | 0.00053634 | 0.00072783 | 0.00075588 | 0.00082681 | 0.00085542
21 | 23 | 2040 | Winter | P, [MW] | 0 | 0 | 0.021509 | 0.02192 | 0.022297 | 0.022312 | 0.022202 | 0.020915 | 0.022666 | 0.022007 | 0.021302 | 0.01778 | 0.017795 | 0.016739 | 0.019903 | 0.019777 | 0.020641 | 0.022602 | 0.02064 | 0.02464 | 0.025951 | 0.025635 | 0.025845 | 0.027103 | 0.026655 | 0.024951
23 | 24 | 2040 | Winter | P, [MW] | 0 | 0 | 0.00093387 | 0.0009424 | 0.000967 | 0.00098767 | 0.0009994 | 0.00099447 | 0.0012833 | 0.0010617 | 0.0007656 | 0.00080524 | 0.0010459 | 0.0010975 | 0.0012123 | 0.0011958 | 0.0010978 | 0.00094895 | 0.00079238 | 0.00051135 | 0.00068549 | 0.00090871 | 0.00071817 | 0.00071623 | 0.00072562 | 0.00075441
23 | 25 | 2040 | Winter | P, [MW] | 0 | 0 | 0.0060005 | 0.0058044 | 0.0056505 | 0.0056339 | 0.0056681 | 0.00583 | 0.0031102 | 0.0031878 | 0.0034303 | 0.0050861 | 0.0047992 | 0.0048451 | 0.004504 | 0.0043528 | 0.0043762 | 0.0044995 | 0.004777 | 0.0035447 | 0.0040003 | 0.0041405 | 0.0069729 | 0.0065252 | 0.006282 | 0.005854
25 | 26 | 2040 | Winter | P, [MW] | 0 | 0 | 0.00027804 | 0.0002887 | 0.00029929 | 0.0003105 | 0.00031528 | 0.00031535 | 0.00022793 | 0.00032175 | 0.00036158 | 0.00041292 | 0.00046206 | 0.00048787 | 0.00052637 | 0.00051551 | 0.00049285 | 0.00046168 | 0.00040832 | 0.00045067 | 0.00020469 | 0.00012756 | 0.00014963 | 0.00016404 | 0.00017935 | 0.00020149
50 | 1 | 2040 | Winter | P, [MW] | 0 | 0 | 0.031252 | 0.030949 | 0.030447 | 0.030336 | 0.030172 | 0.030549 | 0.031063 | 0.030342 | 0.030185 | 0.029909 | 0.029632 | 0.029167 | 0.029129 | 0.028965 | 0.028793 | 0.028851 | 0.029527 | 0.030557 | 0.030657 | 0.030817 | 0.031077 | 0.030702 | 0.031326 | 0.031233
50 | 51 | 2040 | Winter | P, [MW] | 0 | 0 | 0.0049314 | 0.0048864 | 0.0048145 | 0.0048005 | 0.0047732 | 0.0048398 | 0.0049691 | 0.004869 | 0.0048414 | 0.0047942 | 0.0047471 | 0.0046791 | 0.0046759 | 0.0046498 | 0.0046177 | 0.0046322 | 0.0047338 | 0.0048985 | 0.0049116 | 0.0049336 | 0.0049669 | 0.0049047 | 0.0049815 | 0.0049592
1 | 2 | 2040 | Winter | P, [MW] | 0 | 1 | 0.025232 | 0.025699 | 0.02571 | 0.02596 | 0.025789 | 0.024851 | 0.023365 | 0.022699 | 0.021789 | 0.020972 | 0.021192 | 0.021416 | 0.021637 | 0.022139 | 0.0228 | 0.023083 | 0.02227 | 0.020775 | 0.021742 | 0.022613 | 0.023011 | 0.023473 | 0.024058 | 0.02427
2 | 3 | 2040 | Winter | P, [MW] | 0 | 1 | 0.029545 | 0.029989 | 0.030154 | 0.030477 | 0.03042 | 0.029178 | 0.027186 | 0.026944 | 0.027384 | 0.027074 | 0.02761 | 0.028008 | 0.02823 | 0.028915 | 0.029576 | 0.029982 | 0.02879 | 0.026375 | 0.026344 | 0.026865 | 0.027351 | 0.027788 | 0.028153 | 0.028362
3 | 4 | 2040 | Winter | P, [MW] | 0 | 1 | 0.013478 | 0.01362 | 0.01373 | 0.013843 | 0.013833 | 0.013306 | 0.012461 | 0.012459 | 0.01244 | 0.012129 | 0.012383 | 0.012557 | 0.012456 | 0.012705 | 0.012986 | 0.013476 | 0.012967 | 0.012036 | 0.012491 | 0.012752 | 0.012966 | 0.013057 | 0.013043 | 0.013019
4 | 5 | 2040 | Winter | P, [MW] | 0 | 1 | 0.021184 | 0.02133 | 0.021301 | 0.0215 | 0.021451 | 0.020395 | 0.019635 | 0.01939 | 0.019245 | 0.018513 | 0.01905 | 0.019337 | 0.017764 | 0.018018 | 0.01862 | 0.020938 | 0.020107 | 0.019466 | 0.020463 | 0.020565 | 0.020928 | 0.020894 | 0.02059 | 0.020507
5 | 6 | 2040 | Winter | P, [MW] | 0 | 1 | 0.0016226 | 0.0017574 | 0.0017862 | 0.0017969 | 0.0018084 | 0.0016617 | 0.001334 | 0.001182 | 0.0010289 | 0.00099029 | 0.00098098 | 0.0009922 | 0.00025402 | 0.00030593 | 0.00038156 | 0.0010355 | 0.00092462 | 0.00055919 | 0.0005866 | 0.000796 | 0.00088046 | 0.0010583 | 0.0012362 | 0.0013973
6 | 7 | 2040 | Winter | P, [MW] | 0 | 1 | 0.0033236 | 0.0035848 | 0.0036772 | 0.0036505 | 0.0036769 | 0.0034443 | 0.002781 | 0.0024697 | 0.0020203 | 0.0020462 | 0.002126 | 0.0020623 | 0.00097561 | 0.00078841 | 0.00063545 | 0.0018463 | 0.0016931 | 0.0011555 | 0.00088916 | 0.0015058 | 0.0017902 | 0.0022126 | 0.0025065 | 0.0029339
7 | 8 | 2040 | Winter | P, [MW] | 0 | 1 | 0.0046299 | 0.004732 | 0.0046213 | 0.0046636 | 0.0047515 | 0.0045441 | 0.00382 | 0.0034984 | 0.0027093 | 0.0024729 | 0.0021606 | 0.0018473 | 0.0034457 | 0.0032251 | 0.0029581 | 0.0017839 | 0.002033 | 0.0021921 | 0.0020189 | 0.0032683 | 0.0037884 | 0.0041247 | 0.003955 | 0.0043745
2 | 9 | 2040 | Winter | P, [MW] | 0 | 1 | 0.00058424 | 0.00058782 | 0.00057818 | 0.00059196 | 0.00059164 | 0.00060719 | 0.00060841 | 0.00048158 | 0.00020679 | 0.00050921 | 0.00058241 | 0.00063055 | 0.00067624 | 0.00069889 | 0.00067797 | 0.00060345 | 0.000485 | 0.00030221 | 0.0003221 | 0.00046936 | 0.00056068 | 0.00053952 | 0.00058076 | 0.00056562
1 | 20 | 2040 | Winter | P, [MW] | 0 | 1 | 0.041799 | 0.041918 | 0.040949 | 0.041112 | 0.040394 | 0.039033 | 0.035755 | 0.032796 | 0.033274 | 0.032544 | 0.03277 | 0.033368 | 0.033856 | 0.034154 | 0.035235 | 0.035794 | 0.034782 | 0.033541 | 0.033351 | 0.03483 | 0.037717 | 0.037925 | 0.040545 | 0.040687
20 | 21 | 2040 | Winter | P, [MW] | 0 | 1 | 0.0171 | 0.016801 | 0.016 | 0.016129 | 0.015847 | 0.015219 | 0.011534 | 0.010757 | 0.01065 | 0.0094933 | 0.0099361 | 0.010665 | 0.010646 | 0.010201 | 0.010363 | 0.01058 | 0.010293 | 0.010553 | 0.012697 | 0.012801 | 0.016092 | 0.015916 | 0.016695 | 0.016474
21 | 22 | 2040 | Winter | P, [MW] | 0 | 1 | 0.00098306 | 0.0010291 | 0.0010629 | 0.0011321 | 0.0011444 | 0.0012247 | 0.0011146 | 0.0015374 | 0.0016846 | 0.0020586 | 0.0022886 | 0.0024423 | 0.0025257 | 0.0025029 | 0.0023697 | 0.0021515 | 0.0019149 | 0.001646 | 0.00080112 | 0.00052953 | 0.00079561 | 0.00076889 | 0.00084366 | 0.00086906
21 | 23 | 2040 | Winter | P, [MW] | 0 | 1 | 0.024405 | 0.023711 | 0.022026 | 0.022357 | 0.022031 | 0.02098 | 0.022563 | 0.022668 | 0.021363 | 0.016898 | 0.018535 | 0.019995 | 0.019665 | 0.018614 | 0.018616 | 0.018843 | 0.018356 | 0.018385 | 0.02421 | 0.022976 | 0.022507 | 0.022003 | 0.022856 | 0.022752
23 | 24 | 2040 | Winter | P, [MW] | 0 | 1 | 0.0009008 | 0.00093379 | 0.00098515 | 0.0010219 | 0.0010296 | 0.0010679 | 0.0013383 | 0.0011347 | 0.00085543 | 0.00080744 | 0.001014 | 0.0011199 | 0.0011714 | 0.0011469 | 0.0011099 | 0.00098634 | 0.00085406 | 0.00071738 | 0.00058852 | 0.00085847 | 0.00071233 | 0.00070803 | 0.00075742 | 0.00077774
23 | 25 | 2040 | Winter | P, [MW] | 0 | 1 | 0.0055867 | 0.0053381 | 0.0053078 | 0.0053091 | 0.005265 | 0.0051694 | 0.0025782 | 0.0028265 | 0.0032117 | 0.0051633 | 0.0046119 | 0.0048586 | 0.0047548 | 0.0048874 | 0.0049481 | 0.0050906 | 0.0048675 | 0.0046965 | 0.0038161 | 0.0037915 | 0.0068184 | 0.0064722 | 0.0062607 | 0.0057367
25 | 26 | 2040 | Winter | P, [MW] | 0 | 1 | 0.00025141 | 0.00027627 | 0.00029958 | 0.00031658 | 0.0003227 | 0.00034069 | 0.00023118 | 0.00032015 | 0.00034674 | 0.00041438 | 0.00047082 | 0.00052005 | 0.00053267 | 0.0005206 | 0.00048337 | 0.0004381 | 0.00038947 | 0.00035962 | 0.0002056 | 0.00013389 | 0.0001671 | 0.00017159 | 0.00019008 | 0.00020982
50 | 1 | 2040 | Winter | P, [MW] | 0 | 1 | 0.032646 | 0.032471 | 0.032185 | 0.032033 | 0.031852 | 0.032063 | 0.032256 | 0.031286 | 0.031106 | 0.031069 | 0.030779 | 0.030518 | 0.030432 | 0.030288 | 0.030297 | 0.030456 | 0.03093 | 0.031734 | 0.031948 | 0.032294 | 0.032547 | 0.0323 | 0.032963 | 0.0329
50 | 51 | 2040 | Winter | P, [MW] | 0 | 1 | 0.0050729 | 0.0050286 | 0.0049693 | 0.0049462 | 0.0049198 | 0.0049702 | 0.0050617 | 0.0049292 | 0.0049155 | 0.004925 | 0.0048733 | 0.0048347 | 0.0048156 | 0.0047718 | 0.0047525 | 0.0047689 | 0.0048633 | 0.005055 | 0.0050812 | 0.0050913 | 0.0051043 | 0.0050448 | 0.0051388 | 0.0051178
1 | 2 | 2040 | Winter | P, [MW] | 0 | 2 | 0.026271 | 0.026475 | 0.026582 | 0.026898 | 0.026765 | 0.025836 | 0.025522 | 0.025018 | 0.024499 | 0.024181 | 0.023974 | 0.024331 | 0.024517 | 0.024994 | 0.025506 | 0.02537 | 0.024327 | 0.022712 | 0.023521 | 0.024333 | 0.02454 | 0.024879 | 0.025527 | 0.025577
2 | 3 | 2040 | Winter | P, [MW] | 0 | 2 | 0.030948 | 0.031133 | 0.031222 | 0.031578 | 0.031588 | 0.030508 | 0.02996 | 0.03001 | 0.03109 | 0.031172 | 0.030976 | 0.031409 | 0.031785 | 0.032533 | 0.032935 | 0.032804 | 0.031401 | 0.028976 | 0.028809 | 0.029072 | 0.029247 | 0.029502 | 0.029883 | 0.030003
3 | 4 | 2040 | Winter | P, [MW] | 0 | 2 | 0.014118 | 0.014086 | 0.014104 | 0.014268 | 0.014167 | 0.013742 | 0.013585 | 0.013679 | 0.014031 | 0.014057 | 0.013765 | 0.013994 | 0.014064 | 0.014421 | 0.01462 | 0.014588 | 0.014042 | 0.013142 | 0.01354 | 0.013713 | 0.013754 | 0.013744 | 0.013713 | 0.013668
4 | 5 | 2040 | Winter | P, [MW] | 0 | 2 | 0.021827 | 0.02168 | 0.021619 | 0.021937 | 0.02119 | 0.020326 | 0.020324 | 0.020653 | 0.021634 | 0.022267 | 0.020364 | 0.020707 | 0.020514 | 0.021766 | 0.022509 | 0.022196 | 0.021477 | 0.020789 | 0.021871 | 0.021753 | 0.021804 | 0.021572 | 0.021083 | 0.020672
5 | 6 | 2040 | Winter | P, [MW] | 0 | 2 | 0.0014514 | 0.0016872 | 0.0017146 | 0.0017556 | 0.0020245 | 0.001856 | 0.0015671 | 0.0013778 | 0.00102 | 0.00080063 | 0.00021533 | 0.00018041 | 0.00023286 | 0.00082446 | 0.0011227 | 0.0011903 | 0.0010354 | 0.00061381 | 0.00053557 | 0.00071215 | 0.00084049 | 0.0010323 | 0.0013288 | 0.0015912
6 | 7 | 2040 | Winter | P, [MW] | 0 | 2 | 0.0031786 | 0.0035871 | 0.0036754 | 0.003692 | 0.0041018 | 0.0038414 | 0.0033102 | 0.0028957 | 0.0020406 | 0.0019775 | 0.0011277 | 0.0012159 | 0.0010407 | 0.00090715 | 0.0019299 | 0.0020241 | 0.0019027 | 0.0013284 | 0.00086992 | 0.0013747 | 0.001798 | 0.0022954 | 0.0028611 | 0.0034886
7 | 8 | 2040 | Winter | P, [MW] | 0 | 2 | 0.0047609 | 0.004969 | 0.0048829 | 0.004886 | 0.0052412 | 0.0050461 | 0.0044728 | 0.0039488 | 0.003164 | 0.0029799 | 0.0028964 | 0.0029855 | 0.0031808 | 0.0011435 | 0.0018958 | 0.0020079 | 0.0023381 | 0.0025111 | 0.00211 | 0.0031761 | 0.0039757 | 0.0045986 | 0.0046761 | 0.0052634
2 | 9 | 2040 | Winter | P, [MW] | 0 | 2 | 0.00057829 | 0.00058952 | 0.00058382 | 0.00059647 | 0.00059492 | 0.00060974 | 0.00057078 | 0.00038952 | 0.00032415 | 0.00054093 | 0.00059599 | 0.00064379 | 0.00069732 | 0.00072214 | 0.00068756 | 0.0006264 | 0.00052148 | 0.00037072 | 0.00029226 | 0.00046154 | 0.00055966 | 0.00054323 | 0.00059081 | 0.00056427
1 | 20 | 2040 | Winter | P, [MW] | 0 | 2 | 0.039758 | 0.039351 | 0.038584 | 0.038848 | 0.037835 | 0.03626 | 0.035226 | 0.032802 | 0.034281 | 0.034935 | 0.034539 | 0.035114 | 0.035002 | 0.035077 | 0.035671 | 0.034953 | 0.033656 | 0.03274 | 0.032308 | 0.033771 | 0.036136 | 0.036492 | 0.039102 | 0.038285
20 | 21 | 2040 | Winter | P, [MW] | 0 | 2 | 0.016093 | 0.016146 | 0.015942 | 0.015995 | 0.015409 | 0.014547 | 0.012027 | 0.010747 | 0.010223 | 0.009624 | 0.010096 | 0.01038 | 0.010644 | 0.010477 | 0.010548 | 0.0097156 | 0.0090094 | 0.01019 | 0.011017 | 0.012367 | 0.01559 | 0.016413 | 0.017354 | 0.015718
21 | 22 | 2040 | Winter | P, [MW] | 0 | 2 | 0.00092036 | 0.00098023 | 0.0010171 | 0.001085 | 0.0010881 | 0.0011505 | 0.0012174 | 0.0015757 | 0.001689 | 0.0020612 | 0.0022863 | 0.0024055 | 0.0024883 | 0.0024747 | 0.0023418 | 0.0021471 | 0.0018986 | 0.0018288 | 0.0008857 | 0.00055951 | 0.00078968 | 0.00076707 | 0.00081479 | 0.00084913
21 | 23 | 2040 | Winter | P, [MW] | 0 | 2 | 0.023503 | 0.024042 | 0.023931 | 0.023972 | 0.023037 | 0.021469 | 0.027001 | 0.023112 | 0.020474 | 0.016877 | 0.018651 | 0.018688 | 0.019908 | 0.019709 | 0.019607 | 0.017633 | 0.0159 | 0.021525 | 0.021985 | 0.023431 | 0.022962 | 0.02471 | 0.026363 | 0.022762
23 | 24 | 2040 | Winter | P, [MW] | 0 | 2 | 0.0009151 | 0.0009495 | 0.00096912 | 0.0010018 | 0.0010065 | 0.0010373 | 0.001077 | 0.0011039 | 0.0008318 | 0.00078627 | 0.00097583 | 0.0011304 | 0.0011723 | 0.0011204 | 0.0010296 | 0.00087001 | 0.00071862 | 0.00083673 | 0.00070355 | 0.0009934 | 0.00082481 | 0.00080026 | 0.0008272 | 0.00086667
23 | 25 | 2040 | Winter | P, [MW] | 0 | 2 | 0.005563 | 0.0054285 | 0.0051181 | 0.0049528 | 0.0050428 | 0.0051058 | 0.0061709 | 0.0028699 | 0.0038196 | 0.0060151 | 0.0055334 | 0.0054932 | 0.0056422 | 0.0053386 | 0.0049944 | 0.0049255 | 0.0048854 | 0.003275 | 0.0037899 | 0.0038316 | 0.0063248 | 0.0059704 | 0.0059395 | 0.0054796
25 | 26 | 2040 | Winter | P, [MW] | 0 | 2 | 0.00022851 | 0.00024269 | 0.00026103 | 0.00028187 | 0.0002868 | 0.00030178 | 0.00029562 | 0.00033492 | 0.00035372 | 0.00043349 | 0.00050833 | 0.00053174 | 0.0005563 | 0.00054128 | 0.00049517 | 0.00043119 | 0.00036853 | 0.00043648 | 0.00019729 | 0.00012681 | 0.00016708 | 0.00016308 | 0.00017489 | 0.00020626
50 | 1 | 2040 | Winter | P, [MW] | 0 | 2 | 0.033858 | 0.033396 | 0.032971 | 0.032847 | 0.03257 | 0.032779 | 0.032978 | 0.032049 | 0.032218 | 0.032506 | 0.0322 | 0.031998 | 0.031608 | 0.031269 | 0.031088 | 0.031407 | 0.031913 | 0.032656 | 0.033077 | 0.033293 | 0.033474 | 0.033067 | 0.033613 | 0.033603
50 | 51 | 2040 | Winter | P, [MW] | 0 | 2 | 0.0052583 | 0.0051932 | 0.0051275 | 0.0051014 | 0.0050529 | 0.0051012 | 0.0051499 | 0.0050122 | 0.0050161 | 0.0050541 | 0.0050345 | 0.0050005 | 0.0049501 | 0.0048811 | 0.0048396 | 0.004877 | 0.0049711 | 0.0051604 | 0.0052189 | 0.0052356 | 0.0052517 | 0.0051929 | 0.0052676 | 0.0052379
1 | 2 | 2040 | Winter | P, [MW] | Expected | - | 0.024362 | 0.024742 | 0.02491 | 0.024992 | 0.025016 | 0.023684 | 0.021713 | 0.020551 | 0.020228 | 0.019759 | 0.019813 | 0.019693 | 0.020057 | 0.020411 | 0.021217 | 0.021485 | 0.020706 | 0.019644 | 0.02076 | 0.021234 | 0.021535 | 0.022225 | 0.023167 | 0.023333
2 | 3 | 2040 | Winter | P, [MW] | Expected | - | 0.028514 | 0.028885 | 0.029185 | 0.029376 | 0.029512 | 0.027907 | 0.025302 | 0.024299 | 0.024619 | 0.025589 | 0.025972 | 0.025738 | 0.026398 | 0.026989 | 0.027816 | 0.027994 | 0.026905 | 0.024967 | 0.025053 | 0.025026 | 0.025344 | 0.02604 | 0.026921 | 0.027134
3 | 4 | 2040 | Winter | P, [MW] | Expected | - | 0.012895 | 0.013022 | 0.013172 | 0.013242 | 0.013314 | 0.012617 | 0.011561 | 0.011223 | 0.011285 | 0.01138 | 0.011523 | 0.010765 | 0.011413 | 0.011782 | 0.012245 | 0.01238 | 0.011954 | 0.011303 | 0.011777 | 0.011758 | 0.011889 | 0.012114 | 0.012347 | 0.012341
4 | 5 | 2040 | Winter | P, [MW] | Expected | - | 0.02103 | 0.020935 | 0.021195 | 0.021324 | 0.021424 | 0.020395 | 0.01935 | 0.018484 | 0.018593 | 0.018799 | 0.018949 | 0.014205 | 0.017525 | 0.018926 | 0.019946 | 0.020523 | 0.019823 | 0.019343 | 0.02047 | 0.020324 | 0.020704 | 0.020777 | 0.02068 | 0.020347
5 | 6 | 2040 | Winter | P, [MW] | Expected | - | 0.0016537 | 0.0017838 | 0.0017876 | 0.0018057 | 0.0018474 | 0.0016491 | 0.001247 | 0.0010523 | 0.0008863 | 0.00092919 | 0.00085499 | 0.00022563 | 0.00025682 | 0.00071621 | 0.00098063 | 0.0010749 | 0.00094615 | 0.00054729 | 0.00061009 | 0.000813 | 0.00087182 | 0.00099554 | 0.0012474 | 0.0014399
6 | 7 | 2040 | Winter | P, [MW] | Expected | - | 0.0032299 | 0.0034639 | 0.0035193 | 0.003493 | 0.0035638 | 0.0032287 | 0.0024547 | 0.0021256 | 0.0017608 | 0.00191 | 0.0018118 | 0.0026331 | 0.00092977 | 0.00056527 | 0.0016209 | 0.0017291 | 0.0016289 | 0.0010397 | 0.00091456 | 0.001461 | 0.0016604 | 0.0019054 | 0.0024105 | 0.0028295
7 | 8 | 2040 | Winter | P, [MW] | Expected | - | 0.0044061 | 0.0044632 | 0.004496 | 0.0044865 | 0.0046667 | 0.0043805 | 0.0036348 | 0.0030779 | 0.0024645 | 0.0023801 | 0.0021584 | 0.0055324 | 0.0034971 | 0.0013932 | 0.0016046 | 0.0015715 | 0.0019648 | 0.0020479 | 0.0020583 | 0.0031489 | 0.0036091 | 0.0037283 | 0.0039723 | 0.0042534
2 | 9 | 2040 | Winter | P, [MW] | Expected | - | 0.00054594 | 0.00055166 | 0.00054889 | 0.00055652 | 0.00055892 | 0.00057107 | 0.00057666 | 0.00045789 | 0.00030089 | 0.00052435 | 0.0005982 | 0.00063848 | 0.00068776 | 0.00070321 | 0.00068802 | 0.00062286 | 0.00051272 | 0.00033 | 0.00029658 | 0.00045501 | 0.00054485 | 0.00053378 | 0.00054998 | 0.00053761
1 | 20 | 2040 | Winter | P, [MW] | Expected | - | 0.043027 | 0.042966 | 0.042274 | 0.042172 | 0.041781 | 0.040028 | 0.036039 | 0.032262 | 0.032358 | 0.033691 | 0.033338 | 0.032625 | 0.034035 | 0.034189 | 0.035555 | 0.036251 | 0.034971 | 0.035062 | 0.034351 | 0.035175 | 0.037943 | 0.038764 | 0.041811 | 0.041638
20 | 21 | 2040 | Winter | P, [MW] | Expected | - | 0.016631 | 0.016645 | 0.016485 | 0.016471 | 0.016304 | 0.015562 | 0.011903 | 0.01081 | 0.010679 | 0.010244 | 0.01011 | 0.0098116 | 0.010992 | 0.010756 | 0.011185 | 0.011792 | 0.01091 | 0.012176 | 0.013238 | 0.013601 | 0.017047 | 0.01762 | 0.018035 | 0.017183
21 | 22 | 2040 | Winter | P, [MW] | Expected | - | 0.00098255 | 0.0010214 | 0.0010554 | 0.0011031 | 0.0011152 | 0.00115 | 0.0010857 | 0.0015528 | 0.001791 | 0.0021309 | 0.0022776 | 0.0024279 | 0.0025259 | 0.0025287 | 0.0024043 | 0.0021844 | 0.0019504 | 0.001796 | 0.00084673 | 0.00053868 | 0.00074635 | 0.00075934 | 0.0008275 | 0.00085647
21 | 23 | 2040 | Winter | P, [MW] | Expected | - | 0.022208 | 0.022479 | 0.022491 | 0.022555 | 0.022297 | 0.021003 | 0.023271 | 0.022259 | 0.021192 | 0.017525 | 0.018023 | 0.017483 | 0.01987 | 0.019601 | 0.020204 | 0.021355 | 0.019637 | 0.023301 | 0.025136 | 0.02494 | 0.024957 | 0.026033 | 0.02607 | 0.024324
23 | 24 | 2040 | Winter | P, [MW] | Expected | - | 0.00092647 | 0.00094218 | 0.0009699 | 0.00099457 | 0.0010047 | 0.0010111 | 0.0012617 | 0.0010782 | 0.00078789 | 0.00080284 | 0.0010314 | 0.0011054 | 0.0012008 | 0.0011781 | 0.0010898 | 0.00094301 | 0.00079065 | 0.00058727 | 0.00067422 | 0.00091363 | 0.00073257 | 0.00072706 | 0.00074467 | 0.00077378
23 | 25 | 2040 | Winter | P, [MW] | Expected | - | 0.0058789 | 0.0056841 | 0.0055255 | 0.0054902 | 0.0055212 | 0.0056322 | 0.0034714 | 0.0030908 | 0.0034547 | 0.0052299 | 0.0048774 | 0.0049396 | 0.0047024 | 0.00457 | 0.0045462 | 0.0046448 | 0.0048054 | 0.0036707 | 0.0039439 | 0.0040465 | 0.0068582 | 0.0064384 | 0.00623 | 0.0057837
25 | 26 | 2040 | Winter | P, [MW] | Expected | - | 0.00026716 | 0.00028035 | 0.00029387 | 0.00030728 | 0.00031227 | 0.00031703 | 0.00023806 | 0.0003234 | 0.00035834 | 0.00041607 | 0.00046992 | 0.00049874 | 0.00053155 | 0.00051992 | 0.00049183 | 0.00045396 | 0.00039995 | 0.00043564 | 0.00020376 | 0.00012835 | 0.00015462 | 0.00016498 | 0.00018024 | 0.00020336
50 | 1 | 2040 | Winter | P, [MW] | Expected | - | 0.031823 | 0.031516 | 0.031056 | 0.030937 | 0.030755 | 0.031084 | 0.031507 | 0.030721 | 0.030607 | 0.030445 | 0.030163 | 0.029764 | 0.02967 | 0.029483 | 0.029336 | 0.029445 | 0.030068 | 0.031025 | 0.031187 | 0.031382 | 0.031629 | 0.031268 | 0.031887 | 0.03181
50 | 51 | 2040 | Winter | P, [MW] | Expected | - | 0.0049983 | 0.0049506 | 0.0048813 | 0.0048643 | 0.0048341 | 0.0048958 | 0.0050082 | 0.0048981 | 0.0048769 | 0.00485 | 0.0048062 | 0.0047472 | 0.004735 | 0.0047003 | 0.0046687 | 0.0046867 | 0.0047862 | 0.0049583 | 0.0049797 | 0.0049993 | 0.0050272 | 0.0049659 | 0.0050449 | 0.0050217
1 | 2 | 2050 | Summer | P, [MW] | 0 | 0 | 0.032086 | 0.032842 | 0.033793 | 0.033644 | 0.033618 | 0.033941 | 0.031499 | 0.026791 | 0.026763 | 0.026717 | 0.026365 | 0.026348 | 0.0267 | 0.026616 | 0.026056 | 0.028012 | 0.027317 | 0.027681 | 0.027183 | 0.029313 | 0.029682 | 0.02998 | 0.031042 | 0.031844
2 | 3 | 2050 | Summer | P, [MW] | 0 | 0 | 0.037252 | 0.038382 | 0.039939 | 0.039947 | 0.040116 | 0.040575 | 0.037967 | 0.036667 | 0.03678 | 0.036481 | 0.036524 | 0.036672 | 0.036871 | 0.036991 | 0.037004 | 0.03782 | 0.037745 | 0.03746 | 0.036948 | 0.034099 | 0.034032 | 0.034439 | 0.035683 | 0.036662
3 | 4 | 2050 | Summer | P, [MW] | 0 | 0 | 0.016797 | 0.017311 | 0.018139 | 0.018137 | 0.018189 | 0.018436 | 0.017185 | 0.015743 | 0.015681 | 0.015231 | 0.015268 | 0.015285 | 0.015385 | 0.015374 | 0.015427 | 0.015735 | 0.015857 | 0.015717 | 0.015883 | 0.015579 | 0.015653 | 0.015858 | 0.016454 | 0.016687
4 | 5 | 2050 | Summer | P, [MW] | 0 | 0 | 0.029948 | 0.030109 | 0.030736 | 0.030794 | 0.030898 | 0.031699 | 0.030465 | 0.026344 | 0.025147 | 0.023086 | 0.023143 | 0.022619 | 0.022816 | 0.023436 | 0.023736 | 0.026005 | 0.026839 | 0.025963 | 0.026646 | 0.027078 | 0.027742 | 0.028939 | 0.028811 | 0.028057
5 | 6 | 2050 | Summer | P, [MW] | 0 | 0 | 0.0021548 | 0.0022682 | 0.0023804 | 0.0023423 | 0.0023489 | 0.0023604 | 0.0019599 | 0.0014316 | 0.0012492 | 0.00050915 | 0.00053024 | 0.00059623 | 0.00047653 | 0.00052056 | 0.00055542 | 0.0013324 | 0.0016062 | 0.0017245 | 0.0016197 | 0.0013692 | 0.0012016 | 0.0012434 | 0.0016309 | 0.0019225
6 | 7 | 2050 | Summer | P, [MW] | 0 | 0 | 0.0047102 | 0.004772 | 0.0048446 | 0.0048374 | 0.0048219 | 0.004831 | 0.0046451 | 0.0043989 | 0.004208 | 0.0014905 | 0.0014978 | 0.0014777 | 0.0014927 | 0.0014233 | 0.0013258 | 0.0023384 | 0.004378 | 0.0043899 | 0.0040265 | 0.0039211 | 0.003721 | 0.003908 | 0.0042311 | 0.0045407
7 | 8 | 2050 | Summer | P, [MW] | 0 | 0 | 0.0063994 | 0.0064101 | 0.006608 | 0.0066648 | 0.0065656 | 0.0067732 | 0.0062664 | 0.0052619 | 0.0046007 | 0.0068814 | 0.0071688 | 0.0074878 | 0.0077057 | 0.0076789 | 0.007481 | 0.0033569 | 0.0038712 | 0.0045162 | 0.0047016 | 0.0056837 | 0.0061848 | 0.0061086 | 0.0061681 | 0.0061531
2 | 9 | 2050 | Summer | P, [MW] | 0 | 0 | 0.0013877 | 0.0014336 | 0.0014808 | 0.0015352 | 0.0015892 | 0.0016547 | 0.0015791 | 0.0019681 | 0.0021434 | 0.0029383 | 0.0031604 | 0.0033064 | 0.0033788 | 0.0034083 | 0.0033822 | 0.0030605 | 0.0028083 | 0.0023609 | 0.0011935 | 0.0011363 | 0.0014245 | 0.0013907 | 0.0013283 | 0.0013806
1 | 20 | 2050 | Summer | P, [MW] | 0 | 0 | 0.044019 | 0.043846 | 0.044375 | 0.043691 | 0.043608 | 0.044034 | 0.041413 | 0.039792 | 0.039457 | 0.039906 | 0.039424 | 0.040411 | 0.043701 | 0.043298 | 0.039539 | 0.038489 | 0.041589 | 0.041071 | 0.043513 | 0.044554 | 0.053806 | 0.050621 | 0.047932 | 0.048221
20 | 21 | 2050 | Summer | P, [MW] | 0 | 0 | 0.016021 | 0.016432 | 0.016723 | 0.016676 | 0.016431 | 0.016609 | 0.016091 | 0.013632 | 0.012635 | 0.012311 | 0.012042 | 0.011681 | 0.01126 | 0.011147 | 0.010914 | 0.0024489 | 0.0094227 | 0.0089482 | 0.011544 | 0.013839 | 0.019543 | 0.018541 | 0.022524 | 0.021169
21 | 22 | 2050 | Summer | P, [MW] | 0 | 0 | 0.0015813 | 0.0017306 | 0.0019161 | 0.0020423 | 0.0021515 | 0.002182 | 0.0024592 | 0.0029416 | 0.0029582 | 0.0035643 | 0.0040058 | 0.0045171 | 0.005012 | 0.0051151 | 0.0047013 | 0.002985 | 0.003668 | 0.0031202 | 0.002063 | 0.0018919 | 0.0071656 | 0.0076049 | 0.007458 | 0.0087526
21 | 23 | 2050 | Summer | P, [MW] | 0 | 0 | 0.035858 | 0.036665 | 0.037181 | 0.036572 | 0.036159 | 0.036401 | 0.035527 | 0.027381 | 0.018203 | 0.018101 | 0.019125 | 0.018845 | 0.018585 | 0.018416 | 0.017494 | 0.0034616 | 0.016084 | 0.014302 | 0.018028 | 0.028518 | 0.017338 | 0.016223 | 0.021358 | 0.017941
23 | 24 | 2050 | Summer | P, [MW] | 0 | 0 | 0.002654 | 0.0027691 | 0.0028713 | 0.0030145 | 0.0030987 | 0.0031459 | 0.0029011 | 0.0027682 | 0.0037562 | 0.0051442 | 0.0056576 | 0.0060147 | 0.0063057 | 0.0062352 | 0.005637 | 0.0069638 | 0.0048393 | 0.0042214 | 0.0018406 | 0.0024241 | 0.0028451 | 0.0029883 | 0.0024916 | 0.0033099
23 | 25 | 2050 | Summer | P, [MW] | 0 | 0 | 0.01149 | 0.011307 | 0.011177 | 0.01129 | 0.011434 | 0.011584 | 0.012142 | 0.0042869 | 0.0080456 | 0.0096348 | 0.0095679 | 0.0093122 | 0.0083393 | 0.0079321 | 0.0086219 | 0.010277 | 0.0070951 | 0.0064566 | 0.0061978 | 0.0036153 | 0.0029259 | 0.0052806 | 0.0022688 | 0.0031857
25 | 26 | 2050 | Summer | P, [MW] | 0 | 0 | 0.0012736 | 0.0013559 | 0.0014295 | 0.0015111 | 0.0015555 | 0.001589 | 0.0014287 | 0.0012571 | 0.0011116 | 0.0014819 | 0.0016556 | 0.0018031 | 0.0018702 | 0.0018714 | 0.0016814 | 0.0029514 | 0.0013609 | 0.0011722 | 0.00064627 | 0.00067587 | 0.00094045 | 0.0010693 | 0.00044857 | 0.00072472
50 | 1 | 2050 | Summer | P, [MW] | 0 | 0 | 0.044839 | 0.044697 | 0.044407 | 0.044146 | 0.043951 | 0.044 | 0.044187 | 0.041005 | 0.040277 | 0.040074 | 0.039799 | 0.039422 | 0.039075 | 0.038924 | 0.039173 | 0.039053 | 0.039606 | 0.039856 | 0.040674 | 0.041825 | 0.042488 | 0.042095 | 0.044568 | 0.044454
50 | 51 | 2050 | Summer | P, [MW] | 0 | 0 | 0.0070411 | 0.0069581 | 0.0068323 | 0.0067906 | 0.006756 | 0.0067523 | 0.0068656 | 0.006612 | 0.0065122 | 0.0064775 | 0.0064377 | 0.006374 | 0.0063072 | 0.0062875 | 0.0063258 | 0.0062536 | 0.0063905 | 0.0064362 | 0.0065695 | 0.0067632 | 0.0068637 | 0.0068061 | 0.0071476 | 0.0070803
1 | 2 | 2050 | Summer | P, [MW] | 0 | 1 | 0.034526 | 0.03492 | 0.035509 | 0.035801 | 0.035792 | 0.036713 | 0.03589 | 0.030163 | 0.029521 | 0.029476 | 0.029435 | 0.030138 | 0.030417 | 0.030866 | 0.031917 | 0.032266 | 0.031941 | 0.03161 | 0.030632 | 0.032379 | 0.033019 | 0.033109 | 0.034359 | 0.035261
2 | 3 | 2050 | Summer | P, [MW] | 0 | 1 | 0.039597 | 0.040861 | 0.041851 | 0.042336 | 0.042474 | 0.043691 | 0.042759 | 0.040553 | 0.04029 | 0.040137 | 0.040413 | 0.041257 | 0.041945 | 0.043085 | 0.04434 | 0.044622 | 0.043885 | 0.043062 | 0.041256 | 0.03836 | 0.038761 | 0.038746 | 0.039937 | 0.0409
3 | 4 | 2050 | Summer | P, [MW] | 0 | 1 | 0.01775 | 0.018479 | 0.018956 | 0.019232 | 0.019293 | 0.019851 | 0.019416 | 0.017632 | 0.017461 | 0.017231 | 0.017237 | 0.017537 | 0.017816 | 0.018516 | 0.019188 | 0.019381 | 0.019074 | 0.01882 | 0.01841 | 0.01817 | 0.018251 | 0.018201 | 0.018528 | 0.018765
4 | 5 | 2050 | Summer | P, [MW] | 0 | 1 | 0.028225 | 0.028268 | 0.028767 | 0.029464 | 0.029438 | 0.030392 | 0.030826 | 0.028293 | 0.028059 | 0.026172 | 0.026735 | 0.027276 | 0.027589 | 0.028506 | 0.030176 | 0.030554 | 0.030421 | 0.029837 | 0.030093 | 0.03039 | 0.030299 | 0.030846 | 0.030039 | 0.029306
5 | 6 | 2050 | Summer | P, [MW] | 0 | 1 | 0.0020032 | 0.0021251 | 0.002248 | 0.0021492 | 0.0022042 | 0.0022134 | 0.0019923 | 0.0015128 | 0.0013681 | 0.00048698 | 0.00047342 | 0.00053568 | 0.00042178 | 0.00048437 | 0.0013605 | 0.0014101 | 0.001649 | 0.0015418 | 0.0013741 | 0.0012885 | 0.0013325 | 0.0011481 | 0.0014937 | 0.0017552
6 | 7 | 2050 | Summer | P, [MW] | 0 | 1 | 0.0043038 | 0.0044004 | 0.0044807 | 0.0044431 | 0.0044583 | 0.004472 | 0.0043244 | 0.0040009 | 0.0038732 | 0.0020946 | 0.0018903 | 0.0018626 | 0.0018452 | 0.0017515 | 0.0023243 | 0.0023633 | 0.0039918 | 0.0039176 | 0.003437 | 0.0034969 | 0.0036539 | 0.0034244 | 0.0037313 | 0.004111
7 | 8 | 2050 | Summer | P, [MW] | 0 | 1 | 0.0059934 | 0.0061075 | 0.0063249 | 0.0063475 | 0.006429 | 0.0065283 | 0.0061301 | 0.0051531 | 0.0045749 | 0.0078875 | 0.0075436 | 0.0080095 | 0.0080791 | 0.0080411 | 0.0038923 | 0.0033869 | 0.0036887 | 0.004409 | 0.0044863 | 0.0057284 | 0.0064063 | 0.0061483 | 0.0061458 | 0.0062275
2 | 9 | 2050 | Summer | P, [MW] | 0 | 1 | 0.0014498 | 0.0014426 | 0.0014932 | 0.0015428 | 0.0015952 | 0.0016703 | 0.0015947 | 0.0020404 | 0.0022268 | 0.0030624 | 0.0032617 | 0.0033999 | 0.0035479 | 0.0036328 | 0.0035654 | 0.0033108 | 0.0029678 | 0.002544 | 0.0012933 | 0.0010219 | 0.0012993 | 0.0013486 | 0.0013382 | 0.0014005
1 | 20 | 2050 | Summer | P, [MW] | 0 | 1 | 0.042384 | 0.040846 | 0.039108 | 0.03911 | 0.038805 | 0.040342 | 0.03928 | 0.03553 | 0.036826 | 0.037138 | 0.036668 | 0.039641 | 0.037964 | 0.036631 | 0.036529 | 0.036677 | 0.036977 | 0.037259 | 0.036737 | 0.034473 | 0.036617 | 0.03781 | 0.045209 | 0.045099
20 | 21 | 2050 | Summer | P, [MW] | 0 | 1 | 0.01835 | 0.017536 | 0.01434 | 0.01447 | 0.014394 | 0.014354 | 0.013626 | 0.011894 | 0.0096024 | 0.0094877 | 0.0094044 | 0.0086481 | 0.0085285 | 0.0093767 | 0.010354 | 0.010858 | 0.010948 | 0.010946 | 0.010758 | 0.012183 | 0.013819 | 0.012222 | 0.019105 | 0.018814
21 | 22 | 2050 | Summer | P, [MW] | 0 | 1 | 0.009794 | 0.010029 | 0.0020311 | 0.0021632 | 0.0022711 | 0.0022983 | 0.0024063 | 0.0030253 | 0.0031033 | 0.0037697 | 0.0042406 | 0.0047553 | 0.0050902 | 0.0050918 | 0.0047324 | 0.0041834 | 0.0035883 | 0.0030402 | 0.0020566 | 0.0018653 | 0.0016355 | 0.0016226 | 0.0076161 | 0.0087111
21 | 23 | 2050 | Summer | P, [MW] | 0 | 1 | 0.016656 | 0.012158 | 0.03321 | 0.033143 | 0.032946 | 0.032936 | 0.027331 | 0.024743 | 0.015378 | 0.015605 | 0.016307 | 0.01607 | 0.016447 | 0.016797 | 0.017945 | 0.018319 | 0.018074 | 0.017735 | 0.017485 | 0.026256 | 0.033911 | 0.025264 | 0.016313 | 0.014476
23 | 24 | 2050 | Summer | P, [MW] | 0 | 1 | 0.0031779 | 0.0037484 | 0.0028368 | 0.0029419 | 0.0030173 | 0.003072 | 0.0036328 | 0.0028444 | 0.0039061 | 0.0054644 | 0.0060028 | 0.0063923 | 0.0065516 | 0.0063389 | 0.006128 | 0.0056832 | 0.0050824 | 0.0043352 | 0.0019952 | 0.0024459 | 0.0021727 | 0.0030467 | 0.0025326 | 0.0030882
23 | 25 | 2050 | Summer | P, [MW] | 0 | 1 | 0.0065057 | 0.0075149 | 0.010983 | 0.01069 | 0.010702 | 0.010699 | 0.0036752 | 0.0036931 | 0.0080088 | 0.009339 | 0.0090429 | 0.0086746 | 0.0085081 | 0.0091752 | 0.0090444 | 0.0088143 | 0.0089834 | 0.008717 | 0.0066723 | 0.0038507 | 0.012711 | 0.0040319 | 0.0027757 | 0.0031552
25 | 26 | 2050 | Summer | P, [MW] | 0 | 1 | 0.00071872 | 0.00080553 | 0.0019598 | 0.0020648 | 0.0021332 | 0.0021691 | 0.00070357 | 0.0008701 | 0.0007604 | 0.001001 | 0.0011475 | 0.0012654 | 0.0013681 | 0.001355 | 0.0012348 | 0.0011059 | 0.00093184 | 0.00077592 | 0.00049224 | 0.00049173 | 0.001338 | 0.00047759 | 0.00038502 | 0.00054109
50 | 1 | 2050 | Summer | P, [MW] | 0 | 1 | 0.044819 | 0.045148 | 0.044761 | 0.044644 | 0.044467 | 0.044517 | 0.044622 | 0.041798 | 0.040963 | 0.040826 | 0.040411 | 0.039825 | 0.039775 | 0.040144 | 0.040407 | 0.040771 | 0.041278 | 0.04174 | 0.041814 | 0.043045 | 0.04355 | 0.043444 | 0.045769 | 0.045544
50 | 51 | 2050 | Summer | P, [MW] | 0 | 1 | 0.0070994 | 0.0070361 | 0.0069018 | 0.0068591 | 0.006817 | 0.0068002 | 0.006843 | 0.0066112 | 0.006555 | 0.0065385 | 0.0064704 | 0.0063794 | 0.0063387 | 0.0063163 | 0.0062694 | 0.0063007 | 0.0063913 | 0.0065017 | 0.0066212 | 0.0068181 | 0.0068882 | 0.0069066 | 0.0072269 | 0.0071431
1 | 2 | 2050 | Summer | P, [MW] | 0 | 2 | 0.033683 | 0.033585 | 0.033749 | 0.033998 | 0.034289 | 0.035032 | 0.034555 | 0.029278 | 0.027773 | 0.027305 | 0.027343 | 0.027281 | 0.027486 | 0.02951 | 0.028465 | 0.028874 | 0.029008 | 0.02909 | 0.027873 | 0.029807 | 0.030224 | 0.030567 | 0.031803 | 0.032606
2 | 3 | 2050 | Summer | P, [MW] | 0 | 2 | 0.03789 | 0.038009 | 0.038374 | 0.039048 | 0.039602 | 0.040543 | 0.040161 | 0.038935 | 0.037895 | 0.03727 | 0.037437 | 0.037643 | 0.038196 | 0.039481 | 0.039506 | 0.039748 | 0.039537 | 0.039047 | 0.037183 | 0.034331 | 0.034514 | 0.03468 | 0.03575 | 0.036418
3 | 4 | 2050 | Summer | P, [MW] | 0 | 2 | 0.017093 | 0.017008 | 0.017129 | 0.017561 | 0.017741 | 0.018094 | 0.018029 | 0.0169 | 0.016403 | 0.015959 | 0.015919 | 0.015598 | 0.016108 | 0.016466 | 0.016725 | 0.016838 | 0.016754 | 0.016612 | 0.016253 | 0.015986 | 0.016137 | 0.016404 | 0.016585 | 0.016479
4 | 5 | 2050 | Summer | P, [MW] | 0 | 2 | 0.025283 | 0.025047 | 0.025055 | 0.027084 | 0.026823 | 0.027154 | 0.027431 | 0.025333 | 0.024862 | 0.023095 | 0.022762 | 0.017924 | 0.022867 | 0.023101 | 0.02433 | 0.024867 | 0.025119 | 0.024732 | 0.02483 | 0.024815 | 0.025223 | 0.026849 | 0.025693 | 0.024225
5 | 6 | 2050 | Summer | P, [MW] | 0 | 2 | 0.001898 | 0.0020074 | 0.0021083 | 0.001755 | 0.0019805 | 0.0022766 | 0.0020846 | 0.0016717 | 0.001438 | 0.00054442 | 0.0003472 | 0.00065938 | 0.00044996 | 0.0005701 | 0.0015097 | 0.0015462 | 0.0017789 | 0.0017246 | 0.0015416 | 0.0013873 | 0.0013071 | 0.00097461 | 0.0013551 | 0.0017621
6 | 7 | 2050 | Summer | P, [MW] | 0 | 2 | 0.0042045 | 0.0042778 | 0.0043299 | 0.0041988 | 0.004308 | 0.004426 | 0.0043117 | 0.0039922 | 0.0037643 | 0.001996 | 0.0019723 | 0.0037304 | 0.0019129 | 0.0017268 | 0.0021575 | 0.0022603 | 0.0039523 | 0.0039345 | 0.003566 | 0.003573 | 0.0035973 | 0.0031928 | 0.0035511 | 0.0040847
7 | 8 | 2050 | Summer | P, [MW] | 0 | 2 | 0.006277 | 0.006235 | 0.0063614 | 0.0063768 | 0.0065172 | 0.0066354 | 0.00629 | 0.0051809 | 0.0042829 | 0.0075864 | 0.007728 | 0.008765 | 0.0083819 | 0.0084315 | 0.0041829 | 0.0038401 | 0.0032274 | 0.0041071 | 0.0042188 | 0.0053224 | 0.0062189 | 0.0060485 | 0.0061852 | 0.006344
2 | 9 | 2050 | Summer | P, [MW] | 0 | 2 | 0.0016888 | 0.0017156 | 0.0017575 | 0.0017928 | 0.0018598 | 0.0019249 | 0.0017531 | 0.0020265 | 0.0022424 | 0.0029801 | 0.0031718 | 0.0033316 | 0.0034558 | 0.0033925 | 0.0034151 | 0.0031584 | 0.0027983 | 0.0023719 | 0.0011461 | 0.0011937 | 0.0015098 | 0.0016191 | 0.0016151 | 0.001672
1 | 20 | 2050 | Summer | P, [MW] | 0 | 2 | 0.038158 | 0.037811 | 0.037089 | 0.037247 | 0.035465 | 0.035895 | 0.035526 | 0.032955 | 0.030546 | 0.029753 | 0.02953 | 0.03027 | 0.030006 | 0.025393 | 0.029691 | 0.030273 | 0.030693 | 0.031272 | 0.030751 | 0.02835 | 0.030024 | 0.031024 | 0.035861 | 0.036239
20 | 21 | 2050 | Summer | P, [MW] | 0 | 2 | 0.014495 | 0.015343 | 0.014921 | 0.015018 | 0.011704 | 0.011903 | 0.012163 | 0.010134 | 0.0085435 | 0.0085344 | 0.0083873 | 0.0076551 | 0.0073598 | 0.0014195 | 0.0080256 | 0.0081262 | 0.0083176 | 0.0085397 | 0.0083348 | 0.0098345 | 0.011093 | 0.010038 | 0.012313 | 0.012404
21 | 22 | 2050 | Summer | P, [MW] | 0 | 2 | 0.0088572 | 0.0094631 | 0.0098656 | 0.01015 | 0.0025892 | 0.0026427 | 0.0029634 | 0.0034481 | 0.0034558 | 0.0042883 | 0.0048522 | 0.0054066 | 0.0058218 | 0.0038738 | 0.0054903 | 0.0049484 | 0.0041999 | 0.0035565 | 0.0023372 | 0.0021409 | 0.0018505 | 0.0018686 | 0.0013816 | 0.0016977
21 | 23 | 2050 | Summer | P, [MW] | 0 | 2 | 0.0097479 | 0.01061 | 0.010418 | 0.009622 | 0.029427 | 0.030289 | 0.031372 | 0.024277 | 0.014535 | 0.015498 | 0.015554 | 0.015305 | 0.015313 | 0.01001 | 0.015759 | 0.015448 | 0.015171 | 0.015333 | 0.013911 | 0.023968 | 0.030317 | 0.024063 | 0.031706 | 0.032727
23 | 24 | 2050 | Summer | P, [MW] | 0 | 2 | 0.0035091 | 0.0039436 | 0.0040933 | 0.0044612 | 0.0033222 | 0.0032911 | 0.0029736 | 0.002997 | 0.0037442 | 0.0053944 | 0.0059996 | 0.0062793 | 0.0063863 | 0.0065157 | 0.0059521 | 0.0055024 | 0.0048905 | 0.0041714 | 0.0019386 | 0.0025397 | 0.0023781 | 0.0031189 | 0.0023343 | 0.0024153
23 | 25 | 2050 | Summer | P, [MW] | 0 | 2 | 0.0071193 | 0.0066968 | 0.0083695 | 0.0084098 | 0.012691 | 0.012432 | 0.012645 | 0.0047699 | 0.0089508 | 0.011603 | 0.010957 | 0.011083 | 0.010281 | 0.021256 | 0.009244 | 0.0088299 | 0.0089385 | 0.0086165 | 0.0063163 | 0.0039211 | 0.012262 | 0.0039881 | 0.012504 | 0.01136
25 | 26 | 2050 | Summer | P, [MW] | 0 | 2 | 0.0007781 | 0.00086044 | 0.0010504 | 0.0011404 | 0.00211 | 0.0021222 | 0.0019432 | 0.0008803 | 0.00073923 | 0.0010702 | 0.0012401 | 0.0013643 | 0.0014155 | 0.0027352 | 0.0012439 | 0.0010959 | 0.00093605 | 0.00079007 | 0.00043905 | 0.00046904 | 0.0012706 | 0.00046401 | 0.0013382 | 0.0014968
50 | 1 | 2050 | Summer | P, [MW] | 0 | 2 | 0.041266 | 0.040956 | 0.040317 | 0.040489 | 0.040313 | 0.040126 | 0.04034 | 0.037769 | 0.037173 | 0.036986 | 0.036418 | 0.036144 | 0.035717 | 0.034896 | 0.035609 | 0.035856 | 0.036378 | 0.036924 | 0.037524 | 0.038751 | 0.039411 | 0.039244 | 0.041653 | 0.041241
50 | 51 | 2050 | Summer | P, [MW] | 0 | 2 | 0.0063986 | 0.0063355 | 0.0062248 | 0.0062151 | 0.0061216 | 0.0060722 | 0.0060951 | 0.0058279 | 0.0057956 | 0.0058148 | 0.0057506 | 0.0057091 | 0.0056318 | 0.0054709 | 0.0055254 | 0.0055603 | 0.005643 | 0.0057424 | 0.0058739 | 0.0060881 | 0.0061954 | 0.0062276 | 0.0065459 | 0.0064493
1 | 2 | 2050 | Summer | P, [MW] | Expected | - | 0.032663 | 0.033245 | 0.034032 | 0.034003 | 0.034024 | 0.034493 | 0.032563 | 0.027628 | 0.027301 | 0.027195 | 0.026943 | 0.027023 | 0.027343 | 0.027637 | 0.027237 | 0.028743 | 0.028219 | 0.028444 | 0.027774 | 0.029821 | 0.030236 | 0.030511 | 0.031624 | 0.032441
2 | 3 | 2050 | Summer | P, [MW] | Expected | - | 0.037678 | 0.038683 | 0.039989 | 0.04016 | 0.04038 | 0.041015 | 0.038965 | 0.037546 | 0.037441 | 0.037116 | 0.03721 | 0.037466 | 0.037785 | 0.038218 | 0.03841 | 0.039067 | 0.038878 | 0.038487 | 0.037597 | 0.034741 | 0.034776 | 0.035089 | 0.0363 | 0.037232
3 | 4 | 2050 | Summer | P, [MW] | Expected | - | 0.016976 | 0.017435 | 0.018112 | 0.018211 | 0.018282 | 0.018589 | 0.017625 | 0.016178 | 0.016038 | 0.015621 | 0.015642 | 0.015651 | 0.015836 | 0.015979 | 0.01615 | 0.016413 | 0.016445 | 0.016288 | 0.016297 | 0.016007 | 0.016093 | 0.01627 | 0.016769 | 0.016954
4 | 5 | 2050 | Summer | P, [MW] | Expected | - | 0.029035 | 0.029123 | 0.029643 | 0.030074 | 0.030107 | 0.030863 | 0.030083 | 0.026478 | 0.025522 | 0.023528 | 0.023602 | 0.022614 | 0.023505 | 0.024113 | 0.024741 | 0.026492 | 0.027105 | 0.026341 | 0.026879 | 0.027228 | 0.027747 | 0.028913 | 0.028541 | 0.027688
5 | 6 | 2050 | Summer | P, [MW] | Expected | - | 0.0020965 | 0.0022105 | 0.0023227 | 0.0022308 | 0.0022756 | 0.0023274 | 0.0019823 | 0.0014775 | 0.0012932 | 0.00051102 | 0.00049597 | 0.0005966 | 0.00046492 | 0.00052247 | 0.00080677 | 0.001374 | 0.001637 | 0.0016984 | 0.0015734 | 0.0013602 | 0.0012353 | 0.0011914 | 0.0015719 | 0.0018757
6 | 7 | 2050 | Summer | P, [MW] | Expected | - | 0.0045799 | 0.0046483 | 0.0047191 | 0.0046899 | 0.0046965 | 0.0047219 | 0.0045516 | 0.0042839 | 0.0040968 | 0.001649 | 0.0016216 | 0.0018545 | 0.0016031 | 0.0015136 | 0.0015873 | 0.0023308 | 0.004262 | 0.0042574 | 0.0038765 | 0.0038108 | 0.0036938 | 0.0037367 | 0.0040626 | 0.0044142
7 | 8 | 2050 | Summer | P, [MW] | Expected | - | 0.0063239 | 0.0063419 | 0.0065323 | 0.0065784 | 0.0065391 | 0.0067185 | 0.0062503 | 0.0052348 | 0.0045516 | 0.0071258 | 0.0073022 | 0.0077448 | 0.0078557 | 0.0078382 | 0.0064972 | 0.0034303 | 0.0037531 | 0.0044424 | 0.0046019 | 0.0056385 | 0.0062213 | 0.0061057 | 0.0061673 | 0.006191
2 | 9 | 2050 | Summer | P, [MW] | Expected | - | 0.0014396 | 0.0014752 | 0.0015221 | 0.0015731 | 0.0016287 | 0.0016955 | 0.0016062 | 0.0019867 | 0.0021695 | 0.002962 | 0.0031765 | 0.0033234 | 0.0034139 | 0.0034381 | 0.0034131 | 0.0031102 | 0.0028297 | 0.0023886 | 0.001201 | 0.0011281 | 0.0014188 | 0.0014173 | 0.0013707 | 0.0014251
1 | 20 | 2050 | Summer | P, [MW] | Expected | - | 0.042948 | 0.042556 | 0.042582 | 0.042116 | 0.041758 | 0.042344 | 0.040267 | 0.038206 | 0.037808 | 0.038061 | 0.037617 | 0.038853 | 0.040925 | 0.039788 | 0.037702 | 0.037057 | 0.039374 | 0.039126 | 0.040722 | 0.040799 | 0.047953 | 0.045991 | 0.045819 | 0.046064
20 | 21 | 2050 | Summer | P, [MW] | Expected | - | 0.016135 | 0.016434 | 0.016125 | 0.016124 | 0.015465 | 0.015615 | 0.015178 | 0.012884 | 0.011617 | 0.011368 | 0.011143 | 0.010672 | 0.010312 | 0.0095048 | 0.010422 | 0.0044613 | 0.0094828 | 0.0091752 | 0.010973 | 0.01303 | 0.017518 | 0.016424 | 0.020577 | 0.019581
21 | 22 | 2050 | Summer | P, [MW] | Expected | - | 0.0037939 | 0.0040208 | 0.0030681 | 0.0032178 | 0.0022311 | 0.0022645 | 0.0025237 | 0.0030259 | 0.00305 | 0.003697 | 0.0041603 | 0.0046782 | 0.0051388 | 0.0049344 | 0.0048184 | 0.0034367 | 0.0037326 | 0.0031711 | 0.0021012 | 0.0019237 | 0.0056163 | 0.0059308 | 0.0066125 | 0.0077388
21 | 23 | 2050 | Summer | P, [MW] | Expected | - | 0.029385 | 0.029442 | 0.032791 | 0.032232 | 0.034738 | 0.035033 | 0.033762 | 0.026561 | 0.017275 | 0.017372 | 0.018212 | 0.017943 | 0.017812 | 0.016984 | 0.01731 | 0.0072965 | 0.016238 | 0.01494 | 0.017362 | 0.027545 | 0.02156 | 0.018634 | 0.022115 | 0.019559
23 | 24 | 2050 | Summer | P, [MW] | Expected | - | 0.002851 | 0.0030767 | 0.003041 | 0.0032108 | 0.003119 | 0.0031561 | 0.003016 | 0.0028118 | 0.0037759 | 0.0052257 | 0.0057557 | 0.0061064 | 0.0063523 | 0.00629 | 0.0057521 | 0.0065721 | 0.0048813 | 0.0042305 | 0.0018767 | 0.0024437 | 0.0026823 | 0.0030153 | 0.002475 | 0.0031504
23 | 25 | 2050 | Summer | P, [MW] | Expected | - | 0.010154 | 0.010107 | 0.010748 | 0.010793 | 0.011509 | 0.011579 | 0.011004 | 0.0042711 | 0.0081696 | 0.0098737 | 0.0096913 | 0.0094741 | 0.0086407 | 0.010013 | 0.0087711 | 0.009861 | 0.0076282 | 0.0070881 | 0.0062825 | 0.0036926 | 0.0056575 | 0.0049176 | 0.0038034 | 0.0043491
25 | 26 | 2050 | Summer | P, [MW] | Expected | - | 0.0011236 | 0.0012065 | 0.0014511 | 0.0015372 | 0.0017172 | 0.001748 | 0.0013986 | 0.001148 | 0.0010082 | 0.0013544 | 0.0015236 | 0.0016636 | 0.0017335 | 0.001921 | 0.0015551 | 0.0024227 | 0.0012389 | 0.001061 | 0.00059466 | 0.00062002 | 0.0010444 | 0.00089829 | 0.00056658 | 0.00080878
50 | 1 | 2050 | Summer | P, [MW] | Expected | - | 0.044325 | 0.044227 | 0.043873 | 0.043695 | 0.043505 | 0.04352 | 0.0437 | 0.040656 | 0.039932 | 0.039741 | 0.039404 | 0.039011 | 0.038695 | 0.038523 | 0.03884 | 0.038841 | 0.039384 | 0.039707 | 0.040387 | 0.04156 | 0.0422 | 0.04188 | 0.044323 | 0.044151
50 | 51 | 2050 | Summer | P, [MW] | Expected | - | 0.0069576 | 0.0068803 | 0.0067554 | 0.0067182 | 0.0066741 | 0.006662 | 0.0067523 | 0.0064999 | 0.0064159 | 0.0063916 | 0.0063442 | 0.0062798 | 0.0062152 | 0.006175 | 0.0062034 | 0.0061613 | 0.0062838 | 0.0063464 | 0.0064775 | 0.0066746 | 0.0067717 | 0.0067378 | 0.007073 | 0.0069991
1 | 2 | 2050 | Winter | P, [MW] | 0 | 0 | 0.032442 | 0.032908 | 0.032857 | 0.032837 | 0.033258 | 0.031408 | 0.028235 | 0.024949 | 0.024698 | 0.024757 | 0.024722 | 0.024713 | 0.025053 | 0.025415 | 0.026634 | 0.027122 | 0.026164 | 0.025171 | 0.026148 | 0.027674 | 0.028488 | 0.029503 | 0.030764 | 0.030971
2 | 3 | 2050 | Winter | P, [MW] | 0 | 0 | 0.037767 | 0.038253 | 0.038597 | 0.03872 | 0.039024 | 0.036872 | 0.033141 | 0.033191 | 0.033277 | 0.03369 | 0.034096 | 0.034042 | 0.034603 | 0.035201 | 0.036437 | 0.036732 | 0.035536 | 0.033495 | 0.034285 | 0.032468 | 0.032978 | 0.034078 | 0.035499 | 0.035886
3 | 4 | 2050 | Winter | P, [MW] | 0 | 0 | 0.016797 | 0.016997 | 0.017183 | 0.017213 | 0.017363 | 0.016386 | 0.014829 | 0.014241 | 0.014195 | 0.014257 | 0.01429 | 0.014168 | 0.014332 | 0.014577 | 0.015197 | 0.01551 | 0.015079 | 0.014121 | 0.014949 | 0.014771 | 0.015006 | 0.015448 | 0.015973 | 0.016038
4 | 5 | 2050 | Winter | P, [MW] | 0 | 0 | 0.027429 | 0.02732 | 0.027746 | 0.027799 | 0.028177 | 0.0267 | 0.024956 | 0.023292 | 0.023237 | 0.02311 | 0.021968 | 0.021891 | 0.022402 | 0.022567 | 0.023345 | 0.025669 | 0.025136 | 0.021897 | 0.025931 | 0.025693 | 0.026323 | 0.02675 | 0.026999 | 0.026578
5 | 6 | 2050 | Winter | P, [MW] | 0 | 0 | 0.002176 | 0.0022752 | 0.0022617 | 0.0022755 | 0.0022774 | 0.0020364 | 0.0015938 | 0.0013746 | 0.0012661 | 0.0011317 | 0.00041935 | 0.00050262 | 0.00046151 | 0.0004738 | 0.00051479 | 0.0013435 | 0.0013981 | 0.00025165 | 0.0011034 | 0.0013014 | 0.0013457 | 0.0014649 | 0.0017358 | 0.0018957
6 | 7 | 2050 | Winter | P, [MW] | 0 | 0 | 0.0046365 | 0.004709 | 0.0047358 | 0.0047312 | 0.0047472 | 0.0045643 | 0.004136 | 0.0039644 | 0.0038444 | 0.0019841 | 0.0014323 | 0.0014445 | 0.0014221 | 0.0013651 | 0.0012772 | 0.0021678 | 0.0038919 | 0.0014795 | 0.003049 | 0.0034926 | 0.0036532 | 0.0038373 | 0.0041304 | 0.0043454
7 | 8 | 2050 | Winter | P, [MW] | 0 | 0 | 0.0064888 | 0.0064609 | 0.0065627 | 0.006589 | 0.0067524 | 0.0065014 | 0.0058343 | 0.0052154 | 0.0046118 | 0.0027533 | 0.0064542 | 0.0083147 | 0.0072159 | 0.0072084 | 0.0069701 | 0.0026447 | 0.0041892 | 0.005166 | 0.0046749 | 0.0057629 | 0.0063867 | 0.0062961 | 0.0062798 | 0.0063215
2 | 9 | 2050 | Winter | P, [MW] | 0 | 0 | 0.0012995 | 0.0013228 | 0.0013077 | 0.0013299 | 0.0014014 | 0.0014353 | 0.001426 | 0.0014651 | 0.0017336 | 0.0023585 | 0.0026867 | 0.0029716 | 0.0031036 | 0.0031317 | 0.0030272 | 0.0027708 | 0.0023978 | 0.0018885 | 0.0010045 | 0.0010447 | 0.0013059 | 0.0013018 | 0.0012671 | 0.0012677
1 | 20 | 2050 | Winter | P, [MW] | 0 | 0 | 0.049727 | 0.049882 | 0.050986 | 0.050623 | 0.049089 | 0.047064 | 0.042756 | 0.039736 | 0.038415 | 0.0387 | 0.039485 | 0.041507 | 0.040043 | 0.039857 | 0.041137 | 0.041926 | 0.040559 | 0.040382 | 0.041675 | 0.039997 | 0.041497 | 0.042786 | 0.049434 | 0.049647
20 | 21 | 2050 | Winter | P, [MW] | 0 | 0 | 0.01567 | 0.015658 | 0.020679 | 0.020539 | 0.015339 | 0.014719 | 0.013222 | 0.011154 | 0.010557 | 0.010503 | 0.011373 | 0.013055 | 0.012011 | 0.011613 | 0.011615 | 0.011972 | 0.011221 | 0.012003 | 0.013244 | 0.014278 | 0.015132 | 0.015565 | 0.020305 | 0.019638
21 | 22 | 2050 | Winter | P, [MW] | 0 | 0 | 0.0016103 | 0.0017719 | 0.0066415 | 0.0067776 | 0.0021358 | 0.0022097 | 0.0023124 | 0.0024729 | 0.0030371 | 0.0037795 | 0.004184 | 0.0049557 | 0.005123 | 0.0052273 | 0.0048989 | 0.0042753 | 0.0036583 | 0.0030301 | 0.0020389 | 0.0017975 | 0.0014565 | 0.0015387 | 0.0072604 | 0.007635
21 | 23 | 2050 | Winter | P, [MW] | 0 | 0 | 0.034949 | 0.035233 | 0.023953 | 0.023912 | 0.035464 | 0.034527 | 0.027893 | 0.019075 | 0.018022 | 0.017911 | 0.019485 | 0.023369 | 0.02144 | 0.021309 | 0.021514 | 0.021993 | 0.020273 | 0.020827 | 0.022576 | 0.029661 | 0.031238 | 0.031793 | 0.019218 | 0.0168
23 | 24 | 2050 | Winter | P, [MW] | 0 | 0 | 0.002766 | 0.0028111 | 0.0023799 | 0.0024488 | 0.0029859 | 0.0030189 | 0.0036638 | 0.0024787 | 0.0030699 | 0.0041466 | 0.0047334 | 0.0056504 | 0.005537 | 0.0055175 | 0.0052208 | 0.0047739 | 0.0041157 | 0.0035312 | 0.0017467 | 0.0026132 | 0.0031452 | 0.0033066 | 0.0030481 | 0.0034469
23 | 25 | 2050 | Winter | P, [MW] | 0 | 0 | 0.0093142 | 0.0089831 | 0.0068644 | 0.006805 | 0.0088172 | 0.0092419 | 0.0025541 | 0.0060511 | 0.0062558 | 0.0068087 | 0.0068137 | 0.015101 | 0.0066262 | 0.0065072 | 0.0061988 | 0.0053313 | 0.0059246 | 0.0057552 | 0.0058925 | 0.0032373 | 0.0032501 | 0.0028083 | 0.0027583 | 0.0033073
25 | 26 | 2050 | Winter | P, [MW] | 0 | 0 | 0.0011212 | 0.001163 | 0.0010405 | 0.0010688 | 0.0012394 | 0.0012584 | 0.00094989 | 0.00087038 | 0.0010249 | 0.0013087 | 0.0015336 | 0.00047555 | 0.0018181 | 0.0017832 | 0.0016932 | 0.0015802 | 0.0013576 | 0.0012108 | 0.00074194 | 0.00071382 | 0.00055919 | 0.00065294 | 0.00054559 | 0.00070154
50 | 1 | 2050 | Winter | P, [MW] | 0 | 0 | 0.042693 | 0.04245 | 0.042063 | 0.041884 | 0.041735 | 0.041843 | 0.041499 | 0.038938 | 0.038264 | 0.038057 | 0.038114 | 0.039082 | 0.037585 | 0.037407 | 0.03751 | 0.037545 | 0.038175 | 0.038664 | 0.039244 | 0.040035 | 0.040471 | 0.040354 | 0.042322 | 0.042483
50 | 51 | 2050 | Winter | P, [MW] | 0 | 0 | 0.0064711 | 0.0064217 | 0.0063553 | 0.0063266 | 0.0062911 | 0.0063629 | 0.0065174 | 0.0062223 | 0.0061368 | 0.0060836 | 0.0060692 | 0.0062403 | 0.0059851 | 0.0059293 | 0.0058884 | 0.0059026 | 0.0060284 | 0.006202 | 0.006252 | 0.0063515 | 0.0063943 | 0.0063339 | 0.0065769 | 0.0065596
1 | 2 | 2050 | Winter | P, [MW] | 0 | 1 | 0.034194 | 0.034701 | 0.034912 | 0.034886 | 0.03498 | 0.033786 | 0.031695 | 0.029457 | 0.028752 | 0.027748 | 0.027988 | 0.028365 | 0.028593 | 0.02914 | 0.029973 | 0.03038 | 0.029397 | 0.027655 | 0.028479 | 0.030584 | 0.031534 | 0.032063 | 0.032723 | 0.032985
2 | 3 | 2050 | Winter | P, [MW] | 0 | 1 | 0.040096 | 0.04065 | 0.04086 | 0.041148 | 0.041125 | 0.039612 | 0.037238 | 0.038608 | 0.038223 | 0.037441 | 0.037998 | 0.038462 | 0.038935 | 0.039763 | 0.040654 | 0.040978 | 0.039559 | 0.03678 | 0.03717 | 0.036361 | 0.037107 | 0.037783 | 0.038321 | 0.038674
3 | 4 | 2050 | Winter | P, [MW] | 0 | 1 | 0.018044 | 0.018236 | 0.018351 | 0.018457 | 0.018442 | 0.017772 | 0.016733 | 0.016796 | 0.016599 | 0.016156 | 0.016343 | 0.016399 | 0.016639 | 0.016962 | 0.01747 | 0.017722 | 0.017144 | 0.015762 | 0.016406 | 0.01675 | 0.017115 | 0.017335 | 0.017437 | 0.017464
4 | 5 | 2050 | Winter | P, [MW] | 0 | 1 | 0.027859 | 0.028079 | 0.028053 | 0.02827 | 0.028199 | 0.026814 | 0.025776 | 0.025477 | 0.025184 | 0.024211 | 0.024309 | 0.023028 | 0.023709 | 0.024121 | 0.026416 | 0.026837 | 0.02619 | 0.022623 | 0.026149 | 0.026502 | 0.027122 | 0.027254 | 0.027075 | 0.026973
5 | 6 | 2050 | Winter | P, [MW] | 0 | 1 | 0.0020691 | 0.0021995 | 0.0022251 | 0.0022405 | 0.0022426 | 0.0020825 | 0.0017452 | 0.0015967 | 0.0014566 | 0.0014136 | 0.0011729 | 0.00043395 | 0.0003966 | 0.00046099 | 0.0012307 | 0.0012584 | 0.0013828 | 0.00023955 | 0.0010071 | 0.001222 | 0.0013179 | 0.0015023 | 0.0016996 | 0.0018369
6 | 7 | 2050 | Winter | P, [MW] | 0 | 1 | 0.0040524 | 0.0041788 | 0.0042276 | 0.0042302 | 0.0042184 | 0.004077 | 0.0036903 | 0.0035219 | 0.0032857 | 0.0033914 | 0.0014258 | 0.0020502 | 0.0020376 | 0.0019211 | 0.0012579 | 0.0014232 | 0.0032051 | 0.0021638 | 0.0024818 | 0.0029342 | 0.0032046 | 0.0034701 | 0.0036416 | 0.003843
7 | 8 | 2050 | Winter | P, [MW] | 0 | 1 | 0.0060665 | 0.006099 | 0.0060218 | 0.0061305 | 0.0061368 | 0.0059655 | 0.0052573 | 0.0047405 | 0.0039134 | 0.0035392 | 0.0039657 | 0.0080792 | 0.008287 | 0.0083206 | 0.0033702 | 0.0030366 | 0.0029441 | 0.0065012 | 0.0042681 | 0.0053417 | 0.0060715 | 0.0060788 | 0.0057786 | 0.0059152
2 | 9 | 2050 | Winter | P, [MW] | 0 | 1 | 0.0013057 | 0.0013183 | 0.001354 | 0.0013409 | 0.0014077 | 0.001434 | 0.0013832 | 0.0015392 | 0.0018018 | 0.0024074 | 0.0027256 | 0.0029594 | 0.0031544 | 0.0032185 | 0.0031125 | 0.0028134 | 0.0023967 | 0.0018998 | 0.001019 | 0.0010244 | 0.0012782 | 0.0012563 | 0.0012594 | 0.0012659
1 | 20 | 2050 | Winter | P, [MW] | 0 | 1 | 0.049244 | 0.049474 | 0.047204 | 0.048719 | 0.046765 | 0.045297 | 0.042527 | 0.040976 | 0.039354 | 0.038252 | 0.038548 | 0.039199 | 0.039058 | 0.039742 | 0.040875 | 0.041606 | 0.040681 | 0.038938 | 0.04016 | 0.039552 | 0.041074 | 0.041617 | 0.047701 | 0.048063
20 | 21 | 2050 | Winter | P, [MW] | 0 | 1 | 0.018544 | 0.018222 | 0.014538 | 0.019521 | 0.014297 | 0.013791 | 0.012336 | 0.010799 | 0.010112 | 0.009947 | 0.010541 | 0.010995 | 0.010831 | 0.010652 | 0.010778 | 0.010753 | 0.010493 | 0.010392 | 0.012038 | 0.01305 | 0.0137 | 0.013625 | 0.020555 | 0.02036
21 | 22 | 2050 | Winter | P, [MW] | 0 | 1 | 0.0077444 | 0.0080512 | 0.0023583 | 0.0064465 | 0.0025815 | 0.0026601 | 0.0027246 | 0.0028894 | 0.003417 | 0.0042725 | 0.0049913 | 0.0055488 | 0.0059646 | 0.0059942 | 0.0056485 | 0.0050385 | 0.0043385 | 0.0036507 | 0.0023932 | 0.0020739 | 0.0016731 | 0.0019047 | 0.0050279 | 0.0051625
21 | 23 | 2050 | Winter | P, [MW] | 0 | 1 | 0.015735 | 0.014738 | 0.035203 | 0.023978 | 0.035302 | 0.0346 | 0.027419 | 0.019627 | 0.01835 | 0.018239 | 0.020149 | 0.021288 | 0.021076 | 0.020522 | 0.020566 | 0.020324 | 0.019723 | 0.018972 | 0.020942 | 0.028183 | 0.028796 | 0.028376 | 0.025128 | 0.024848
23 | 24 | 2050 | Winter | P, [MW] | 0 | 1 | 0.0037307 | 0.0039656 | 0.0028096 | 0.0023799 | 0.0028839 | 0.00295 | 0.0037647 | 0.002654 | 0.0031197 | 0.0042641 | 0.0050278 | 0.0055534 | 0.0057711 | 0.0056723 | 0.005457 | 0.0049797 | 0.0043749 | 0.0038002 | 0.0020365 | 0.0025204 | 0.0030872 | 0.0031409 | 0.0017293 | 0.0017866
23 | 25 | 2050 | Winter | P, [MW] | 0 | 1 | 0.0051503 | 0.0057636 | 0.0090536 | 0.0069146 | 0.0088076 | 0.0089566 | 0.0021783 | 0.0061945 | 0.0066667 | 0.0078667 | 0.0073371 | 0.0074733 | 0.007262 | 0.0074489 | 0.0074953 | 0.0073509 | 0.0070052 | 0.0064743 | 0.0062862 | 0.0034565 | 0.0034227 | 0.0031575 | 0.0084634 | 0.007603
25 | 26 | 2050 | Winter | P, [MW] | 0 | 1 | 0.00072656 | 0.00087501 | 0.0014966 | 0.001354 | 0.0015491 | 0.0016176 | 0.00080559 | 0.0006675 | 0.00078249 | 0.0010246 | 0.0012175 | 0.0014175 | 0.0014957 | 0.0014838 | 0.0013725 | 0.001228 | 0.0010441 | 0.0009119 | 0.00061032 | 0.00057767 | 0.00046666 | 0.0005295 | 0.00090438 | 0.00099689
50 | 1 | 2050 | Winter | P, [MW] | 0 | 1 | 0.04428 | 0.044133 | 0.043767 | 0.043628 | 0.043413 | 0.043469 | 0.043276 | 0.041026 | 0.040432 | 0.040147 | 0.039813 | 0.039585 | 0.039283 | 0.039313 | 0.03953 | 0.039826 | 0.040331 | 0.040748 | 0.041185 | 0.042264 | 0.042707 | 0.042631 | 0.044419 | 0.044489
50 | 51 | 2050 | Winter | P, [MW] | 0 | 1 | 0.0068053 | 0.0067486 | 0.0066563 | 0.0066313 | 0.0065991 | 0.0066447 | 0.0067305 | 0.00641 | 0.0063515 | 0.006342 | 0.0062752 | 0.006242 | 0.0061778 | 0.0061359 | 0.0061214 | 0.0061558 | 0.0062825 | 0.0064904 | 0.0065459 | 0.006628 | 0.0066511 | 0.0065953 | 0.0068639 | 0.0068508
1 | 2 | 2050 | Winter | P, [MW] | 0 | 2 | 0.035714 | 0.035631 | 0.035745 | 0.036103 | 0.035923 | 0.035009 | 0.034336 | 0.032428 | 0.03208 | 0.03167 | 0.031474 | 0.031957 | 0.032156 | 0.032702 | 0.033432 | 0.033114 | 0.031779 | 0.029991 | 0.030573 | 0.032665 | 0.033363 | 0.033862 | 0.034653 | 0.034956
2 | 3 | 2050 | Winter | P, [MW] | 0 | 2 | 0.041884 | 0.042071 | 0.042135 | 0.042526 | 0.042551 | 0.041255 | 0.040618 | 0.04214 | 0.042605 | 0.042543 | 0.042429 | 0.042971 | 0.043349 | 0.044111 | 0.044812 | 0.044413 | 0.04273 | 0.039952 | 0.040162 | 0.039055 | 0.039431 | 0.039874 | 0.040491 | 0.040821
3 | 4 | 2050 | Winter | P, [MW] | 0 | 2 | 0.018792 | 0.018778 | 0.018776 | 0.018956 | 0.018877 | 0.018313 | 0.018091 | 0.018258 | 0.018511 | 0.018478 | 0.018234 | 0.018496 | 0.018588 | 0.018963 | 0.019248 | 0.019099 | 0.018441 | 0.017312 | 0.017699 | 0.017886 | 0.018049 | 0.018135 | 0.018257 | 0.018292
4 | 5 | 2050 | Winter | P, [MW] | 0 | 2 | 0.028547 | 0.028349 | 0.028246 | 0.028629 | 0.027822 | 0.026646 | 0.026581 | 0.026959 | 0.028094 | 0.0285 | 0.026468 | 0.026872 | 0.026897 | 0.028573 | 0.028936 | 0.028563 | 0.027657 | 0.026552 | 0.027913 | 0.027889 | 0.02807 | 0.027896 | 0.027543 | 0.027132
5 | 6 | 2050 | Winter | P, [MW] | 0 | 2 | 0.0018564 | 0.00208 | 0.0020989 | 0.0021476 | 0.0023856 | 0.0022191 | 0.0019424 | 0.00176 | 0.0014035 | 0.0010339 | 0.00025662 | 0.00021469 | 0.00031441 | 0.0011818 | 0.0013567 | 0.001464 | 0.001346 | 0.00094684 | 0.00089418 | 0.0010899 | 0.0012291 | 0.0014164 | 0.0017267 | 0.0019705
6 | 7 | 2050 | Winter | P, [MW] | 0 | 2 | 0.0036151 | 0.0037849 | 0.0038223 | 0.0038427 | 0.0039688 | 0.0038358 | 0.0035458 | 0.0033298 | 0.002777 | 0.0017714 | 0.0026381 | 0.0026402 | 0.0024236 | 0.0010488 | 0.0013506 | 0.0015901 | 0.0019983 | 0.0022205 | 0.0020557 | 0.0024846 | 0.0028443 | 0.00311 | 0.003415 | 0.003705
7 | 8 | 2050 | Winter | P, [MW] | 0 | 2 | 0.0057439 | 0.0057434 | 0.0056484 | 0.0057131 | 0.0057864 | 0.0056637 | 0.0051073 | 0.0044048 | 0.0034701 | 0.0017891 | 0.0078981 | 0.0080493 | 0.0084273 | 0.0038794 | 0.0037463 | 0.0032429 | 0.0017391 | 0.002879 | 0.0035444 | 0.0047159 | 0.0056873 | 0.0059107 | 0.0057045 | 0.0058989
2 | 9 | 2050 | Winter | P, [MW] | 0 | 2 | 0.0013098 | 0.0013075 | 0.0013171 | 0.0013342 | 0.001358 | 0.0014167 | 0.0012492 | 0.0016407 | 0.0019368 | 0.0025026 | 0.002789 | 0.0030227 | 0.0032081 | 0.0032583 | 0.0031308 | 0.0028782 | 0.002496 | 0.002016 | 0.0010899 | 0.00099795 | 0.0012549 | 0.0012606 | 0.0012754 | 0.0012846
1 | 20 | 2050 | Winter | P, [MW] | 0 | 2 | 0.045566 | 0.046916 | 0.04613 | 0.046292 | 0.045513 | 0.042611 | 0.042049 | 0.040684 | 0.040485 | 0.040542 | 0.03955 | 0.040157 | 0.039793 | 0.040368 | 0.041261 | 0.041046 | 0.04008 | 0.038075 | 0.039114 | 0.038427 | 0.039688 | 0.040181 | 0.046051 | 0.044224
20 | 21 | 2050 | Winter | P, [MW] | 0 | 2 | 0.014875 | 0.019682 | 0.017498 | 0.017365 | 0.016968 | 0.0133 | 0.012263 | 0.010701 | 0.010154 | 0.010484 | 0.010507 | 0.010751 | 0.010624 | 0.01076 | 0.010856 | 0.010433 | 0.010071 | 0.0098703 | 0.010744 | 0.012683 | 0.014352 | 0.013971 | 0.019036 | 0.014748
21 | 22 | 2050 | Winter | P, [MW] | 0 | 2 | 0.0021778 | 0.0055749 | 0.0075936 | 0.0079788 | 0.007745 | 0.0029376 | 0.0029552 | 0.0031285 | 0.0036537 | 0.0045811 | 0.0053513 | 0.0059037 | 0.0063024 | 0.0063315 | 0.0059811 | 0.0053899 | 0.0046045 | 0.0039094 | 0.0026266 | 0.002247 | 0.0019695 | 0.0019842 | 0.0063724 | 0.0018965
21 | 23 | 2050 | Winter | P, [MW] | 0 | 2 | 0.037979 | 0.026961 | 0.016441 | 0.016028 | 0.015488 | 0.035993 | 0.029081 | 0.020804 | 0.018807 | 0.019865 | 0.021156 | 0.021616 | 0.022426 | 0.022608 | 0.022593 | 0.02108 | 0.019662 | 0.019524 | 0.02028 | 0.029503 | 0.037036 | 0.031113 | 0.020615 | 0.037469
23 | 24 | 2050 | Winter | P, [MW] | 0 | 2 | 0.0025824 | 0.0022187 | 0.0041958 | 0.0044017 | 0.0044879 | 0.0031183 | 0.0039694 | 0.0026003 | 0.0028473 | 0.0038852 | 0.0046736 | 0.0051778 | 0.0054628 | 0.0053848 | 0.0050888 | 0.0044727 | 0.0037807 | 0.0032978 | 0.0016907 | 0.0028396 | 0.0024416 | 0.0035755 | 0.0032119 | 0.0025486
23 | 25 | 2050 | Winter | P, [MW] | 0 | 2 | 0.010614 | 0.008212 | 0.0059478 | 0.0065069 | 0.0062456 | 0.010418 | 0.0028475 | 0.0074713 | 0.0091865 | 0.010325 | 0.0096877 | 0.0096435 | 0.0093132 | 0.0089389 | 0.0085052 | 0.0086745 | 0.0087294 | 0.0080023 | 0.0072203 | 0.0038875 | 0.011667 | 0.0035445 | 0.0034368 | 0.010764
25 | 26 | 2050 | Winter | P, [MW] | 0 | 2 | 0.0016657 | 0.0014754 | 0.00085656 | 0.00094768 | 0.00097771 | 0.0020342 | 0.00058131 | 0.00046849 | 0.00054004 | 0.00071977 | 0.00089517 | 0.00101 | 0.0011227 | 0.0011107 | 0.0010036 | 0.00084726 | 0.0006905 | 0.00060762 | 0.00042313 | 0.00045131 | 0.0013181 | 0.000448 | 0.00042222 | 0.0016022
50 | 1 | 2050 | Winter | P, [MW] | 0 | 2 | 0.045513 | 0.045161 | 0.04467 | 0.044498 | 0.044307 | 0.04432 | 0.04432 | 0.042208 | 0.042146 | 0.042198 | 0.041621 | 0.041457 | 0.04084 | 0.040669 | 0.040751 | 0.041189 | 0.041768 | 0.042108 | 0.042746 | 0.043504 | 0.043801 | 0.043464 | 0.04515 | 0.04528
50 | 51 | 2050 | Winter | P, [MW] | 0 | 2 | 0.0069992 | 0.0069507 | 0.0068735 | 0.0068314 | 0.0067875 | 0.0068195 | 0.0068543 | 0.006529 | 0.0064871 | 0.0064908 | 0.0064494 | 0.0064172 | 0.0063356 | 0.0062742 | 0.0062557 | 0.0063027 | 0.006428 | 0.0066308 | 0.0067166 | 0.0068039 | 0.0068331 | 0.0067847 | 0.0070355 | 0.0069993
1 | 2 | 2050 | Winter | P, [MW] | Expected | - | 0.03316 | 0.033553 | 0.033563 | 0.033596 | 0.033885 | 0.032262 | 0.029601 | 0.026661 | 0.026332 | 0.026171 | 0.026153 | 0.02627 | 0.026573 | 0.026988 | 0.028082 | 0.028443 | 0.027428 | 0.026214 | 0.027113 | 0.028802 | 0.029619 | 0.030492 | 0.031599 | 0.031828
2 | 3 | 2050 | Winter | P, [MW] | Expected | - | 0.038688 | 0.039141 | 0.039425 | 0.039611 | 0.039828 | 0.037889 | 0.034795 | 0.035243 | 0.035316 | 0.03549 | 0.035844 | 0.035949 | 0.036472 | 0.037126 | 0.038236 | 0.038436 | 0.037138 | 0.034887 | 0.035537 | 0.033965 | 0.034489 | 0.035435 | 0.036615 | 0.03699
3 | 4 | 2050 | Winter | P, [MW] | Expected | - | 0.01726 | 0.017428 | 0.017578 | 0.01764 | 0.017733 | 0.016859 | 0.015567 | 0.01518 | 0.015155 | 0.015132 | 0.015146 | 0.015105 | 0.01527 | 0.015544 | 0.016101 | 0.016338 | 0.015854 | 0.014811 | 0.01555 | 0.015499 | 0.015742 | 0.016102 | 0.016509 | 0.016563
4 | 5 | 2050 | Winter | P, [MW] | Expected | - | 0.02765 | 0.027576 | 0.027862 | 0.027985 | 0.028129 | 0.026709 | 0.025305 | 0.024128 | 0.024209 | 0.024038 | 0.022946 | 0.022765 | 0.023231 | 0.023647 | 0.024582 | 0.026249 | 0.025647 | 0.022666 | 0.026245 | 0.026123 | 0.026687 | 0.026986 | 0.027088 | 0.026713
5 | 6 | 2050 | Winter | P, [MW] | Expected | - | 0.0021151 | 0.0022365 | 0.0022332 | 0.0022522 | 0.0022879 | 0.0020691 | 0.0016652 | 0.0014614 | 0.001313 | 0.001158 | 0.00050375 | 0.00045168 | 0.00043122 | 0.00057311 | 0.00073734 | 0.0013486 | 0.0013885 | 0.00034923 | 0.0010598 | 0.0012598 | 0.0013251 | 0.0014633 | 0.0017293 | 0.001898
6 | 7 | 2050 | Winter | P, [MW] | Expected | - | 0.0044072 | 0.0045012 | 0.0045327 | 0.0045327 | 0.0045605 | 0.0043906 | 0.003988 | 0.0038105 | 0.0036121 | 0.0021548 | 0.0016036 | 0.0017018 | 0.0016531 | 0.0013994 | 0.0012849 | 0.0019789 | 0.0035233 | 0.0016831 | 0.0028261 | 0.0032688 | 0.0034736 | 0.0036809 | 0.0039583 | 0.0041821
7 | 8 | 2050 | Winter | P, [MW] | Expected | - | 0.0063221 | 0.0063067 | 0.0063548 | 0.0063984 | 0.0065265 | 0.0063052 | 0.005648 | 0.0050318 | 0.0043489 | 0.0027278 | 0.006305 | 0.0082431 | 0.0075419 | 0.0068917 | 0.0059953 | 0.0027862 | 0.0036613 | 0.0050301 | 0.0044553 | 0.0055532 | 0.0062417 | 0.00621 | 0.006126 | 0.0062031
2 | 9 | 2050 | Winter | P, [MW] | Expected | - | 0.0013018 | 0.00132 | 0.0013157 | 0.0013321 | 0.0013961 | 0.0014325 | 0.0013946 | 0.0015008 | 0.0017724 | 0.0023861 | 0.0027069 | 0.0029771 | 0.0031258 | 0.0031621 | 0.0030542 | 0.0027922 | 0.0024117 | 0.0019083 | 0.0010188 | 0.0010351 | 0.0012946 | 0.0012894 | 0.0012671 | 0.0012698
1 | 20 | 2050 | Winter | P, [MW] | Expected | - | 0.049063 | 0.0494 | 0.049752 | 0.049732 | 0.048246 | 0.046176 | 0.042622 | 0.040049 | 0.038845 | 0.038899 | 0.03936 | 0.040985 | 0.039867 | 0.039914 | 0.041117 | 0.041754 | 0.040508 | 0.039846 | 0.041092 | 0.039709 | 0.041178 | 0.042247 | 0.048703 | 0.048646
20 | 21 | 2050 | Winter | P, [MW] | Expected | - | 0.015967 | 0.016599 | 0.019347 | 0.01994 | 0.015423 | 0.014384 | 0.012958 | 0.011039 | 0.010436 | 0.010421 | 0.011131 | 0.012432 | 0.011644 | 0.011354 | 0.011387 | 0.011578 | 0.010953 | 0.011468 | 0.012715 | 0.013875 | 0.014816 | 0.01506 | 0.02016 | 0.019043
21 | 22 | 2050 | Winter | P, [MW] | Expected | - | 0.0025676 | 0.0032122 | 0.0061656 | 0.0069019 | 0.0030008 | 0.002378 | 0.0024631 | 0.0026261 | 0.0031795 | 0.0039645 | 0.0044661 | 0.0051758 | 0.0054117 | 0.0054946 | 0.0051606 | 0.0045436 | 0.0038906 | 0.0032444 | 0.0021735 | 0.0019012 | 0.0015607 | 0.0016546 | 0.0068146 | 0.006462
21 | 23 | 2050 | Winter | P, [MW] | Expected | - | 0.032637 | 0.031123 | 0.024487 | 0.022795 | 0.032588 | 0.034747 | 0.027995 | 0.019401 | 0.018181 | 0.018237 | 0.019819 | 0.022821 | 0.021529 | 0.021382 | 0.021532 | 0.021624 | 0.020107 | 0.020376 | 0.022015 | 0.029427 | 0.031717 | 0.031208 | 0.020262 | 0.020903
23 | 24 | 2050 | Winter | P, [MW] | Expected | - | 0.0028776 | 0.0028914 | 0.0027007 | 0.002718 | 0.0031859 | 0.0030233 | 0.0037219 | 0.0025211 | 0.0030452 | 0.0041261 | 0.0047669 | 0.005569 | 0.0055598 | 0.0055207 | 0.0052357 | 0.0047602 | 0.0041049 | 0.0035363 | 0.0017801 | 0.0026323 | 0.0030364 | 0.0033214 | 0.0028831 | 0.0030814
23 | 25 | 2050 | Winter | P, [MW] | Expected | - | 0.0089051 | 0.008413 | 0.0070462 | 0.0067781 | 0.0084484 | 0.0093692 | 0.0025423 | 0.0062745 | 0.0067332 | 0.0074622 | 0.007299 | 0.013231 | 0.0071009 | 0.0069891 | 0.0067135 | 0.0060974 | 0.0064797 | 0.006179 | 0.0061384 | 0.0033615 | 0.0044771 | 0.0029634 | 0.0036703 | 0.0049861
25 | 26 | 2050 | Winter | P, [MW] | Expected | - | 0.0011426 | 0.0011665 | 0.0010794 | 0.0010923 | 0.0012462 | 0.0014205 | 0.00087662 | 0.00078398 | 0.000921 | 0.001184 | 0.0013973 | 0.00068646 | 0.0016727 | 0.0016444 | 0.0015488 | 0.0014252 | 0.0012175 | 0.0010819 | 0.00067759 | 0.00065687 | 0.00065439 | 0.00060603 | 0.00057922 | 0.0008724
50 | 1 | 2050 | Winter | P, [MW] | Expected | - | 0.043323 | 0.043078 | 0.042679 | 0.042506 | 0.042342 | 0.042429 | 0.042155 | 0.039703 | 0.039129 | 0.038947 | 0.038858 | 0.039493 | 0.038293 | 0.038145 | 0.038262 | 0.038391 | 0.038996 | 0.039454 | 0.040021 | 0.040849 | 0.041266 | 0.041124 | 0.043025 | 0.043169
50 | 51 | 2050 | Winter | P, [MW] | Expected | - | 0.0065943 | 0.006544 | 0.0064723 | 0.0064423 | 0.006406 | 0.0064684 | 0.006596 | 0.0062929 | 0.0062175 | 0.0061787 | 0.006153 | 0.0062658 | 0.0060627 | 0.0060081 | 0.0059741 | 0.0059959 | 0.0061218 | 0.0063045 | 0.0063603 | 0.0064556 | 0.0064937 | 0.0064357 | 0.0066834 | 0.006664

## Transformer Ratio
From Node ID | To Node ID | Year | Day | Quantity | Market Scenario | Operation Scenario | 0 | 1 | 2 | 3 | 4 | 5 | 6 | 7 | 8 | 9 | 10 | 11 | 12 | 13 | 14 | 15 | 16 | 17 | 18 | 19 | 20 | 21 | 22 | 23
50 | 1 | 2020 | Summer | Ratio | 0 | 0 | 0.942 | 0.93926 | 0.93662 | 0.9364 | 0.93627 | 0.93617 | 0.94144 | 0.95844 | 0.9663 | 0.967 | 0.96688 | 0.969 | 0.97311 | 0.97017 | 0.96208 | 0.96154 | 0.95941 | 0.95904 | 0.96125 | 0.96661 | 0.974 | 0.96635 | 0.95351 | 0.9483
50 | 1 | 2020 | Summer | Ratio | 0 | 1 | 0.9459 | 0.94043 | 0.9374 | 0.93686 | 0.93625 | 0.93561 | 0.93793 | 0.94867 | 0.95505 | 0.95735 | 0.95965 | 0.9603 | 0.95864 | 0.95296 | 0.94654 | 0.94497 | 0.94462 | 0.94624 | 0.95178 | 0.95281 | 0.95233 | 0.95568 | 0.95024 | 0.9451
50 | 1 | 2020 | Summer | Ratio | 0 | 2 | 0.94118 | 0.93942 | 0.93858 | 0.93833 | 0.93486 | 0.93324 | 0.93426 | 0.9414 | 0.94599 | 0.95113 | 0.95545 | 0.95725 | 0.95413 | 0.94869 | 0.94412 | 0.94308 | 0.94258 | 0.94331 | 0.94566 | 0.94823 | 0.94997 | 0.956 | 0.94916 | 0.94423
50 | 1 | 2020 | Summer | Ratio | Expected | - | 0.94244 | 0.93945 | 0.93701 | 0.93674 | 0.93606 | 0.93567 | 0.93991 | 0.95461 | 0.96179 | 0.96335 | 0.96421 | 0.96608 | 0.96834 | 0.96464 | 0.9573 | 0.95654 | 0.95489 | 0.95496 | 0.95767 | 0.96201 | 0.96747 | 0.96335 | 0.95242 | 0.94726
50 | 1 | 2020 | Winter | Ratio | 0 | 0 | 0.93463 | 0.93366 | 0.93343 | 0.93342 | 0.93327 | 0.93594 | 0.9462 | 0.95486 | 0.95762 | 0.95589 | 0.95516 | 0.95253 | 0.95485 | 0.95238 | 0.9486 | 0.94907 | 0.95224 | 0.96311 | 0.95764 | 0.95415 | 0.95234 | 0.94879 | 0.94313 | 0.94021
50 | 1 | 2020 | Winter | Ratio | 0 | 1 | 0.93814 | 0.93605 | 0.93484 | 0.93466 | 0.93479 | 0.93663 | 0.94233 | 0.94577 | 0.94885 | 0.95174 | 0.95248 | 0.95306 | 0.95235 | 0.94848 | 0.9459 | 0.94518 | 0.94838 | 0.95911 | 0.9573 | 0.95154 | 0.94864 | 0.94504 | 0.94224 | 0.94015
50 | 1 | 2020 | Winter | Ratio | 0 | 2 | 0.93935 | 0.93804 | 0.93754 | 0.93682 | 0.93576 | 0.93742 | 0.93999 | 0.9421 | 0.944 | 0.94769 | 0.95232 | 0.95319 | 0.95112 | 0.94614 | 0.94326 | 0.94188 | 0.94419 | 0.95362 | 0.95387 | 0.95146 | 0.94947 | 0.94781 | 0.94412 | 0.94022
50 | 1 | 2020 | Winter | Ratio | Expected | - | 0.9358 | 0.93462 | 0.93422 | 0.93409 | 0.93384 | 0.93625 | 0.94476 | 0.95174 | 0.95442 | 0.95412 | 0.95437 | 0.9527 | 0.95396 | 0.95093 | 0.94745 | 0.94749 | 0.95054 | 0.96118 | 0.95705 | 0.9534 | 0.9514 | 0.94812 | 0.94314 | 0.9402
50 | 1 | 2030 | Summer | Ratio | 0 | 0 | 0.94548 | 0.94228 | 0.93889 | 0.9385 | 0.938 | 0.93758 | 0.94363 | 0.95786 | 0.96437 | 0.96429 | 0.96159 | 0.96269 | 0.96621 | 0.96397 | 0.95737 | 0.95722 | 0.95589 | 0.95773 | 0.96254 | 0.97018 | 0.98051 | 0.97122 | 0.95862 | 0.95284
50 | 1 | 2030 | Summer | Ratio | 0 | 1 | 0.94995 | 0.94372 | 0.93986 | 0.93917 | 0.93807 | 0.93706 | 0.93959 | 0.94829 | 0.95267 | 0.95395 | 0.95378 | 0.9534 | 0.95129 | 0.94639 | 0.94075 | 0.93974 | 0.94058 | 0.9441 | 0.9522 | 0.9547 | 0.95563 | 0.95913 | 0.95509 | 0.94936
50 | 1 | 2030 | Summer | Ratio | 0 | 2 | 0.9445 | 0.94242 | 0.94102 | 0.94084 | 0.93646 | 0.93414 | 0.93523 | 0.94034 | 0.94325 | 0.94732 | 0.94899 | 0.94968 | 0.94715 | 0.9428 | 0.93911 | 0.93863 | 0.93892 | 0.94117 | 0.94509 | 0.94946 | 0.95268 | 0.95922 | 0.95359 | 0.94804
50 | 1 | 2030 | Summer | Ratio | Expected | - | 0.94598 | 0.9425 | 0.93933 | 0.93893 | 0.93779 | 0.93701 | 0.94185 | 0.95399 | 0.95968 | 0.96039 | 0.95867 | 0.9595 | 0.96136 | 0.95843 | 0.95238 | 0.95207 | 0.95128 | 0.95342 | 0.95857 | 0.96501 | 0.97298 | 0.96778 | 0.9574 | 0.95166
50 | 1 | 2030 | Winter | Ratio | 0 | 0 | 0.93693 | 0.93577 | 0.93521 | 0.93508 | 0.93456 | 0.93763 | 0.94921 | 0.95455 | 0.95517 | 0.95258 | 0.94931 | 0.94582 | 0.94835 | 0.94647 | 0.94325 | 0.94411 | 0.94788 | 0.96101 | 0.95843 | 0.95613 | 0.95549 | 0.95108 | 0.94651 | 0.9435
50 | 1 | 2030 | Winter | Ratio | 0 | 1 | 0.94095 | 0.93853 | 0.93691 | 0.93651 | 0.93629 | 0.93833 | 0.94486 | 0.94504 | 0.94605 | 0.948 | 0.94684 | 0.94612 | 0.94524 | 0.94218 | 0.94006 | 0.93986 | 0.94429 | 0.95725 | 0.95834 | 0.95346 | 0.95143 | 0.94697 | 0.94564 | 0.94355
50 | 1 | 2030 | Winter | Ratio | 0 | 2 | 0.94273 | 0.94103 | 0.94015 | 0.93914 | 0.93743 | 0.93923 | 0.94222 | 0.9412 | 0.94104 | 0.94331 | 0.94535 | 0.94494 | 0.94334 | 0.93956 | 0.93729 | 0.93728 | 0.94016 | 0.95173 | 0.95461 | 0.95345 | 0.95245 | 0.95004 | 0.94772 | 0.94352
50 | 1 | 2030 | Winter | Ratio | Expected | - | 0.93833 | 0.93692 | 0.93616 | 0.93586 | 0.93522 | 0.93796 | 0.94759 | 0.95128 | 0.95185 | 0.95061 | 0.94839 | 0.94574 | 0.94719 | 0.94487 | 0.94194 | 0.94252 | 0.94626 | 0.95915 | 0.95787 | 0.95536 | 0.95447 | 0.95035 | 0.94656 | 0.94351
50 | 1 | 2040 | Summer | Ratio | 0 | 0 | 0.95287 | 0.94921 | 0.9444 | 0.94387 | 0.94302 | 0.9426 | 0.94748 | 0.96162 | 0.96865 | 0.96749 | 0.96316 | 0.96437 | 0.96715 | 0.96459 | 0.96171 | 0.96042 | 0.9586 | 0.96064 | 0.96451 | 0.97119 | 0.98199 | 0.97359 | 0.96537 | 0.95997
50 | 1 | 2040 | Summer | Ratio | 0 | 1 | 0.95703 | 0.95057 | 0.94566 | 0.94461 | 0.94313 | 0.94212 | 0.94344 | 0.95089 | 0.95486 | 0.95588 | 0.95381 | 0.95341 | 0.95099 | 0.94592 | 0.94305 | 0.94159 | 0.94205 | 0.94548 | 0.95288 | 0.95486 | 0.95825 | 0.95987 | 0.95978 | 0.95532
50 | 1 | 2040 | Summer | Ratio | 0 | 2 | 0.9498 | 0.9478 | 0.94369 | 0.94463 | 0.94034 | 0.93814 | 0.93825 | 0.94216 | 0.94464 | 0.94795 | 0.94792 | 0.9485 | 0.94671 | 0.94249 | 0.94156 | 0.94085 | 0.94064 | 0.94267 | 0.94666 | 0.95137 | 0.95491 | 0.95894 | 0.95749 | 0.95332
50 | 1 | 2040 | Summer | Ratio | Expected | - | 0.95303 | 0.9492 | 0.94448 | 0.94409 | 0.94266 | 0.9419 | 0.94559 | 0.95731 | 0.96325 | 0.96304 | 0.95965 | 0.96053 | 0.96192 | 0.95877 | 0.95617 | 0.95494 | 0.95367 | 0.95591 | 0.9603 | 0.96602 | 0.97473 | 0.96954 | 0.96345 | 0.95836
50 | 1 | 2040 | Winter | Ratio | 0 | 0 | 0.98103 | 0.98063 | 0.98038 | 0.98032 | 0.9799 | 0.98168 | 0.98869 | 0.99459 | 0.9963 | 0.995 | 0.99361 | 0.99329 | 0.99343 | 0.99166 | 0.98895 | 0.98924 | 0.99062 | 0.997 | 0.99368 | 0.9922 | 0.99101 | 0.98902 | 0.98628 | 0.98474
50 | 1 | 2040 | Winter | Ratio | 0 | 1 | 0.9853 | 0.98418 | 0.98325 | 0.98311 | 0.98312 | 0.98439 | 0.988 | 0.98947 | 0.99099 | 0.99255 | 0.99191 | 0.99196 | 0.99101 | 0.98895 | 0.98734 | 0.98708 | 0.98892 | 0.99534 | 0.99453 | 0.99058 | 0.98899 | 0.98741 | 0.98683 | 0.98601
50 | 1 | 2040 | Winter | Ratio | 0 | 2 | 0.98571 | 0.98585 | 0.98571 | 0.98519 | 0.9847 | 0.98581 | 0.98689 | 0.98724 | 0.98639 | 0.9864 | 0.9878 | 0.98756 | 0.9879 | 0.9867 | 0.98557 | 0.98496 | 0.98629 | 0.99185 | 0.99124 | 0.98997 | 0.98942 | 0.98951 | 0.98877 | 0.98684
50 | 1 | 2040 | Winter | Ratio | Expected | - | 0.98231 | 0.98188 | 0.98155 | 0.98142 | 0.98104 | 0.98266 | 0.98834 | 0.99281 | 0.99412 | 0.99342 | 0.99253 | 0.99228 | 0.99229 | 0.99057 | 0.98824 | 0.98832 | 0.98976 | 0.99603 | 0.99345 | 0.99165 | 0.9905 | 0.98886 | 0.98672 | 0.98522
50 | 1 | 2050 | Summer | Ratio | 0 | 0 | 0.99348 | 0.9914 | 0.98871 | 0.9887 | 0.98858 | 0.9882 | 0.99108 | 1.0035 | 1.0083 | 1.0092 | 1.0081 | 1.0092 | 1.011 | 1.0098 | 1.0057 | 1.0019 | 1.004 | 1.0047 | 1.0055 | 1.0081 | 1.0117 | 1.0076 | 1.0003 | 0.99759
50 | 1 | 2050 | Summer | Ratio | 0 | 1 | 0.99575 | 0.99116 | 0.98875 | 0.98792 | 0.98741 | 0.98646 | 0.98723 | 0.99539 | 0.99935 | 0.9997 | 0.99959 | 0.9998 | 0.99758 | 0.99356 | 0.99004 | 0.98916 | 0.98973 | 0.99121 | 0.99571 | 0.9958 | 0.99544 | 0.99697 | 0.99484 | 0.99284
50 | 1 | 2050 | Summer | Ratio | 0 | 2 | 0.9897 | 0.98906 | 0.98862 | 0.98726 | 0.98498 | 0.98392 | 0.9836 | 0.98875 | 0.99114 | 0.99312 | 0.99442 | 0.99435 | 0.99389 | 0.99178 | 0.9898 | 0.98972 | 0.98992 | 0.99059 | 0.99214 | 0.99318 | 0.99346 | 0.99619 | 0.99338 | 0.99204
50 | 1 | 2050 | Summer | Ratio | Expected | - | 0.99326 | 0.99103 | 0.98871 | 0.98838 | 0.9879 | 0.98734 | 0.98946 | 1.0002 | 1.0046 | 1.0055 | 1.0049 | 1.0057 | 1.0066 | 1.0049 | 1.0012 | 0.99837 | 0.99996 | 1.0008 | 1.0022 | 1.0042 | 1.0067 | 1.0045 | 0.99854 | 0.99612
50 | 1 | 2050 | Winter | Ratio | 0 | 0 | 0.9853 | 0.98499 | 0.98488 | 0.98489 | 0.98446 | 0.98624 | 0.99279 | 0.99879 | 1.0003 | 0.99897 | 0.99756 | 0.99884 | 0.99701 | 0.99525 | 0.99335 | 0.99386 | 0.99512 | 1.0005 | 0.99768 | 0.99617 | 0.99483 | 0.99318 | 0.99012 | 0.98872
50 | 1 | 2050 | Winter | Ratio | 0 | 1 | 0.9871 | 0.98591 | 0.98527 | 0.98513 | 0.98519 | 0.98658 | 0.99021 | 0.99189 | 0.99336 | 0.99491 | 0.99416 | 0.99414 | 0.99305 | 0.99096 | 0.98969 | 0.98934 | 0.99134 | 0.99744 | 0.99679 | 0.99279 | 0.99103 | 0.98947 | 0.98891 | 0.9881
50 | 1 | 2050 | Winter | Ratio | 0 | 2 | 0.98778 | 0.98803 | 0.9877 | 0.98714 | 0.98671 | 0.98818 | 0.98899 | 0.98954 | 0.98842 | 0.98829 | 0.98971 | 0.98954 | 0.98981 | 0.98869 | 0.98761 | 0.98695 | 0.98841 | 0.99403 | 0.99344 | 0.99215 | 0.99166 | 0.99166 | 0.99064 | 0.98901
50 | 1 | 2050 | Winter | Ratio | Expected | - | 0.98591 | 0.98555 | 0.98534 | 0.98524 | 0.98489 | 0.98657 | 0.99188 | 0.99648 | 0.99764 | 0.99687 | 0.99595 | 0.99684 | 0.99542 | 0.9937 | 0.99201 | 0.99223 | 0.99362 | 0.99912 | 0.99695 | 0.99511 | 0.99384 | 0.99243 | 0.99002 | 0.98867

## Branch Loading
From Node ID | To Node ID | Year | Day | Quantity | Market Scenario | Operation Scenario | 0 | 1 | 2 | 3 | 4 | 5 | 6 | 7 | 8 | 9 | 10 | 11 | 12 | 13 | 14 | 15 | 16 | 17 | 18 | 19 | 20 | 21 | 22 | 23
1 | 2 | 2020 | Summer | I, [%] | 0 | 0 | 49.37% | 48.7% | 49.94% | 49.83% | 49.75% | 50.85% | 54.33% | 62.31% | 70.09% | 70.74% | 70.05% | 69.59% | 73.41% | 70.13% | 65.09% | 62.49% | 61.4% | 57.96% | 61.92% | 66.87% | 72.02% | 67.97% | 60.48% | 53.66%
2 | 3 | 2020 | Summer | I, [%] | 0 | 0 | 44.95% | 44.48% | 45.87% | 45.77% | 45.69% | 46.77% | 49.16% | 56.13% | 63.57% | 64.33% | 63.42% | 62.66% | 66.45% | 63.52% | 59.13% | 56.62% | 55.68% | 52.37% | 56.46% | 61.37% | 66.74% | 62.93% | 55.8% | 49.16%
3 | 4 | 2020 | Summer | I, [%] | 0 | 0 | 42.89% | 42.51% | 44.14% | 44.05% | 43.94% | 45.06% | 46.83% | 53.03% | 59.79% | 60.24% | 59.8% | 58.85% | 62.65% | 59.87% | 56.01% | 53.48% | 52.42% | 49.22% | 53.19% | 57.78% | 62.82% | 59.51% | 53.13% | 46.81%
4 | 5 | 2020 | Summer | I, [%] | 0 | 0 | 45.09% | 43.73% | 43.91% | 44.08% | 43.98% | 45.61% | 48.5% | 52.06% | 57.39% | 58.81% | 58.82% | 56.78% | 60.47% | 58.78% | 55.57% | 53.61% | 52.79% | 49.03% | 52.52% | 57.33% | 62.63% | 60.23% | 52.87% | 45.64%
5 | 6 | 2020 | Summer | I, [%] | 0 | 0 | 29.18% | 28.38% | 28.89% | 29.12% | 28.75% | 30.47% | 32.39% | 32.21% | 35.79% | 37.59% | 39.31% | 41.06% | 40.55% | 39.74% | 38.11% | 36.12% | 36.52% | 35.58% | 35.63% | 36.16% | 37.97% | 33.96% | 32.23% | 29.01%
6 | 7 | 2020 | Summer | I, [%] | 0 | 0 | 42.59% | 40.29% | 40.77% | 41.77% | 40.06% | 43.08% | 47.94% | 49.7% | 56.29% | 58.9% | 59.08% | 61.45% | 59.78% | 60.27% | 58.54% | 54.57% | 55.67% | 53.85% | 53.25% | 54.01% | 54.56% | 47.6% | 46.16% | 41.62%
7 | 8 | 2020 | Summer | I, [%] | 0 | 0 | 38.88% | 37.4% | 38.02% | 39.12% | 37.18% | 40.24% | 43.4% | 41.81% | 46.58% | 49.17% | 48.96% | 50.91% | 49.43% | 50.43% | 49.64% | 46.26% | 47.25% | 45.98% | 45.61% | 46.45% | 46.36% | 40.97% | 40.48% | 36.59%
2 | 9 | 2020 | Summer | I, [%] | 0 | 0 | 36.63% | 36.01% | 35.85% | 35.91% | 35.96% | 36.25% | 42.93% | 47.55% | 50.36% | 49.66% | 51.34% | 53.89% | 53.64% | 50.72% | 46.36% | 45.31% | 44.18% | 43.47% | 43.41% | 44.75% | 44.62% | 42.28% | 38.7% | 37.49%
1 | 20 | 2020 | Summer | I, [%] | 0 | 0 | 37.23% | 35.53% | 35.26% | 33.62% | 33.87% | 34.25% | 37.39% | 42.46% | 42.16% | 41.18% | 45.38% | 48.49% | 50.71% | 49.69% | 43.7% | 47.86% | 46.71% | 46.04% | 46.07% | 49.9% | 54.5% | 50.83% | 43.31% | 41.97%
20 | 21 | 2020 | Summer | I, [%] | 0 | 0 | 42.99% | 41.96% | 41.83% | 40.26% | 40.25% | 41.3% | 45.98% | 52.91% | 55.13% | 52.2% | 56.87% | 59.78% | 61.64% | 60.22% | 51.6% | 55.82% | 54.35% | 54.11% | 54.54% | 59.4% | 64.91% | 60.57% | 54.64% | 51.8%
21 | 22 | 2020 | Summer | I, [%] | 0 | 0 | 31.79% | 31.24% | 31.11% | 30.99% | 30.69% | 31.95% | 31.62% | 34.05% | 35.45% | 36.07% | 38.05% | 39.17% | 39.29% | 38.23% | 36.72% | 35.14% | 35.34% | 35.97% | 37.38% | 38.9% | 42.35% | 38.85% | 36.26% | 32.74%
21 | 23 | 2020 | Summer | I, [%] | 0 | 0 | 37.58% | 37.55% | 37.49% | 36.17% | 36.1% | 37.11% | 39.7% | 45.04% | 46.3% | 42.84% | 47.7% | 50.04% | 51.8% | 50.75% | 42.54% | 47.75% | 46.49% | 46.08% | 46.16% | 50.76% | 55.59% | 52.9% | 48.3% | 47.13%
23 | 24 | 2020 | Summer | I, [%] | 0 | 0 | 40.95% | 40.35% | 39.38% | 39.06% | 38.77% | 39.78% | 49.04% | 54.56% | 60.92% | 57.9% | 57.85% | 58.14% | 60.99% | 59.22% | 56.67% | 55.74% | 56.12% | 56.77% | 52.96% | 53.04% | 54.07% | 49.19% | 41.77% | 41.86%
23 | 25 | 2020 | Summer | I, [%] | 0 | 0 | 20.37% | 19.94% | 19.65% | 19.43% | 19.91% | 20.05% | 21.25% | 23.82% | 24.66% | 24.29% | 25.7% | 26.71% | 25.91% | 25.09% | 22.67% | 23.19% | 23.13% | 22.7% | 22.64% | 24.43% | 25.17% | 23.82% | 21.5% | 20.01%
25 | 26 | 2020 | Summer | I, [%] | 0 | 0 | 34.43% | 34.38% | 33.01% | 32.44% | 32.19% | 32.81% | 32.66% | 43.51% | 47.81% | 46.8% | 45.98% | 46.58% | 48.75% | 47.68% | 41.22% | 44.86% | 45.31% | 43.56% | 39.78% | 38.91% | 39.28% | 38.91% | 34.33% | 33.24%
50 | 1 | 2020 | Summer | I, [%] | 0 | 0 | 64.69% | 61.63% | 59.29% | 58.79% | 58.62% | 58.86% | 66.8% | 79.13% | 82.95% | 83.03% | 83.97% | 84.58% | 86.23% | 84.49% | 80.9% | 80.08% | 79.12% | 77.52% | 79.71% | 82.89% | 85.64% | 82.55% | 75.48% | 69.91%
50 | 51 | 2020 | Summer | I, [%] | 0 | 0 | 92.46% | 92.86% | 93.33% | 93.35% | 93.36% | 93.4% | 92.9% | 89.19% | 86.71% | 86.51% | 86.85% | 85.96% | 84.56% | 85.21% | 88.07% | 87.84% | 88.59% | 88.18% | 87.9% | 86.29% | 83.57% | 86.13% | 89.98% | 90.76%
1 | 2 | 2020 | Summer | I, [%] | 0 | 1 | 52.9% | 52.46% | 51.82% | 53.29% | 52.78% | 54.56% | 57.31% | 61.23% | 66.83% | 70.37% | 74.12% | 74.73% | 76.67% | 74.95% | 69.21% | 67.77% | 65.26% | 65.98% | 67.56% | 70.22% | 70.75% | 74.51% | 68.33% | 61.79%
2 | 3 | 2020 | Summer | I, [%] | 0 | 1 | 48.35% | 48.19% | 47.84% | 49.21% | 48.61% | 50.47% | 52.27% | 55.13% | 60.44% | 63.99% | 67.45% | 67.92% | 70.36% | 69.19% | 63.89% | 62.69% | 60.15% | 60.83% | 62.36% | 64.89% | 65.36% | 69% | 63.07% | 56.89%
3 | 4 | 2020 | Summer | I, [%] | 0 | 1 | 45.52% | 45.68% | 45.59% | 46.93% | 46.44% | 48.06% | 49.66% | 52.66% | 57.53% | 60.76% | 63.86% | 64.03% | 66.41% | 65.5% | 60.47% | 59.5% | 57.18% | 57.95% | 59.76% | 62.35% | 62.35% | 65.59% | 59.79% | 53.96%
4 | 5 | 2020 | Summer | I, [%] | 0 | 1 | 44.04% | 42.42% | 42.11% | 43.36% | 42.95% | 44.29% | 47.2% | 51.4% | 56.13% | 59.81% | 63.28% | 62.62% | 65.22% | 63.67% | 57.75% | 56.93% | 55.06% | 55.53% | 58.1% | 61% | 60.56% | 64.26% | 56.99% | 50.12%
5 | 6 | 2020 | Summer | I, [%] | 0 | 1 | 28.71% | 28.02% | 28.36% | 28.39% | 28.8% | 28.95% | 31.01% | 32.25% | 34.55% | 36.54% | 38.56% | 39.34% | 40.41% | 39.37% | 37.05% | 36.7% | 36.21% | 35.3% | 34.84% | 36.36% | 36.14% | 35.96% | 34.5% | 31.19%
6 | 7 | 2020 | Summer | I, [%] | 0 | 1 | 42.03% | 41.18% | 42.06% | 41.52% | 42.29% | 41.94% | 45.26% | 48.69% | 52.97% | 56.2% | 58.93% | 59.18% | 60.64% | 59.09% | 55.05% | 55.5% | 54.94% | 53.31% | 52.51% | 55.51% | 53.85% | 51.79% | 49.81% | 45.48%
7 | 8 | 2020 | Summer | I, [%] | 0 | 1 | 36.96% | 36.72% | 38.27% | 37.91% | 38.88% | 38.72% | 41.9% | 43.3% | 46.36% | 48.43% | 50.86% | 50.67% | 52.34% | 51.48% | 48.76% | 49.21% | 48.42% | 47.3% | 46.17% | 49.38% | 47.55% | 45.45% | 44.09% | 40.94%
2 | 9 | 2020 | Summer | I, [%] | 0 | 1 | 37.88% | 37.53% | 36.75% | 36.57% | 36.99% | 37.62% | 43.32% | 48.29% | 51.38% | 51.45% | 54.01% | 55.73% | 51.85% | 47.4% | 43.95% | 42.37% | 41.67% | 41.42% | 41.12% | 42.62% | 43.67% | 44.63% | 42.84% | 40.47%
1 | 20 | 2020 | Summer | I, [%] | 0 | 1 | 40.88% | 36.3% | 34.22% | 33.49% | 33.3% | 34.06% | 35.61% | 38.79% | 41.94% | 44.81% | 47.87% | 50.56% | 49.06% | 45.62% | 42.39% | 41.26% | 40.98% | 40.86% | 42.93% | 43.58% | 44.32% | 46.18% | 44.63% | 40.78%
20 | 21 | 2020 | Summer | I, [%] | 0 | 1 | 52.76% | 45.43% | 42.07% | 41.94% | 42.02% | 42.46% | 45.23% | 48.76% | 50.53% | 52.55% | 57.54% | 59.17% | 58.56% | 54.88% | 53.05% | 53.19% | 52.33% | 51.66% | 53.6% | 54.19% | 54.19% | 55.51% | 53.55% | 48.76%
21 | 22 | 2020 | Summer | I, [%] | 0 | 1 | 31.37% | 30.68% | 30.41% | 30.6% | 30.24% | 31.16% | 30.93% | 32.95% | 36.34% | 38.5% | 40.82% | 43.38% | 44% | 41.37% | 40.15% | 39.3% | 37.87% | 37.32% | 38.16% | 38.48% | 40.23% | 42.6% | 39.87% | 34.85%
21 | 23 | 2020 | Summer | I, [%] | 0 | 1 | 49.68% | 42.16% | 38.33% | 38.26% | 38.25% | 38.85% | 40.47% | 42.2% | 42.69% | 43.94% | 48.71% | 49.96% | 49.94% | 47.02% | 45.8% | 46.3% | 45.36% | 44.55% | 46.11% | 46.4% | 46.19% | 46.89% | 46.33% | 43.34%
23 | 24 | 2020 | Summer | I, [%] | 0 | 1 | 45.62% | 44.2% | 43.27% | 43.35% | 42.97% | 42.58% | 51% | 52.69% | 57.71% | 56.19% | 60.79% | 59.62% | 54.36% | 50.11% | 43.62% | 44.79% | 44.91% | 46.5% | 48.3% | 48.06% | 46.93% | 47.13% | 44.32% | 41.73%
23 | 25 | 2020 | Summer | I, [%] | 0 | 1 | 21.93% | 20.69% | 20.58% | 20.12% | 20.06% | 20.31% | 20.48% | 22.11% | 23.77% | 25.24% | 26.33% | 26.21% | 26.43% | 26.46% | 24.87% | 24.75% | 24.36% | 23.86% | 23.66% | 24.13% | 24.86% | 25.79% | 23.92% | 22.38%
25 | 26 | 2020 | Summer | I, [%] | 0 | 1 | 47.66% | 47.13% | 46.96% | 45.17% | 42.2% | 42.12% | 37.58% | 36.6% | 37.97% | 38.97% | 37.05% | 36.58% | 36.68% | 40.41% | 39.86% | 40.23% | 37.19% | 38.15% | 37.48% | 39.44% | 38.55% | 36.95% | 35.62% | 35.56%
50 | 1 | 2020 | Summer | I, [%] | 0 | 1 | 67.7% | 63.54% | 60.54% | 60.4% | 59.64% | 59.31% | 63.46% | 73.89% | 79.02% | 81.87% | 84.61% | 84.97% | 85.02% | 81.94% | 75.81% | 74.09% | 73.07% | 74.4% | 78.32% | 80.06% | 79.99% | 82.88% | 77.4% | 70.77%
50 | 51 | 2020 | Summer | I, [%] | 0 | 1 | 91.17% | 92.59% | 93.19% | 93.32% | 93.39% | 93.51% | 93.36% | 91.74% | 90.6% | 90.51% | 90.29% | 90.07% | 90.73% | 92% | 92.72% | 92.84% | 92.79% | 92.58% | 91.55% | 91.64% | 91.77% | 91.31% | 91.83% | 92.24%
1 | 2 | 2020 | Summer | I, [%] | 0 | 2 | 57.3% | 54.37% | 53.21% | 58.33% | 55.91% | 53.77% | 56.1% | 58.3% | 63.66% | 70.33% | 75.64% | 77.8% | 73.35% | 66.29% | 61.03% | 59.08% | 57.54% | 57.91% | 59.92% | 63.73% | 68.11% | 76.36% | 68.49% | 59.34%
2 | 3 | 2020 | Summer | I, [%] | 0 | 2 | 52.11% | 49.44% | 48.39% | 53.43% | 51.17% | 49.31% | 51.21% | 52.91% | 57.71% | 63.86% | 68.79% | 70.81% | 66.67% | 60.25% | 55.32% | 53.6% | 52.15% | 52.35% | 54.02% | 57.59% | 61.68% | 69.64% | 62.34% | 53.79%
3 | 4 | 2020 | Summer | I, [%] | 0 | 2 | 48.93% | 46.24% | 45.26% | 50.19% | 48% | 46.23% | 48.27% | 50.39% | 54.76% | 60.42% | 65.06% | 66.95% | 62.81% | 56.63% | 52.08% | 50.48% | 49.05% | 49.24% | 51.29% | 54.75% | 58.34% | 65.98% | 58.86% | 50.57%
4 | 5 | 2020 | Summer | I, [%] | 0 | 2 | 44.3% | 41.94% | 41.16% | 46.55% | 43.97% | 42.82% | 44.62% | 46.56% | 51.22% | 57.46% | 62.33% | 64.08% | 59.57% | 53.06% | 47.91% | 46.73% | 45.69% | 45.5% | 47.76% | 51.03% | 54.58% | 63.13% | 54.7% | 45.6%
5 | 6 | 2020 | Summer | I, [%] | 0 | 2 | 29.59% | 28.07% | 28.42% | 28.49% | 28.66% | 28.73% | 30.42% | 30.85% | 32.54% | 35.54% | 38.13% | 40.05% | 39.27% | 36.4% | 33.68% | 31.62% | 30.95% | 30.53% | 30.63% | 31.75% | 33.89% | 35.51% | 34.5% | 31.59%
6 | 7 | 2020 | Summer | I, [%] | 0 | 2 | 44.8% | 42.27% | 43.25% | 43.32% | 43.17% | 42.33% | 45.51% | 47.06% | 50.75% | 55.4% | 58.53% | 60.72% | 59.77% | 57.11% | 53.26% | 48.88% | 47.97% | 47.28% | 46.59% | 48.21% | 51.72% | 53.04% | 51.98% | 49.01%
7 | 8 | 2020 | Summer | I, [%] | 0 | 2 | 39.95% | 37.92% | 39.2% | 39.11% | 39.49% | 38.97% | 42.16% | 42.9% | 45.22% | 48.42% | 50.7% | 52.46% | 51.43% | 49.59% | 46.53% | 43.18% | 42.22% | 41.79% | 41.58% | 42.89% | 45.84% | 46.26% | 46.41% | 43.41%
2 | 9 | 2020 | Summer | I, [%] | 0 | 2 | 42.37% | 41.11% | 40.46% | 40.12% | 40.64% | 40.69% | 42.27% | 43.19% | 46.61% | 51.1% | 54.24% | 55.87% | 53.72% | 48.05% | 46.05% | 45.33% | 45.14% | 44.35% | 46.26% | 48.03% | 50.12% | 53.41% | 49.58% | 44.94%
1 | 20 | 2020 | Summer | I, [%] | 0 | 2 | 38.55% | 36.51% | 36.5% | 33.8% | 29.52% | 30.37% | 32.18% | 36.04% | 37.28% | 41.23% | 45.5% | 48.85% | 46.33% | 41.78% | 38.69% | 37.71% | 36.85% | 37.16% | 36.82% | 39.67% | 41.55% | 43.73% | 41.14% | 38.53%
20 | 21 | 2020 | Summer | I, [%] | 0 | 2 | 46.63% | 44.69% | 45.06% | 41.03% | 33.37% | 35.59% | 39.23% | 42.52% | 45.84% | 50.69% | 56.8% | 58.38% | 55.45% | 51.21% | 47.55% | 46.73% | 45.65% | 45.99% | 44.07% | 48.51% | 50.06% | 52.76% | 48.14% | 45.41%
21 | 22 | 2020 | Summer | I, [%] | 0 | 2 | 29.73% | 29.24% | 29.51% | 29.19% | 28.55% | 29.01% | 28.53% | 29.59% | 33.55% | 37.54% | 40.43% | 42.37% | 37.99% | 35.37% | 32.75% | 30.99% | 30.26% | 29.95% | 30.37% | 31.99% | 35% | 36.53% | 34.37% | 29.9%
21 | 23 | 2020 | Summer | I, [%] | 0 | 2 | 42.95% | 41.82% | 42.57% | 38.54% | 29.97% | 32.67% | 35.46% | 37% | 38.54% | 42.12% | 47.62% | 48.73% | 47.08% | 44.61% | 41.2% | 40.93% | 40.2% | 40.35% | 37.37% | 41.6% | 42.57% | 45.41% | 41.31% | 40.47%
23 | 24 | 2020 | Summer | I, [%] | 0 | 2 | 46.91% | 45.57% | 45.38% | 44.72% | 43.66% | 43.61% | 45.78% | 46.33% | 50.94% | 53.07% | 58.87% | 60.44% | 57.5% | 53.35% | 51.38% | 51.06% | 48.96% | 52.27% | 42.13% | 45.31% | 53.63% | 54.26% | 51.64% | 47.82%
23 | 25 | 2020 | Summer | I, [%] | 0 | 2 | 19.71% | 18.75% | 18.21% | 18.22% | 18.1% | 18.45% | 18.94% | 20.4% | 21.58% | 23.91% | 25.6% | 26.66% | 24.9% | 23.62% | 21.09% | 20.75% | 21.14% | 20.65% | 20.54% | 21.92% | 22.91% | 23.69% | 21.87% | 19.99%
25 | 26 | 2020 | Summer | I, [%] | 0 | 2 | 37.93% | 36.03% | 34.58% | 34.6% | 34.5% | 34.71% | 34.12% | 35.79% | 37.81% | 43.59% | 43.14% | 43.3% | 42.73% | 42.68% | 41.88% | 44.23% | 48.01% | 41.94% | 41.45% | 42.31% | 42.62% | 39.82% | 39.39% | 37.66%
50 | 1 | 2020 | Summer | I, [%] | 0 | 2 | 65.99% | 62.99% | 61.55% | 63.16% | 58.75% | 55.84% | 58.84% | 67.67% | 73.37% | 79.46% | 83.88% | 86.13% | 82.44% | 75.71% | 70.8% | 68.98% | 67.93% | 68.65% | 71.7% | 75.07% | 77.87% | 83.35% | 76.96% | 69.51%
50 | 51 | 2020 | Summer | I, [%] | 0 | 2 | 92.7% | 92.83% | 92.88% | 93.23% | 93.78% | 93.88% | 93.86% | 93.06% | 92.64% | 92.24% | 91.69% | 91.68% | 91.77% | 92% | 92.64% | 92.67% | 92.65% | 92.53% | 92.49% | 92.23% | 92.21% | 91.35% | 92.25% | 92.36%
1 | 2 | 2020 | Summer | I, [%] | Expected | - | 51.01% | 50.05% | 50.67% | 51.54% | 51.06% | 51.8% | 55.01% | 61.58% | 68.71% | 70.63% | 71.43% | 71.5% | 73.87% | 70.27% | 65.09% | 62.75% | 61.4% | 59.09% | 62.44% | 66.9% | 71.28% | 70.11% | 62.74% | 55.63%
2 | 3 | 2020 | Summer | I, [%] | Expected | - | 46.46% | 45.72% | 46.51% | 47.35% | 46.89% | 47.66% | 49.89% | 55.52% | 62.28% | 64.21% | 64.76% | 64.58% | 67.04% | 63.87% | 59.27% | 57.06% | 55.82% | 53.58% | 56.95% | 61.33% | 65.82% | 64.75% | 57.77% | 50.93%
3 | 4 | 2020 | Summer | I, [%] | Expected | - | 44.13% | 43.5% | 44.51% | 45.34% | 44.88% | 45.65% | 47.44% | 52.6% | 58.75% | 60.34% | 61.13% | 60.75% | 63.21% | 60.21% | 56.09% | 53.91% | 52.62% | 50.47% | 53.86% | 58% | 62.11% | 61.31% | 54.9% | 48.37%
4 | 5 | 2020 | Summer | I, [%] | Expected | - | 44.82% | 43.29% | 43.26% | 44.33% | 43.83% | 45.02% | 47.76% | 51.18% | 56.33% | 58.76% | 59.96% | 58.66% | 61.02% | 58.66% | 54.78% | 53.1% | 52.1% | 49.46% | 52.64% | 56.95% | 61.18% | 61.22% | 53.72% | 46.27%
5 | 6 | 2020 | Summer | I, [%] | Expected | - | 29.17% | 28.29% | 28.74% | 28.93% | 28.74% | 30% | 31.91% | 32.02% | 35.15% | 37.14% | 39.04% | 40.67% | 40.35% | 39.21% | 37.32% | 35.56% | 35.68% | 34.82% | 34.8% | 35.56% | 37.13% | 34.47% | 32.88% | 29.69%
6 | 7 | 2020 | Summer | I, [%] | Expected | - | 42.83% | 40.7% | 41.31% | 41.96% | 40.82% | 42.81% | 47.21% | 49.18% | 55.02% | 58.01% | 58.98% | 61.02% | 59.9% | 59.65% | 57.29% | 53.89% | 54.47% | 52.83% | 52.19% | 53.4% | 54.05% | 48.98% | 47.51% | 43.22%
7 | 8 | 2020 | Summer | I, [%] | Expected | - | 38.76% | 37.38% | 38.22% | 38.95% | 37.75% | 39.84% | 43.01% | 42.18% | 46.35% | 48.96% | 49.48% | 51.1% | 50.13% | 50.46% | 49.07% | 46.24% | 46.7% | 45.57% | 45.12% | 46.36% | 46.46% | 42.37% | 41.84% | 38.19%
2 | 9 | 2020 | Summer | I, [%] | Expected | - | 37.63% | 36.95% | 36.64% | 36.61% | 36.77% | 37.08% | 42.89% | 47.03% | 49.97% | 50.12% | 52.13% | 54.44% | 53.39% | 49.86% | 45.97% | 44.9% | 43.96% | 43.3% | 43.49% | 44.92% | 45.27% | 44.2% | 40.85% | 38.98%
1 | 20 | 2020 | Summer | I, [%] | Expected | - | 37.94% | 35.78% | 35.29% | 33.63% | 33.17% | 33.67% | 36.39% | 41.02% | 41.43% | 41.7% | 45.75% | 48.83% | 49.85% | 47.98% | 42.8% | 45.47% | 44.49% | 44.03% | 44.3% | 47.54% | 51.2% | 49.15% | 43.19% | 41.31%
20 | 21 | 2020 | Summer | I, [%] | Expected | - | 44.91% | 42.84% | 42.32% | 40.61% | 39.52% | 40.65% | 44.91% | 50.83% | 53.14% | 52.03% | 56.96% | 59.49% | 60.32% | 58.17% | 51.23% | 54.15% | 52.82% | 52.6% | 52.91% | 57.1% | 61.26% | 58.73% | 53.55% | 50.45%
21 | 22 | 2020 | Summer | I, [%] | Expected | - | 31.44% | 30.88% | 30.78% | 30.68% | 30.32% | 31.41% | 31.08% | 33.25% | 35.31% | 36.63% | 38.79% | 40.23% | 39.78% | 38.27% | 36.64% | 35.14% | 34.98% | 35.3% | 36.49% | 37.85% | 41% | 39.05% | 36.5% | 32.64%
21 | 23 | 2020 | Summer | I, [%] | Expected | - | 40.07% | 38.82% | 38.34% | 36.81% | 35.53% | 36.72% | 39.2% | 43.49% | 44.68% | 42.89% | 47.83% | 49.84% | 50.86% | 49.34% | 42.81% | 46.57% | 45.43% | 45.04% | 44.9% | 48.83% | 52.38% | 50.97% | 47.02% | 45.64%
23 | 24 | 2020 | Summer | I, [%] | Expected | - | 42.47% | 41.65% | 40.8% | 40.48% | 40.07% | 40.73% | 48.86% | 53.12% | 59.04% | 56.96% | 58.41% | 58.68% | 59.55% | 57.08% | 54.05% | 53.51% | 53.49% | 54.66% | 50.75% | 51.22% | 52.99% | 49.62% | 43.55% | 42.69%
23 | 25 | 2020 | Summer | I, [%] | Expected | - | 20.5% | 19.88% | 19.57% | 19.35% | 19.67% | 19.86% | 20.81% | 23.09% | 24.09% | 24.37% | 25.78% | 26.63% | 25.84% | 25.07% | 22.76% | 23.06% | 23.02% | 22.58% | 22.48% | 24.03% | 24.8% | 24.08% | 21.9% | 20.35%
25 | 26 | 2020 | Summer | I, [%] | Expected | - | 36.82% | 36.44% | 35.23% | 34.57% | 33.95% | 34.41% | 33.57% | 41.42% | 44.98% | 45.22% | 44.3% | 44.68% | 46.17% | 45.93% | 41.12% | 44.11% | 44.54% | 42.55% | 39.69% | 39.47% | 39.65% | 38.76% | 35.23% | 34.2%
50 | 1 | 2020 | Summer | I, [%] | Expected | - | 65.31% | 62.1% | 59.79% | 59.65% | 58.79% | 58.49% | 65.19% | 76.74% | 81.02% | 82.35% | 84.05% | 84.85% | 85.52% | 82.87% | 78.73% | 77.64% | 76.66% | 75.81% | 78.36% | 81.37% | 83.73% | 82.71% | 75.97% | 69.98%
50 | 51 | 2020 | Summer | I, [%] | Expected | - | 92.31% | 92.81% | 93.25% | 93.33% | 93.43% | 93.48% | 93.1% | 90.11% | 88.12% | 87.9% | 88.03% | 87.36% | 86.47% | 87.15% | 89.38% | 89.25% | 89.77% | 89.43% | 89.07% | 87.9% | 85.98% | 87.62% | 90.57% | 91.2%
1 | 2 | 2020 | Winter | I, [%] | 0 | 0 | 52.82% | 52.09% | 52.5% | 52.41% | 53.08% | 52.44% | 56.75% | 61.69% | 65.55% | 65.13% | 65.47% | 57.71% | 63.62% | 62.27% | 60.85% | 61.19% | 64.52% | 73.86% | 70.68% | 67.26% | 66.62% | 63.71% | 58.85% | 55.1%
2 | 3 | 2020 | Winter | I, [%] | 0 | 0 | 48.93% | 48.18% | 48.62% | 48.64% | 49.26% | 48.15% | 51.16% | 55.16% | 58.79% | 58.37% | 58.68% | 50.98% | 57.2% | 56.01% | 55.12% | 55.75% | 58.79% | 67.71% | 64.58% | 61.35% | 60.78% | 58.11% | 53.96% | 50.57%
3 | 4 | 2020 | Winter | I, [%] | 0 | 0 | 45.81% | 45.15% | 45.59% | 45.53% | 46.16% | 45.04% | 48.13% | 52.09% | 55.41% | 54.96% | 55.33% | 47.52% | 53.73% | 52.56% | 51.9% | 52.44% | 55.29% | 63.9% | 60.98% | 57.87% | 57.22% | 54.61% | 50.68% | 47.41%
4 | 5 | 2020 | Winter | I, [%] | 0 | 0 | 43.89% | 42.77% | 43.31% | 43.33% | 44.07% | 43.25% | 47.6% | 50.59% | 53.78% | 53.62% | 54.34% | 45.62% | 53.34% | 52.02% | 51.1% | 51.91% | 54.7% | 64.09% | 61.28% | 57.73% | 57.2% | 54.07% | 49.59% | 45.88%
5 | 6 | 2020 | Winter | I, [%] | 0 | 0 | 28.75% | 27.79% | 27.85% | 27.82% | 28.72% | 28.57% | 31.54% | 34.06% | 36.43% | 37.38% | 37.98% | 23.13% | 37.67% | 36.42% | 34.77% | 35.08% | 36.97% | 39.27% | 38.53% | 37.94% | 36.85% | 33.95% | 32.22% | 30.13%
6 | 7 | 2020 | Winter | I, [%] | 0 | 0 | 40.6% | 38.84% | 39.36% | 39.06% | 41.02% | 41.73% | 46.56% | 51.83% | 57.63% | 59.13% | 59.92% | 22.77% | 58.91% | 57.31% | 52.65% | 52.39% | 55.52% | 57.57% | 56.15% | 55.1% | 52.57% | 46.67% | 45.4% | 42.41%
7 | 8 | 2020 | Winter | I, [%] | 0 | 0 | 37.12% | 35.57% | 36.08% | 36.18% | 37.97% | 38% | 41.32% | 43.83% | 48.31% | 49.44% | 50.25% | 12.44% | 49.34% | 47.94% | 44.62% | 44.97% | 47.91% | 49.73% | 48.76% | 47.83% | 45.75% | 41.1% | 40.57% | 38.32%
2 | 9 | 2020 | Winter | I, [%] | 0 | 0 | 36.05% | 36.03% | 35.7% | 35.57% | 35.58% | 37.12% | 44.53% | 49.86% | 51.12% | 51.62% | 52.85% | 52.13% | 49.54% | 48.96% | 45.83% | 43.74% | 44.51% | 47.15% | 47.22% | 46.65% | 46.22% | 44.35% | 39.74% | 37.74%
1 | 20 | 2020 | Winter | I, [%] | 0 | 0 | 36.57% | 35.58% | 35.24% | 35.51% | 35.85% | 37.79% | 42.56% | 45.74% | 45.49% | 45.19% | 47.27% | 46.75% | 47.86% | 47.2% | 46.18% | 46.69% | 48.53% | 51.43% | 49.72% | 47.61% | 47.55% | 46.23% | 42.66% | 41.25%
20 | 21 | 2020 | Winter | I, [%] | 0 | 0 | 39.04% | 37.9% | 37.82% | 38.29% | 38.59% | 40.82% | 49.46% | 55.19% | 55.4% | 54.94% | 57.7% | 56.46% | 59.95% | 58.62% | 57.11% | 58.79% | 60.4% | 65.69% | 62.84% | 59.23% | 59.31% | 57.68% | 51.49% | 48.3%
21 | 22 | 2020 | Winter | I, [%] | 0 | 0 | 30.53% | 29.69% | 29.53% | 29.66% | 29.51% | 28.98% | 32.55% | 34.8% | 27.44% | 18.98% | 37.47% | 37.49% | 36.98% | 35.71% | 34.53% | 35.34% | 36.54% | 41.85% | 40.43% | 38.8% | 38.2% | 38.19% | 35.14% | 32.03%
21 | 23 | 2020 | Winter | I, [%] | 0 | 0 | 35.84% | 35.5% | 35.96% | 36.41% | 36.44% | 36.91% | 43.76% | 48.46% | 48.61% | 48.18% | 49.62% | 48.12% | 52.53% | 51.64% | 50.79% | 53.07% | 53.46% | 57.2% | 54.96% | 51.99% | 52.67% | 51.95% | 47.02% | 44.35%
23 | 24 | 2020 | Winter | I, [%] | 0 | 0 | 36.42% | 35.11% | 35.78% | 36.32% | 36.91% | 37.89% | 51.36% | 56.15% | 57.91% | 55.86% | 54.16% | 57.46% | 61.09% | 57.73% | 56.65% | 57.27% | 54.39% | 56.84% | 53.62% | 48.82% | 49.96% | 47.87% | 40.22% | 38.52%
23 | 25 | 2020 | Winter | I, [%] | 0 | 0 | 19.12% | 18.49% | 18.25% | 18.47% | 18.45% | 19.19% | 21.2% | 24.27% | 25.14% | 25.28% | 24.47% | 24.42% | 24.8% | 23.93% | 23.09% | 24.08% | 25.76% | 27.65% | 26.8% | 25.99% | 25.81% | 24.5% | 21.94% | 20.73%
25 | 26 | 2020 | Winter | I, [%] | 0 | 0 | 35.82% | 33.15% | 31.69% | 33.37% | 31.99% | 31.52% | 31.7% | 46.9% | 48.18% | 46.06% | 47.66% | 47.54% | 47.37% | 45.47% | 37.25% | 42.58% | 47.23% | 46.06% | 41.36% | 39.86% | 39.22% | 35.96% | 32.13% | 31.43%
50 | 1 | 2020 | Winter | I, [%] | 0 | 0 | 58.55% | 56.56% | 56.08% | 56.04% | 56.26% | 60.34% | 71.83% | 78.65% | 80.78% | 79.95% | 80.44% | 76.66% | 79.18% | 77.53% | 74.56% | 74.59% | 78.64% | 86.4% | 83.3% | 80.3% | 79.07% | 75.48% | 69.17% | 65.4%
50 | 51 | 2020 | Winter | I, [%] | 0 | 0 | 93.73% | 93.78% | 93.79% | 93.78% | 93.84% | 93.57% | 92.13% | 90.41% | 89.87% | 90.34% | 90.74% | 90.86% | 90.34% | 90.91% | 91.59% | 91.33% | 91.21% | 89.14% | 90.41% | 90.97% | 91.31% | 91.72% | 92.48% | 92.85%
1 | 2 | 2020 | Winter | I, [%] | 0 | 1 | 55.78% | 54.47% | 53.92% | 54.27% | 54.17% | 53.95% | 56.24% | 60.1% | 64.68% | 66.48% | 68.2% | 68.95% | 70.43% | 67.07% | 66.04% | 65.37% | 67.16% | 75.43% | 74.35% | 71.88% | 70.24% | 65.74% | 61.48% | 58.05%
2 | 3 | 2020 | Winter | I, [%] | 0 | 1 | 51.67% | 50.33% | 49.85% | 50.17% | 50.15% | 49.35% | 50.8% | 54.32% | 58.25% | 59.86% | 61.36% | 62.13% | 63.96% | 61.07% | 60.34% | 59.84% | 61.34% | 69.33% | 68.37% | 65.99% | 64.58% | 60.37% | 56.38% | 53.34%
3 | 4 | 2020 | Winter | I, [%] | 0 | 1 | 48.63% | 47.31% | 46.98% | 47.13% | 47.15% | 46.42% | 47.92% | 51.5% | 55.16% | 56.64% | 58.01% | 58.76% | 60.63% | 57.79% | 57.04% | 56.7% | 58.04% | 65.61% | 64.76% | 62.45% | 61.08% | 57.09% | 53.2% | 50.25%
4 | 5 | 2020 | Winter | I, [%] | 0 | 1 | 45.46% | 44.33% | 43.68% | 43.95% | 43.93% | 42.74% | 45.17% | 48.18% | 51.74% | 53.06% | 54.5% | 55.12% | 57.3% | 54.49% | 53.98% | 53.39% | 54.81% | 63.86% | 62.82% | 59.69% | 58.11% | 53.82% | 49.64% | 46.79%
5 | 6 | 2020 | Winter | I, [%] | 0 | 1 | 30.17% | 29.19% | 28.04% | 28.42% | 28.79% | 28.78% | 30.27% | 32.69% | 35.32% | 37.5% | 37.82% | 39.14% | 38.78% | 36.83% | 36.29% | 35.02% | 35.63% | 38.74% | 39.01% | 38.63% | 37.22% | 34.36% | 32.22% | 30.72%
6 | 7 | 2020 | Winter | I, [%] | 0 | 1 | 43.7% | 42.12% | 39.67% | 40.72% | 41.35% | 42.59% | 45.34% | 49.94% | 54.22% | 58.56% | 57.53% | 60.06% | 58.94% | 55.34% | 54.52% | 51.9% | 52.34% | 56.85% | 57.17% | 56.84% | 54.43% | 49.07% | 45.95% | 44.48%
7 | 8 | 2020 | Winter | I, [%] | 0 | 1 | 40.01% | 38.85% | 35.92% | 37.57% | 37.85% | 38.36% | 40.47% | 44.28% | 47.24% | 50.86% | 49.46% | 51.3% | 50.64% | 47.54% | 47.29% | 45.24% | 45.64% | 49.08% | 49.5% | 49.27% | 47.24% | 42.74% | 40.37% | 39.59%
2 | 9 | 2020 | Winter | I, [%] | 0 | 1 | 37.9% | 37.58% | 36.71% | 36.93% | 36.81% | 38.12% | 42.71% | 45.79% | 49.8% | 51.71% | 53.69% | 54.83% | 51.83% | 48.88% | 46.08% | 44.95% | 46.6% | 49.05% | 47.98% | 47.48% | 46.34% | 44.71% | 42.36% | 39.65%
1 | 20 | 2020 | Winter | I, [%] | 0 | 1 | 40.29% | 38.42% | 37.33% | 37.15% | 37.25% | 37.99% | 40.37% | 42.62% | 42.79% | 44.66% | 47.84% | 48.96% | 47.92% | 46.21% | 44.94% | 45.04% | 46.75% | 48.89% | 48.01% | 46.52% | 45.55% | 44.1% | 41.89% | 41.07%
20 | 21 | 2020 | Winter | I, [%] | 0 | 1 | 47.06% | 43.87% | 41.31% | 41.41% | 41.4% | 42.1% | 46.22% | 50.21% | 50.76% | 53.3% | 58.64% | 61.22% | 59.6% | 56.37% | 54.2% | 54.38% | 56.72% | 60.71% | 59.91% | 56.33% | 54.67% | 52.06% | 48.83% | 47.19%
21 | 22 | 2020 | Winter | I, [%] | 0 | 1 | 30.72% | 30.02% | 29.93% | 29.62% | 29.22% | 27.99% | 29.36% | 32.41% | 34.93% | 37.49% | 38.24% | 39.2% | 38.39% | 37.98% | 36.82% | 36.73% | 37.85% | 41.78% | 41.88% | 40.77% | 38.79% | 36.93% | 34.41% | 31.71%
21 | 23 | 2020 | Winter | I, [%] | 0 | 1 | 44.33% | 41.74% | 39.05% | 39.52% | 39.34% | 38.96% | 42.09% | 45.49% | 45.04% | 46.16% | 51.27% | 53.94% | 52.48% | 49.67% | 47.92% | 48.23% | 49.7% | 52.2% | 51.91% | 48.35% | 47.32% | 45.5% | 43.36% | 42.65%
23 | 24 | 2020 | Winter | I, [%] | 0 | 1 | 40.11% | 37.68% | 37.87% | 37.69% | 37.08% | 38.42% | 47.75% | 49.02% | 53.97% | 53.5% | 57.61% | 60.92% | 55.94% | 47.93% | 39.34% | 38.86% | 40.31% | 42.61% | 42.17% | 42.12% | 40.29% | 38.68% | 37.92% | 36.84%
23 | 25 | 2020 | Winter | I, [%] | 0 | 1 | 20.93% | 19.59% | 19.17% | 19.24% | 19.21% | 18.68% | 19.22% | 21.86% | 23.04% | 24.81% | 24.69% | 26.3% | 25.24% | 24.43% | 23.86% | 24.32% | 24.62% | 25.64% | 25.95% | 25.07% | 24.67% | 23.92% | 21.85% | 20.84%
25 | 26 | 2020 | Winter | I, [%] | 0 | 1 | 48.2% | 42.55% | 40.14% | 40.43% | 40.34% | 37.3% | 33.69% | 37.65% | 37.66% | 37.36% | 36.28% | 38.56% | 38.89% | 37.72% | 35.1% | 35.8% | 36.58% | 36.01% | 35.87% | 35.35% | 35.57% | 35.41% | 33.61% | 35.11%
50 | 1 | 2020 | Winter | I, [%] | 0 | 1 | 63.14% | 60.1% | 58.7% | 58.34% | 58.6% | 61.2% | 68.08% | 72.35% | 75.93% | 78.74% | 80.29% | 80.68% | 80.66% | 77.1% | 74.78% | 74.02% | 77.45% | 85.77% | 84.3% | 80.96% | 78.54% | 74.3% | 69.97% | 66.81%
50 | 51 | 2020 | Winter | I, [%] | 0 | 1 | 93.16% | 93.42% | 93.64% | 93.64% | 93.64% | 93.44% | 92.71% | 92.3% | 92% | 91.63% | 91.65% | 91.43% | 91.73% | 92.27% | 92.64% | 92.72% | 92.41% | 90.74% | 90.95% | 92.2% | 92.61% | 92.89% | 92.99% | 93.13%
1 | 2 | 2020 | Winter | I, [%] | 0 | 2 | 58.79% | 55.41% | 54.81% | 54.84% | 52.71% | 52.14% | 55.21% | 58.74% | 67.19% | 74.78% | 79.9% | 83.31% | 78.56% | 70.9% | 67.76% | 65.16% | 66.57% | 74.13% | 76% | 74.42% | 72.66% | 68.59% | 62.07% | 57%
2 | 3 | 2020 | Winter | I, [%] | 0 | 2 | 54.38% | 51.32% | 50.59% | 50.5% | 48.63% | 47.73% | 50.23% | 53.35% | 61.36% | 68.45% | 73.04% | 76.16% | 72.05% | 65.01% | 62.07% | 59.53% | 60.85% | 68.11% | 69.91% | 68.37% | 66.77% | 63.11% | 56.97% | 52.35%
3 | 4 | 2020 | Winter | I, [%] | 0 | 2 | 51.1% | 48.12% | 47.4% | 47.34% | 45.45% | 44.69% | 47.21% | 50.34% | 57.85% | 64.54% | 68.91% | 71.93% | 67.92% | 61.14% | 58.31% | 55.89% | 57.3% | 64.43% | 66% | 64.5% | 62.92% | 59.44% | 53.56% | 49.21%
4 | 5 | 2020 | Winter | I, [%] | 0 | 2 | 47.05% | 44.41% | 43.61% | 43.77% | 41.72% | 40.31% | 42.81% | 45.96% | 54.12% | 61.48% | 66.05% | 69.08% | 64.62% | 57.31% | 54.31% | 51.73% | 53.43% | 62.02% | 63.51% | 61.13% | 59.37% | 55.66% | 49.33% | 44.79%
5 | 6 | 2020 | Winter | I, [%] | 0 | 2 | 29.82% | 28.96% | 28.27% | 28.29% | 28.55% | 28.5% | 29.76% | 30.81% | 34.12% | 36.82% | 38.54% | 40.86% | 39.91% | 37.42% | 35.76% | 33.81% | 34.01% | 35.68% | 36.03% | 36.52% | 36.49% | 35.38% | 32.71% | 30.82%
6 | 7 | 2020 | Winter | I, [%] | 0 | 2 | 44.12% | 42.43% | 41.17% | 41% | 41.65% | 43.13% | 45.82% | 46.57% | 52.03% | 56.17% | 57.72% | 61.24% | 59.97% | 56.74% | 54.5% | 50.34% | 50.48% | 53.83% | 53.66% | 53.69% | 54.28% | 52.67% | 48.82% | 46.91%
7 | 8 | 2020 | Winter | I, [%] | 0 | 2 | 40.78% | 39.46% | 37.61% | 38.11% | 38.47% | 39.49% | 41.72% | 42.26% | 47.05% | 49.76% | 50.43% | 53.34% | 52.23% | 50.1% | 48.35% | 44.81% | 45.09% | 47.84% | 47.15% | 46.96% | 47.53% | 46.53% | 43.85% | 43.03%
2 | 9 | 2020 | Winter | I, [%] | 0 | 2 | 39.09% | 38.43% | 38.15% | 38.23% | 38.16% | 39.04% | 40.97% | 42.92% | 45.88% | 49.87% | 54.23% | 55.82% | 51.99% | 48.7% | 47.23% | 46.11% | 45.63% | 46.57% | 47.21% | 47.96% | 47.2% | 45.28% | 42.85% | 40.12%
1 | 20 | 2020 | Winter | I, [%] | 0 | 2 | 40.36% | 38.82% | 37.93% | 37.67% | 37.41% | 38.12% | 39.75% | 41.55% | 42.05% | 46% | 49.46% | 48.89% | 47.64% | 45.22% | 43.34% | 43.17% | 43.46% | 46.31% | 47.27% | 46.66% | 45.15% | 44.4% | 42.67% | 40.16%
20 | 21 | 2020 | Winter | I, [%] | 0 | 2 | 46.84% | 45.29% | 44.25% | 43.94% | 42.94% | 43.27% | 45.82% | 48.64% | 48.25% | 54.01% | 60.57% | 60.23% | 59.09% | 55.25% | 52.35% | 50.91% | 50.4% | 55.74% | 57.23% | 56.66% | 54.63% | 54.51% | 52.22% | 46.62%
21 | 22 | 2020 | Winter | I, [%] | 0 | 2 | 30.53% | 30.05% | 29.56% | 29.26% | 29.08% | 27.49% | 28.31% | 31.71% | 35.59% | 38.87% | 42.6% | 43.6% | 41.45% | 39.13% | 36.44% | 35.3% | 35.98% | 37.72% | 38.85% | 39.54% | 38.34% | 36.48% | 32.69% | 30.17%
21 | 23 | 2020 | Winter | I, [%] | 0 | 2 | 44.28% | 43.84% | 43.28% | 43.09% | 41.94% | 41.17% | 42.8% | 44.8% | 42.52% | 46.42% | 52.36% | 52.03% | 52.55% | 49.93% | 47.9% | 45.95% | 44.33% | 48.77% | 50.1% | 49.86% | 48.56% | 49.62% | 48.66% | 43.43%
23 | 24 | 2020 | Winter | I, [%] | 0 | 2 | 43.96% | 43.22% | 42.8% | 42.63% | 41.49% | 42.22% | 44.36% | 46.15% | 49.78% | 53.04% | 60.39% | 51.6% | 49.57% | 47.3% | 45.29% | 46.91% | 46.89% | 47.86% | 49.69% | 50.99% | 48.8% | 48.2% | 46.22% | 43.37%
23 | 25 | 2020 | Winter | I, [%] | 0 | 2 | 20.96% | 20.46% | 19.63% | 19.07% | 19.22% | 19.35% | 19.92% | 21.61% | 24.04% | 25.99% | 27.22% | 26.52% | 26.84% | 24.91% | 23.26% | 22.97% | 22.98% | 24.4% | 25% | 24.65% | 24.01% | 23.67% | 22.28% | 20.78%
25 | 26 | 2020 | Winter | I, [%] | 0 | 2 | 47.12% | 46.85% | 42.72% | 41.39% | 40.8% | 41.2% | 39.92% | 42.97% | 43.74% | 41.48% | 42.24% | 39.18% | 44.25% | 44.05% | 42.95% | 43.02% | 44.54% | 44.99% | 44.26% | 42.6% | 43.37% | 45.04% | 43.3% | 43.86%
50 | 1 | 2020 | Winter | I, [%] | 0 | 2 | 65.75% | 62.42% | 61.34% | 60.41% | 58.56% | 60.94% | 65.07% | 68.62% | 73.88% | 80.33% | 85.15% | 86.45% | 82.92% | 76.43% | 72.67% | 71.13% | 74.14% | 82.89% | 83.93% | 81.83% | 79.57% | 76.37% | 70.79% | 65.92%
50 | 51 | 2020 | Winter | I, [%] | 0 | 2 | 93.17% | 93.09% | 93.11% | 93.21% | 93.32% | 93.14% | 92.9% | 92.79% | 93.18% | 93.34% | 92.91% | 92.93% | 92.69% | 92.84% | 93.03% | 93.24% | 93.15% | 92.03% | 92.19% | 92.42% | 92.53% | 92.31% | 92.41% | 92.95%
1 | 2 | 2020 | Winter | I, [%] | Expected | - | 54.1% | 52.91% | 53.03% | 53.02% | 53.18% | 52.61% | 56.45% | 61.04% | 65.66% | 66.7% | 67.92% | 62.97% | 66.73% | 64.19% | 62.58% | 62.35% | 65.19% | 74.12% | 71.96% | 68.94% | 68% | 64.7% | 59.68% | 55.79%
2 | 3 | 2020 | Winter | I, [%] | Expected | - | 50.1% | 48.93% | 49.08% | 49.12% | 49.3% | 48.26% | 50.97% | 54.78% | 59.08% | 60.02% | 61.12% | 56.17% | 60.29% | 58.02% | 56.86% | 56.88% | 59.45% | 68% | 65.89% | 63.02% | 62.18% | 59.15% | 54.74% | 51.22%
3 | 4 | 2020 | Winter | I, [%] | Expected | - | 46.97% | 45.88% | 46.05% | 46.02% | 46.2% | 45.19% | 47.97% | 51.75% | 55.72% | 56.57% | 57.65% | 52.62% | 56.75% | 54.53% | 53.55% | 53.55% | 55.97% | 64.22% | 62.24% | 59.47% | 58.58% | 55.65% | 51.45% | 48.07%
4 | 5 | 2020 | Winter | I, [%] | Expected | - | 44.56% | 43.23% | 43.41% | 43.48% | 43.71% | 42.76% | 46.57% | 49.59% | 53.53% | 54.67% | 56.04% | 50.33% | 55.52% | 53.13% | 51.97% | 52.1% | 54.53% | 63.76% | 61.82% | 58.5% | 57.64% | 54.26% | 49.56% | 45.85%
5 | 6 | 2020 | Winter | I, [%] | Expected | - | 29.11% | 28.16% | 27.93% | 27.98% | 28.7% | 28.59% | 31.1% | 33.4% | 35.94% | 37.32% | 38.04% | 27.95% | 38.15% | 36.62% | 35.13% | 34.89% | 36.35% | 38.68% | 38.24% | 37.84% | 36.85% | 34.21% | 32.29% | 30.31%
6 | 7 | 2020 | Winter | I, [%] | Expected | - | 41.55% | 39.82% | 39.66% | 39.58% | 41.16% | 42.05% | 46.28% | 50.81% | 56.34% | 58.62% | 59.26% | 33.59% | 59.07% | 56.94% | 53.18% | 52.03% | 54.34% | 56.94% | 55.94% | 55.14% | 53.08% | 47.87% | 45.96% | 43.35%
7 | 8 | 2020 | Winter | I, [%] | Expected | - | 38.05% | 36.59% | 36.27% | 36.66% | 38.03% | 38.26% | 41.26% | 43.67% | 47.98% | 49.69% | 50.17% | 23.84% | 49.94% | 48.19% | 45.53% | 44.99% | 47.19% | 49.36% | 48.63% | 47.91% | 46.22% | 42.11% | 41.01% | 39.17%
2 | 9 | 2020 | Winter | I, [%] | Expected | - | 36.75% | 36.59% | 36.2% | 36.14% | 36.13% | 37.54% | 43.76% | 48.29% | 50.18% | 51.38% | 53.17% | 53.04% | 50.22% | 48.91% | 46.07% | 44.25% | 44.97% | 47.34% | 47.32% | 46.96% | 46.38% | 44.53% | 40.56% | 38.35%
1 | 20 | 2020 | Winter | I, [%] | Expected | - | 37.64% | 36.45% | 35.92% | 36.05% | 36.27% | 37.86% | 41.84% | 44.7% | 44.62% | 45.23% | 47.66% | 47.37% | 47.84% | 46.77% | 45.6% | 45.95% | 47.55% | 50.33% | 49.13% | 47.32% | 46.92% | 45.67% | 42.55% | 41.07%
20 | 21 | 2020 | Winter | I, [%] | Expected | - | 41.3% | 39.81% | 39.24% | 39.54% | 39.62% | 41.35% | 48.47% | 53.54% | 53.72% | 54.57% | 58.24% | 57.68% | 59.78% | 57.82% | 56.01% | 57.03% | 58.44% | 63.56% | 61.62% | 58.45% | 57.98% | 56.43% | 51.21% | 47.9%
21 | 22 | 2020 | Winter | I, [%] | Expected | - | 30.56% | 29.79% | 29.59% | 29.6% | 29.41% | 28.63% | 31.49% | 34.02% | 29.68% | 24.47% | 38.31% | 38.6% | 37.82% | 36.52% | 35.13% | 35.53% | 36.65% | 41.25% | 40.41% | 39.19% | 38.3% | 37.77% | 34.68% | 31.72%
21 | 23 | 2020 | Winter | I, [%] | Expected | - | 38.26% | 37.58% | 37.45% | 37.81% | 37.64% | 37.81% | 43.39% | 47.51% | 47.23% | 47.64% | 50.25% | 49.51% | 52.52% | 51.12% | 49.97% | 51.36% | 51.62% | 55.28% | 53.83% | 51.17% | 51.32% | 50.7% | 46.73% | 43.97%
23 | 24 | 2020 | Winter | I, [%] | Expected | - | 38.03% | 36.64% | 37.08% | 37.42% | 37.59% | 38.58% | 49.84% | 53.7% | 56.19% | 55.12% | 55.54% | 57.12% | 58.71% | 54.84% | 52.55% | 53.16% | 51.31% | 53.52% | 51.42% | 48.17% | 48.41% | 46.61% | 40.75% | 38.98%
23 | 25 | 2020 | Winter | I, [%] | Expected | - | 19.64% | 18.92% | 18.58% | 18.66% | 18.67% | 19.14% | 20.74% | 23.55% | 24.69% | 25.32% | 24.89% | 24.99% | 25.16% | 24.14% | 23.22% | 23.95% | 25.2% | 26.9% | 26.42% | 25.67% | 25.39% | 24.3% | 21.97% | 20.75%
25 | 26 | 2020 | Winter | I, [%] | Expected | - | 39.2% | 36.45% | 34.47% | 35.52% | 34.44% | 33.73% | 33.16% | 45.02% | 46.05% | 44.16% | 45.26% | 45.06% | 45.71% | 44.16% | 37.76% | 41.68% | 45.32% | 44.47% | 40.99% | 39.61% | 39.29% | 37.18% | 33.93% | 33.73%
50 | 1 | 2020 | Winter | I, [%] | Expected | - | 60.23% | 57.9% | 57.2% | 56.99% | 56.92% | 60.55% | 70.33% | 76.32% | 79.1% | 79.84% | 81.09% | 78.64% | 79.93% | 77.31% | 74.32% | 74.01% | 77.82% | 85.81% | 83.53% | 80.61% | 79.06% | 75.44% | 69.52% | 65.67%
50 | 51 | 2020 | Winter | I, [%] | Expected | - | 93.57% | 93.63% | 93.67% | 93.68% | 93.74% | 93.49% | 92.32% | 91.02% | 90.65% | 90.96% | 91.18% | 91.24% | 90.88% | 91.38% | 91.95% | 91.8% | 91.66% | 89.78% | 90.74% | 91.36% | 91.67% | 91.97% | 92.54% | 92.9%
1 | 2 | 2030 | Summer | I, [%] | 0 | 0 | 59.43% | 58.45% | 58.71% | 58.4% | 57.73% | 58.31% | 62.48% | 66.83% | 72.48% | 71.74% | 66.22% | 64.65% | 68.5% | 66.03% | 61.91% | 61.04% | 60.96% | 61.42% | 66.3% | 72.86% | 79.56% | 75.31% | 70.69% | 64.2%
2 | 3 | 2030 | Summer | I, [%] | 0 | 0 | 52.98% | 52.23% | 52.89% | 52.61% | 52.13% | 52.79% | 55.88% | 60.95% | 67.57% | 67.44% | 65.8% | 64.54% | 68.67% | 66.25% | 62.1% | 60.19% | 58.92% | 57.16% | 61.54% | 67.14% | 73.37% | 69.43% | 64.28% | 57.74%
3 | 4 | 2030 | Summer | I, [%] | 0 | 0 | 49.95% | 49.32% | 50.39% | 50.17% | 49.75% | 50.53% | 52.8% | 57.44% | 63.34% | 62.84% | 61.72% | 60.2% | 64.32% | 61.91% | 58.31% | 56.39% | 55.13% | 53.31% | 57.74% | 63.07% | 68.91% | 65.58% | 60.75% | 54.44%
4 | 5 | 2030 | Summer | I, [%] | 0 | 0 | 51.92% | 50.25% | 49.83% | 49.86% | 49.52% | 50.87% | 54.17% | 56.06% | 59.99% | 60.32% | 59.51% | 56.68% | 60.59% | 59.38% | 56.61% | 55.57% | 54.83% | 52.47% | 56.53% | 62.29% | 68.49% | 66.27% | 60.32% | 53.05%
5 | 6 | 2030 | Summer | I, [%] | 0 | 0 | 35.63% | 34.68% | 34.33% | 34.27% | 33.56% | 34.54% | 36.23% | 32.84% | 33.74% | 33.8% | 34.51% | 35.23% | 34.34% | 34.02% | 33.23% | 32.66% | 33.51% | 35.41% | 36.5% | 38.15% | 40.86% | 37.19% | 38.15% | 35.9%
6 | 7 | 2030 | Summer | I, [%] | 0 | 0 | 51.99% | 49.55% | 48.56% | 48.99% | 46.75% | 48.22% | 51.77% | 47.28% | 47.31% | 45.09% | 41.91% | 41.04% | 38.48% | 39.78% | 40.26% | 40.06% | 43.15% | 47.72% | 50.71% | 54.79% | 57.21% | 51.58% | 54.49% | 51.84%
7 | 8 | 2030 | Summer | I, [%] | 0 | 0 | 44.54% | 42.9% | 42.82% | 43.64% | 41.45% | 43.76% | 45.07% | 38.27% | 36.29% | 33.66% | 29.48% | 27.79% | 25.14% | 26.29% | 27.77% | 28.52% | 32.8% | 37.42% | 41.51% | 46.27% | 48.03% | 44.16% | 45.71% | 42.85%
2 | 9 | 2030 | Summer | I, [%] | 0 | 0 | 47.33% | 46.89% | 46.26% | 46.27% | 45.81% | 46.24% | 50.72% | 43.19% | 35.46% | 30.94% | 28.52% | 30.87% | 34.06% | 36.26% | 37.69% | 32.82% | 28.28% | 31.68% | 36.75% | 45.68% | 51.33% | 48.36% | 47.84% | 47.54%
1 | 20 | 2030 | Summer | I, [%] | 0 | 0 | 48.14% | 46.63% | 45.89% | 44.05% | 43.49% | 43.15% | 45.12% | 37.03% | 33.16% | 30.28% | 30.65% | 31.67% | 33.79% | 33.51% | 29.47% | 35.03% | 36.08% | 39.63% | 46.9% | 53.59% | 60.27% | 56.29% | 52.42% | 52.18%
20 | 21 | 2030 | Summer | I, [%] | 0 | 0 | 57.15% | 56.48% | 55.83% | 54.09% | 53% | 53.1% | 55.84% | 42.79% | 40.04% | 33.45% | 31.72% | 31.33% | 32.99% | 32.6% | 26.3% | 31.99% | 34.53% | 41.03% | 53.47% | 62.99% | 71.62% | 67.04% | 66.46% | 64.96%
21 | 22 | 2030 | Summer | I, [%] | 0 | 0 | 50.73% | 50.32% | 49.2% | 48.96% | 47.92% | 48.38% | 44.64% | 40.31% | 51.74% | 70.77% | 76.36% | 80.24% | 82.78% | 82.6% | 80.54% | 77.53% | 68.86% | 48.84% | 22.26% | 37.63% | 50.79% | 47.42% | 51.96% | 51.02%
21 | 23 | 2030 | Summer | I, [%] | 0 | 0 | 47.74% | 47.92% | 47.58% | 46.08% | 45.29% | 45.71% | 46.82% | 40.69% | 38.16% | 32.55% | 32.06% | 31.22% | 32.66% | 32.24% | 25.92% | 32.84% | 35.18% | 39.59% | 45.98% | 54.08% | 61.18% | 58.31% | 57.2% | 56.82%
23 | 24 | 2030 | Summer | I, [%] | 0 | 0 | 54.31% | 54.26% | 53.05% | 52.86% | 51.79% | 52.12% | 55.08% | 48.46% | 45.84% | 38.76% | 33.2% | 37.44% | 41.56% | 39.44% | 32.92% | 27.79% | 31.42% | 41.19% | 43.76% | 52.49% | 59.7% | 54.56% | 52.16% | 53.57%
23 | 25 | 2030 | Summer | I, [%] | 0 | 0 | 25.06% | 24.62% | 24.13% | 23.86% | 24.08% | 24.1% | 25.19% | 20.61% | 19.94% | 18.07% | 18.83% | 19.4% | 17.79% | 17.75% | 16.55% | 16.97% | 17.26% | 18.54% | 22.97% | 26.43% | 28.12% | 26.5% | 25.69% | 24.41%
25 | 26 | 2030 | Summer | I, [%] | 0 | 0 | 55.19% | 55.61% | 54.33% | 54.11% | 52.92% | 52.72% | 47.45% | 36.82% | 49.26% | 67.95% | 74.9% | 79.55% | 81.86% | 81.69% | 78.11% | 75.13% | 65.5% | 48.26% | 23.31% | 37.31% | 47.57% | 46.79% | 50.95% | 52.3%
50 | 1 | 2030 | Summer | I, [%] | 0 | 0 | 72.92% | 69.74% | 66.67% | 65.85% | 64.95% | 64.55% | 73.04% | 79.29% | 81.28% | 80.18% | 77.83% | 77.36% | 78.71% | 77.45% | 74.9% | 74.93% | 75.12% | 76.76% | 81.78% | 86.45% | 90.14% | 87.13% | 83.14% | 78.06%
50 | 51 | 2030 | Summer | I, [%] | 0 | 0 | 92.53% | 92.92% | 93.43% | 93.43% | 93.46% | 93.51% | 93.15% | 89.71% | 87.31% | 87.03% | 87.44% | 86.63% | 85.11% | 85.83% | 88.62% | 88.56% | 89.3% | 88.87% | 88.1% | 86.02% | 82.73% | 85.6% | 89.86% | 90.65%
1 | 2 | 2030 | Summer | I, [%] | 0 | 1 | 63.72% | 62.93% | 61.33% | 62.72% | 61.4% | 62.72% | 65.6% | 65.75% | 69.35% | 71.58% | 71.43% | 71.22% | 72.84% | 72.31% | 67.87% | 67.64% | 65.96% | 69.89% | 72.52% | 76.52% | 78.65% | 81.98% | 78.7% | 72.57%
2 | 3 | 2030 | Summer | I, [%] | 0 | 1 | 57.06% | 56.6% | 55.49% | 56.81% | 55.61% | 57.17% | 59.22% | 59.96% | 64.55% | 67.66% | 70.2% | 70.51% | 72.84% | 72.36% | 67.36% | 66.57% | 64% | 66.2% | 68.02% | 70.99% | 72.31% | 75.71% | 71.81% | 65.78%
3 | 4 | 2030 | Summer | I, [%] | 0 | 1 | 53.18% | 53.09% | 52.37% | 53.72% | 52.74% | 54.14% | 55.88% | 57.13% | 61.28% | 64.04% | 66.22% | 66.14% | 68.37% | 68.08% | 63.35% | 62.83% | 60.61% | 62.75% | 64.99% | 68.09% | 68.83% | 71.91% | 67.68% | 61.93%
4 | 5 | 2030 | Summer | I, [%] | 0 | 1 | 51.15% | 49.18% | 48.22% | 49.54% | 48.64% | 49.77% | 52.83% | 55.41% | 59.13% | 62.18% | 64.59% | 63.6% | 65.88% | 64.82% | 59.22% | 58.99% | 57.51% | 59.43% | 62.72% | 66.35% | 66.73% | 70.33% | 64.52% | 57.66%
5 | 6 | 2030 | Summer | I, [%] | 0 | 1 | 35.8% | 35.02% | 34.55% | 34.32% | 34.07% | 33.73% | 35.04% | 33.15% | 33.19% | 33.45% | 33.27% | 33.13% | 33.31% | 32.97% | 31.73% | 32.49% | 33.3% | 34.95% | 35.8% | 38.44% | 39.67% | 38.88% | 40.22% | 37.76%
6 | 7 | 2030 | Summer | I, [%] | 0 | 1 | 52.98% | 52.07% | 51.58% | 50.65% | 50.22% | 49.01% | 49.83% | 46.65% | 45.32% | 44.01% | 41.5% | 39.08% | 38.17% | 37.84% | 36.62% | 39.95% | 42.99% | 47.29% | 50.52% | 56.75% | 58.37% | 55.25% | 57.88% | 55.24%
7 | 8 | 2030 | Summer | I, [%] | 0 | 1 | 43.48% | 43.11% | 44.03% | 43.48% | 43.95% | 43.4% | 44.45% | 40.92% | 38.63% | 35.52% | 33.19% | 30.08% | 29.78% | 29.9% | 30.79% | 33.89% | 36.3% | 40.3% | 43.26% | 50.15% | 51.18% | 48.57% | 49.39% | 47.16%
2 | 9 | 2030 | Summer | I, [%] | 0 | 1 | 48.79% | 48.61% | 47.34% | 47.06% | 46.89% | 47.48% | 50.73% | 44.11% | 37.57% | 32.62% | 30.45% | 33.61% | 41.64% | 46.26% | 47.13% | 41.48% | 34.92% | 32.22% | 35.56% | 43.57% | 50.21% | 50.55% | 52.1% | 50.74%
1 | 20 | 2030 | Summer | I, [%] | 0 | 1 | 50.41% | 46.51% | 44.08% | 43.06% | 42.15% | 42.29% | 43% | 36.92% | 33.56% | 34.16% | 33.4% | 34.3% | 31.57% | 28.72% | 26.21% | 26.23% | 30.22% | 34.2% | 43.36% | 46.84% | 50.13% | 51.35% | 53.48% | 50.78%
20 | 21 | 2030 | Summer | I, [%] | 0 | 1 | 64.87% | 58.6% | 54.96% | 54.54% | 53.77% | 53.29% | 54.6% | 44.48% | 35.31% | 32.94% | 32.45% | 30.65% | 29.21% | 26.71% | 26.46% | 28.67% | 33.98% | 39.29% | 52.51% | 57.64% | 61.45% | 61.77% | 64.75% | 61.59%
21 | 22 | 2030 | Summer | I, [%] | 0 | 1 | 49.76% | 49.81% | 49.08% | 48.84% | 47.89% | 47.99% | 43.45% | 42.26% | 51.68% | 70.94% | 76.81% | 80.1% | 81.58% | 81.54% | 79.9% | 75.53% | 67.42% | 48.98% | 22.62% | 37.55% | 49.83% | 50.48% | 54.51% | 52.7%
21 | 23 | 2030 | Summer | I, [%] | 0 | 1 | 58.43% | 51.33% | 47.23% | 46.99% | 46.48% | 46.51% | 47.15% | 43.67% | 34.76% | 33.49% | 33.69% | 32.07% | 31.63% | 29.3% | 29.24% | 31.32% | 35.81% | 38.88% | 46.36% | 49.6% | 51.97% | 52.06% | 54.77% | 52.67%
23 | 24 | 2030 | Summer | I, [%] | 0 | 1 | 57.8% | 57.61% | 56.77% | 56.74% | 55.58% | 54.81% | 57.23% | 47.16% | 43.25% | 37.19% | 35.13% | 36.86% | 37.6% | 34.46% | 30.92% | 24.17% | 20.84% | 32.18% | 39.26% | 48.07% | 53.83% | 53.2% | 54.86% | 54.04%
23 | 25 | 2030 | Summer | I, [%] | 0 | 1 | 25.6% | 24.5% | 24.26% | 23.74% | 23.59% | 23.63% | 23.87% | 23.85% | 19.47% | 19.47% | 19.79% | 19.09% | 19.51% | 20.37% | 18.82% | 19.16% | 18.78% | 19.86% | 24.47% | 26.15% | 28.04% | 28.79% | 28.18% | 26.76%
25 | 26 | 2030 | Summer | I, [%] | 0 | 1 | 59.13% | 59.69% | 58.9% | 57.75% | 55.39% | 54.32% | 48.01% | 32.83% | 51.39% | 71.77% | 77.95% | 81.77% | 83.78% | 82.75% | 80.2% | 76.24% | 67.28% | 48.59% | 21.73% | 37.35% | 47.25% | 45% | 50.39% | 52.35%
50 | 1 | 2030 | Summer | I, [%] | 0 | 1 | 75.81% | 71.89% | 68.15% | 67.88% | 66.24% | 65.33% | 69.51% | 74.78% | 76.82% | 78.18% | 77.6% | 76.49% | 75.66% | 73% | 67.29% | 66.6% | 67.81% | 72.85% | 80.39% | 83.96% | 85.7% | 88.05% | 85.58% | 79.49%
50 | 51 | 2030 | Summer | I, [%] | 0 | 1 | 91.13% | 92.69% | 93.31% | 93.46% | 93.54% | 93.68% | 93.61% | 92.1% | 91.19% | 91.03% | 90.81% | 90.63% | 91.18% | 92.36% | 93.13% | 93.32% | 93.26% | 93.08% | 91.95% | 91.94% | 92% | 91.42% | 92.04% | 92.44%
1 | 2 | 2030 | Summer | I, [%] | 0 | 2 | 67.66% | 64.56% | 62.59% | 68.06% | 64.56% | 61.42% | 63.88% | 62.55% | 66.02% | 71.35% | 72.87% | 73.78% | 69.51% | 63.89% | 59.65% | 58.83% | 58.26% | 61.84% | 64.49% | 69.84% | 75.86% | 83.67% | 78.68% | 69.84%
2 | 3 | 2030 | Summer | I, [%] | 0 | 2 | 60.47% | 57.6% | 55.89% | 61.33% | 58.21% | 55.55% | 57.72% | 57.4% | 61.64% | 67.24% | 71.32% | 72.9% | 69.03% | 63.39% | 58.69% | 57.19% | 55.7% | 57.35% | 59.11% | 63.36% | 68.37% | 76.18% | 70.86% | 62.32%
3 | 4 | 2030 | Summer | I, [%] | 0 | 2 | 56.35% | 53.47% | 51.92% | 57.27% | 54.33% | 51.86% | 54.09% | 54.54% | 58.33% | 63.42% | 67.24% | 68.63% | 64.66% | 59.11% | 54.81% | 53.47% | 52.12% | 53.62% | 55.93% | 60.12% | 64.53% | 72.11% | 66.52% | 58.17%
4 | 5 | 2030 | Summer | I, [%] | 0 | 2 | 50.97% | 48.4% | 47.03% | 53.08% | 49.71% | 47.83% | 49.76% | 49.97% | 53.82% | 59.29% | 63.11% | 64.14% | 59.82% | 54.07% | 49.28% | 48.56% | 47.87% | 48.98% | 51.66% | 55.82% | 60.27% | 68.81% | 61.8% | 52.59%
5 | 6 | 2030 | Summer | I, [%] | 0 | 2 | 36.02% | 34.7% | 34.38% | 33.99% | 33.6% | 33.1% | 34.14% | 31.4% | 31.1% | 31.88% | 32.16% | 32.59% | 32.31% | 30.8% | 29.13% | 27.93% | 28.34% | 30.53% | 31.61% | 34.05% | 37.33% | 37.96% | 39.81% | 38.04%
6 | 7 | 2030 | Summer | I, [%] | 0 | 2 | 54.69% | 52.79% | 52.54% | 51.81% | 50.64% | 48.74% | 49.64% | 44.63% | 43.34% | 42.49% | 40.18% | 38.47% | 37.75% | 37.67% | 36.41% | 34.87% | 37.2% | 42.38% | 45.05% | 50.22% | 56.26% | 55.65% | 59.31% | 58.74%
7 | 8 | 2030 | Summer | I, [%] | 0 | 2 | 46.02% | 44.3% | 44.99% | 44.48% | 44.41% | 43.37% | 44.5% | 40.7% | 38.03% | 35.52% | 32.71% | 30.8% | 28.71% | 28.45% | 28.37% | 29.16% | 31.41% | 35.56% | 39.37% | 44.2% | 49.44% | 48.64% | 51.2% | 49.61%
2 | 9 | 2030 | Summer | I, [%] | 0 | 2 | 54.19% | 53.22% | 52.05% | 51.43% | 51.31% | 51.23% | 49.53% | 39.75% | 34.36% | 32.44% | 30.21% | 33.99% | 38.92% | 43.09% | 41.55% | 36.6% | 31.07% | 33.26% | 39.91% | 49.14% | 57.31% | 59.75% | 59.69% | 56.22%
1 | 20 | 2030 | Summer | I, [%] | 0 | 2 | 48.19% | 46.4% | 45.72% | 42.81% | 38.36% | 38.47% | 39.44% | 34.35% | 28.95% | 29.9% | 29.14% | 30.98% | 28.4% | 24.44% | 23.47% | 23.82% | 25.92% | 29.94% | 35.13% | 42.65% | 46.81% | 48.17% | 49.42% | 47.97%
20 | 21 | 2030 | Summer | I, [%] | 0 | 2 | 58.87% | 57.33% | 56.86% | 52.64% | 44.96% | 46.22% | 48.47% | 38.05% | 30.69% | 30.62% | 29.56% | 27.98% | 25.14% | 23.12% | 21.36% | 22.89% | 26.91% | 32.77% | 39.42% | 51.52% | 56.47% | 58% | 58.46% | 57.4%
21 | 22 | 2030 | Summer | I, [%] | 0 | 2 | 47.88% | 47.46% | 46.43% | 46.11% | 45.62% | 45.23% | 41.28% | 44.24% | 52.78% | 70.86% | 76.35% | 79.66% | 82.53% | 82.9% | 81.37% | 78.26% | 71.53% | 54.36% | 26.01% | 32.58% | 45.5% | 45.53% | 50.14% | 48.65%
21 | 23 | 2030 | Summer | I, [%] | 0 | 2 | 51.67% | 50.79% | 51.04% | 46.75% | 37.98% | 40.09% | 42.01% | 38.43% | 30.56% | 31.36% | 30.8% | 29.31% | 27.34% | 26.54% | 24.1% | 25.83% | 29.88% | 33.74% | 36.77% | 44.2% | 47.46% | 49.68% | 48.82% | 48.99%
23 | 24 | 2030 | Summer | I, [%] | 0 | 2 | 58.51% | 57.73% | 56.88% | 56.45% | 55.9% | 55.16% | 52.64% | 41.07% | 35.59% | 33.55% | 33.44% | 38.13% | 36.57% | 35.72% | 29.54% | 22.26% | 24.12% | 37.45% | 33.71% | 45.01% | 60.03% | 59.55% | 61.38% | 59.07%
23 | 25 | 2030 | Summer | I, [%] | 0 | 2 | 23.58% | 22.62% | 21.83% | 21.8% | 21.7% | 21.86% | 22.28% | 22.03% | 17.3% | 17.78% | 18.54% | 19.32% | 17.81% | 17.34% | 15.59% | 15.46% | 16.22% | 16.78% | 21.02% | 23.64% | 25.71% | 26.27% | 25.73% | 24.03%
25 | 26 | 2030 | Summer | I, [%] | 0 | 2 | 54.12% | 53.53% | 52.06% | 52.21% | 52.33% | 51.58% | 46.7% | 32.52% | 48.72% | 70.36% | 76.95% | 80.8% | 82.39% | 81.83% | 78.72% | 74.3% | 65.22% | 45.66% | 24.91% | 39.63% | 50.29% | 46.66% | 52.69% | 53.58%
50 | 1 | 2030 | Summer | I, [%] | 0 | 2 | 74.25% | 71.1% | 68.79% | 70.69% | 65.27% | 61.15% | 64.24% | 67.91% | 70.51% | 75.04% | 75.72% | 76.67% | 72.92% | 66.86% | 63.01% | 62.27% | 62.83% | 66.83% | 72.56% | 78.66% | 83.31% | 88.2% | 84.88% | 77.79%
50 | 51 | 2030 | Summer | I, [%] | 0 | 2 | 92.9% | 92.96% | 92.99% | 93.43% | 93.95% | 94.03% | 94.09% | 93.42% | 93.13% | 92.69% | 92.16% | 92.12% | 92.16% | 92.48% | 93.13% | 93.2% | 93.18% | 93.06% | 92.89% | 92.57% | 92.5% | 91.47% | 92.52% | 92.57%
1 | 2 | 2030 | Summer | I, [%] | Expected | - | 61.22% | 59.96% | 59.64% | 60.39% | 59.23% | 59.39% | 63.12% | 66.06% | 71.11% | 71.66% | 67.91% | 66.89% | 69.27% | 66.62% | 62.44% | 61.67% | 61.29% | 62.69% | 66.93% | 72.95% | 78.9% | 77.46% | 72.97% | 66.2%
2 | 3 | 2030 | Summer | I, [%] | Expected | - | 54.63% | 53.62% | 53.69% | 54.46% | 53.5% | 53.81% | 56.62% | 60.3% | 66.29% | 67.44% | 67.22% | 66.59% | 69.32% | 66.71% | 62.37% | 60.67% | 59.18% | 58.48% | 62.12% | 67.15% | 72.51% | 71.29% | 66.3% | 59.55%
3 | 4 | 2030 | Summer | I, [%] | Expected | - | 51.32% | 50.45% | 50.89% | 51.69% | 50.83% | 51.23% | 53.42% | 56.98% | 62.33% | 63.1% | 63.15% | 62.26% | 64.95% | 62.39% | 58.53% | 56.89% | 55.48% | 54.7% | 58.51% | 63.37% | 68.27% | 67.42% | 62.57% | 56.04%
4 | 5 | 2030 | Summer | I, [%] | Expected | - | 51.67% | 49.83% | 49.2% | 50.28% | 49.42% | 50.28% | 53.35% | 55.09% | 58.99% | 60.44% | 60.75% | 58.73% | 61.23% | 59.4% | 55.94% | 55.06% | 54.22% | 52.97% | 56.72% | 61.95% | 67.06% | 67.21% | 61.13% | 53.65%
5 | 6 | 2030 | Summer | I, [%] | Expected | - | 35.71% | 34.73% | 34.37% | 34.24% | 33.64% | 34.22% | 35.77% | 32.68% | 33.28% | 33.48% | 34% | 34.55% | 33.9% | 33.41% | 32.43% | 31.96% | 32.74% | 34.65% | 35.7% | 37.61% | 40.19% | 37.54% | 38.69% | 36.47%
6 | 7 | 2030 | Summer | I, [%] | Expected | - | 52.52% | 50.37% | 49.56% | 49.63% | 47.8% | 48.41% | 51.19% | 46.81% | 46.46% | 44.57% | 41.6% | 40.39% | 38.33% | 39.2% | 39.19% | 39.31% | 42.28% | 46.89% | 49.87% | 54.42% | 57.24% | 52.68% | 55.66% | 53.31%
7 | 8 | 2030 | Summer | I, [%] | Expected | - | 44.6% | 43.13% | 43.3% | 43.73% | 42.23% | 43.65% | 44.9% | 39% | 36.87% | 34.19% | 30.47% | 28.55% | 26.31% | 27.12% | 28.29% | 29.38% | 33.1% | 37.56% | 41.45% | 46.52% | 48.68% | 45.43% | 47.02% | 44.43%
2 | 9 | 2030 | Summer | I, [%] | Expected | - | 48.52% | 48.04% | 47.24% | 47.12% | 46.75% | 47.13% | 50.56% | 42.83% | 35.6% | 31.39% | 29.04% | 31.7% | 35.84% | 38.67% | 39.59% | 34.6% | 29.63% | 31.99% | 37.03% | 45.87% | 52.03% | 50.3% | 50.14% | 49.24%
1 | 20 | 2030 | Summer | I, [%] | Expected | - | 48.47% | 46.58% | 45.61% | 43.73% | 42.56% | 42.36% | 44.01% | 36.63% | 32.61% | 30.78% | 30.83% | 31.94% | 32.7% | 31.53% | 28.15% | 32.17% | 33.79% | 37.47% | 44.71% | 51.06% | 56.9% | 54.42% | 52.15% | 51.38%
20 | 21 | 2030 | Summer | I, [%] | Expected | - | 58.5% | 56.9% | 55.85% | 53.95% | 51.96% | 52.14% | 54.61% | 42.36% | 38.03% | 32.97% | 31.52% | 30.75% | 31.33% | 30.4% | 25.62% | 30.21% | 33.36% | 39.6% | 51.33% | 60.59% | 68% | 65% | 65.07% | 63.4%
21 | 22 | 2030 | Summer | I, [%] | Expected | - | 50.19% | 49.83% | 48.78% | 48.53% | 47.59% | 47.88% | 43.99% | 41.15% | 51.88% | 70.81% | 76.42% | 80.13% | 82.57% | 82.49% | 80.57% | 77.35% | 69.04% | 49.65% | 22.85% | 36.9% | 49.9% | 47.59% | 52.06% | 50.92%
21 | 23 | 2030 | Summer | I, [%] | Expected | - | 49.83% | 48.82% | 48.02% | 46.3% | 44.42% | 45.02% | 46.18% | 40.79% | 36.59% | 32.52% | 32.11% | 31.07% | 31.75% | 31% | 26.14% | 31.62% | 34.51% | 38.65% | 44.72% | 52.03% | 57.9% | 56.18% | 55.66% | 55.11%
23 | 24 | 2030 | Summer | I, [%] | Expected | - | 55.41% | 55.23% | 54.13% | 53.93% | 52.92% | 52.94% | 55.04% | 47.22% | 44% | 37.79% | 33.51% | 37.46% | 40.28% | 38.2% | 32.15% | 26.49% | 28.86% | 39.37% | 41.68% | 50.79% | 58.91% | 55.08% | 53.86% | 54.42%
23 | 25 | 2030 | Summer | I, [%] | Expected | - | 24.92% | 24.31% | 23.82% | 23.55% | 23.67% | 23.71% | 24.59% | 21.27% | 19.5% | 18.23% | 18.93% | 19.35% | 18.04% | 18.06% | 16.74% | 17.07% | 17.33% | 18.48% | 22.9% | 25.99% | 27.77% | 26.8% | 26.05% | 24.7%
25 | 26 | 2030 | Summer | I, [%] | Expected | - | 55.6% | 55.89% | 54.66% | 54.36% | 53.19% | 52.78% | 47.42% | 35.64% | 49.49% | 68.84% | 75.63% | 80.04% | 82.21% | 81.86% | 78.49% | 75.17% | 65.71% | 47.94% | 23.31% | 37.65% | 47.91% | 46.51% | 51.12% | 52.49%
50 | 1 | 2030 | Summer | I, [%] | Expected | - | 73.52% | 70.24% | 67.18% | 66.83% | 65.18% | 64.18% | 71.28% | 77.02% | 79.1% | 79.16% | 77.5% | 77.14% | 77.44% | 75.3% | 72.12% | 71.93% | 72.32% | 74.78% | 80.26% | 84.98% | 88.53% | 87.42% | 83.74% | 78.22%
50 | 51 | 2030 | Summer | I, [%] | Expected | - | 92.38% | 92.89% | 93.35% | 93.44% | 93.54% | 93.61% | 93.35% | 90.58% | 88.69% | 88.41% | 88.6% | 87.99% | 86.99% | 87.71% | 89.91% | 89.9% | 90.42% | 90.07% | 89.33% | 87.8% | 85.45% | 87.27% | 90.55% | 91.18%
1 | 2 | 2030 | Winter | I, [%] | 0 | 0 | 61.89% | 60.9% | 60.82% | 60.54% | 60.68% | 60.3% | 65.45% | 66.08% | 67.93% | 66.53% | 62.26% | 49.41% | 59.58% | 59.31% | 59.37% | 60.63% | 64.67% | 77.46% | 75.44% | 73.28% | 74.17% | 70.79% | 68.3% | 64.82%
2 | 3 | 2030 | Winter | I, [%] | 0 | 0 | 56.27% | 55.29% | 55.38% | 55.25% | 55.5% | 54.53% | 58.41% | 59.82% | 62.6% | 61.61% | 61.39% | 49.04% | 59.76% | 59.2% | 58.75% | 59.41% | 62.26% | 72.74% | 70.03% | 67.11% | 67.32% | 64.29% | 61.79% | 58.49%
3 | 4 | 2030 | Winter | I, [%] | 0 | 0 | 52.33% | 51.46% | 51.63% | 51.44% | 51.77% | 50.78% | 54.58% | 56.35% | 58.8% | 57.75% | 57.62% | 45.04% | 55.73% | 55.08% | 54.9% | 55.49% | 58.26% | 68.3% | 65.9% | 63.17% | 63.24% | 60.34% | 57.69% | 54.47%
4 | 5 | 2030 | Winter | I, [%] | 0 | 0 | 50.02% | 48.63% | 48.92% | 48.8% | 49.28% | 48.66% | 53.61% | 54.44% | 56.55% | 55.71% | 55.87% | 42.45% | 54.63% | 53.74% | 53.26% | 54.18% | 56.86% | 67.68% | 65.73% | 62.78% | 63.09% | 59.68% | 56.37% | 52.67%
5 | 6 | 2030 | Winter | I, [%] | 0 | 0 | 34.78% | 33.76% | 33.19% | 32.94% | 33.14% | 33.17% | 35.96% | 34.88% | 34.94% | 34.52% | 33.85% | 8.133% | 32.71% | 32.07% | 31.23% | 31.82% | 34.03% | 37.83% | 39.1% | 40.18% | 40.53% | 37.52% | 37.97% | 36.46%
6 | 7 | 2030 | Winter | I, [%] | 0 | 0 | 49.92% | 48.2% | 47.68% | 46.93% | 47.51% | 48.69% | 52.08% | 50.01% | 50.02% | 47.9% | 45.42% | 26.91% | 41.51% | 40.87% | 38.09% | 38.52% | 43.3% | 49.05% | 52.89% | 56.31% | 57.2% | 51.45% | 53.8% | 51.96%
7 | 8 | 2030 | Winter | I, [%] | 0 | 0 | 42.85% | 41.27% | 41.3% | 41.18% | 42.36% | 42.72% | 44.21% | 40.99% | 39.5% | 36.41% | 33.62% | 37.29% | 29.11% | 27.94% | 27.17% | 29.52% | 34.62% | 40.25% | 44.6% | 48.25% | 49.3% | 45.04% | 46.04% | 44.33%
2 | 9 | 2030 | Winter | I, [%] | 0 | 0 | 46.62% | 46.76% | 46.11% | 45.96% | 45.55% | 47.63% | 52.51% | 45.2% | 35.77% | 32.77% | 25.15% | 29.2% | 34.52% | 35.11% | 36.71% | 34.28% | 27.54% | 34.09% | 40.1% | 47.62% | 53.34% | 50.85% | 49.3% | 48.06%
1 | 20 | 2030 | Winter | I, [%] | 0 | 0 | 47.76% | 47.16% | 46.28% | 46.21% | 45.78% | 47.11% | 50.09% | 42.71% | 36.69% | 34.16% | 31.22% | 29.97% | 29.71% | 30.02% | 30.19% | 32.15% | 36.4% | 43.6% | 50.14% | 51.07% | 53.47% | 51.75% | 52.15% | 51.92%
20 | 21 | 2030 | Winter | I, [%] | 0 | 0 | 53.3% | 52.66% | 51.83% | 51.85% | 51.22% | 52.76% | 58.49% | 48.92% | 40.84% | 37.13% | 32.13% | 29.37% | 33.28% | 32.63% | 32.89% | 37.39% | 40.86% | 52.41% | 61.91% | 62.97% | 66.72% | 64.65% | 63.47% | 61.84%
21 | 22 | 2030 | Winter | I, [%] | 0 | 0 | 47.91% | 47.6% | 46.59% | 46.42% | 45.47% | 46.47% | 44.35% | 39.2% | 57.2% | 77.16% | 78.23% | 81.42% | 83.98% | 83.73% | 82.67% | 78.88% | 68.82% | 44.31% | 23.61% | 36.8% | 46.92% | 46.08% | 49.94% | 49.12%
21 | 23 | 2030 | Winter | I, [%] | 0 | 0 | 46.06% | 46.02% | 46.01% | 46.15% | 45.63% | 45.67% | 50.52% | 48.49% | 41.38% | 38.35% | 33.91% | 31.03% | 35.94% | 35.5% | 36.14% | 40.88% | 42.96% | 51.15% | 55.53% | 55.67% | 58.81% | 57.89% | 56.08% | 54.34%
23 | 24 | 2030 | Winter | I, [%] | 0 | 0 | 51.01% | 50.42% | 50.62% | 50.99% | 50.63% | 50.84% | 56.67% | 49.48% | 42.44% | 35.54% | 30.68% | 35.83% | 41.13% | 38.86% | 35.65% | 30.96% | 30.12% | 40.62% | 44.38% | 48.53% | 56.45% | 53.86% | 51.17% | 51.11%
23 | 25 | 2030 | Winter | I, [%] | 0 | 0 | 23.43% | 22.87% | 22.44% | 22.47% | 22.32% | 23.04% | 24.91% | 24.66% | 20.02% | 18.29% | 17.67% | 17.32% | 16.94% | 16.21% | 16.04% | 17.56% | 19.53% | 23.1% | 27.42% | 28.07% | 28.97% | 27.47% | 26.17% | 25.2%
25 | 26 | 2030 | Winter | I, [%] | 0 | 0 | 54.02% | 53.31% | 51.91% | 52.2% | 50.68% | 49.89% | 44.56% | 33.64% | 50.7% | 71.31% | 77.52% | 80.36% | 83.09% | 82.21% | 81.2% | 77.81% | 67.45% | 49.34% | 23.33% | 36.94% | 47.07% | 44.45% | 48.5% | 50.03%
50 | 1 | 2030 | Winter | I, [%] | 0 | 0 | 66.62% | 64.48% | 63.32% | 62.99% | 62.46% | 66.78% | 78.47% | 79.4% | 78.7% | 76.44% | 72.78% | 66.63% | 70.34% | 69.19% | 66.76% | 67.76% | 73.48% | 85.22% | 85.46% | 84.14% | 84.61% | 80.46% | 77% | 73.81%
50 | 51 | 2030 | Winter | I, [%] | 0 | 0 | 93.89% | 93.9% | 93.9% | 93.89% | 93.98% | 93.74% | 92.4% | 90.85% | 90.55% | 90.95% | 91.35% | 91.55% | 91.07% | 91.5% | 92.14% | 91.98% | 91.85% | 89.86% | 90.81% | 91.26% | 91.52% | 91.95% | 92.7% | 93.04%
1 | 2 | 2030 | Winter | I, [%] | 0 | 1 | 65.37% | 63.72% | 62.71% | 62.75% | 62.12% | 61.91% | 64.86% | 64.57% | 67.29% | 67.78% | 66.29% | 65.53% | 66.85% | 64.85% | 64.77% | 65.31% | 67.95% | 79.23% | 79.42% | 78.23% | 77.91% | 72.89% | 71.16% | 68.05%
2 | 3 | 2030 | Winter | I, [%] | 0 | 1 | 59.49% | 57.83% | 57.03% | 57.11% | 56.7% | 55.89% | 58.03% | 59.02% | 62.25% | 63.21% | 64.1% | 64.56% | 66.44% | 64.35% | 63.83% | 63.74% | 65.14% | 74.61% | 74.14% | 72.1% | 71.35% | 66.72% | 64.49% | 61.58%
3 | 4 | 2030 | Winter | I, [%] | 0 | 1 | 55.59% | 53.99% | 53.4% | 53.35% | 53.06% | 52.33% | 54.36% | 55.82% | 58.77% | 59.54% | 60.4% | 60.75% | 62.62% | 60.48% | 59.92% | 60.03% | 61.38% | 70.27% | 70.01% | 68.11% | 67.36% | 63.01% | 60.51% | 57.63%
4 | 5 | 2030 | Winter | I, [%] | 0 | 1 | 51.82% | 50.36% | 49.47% | 49.54% | 49.25% | 48.06% | 50.98% | 51.85% | 54.47% | 54.85% | 55.65% | 55.81% | 57.88% | 55.81% | 55.47% | 55.46% | 56.95% | 67.51% | 67.34% | 64.8% | 63.96% | 59.36% | 56.5% | 53.71%
5 | 6 | 2030 | Winter | I, [%] | 0 | 1 | 36.17% | 35.01% | 33.67% | 33.58% | 33.41% | 33.36% | 34.73% | 33.45% | 33.97% | 34.31% | 33.18% | 33.22% | 32.3% | 31.53% | 31.43% | 31.23% | 32.66% | 37.4% | 39.51% | 40.75% | 40.75% | 37.91% | 38.11% | 37.1%
6 | 7 | 2030 | Winter | I, [%] | 0 | 1 | 52.63% | 50.85% | 48.43% | 48.4% | 48.05% | 49.26% | 50.8% | 47.59% | 46.43% | 45.8% | 41.27% | 40.24% | 37.62% | 36.34% | 36.83% | 37.11% | 40.31% | 48.45% | 53.67% | 57.71% | 58.74% | 53.83% | 54.67% | 54.16%
7 | 8 | 2030 | Winter | I, [%] | 0 | 1 | 45.5% | 44.19% | 41.35% | 42.43% | 42.29% | 42.84% | 43.28% | 41.62% | 39.14% | 37.46% | 32.25% | 30.36% | 28.58% | 27.11% | 28.49% | 30.11% | 33.5% | 39.84% | 45.13% | 49.39% | 50.59% | 46.7% | 46.07% | 45.71%
2 | 9 | 2030 | Winter | I, [%] | 0 | 1 | 48.19% | 47.99% | 46.8% | 46.78% | 46.15% | 47.46% | 49.76% | 41.24% | 35.33% | 32.2% | 24.33% | 32.82% | 39.13% | 42.37% | 41.87% | 35.8% | 29.15% | 35.75% | 41.08% | 48.32% | 52.74% | 50.53% | 51.48% | 49.58%
1 | 20 | 2030 | Winter | I, [%] | 0 | 1 | 50.56% | 49.26% | 47.8% | 47.31% | 46.62% | 46.88% | 48.37% | 41.01% | 34.2% | 33.26% | 33.05% | 30.82% | 29.29% | 28.6% | 28.39% | 29.75% | 36.13% | 41.95% | 48.84% | 50.35% | 51.65% | 49.84% | 51.33% | 51.53%
20 | 21 | 2030 | Winter | I, [%] | 0 | 1 | 59.86% | 57.45% | 54.5% | 54.16% | 53.16% | 53.36% | 55.91% | 46.06% | 36.34% | 34.22% | 34.85% | 33.66% | 31.54% | 28.93% | 28.1% | 29.98% | 38.69% | 48.22% | 59.53% | 60.46% | 62.26% | 59.18% | 60.78% | 60.5%
21 | 22 | 2030 | Winter | I, [%] | 0 | 1 | 48.69% | 48.42% | 47.78% | 47.42% | 46.18% | 46.87% | 43.49% | 42.33% | 53.09% | 71.96% | 78.07% | 81.48% | 83.4% | 82.96% | 81.45% | 77.26% | 67.5% | 43.46% | 25.12% | 39.35% | 48.3% | 45.94% | 50.15% | 49.73%
21 | 23 | 2030 | Winter | I, [%] | 0 | 1 | 53.44% | 51.34% | 48.36% | 48.51% | 47.7% | 46.97% | 49.1% | 47.32% | 38.14% | 36.47% | 37.89% | 37.24% | 35.25% | 32.67% | 31.89% | 33.52% | 40.83% | 46.91% | 52.98% | 52.23% | 53.45% | 51.26% | 52.21% | 52.33%
23 | 24 | 2030 | Winter | I, [%] | 0 | 1 | 52.63% | 51.13% | 51.06% | 50.74% | 49.4% | 49.94% | 53.09% | 42.55% | 38.18% | 32.92% | 31.96% | 39.82% | 39.43% | 37.07% | 34.97% | 27.34% | 15.2% | 26.85% | 31.9% | 41.79% | 46.91% | 44.91% | 48.57% | 48.92%
23 | 25 | 2030 | Winter | I, [%] | 0 | 1 | 24.68% | 23.53% | 23% | 22.91% | 22.64% | 22.12% | 22.81% | 23.46% | 18.22% | 18.28% | 17.39% | 18.59% | 17.68% | 17.62% | 17.2% | 17.99% | 18.46% | 21.19% | 26.96% | 27.43% | 27.94% | 26.93% | 26.09% | 25.2%
25 | 26 | 2030 | Winter | I, [%] | 0 | 1 | 60.01% | 57.55% | 55.79% | 55.5% | 54.29% | 52.77% | 46.67% | 32.93% | 48.95% | 71.39% | 77.75% | 81.97% | 83.71% | 83.27% | 81.29% | 77.07% | 68.5% | 51.04% | 20.1% | 34.79% | 45.05% | 44.22% | 49.61% | 52.26%
50 | 1 | 2030 | Winter | I, [%] | 0 | 1 | 71.31% | 68.17% | 66.26% | 65.47% | 64.97% | 67.53% | 74.77% | 73.04% | 73.21% | 74.53% | 72.95% | 71.22% | 70.72% | 67.87% | 66.07% | 66.4% | 72.57% | 84.8% | 86.76% | 85.17% | 84.34% | 79.48% | 78.1% | 75.49%
50 | 51 | 2030 | Winter | I, [%] | 0 | 1 | 93.37% | 93.59% | 93.81% | 93.8% | 93.82% | 93.64% | 92.99% | 92.7% | 92.57% | 92.2% | 92.16% | 92% | 92.21% | 92.73% | 93.11% | 93.24% | 92.9% | 91.33% | 91.32% | 92.57% | 92.95% | 93.24% | 93.3% | 93.4%
1 | 2 | 2030 | Winter | I, [%] | 0 | 2 | 69.17% | 65.43% | 64.32% | 63.99% | 60.85% | 60.31% | 63.85% | 63.57% | 70.13% | 76.09% | 77.88% | 80.3% | 75.81% | 69.41% | 67.21% | 65.73% | 67.79% | 78.39% | 81.47% | 81.18% | 80.67% | 76.03% | 71.97% | 67.05%
2 | 3 | 2030 | Winter | I, [%] | 0 | 2 | 62.86% | 59.42% | 58.32% | 57.93% | 55.28% | 54.39% | 57.48% | 58.37% | 65.74% | 72.18% | 76.09% | 78.78% | 75.03% | 68.56% | 65.78% | 63.58% | 64.94% | 73.77% | 76.04% | 74.87% | 73.84% | 69.71% | 65.22% | 60.56%
3 | 4 | 2030 | Winter | I, [%] | 0 | 2 | 58.68% | 55.33% | 54.3% | 53.99% | 51.42% | 50.67% | 53.67% | 54.92% | 61.79% | 67.83% | 71.57% | 74.14% | 70.37% | 64.02% | 61.36% | 59.32% | 60.88% | 69.44% | 71.59% | 70.52% | 69.47% | 65.58% | 60.98% | 56.52%
4 | 5 | 2030 | Winter | I, [%] | 0 | 2 | 54.05% | 50.98% | 49.89% | 49.8% | 47% | 45.63% | 48.58% | 49.82% | 57.08% | 63.61% | 67.35% | 69.71% | 65.48% | 58.74% | 56.03% | 53.96% | 55.84% | 66.04% | 68.37% | 66.59% | 65.46% | 61.36% | 56.21% | 51.49%
5 | 6 | 2030 | Winter | I, [%] | 0 | 2 | 36.16% | 35.36% | 34.31% | 33.96% | 33.73% | 33.57% | 34.56% | 32.13% | 33.06% | 33.29% | 32.95% | 33.62% | 33.12% | 31.88% | 31% | 30.43% | 31.59% | 34.99% | 36.79% | 38.85% | 40.15% | 38.96% | 38.67% | 37.21%
6 | 7 | 2030 | Winter | I, [%] | 0 | 2 | 53.95% | 52.52% | 50.88% | 49.97% | 49.75% | 51.01% | 52.28% | 45.71% | 45.31% | 43.52% | 40.25% | 39.57% | 38.37% | 37.42% | 37.41% | 36.8% | 39.81% | 47.23% | 51.08% | 55.29% | 59.1% | 57.61% | 57.89% | 56.89%
7 | 8 | 2030 | Winter | I, [%] | 0 | 2 | 46.86% | 45.65% | 43.66% | 43.78% | 43.81% | 44.8% | 45.37% | 41.16% | 41.26% | 38.39% | 34.25% | 32.86% | 31.2% | 31.49% | 32.26% | 32.33% | 35.32% | 41.04% | 44.04% | 47.95% | 51.38% | 50.74% | 49.88% | 49.46%
2 | 9 | 2030 | Winter | I, [%] | 0 | 2 | 50.17% | 49.86% | 49.11% | 49.03% | 48.35% | 49.31% | 48.17% | 39.7% | 34.39% | 31.9% | 31.66% | 34.12% | 41.11% | 44.13% | 42.21% | 37.49% | 32.32% | 35.04% | 40.8% | 49% | 53.93% | 51.47% | 52.43% | 50.59%
1 | 20 | 2030 | Winter | I, [%] | 0 | 2 | 50.75% | 49.39% | 48.04% | 47.57% | 46.67% | 46.83% | 47.9% | 40.24% | 34.32% | 35.35% | 33.75% | 30.34% | 28.45% | 27.18% | 26.25% | 31.37% | 33.09% | 39.54% | 47.74% | 50.17% | 50.94% | 49.62% | 51.67% | 50.4%
20 | 21 | 2030 | Winter | I, [%] | 0 | 2 | 59.86% | 58.45% | 56.81% | 56.22% | 54.49% | 54.21% | 55.73% | 44.98% | 34.16% | 34.8% | 34.48% | 30.72% | 30.17% | 28.17% | 26.94% | 30.99% | 31.98% | 43.04% | 55.93% | 60.32% | 61.79% | 61.01% | 63.48% | 59.52%
21 | 22 | 2030 | Winter | I, [%] | 0 | 2 | 47.74% | 47.68% | 46.6% | 46.39% | 45.3% | 45.74% | 42.39% | 43.83% | 54.12% | 72.46% | 77.61% | 80.6% | 83.45% | 83.74% | 82.79% | 79.22% | 69.01% | 47.59% | 22.48% | 37.97% | 47.44% | 45.1% | 48.07% | 47.83%
21 | 23 | 2030 | Winter | I, [%] | 0 | 2 | 53.68% | 53.25% | 52.33% | 51.97% | 50.35% | 49.07% | 50.08% | 47.05% | 35.88% | 36.76% | 37.18% | 33.92% | 34.93% | 33.52% | 32.7% | 35.53% | 34.89% | 43.19% | 50.46% | 53.49% | 54.46% | 55.11% | 57.16% | 52.77%
23 | 24 | 2030 | Winter | I, [%] | 0 | 2 | 56.1% | 55.84% | 54.93% | 54.57% | 52.91% | 53% | 50.7% | 40.24% | 33.76% | 32.57% | 34.97% | 31.86% | 35.42% | 35.01% | 30.63% | 14.02% | 20.83% | 31.63% | 39.64% | 50.62% | 55.13% | 53.87% | 56.27% | 55.11%
23 | 25 | 2030 | Winter | I, [%] | 0 | 2 | 25.04% | 24.47% | 23.56% | 22.92% | 22.89% | 22.89% | 23.51% | 23.26% | 19.9% | 20.18% | 20.46% | 19.34% | 19.92% | 18.94% | 17.7% | 17.58% | 18.08% | 20.81% | 25.81% | 26.85% | 27.1% | 26.42% | 26.25% | 24.87%
25 | 26 | 2030 | Winter | I, [%] | 0 | 2 | 62.51% | 62.47% | 59.96% | 59.42% | 58.09% | 57.83% | 52.88% | 38.43% | 44.21% | 66.67% | 74.17% | 78.07% | 81.16% | 81.13% | 78.7% | 72.64% | 61.44% | 43.88% | 27.49% | 41.63% | 52.74% | 52.67% | 57.9% | 60.3%
50 | 1 | 2030 | Winter | I, [%] | 0 | 2 | 74.62% | 70.92% | 69.21% | 67.9% | 64.96% | 67.27% | 71.72% | 69.25% | 70.99% | 75.39% | 76.47% | 75.97% | 72.26% | 66.6% | 63.45% | 64.6% | 69.12% | 81.94% | 86.44% | 86.15% | 85.44% | 81.51% | 78.74% | 74.4%
50 | 51 | 2030 | Winter | I, [%] | 0 | 2 | 93.44% | 93.27% | 93.25% | 93.35% | 93.44% | 93.29% | 93.15% | 93.18% | 93.67% | 93.75% | 93.27% | 93.3% | 93.06% | 93.29% | 93.54% | 93.68% | 93.62% | 92.57% | 92.63% | 92.8% | 92.86% | 92.62% | 92.66% | 93.18%
1 | 2 | 2030 | Winter | I, [%] | Expected | - | 63.42% | 61.95% | 61.59% | 61.35% | 60.91% | 60.53% | 65.13% | 65.5% | 68.15% | 68.07% | 65.07% | 56.13% | 62.94% | 61.55% | 61.26% | 62.03% | 65.58% | 77.85% | 76.87% | 75.12% | 75.64% | 71.84% | 69.23% | 65.6%
2 | 3 | 2030 | Winter | I, [%] | Expected | - | 57.67% | 56.24% | 56.04% | 55.9% | 55.64% | 54.71% | 58.23% | 59.5% | 63% | 63.35% | 63.88% | 55.51% | 62.89% | 61.27% | 60.48% | 60.63% | 63.06% | 73.16% | 71.47% | 68.93% | 68.83% | 65.41% | 62.67% | 59.23%
3 | 4 | 2030 | Winter | I, [%] | Expected | - | 53.7% | 52.37% | 52.26% | 52.08% | 51.9% | 50.99% | 54.42% | 56.07% | 59.23% | 59.45% | 60.01% | 51.45% | 58.81% | 57.13% | 56.54% | 56.69% | 59.08% | 68.75% | 67.3% | 64.93% | 64.72% | 61.47% | 58.57% | 55.21%
4 | 5 | 2030 | Winter | I, [%] | Expected | - | 50.85% | 49.21% | 49.13% | 49.05% | 48.95% | 48.14% | 52.51% | 53.41% | 56.33% | 56.71% | 57.48% | 48.25% | 56.64% | 54.75% | 53.97% | 54.33% | 56.73% | 67.42% | 66.33% | 63.61% | 63.55% | 59.88% | 56.37% | 52.65%
5 | 6 | 2030 | Winter | I, [%] | Expected | - | 35.18% | 34.17% | 33.42% | 33.18% | 33.26% | 33.26% | 35.58% | 34.28% | 34.54% | 34.31% | 33.63% | 15.36% | 32.71% | 31.97% | 31.23% | 31.54% | 33.48% | 37.36% | 38.83% | 40.07% | 40.51% | 37.78% | 38.09% | 36.66%
6 | 7 | 2030 | Winter | I, [%] | Expected | - | 50.89% | 49.19% | 48.24% | 47.58% | 47.91% | 49.1% | 51.93% | 49.05% | 48.83% | 46.98% | 44.09% | 30.62% | 40.51% | 39.73% | 37.81% | 38.07% | 42.37% | 48.7% | 52.75% | 56.37% | 57.69% | 52.67% | 54.51% | 52.98%
7 | 8 | 2030 | Winter | I, [%] | Expected | - | 43.8% | 42.31% | 41.65% | 41.73% | 42.56% | 43.03% | 44.24% | 41.1% | 39.7% | 36.85% | 33.52% | 35.67% | 29.33% | 28.33% | 28.09% | 30.01% | 34.56% | 40.31% | 44.59% | 48.37% | 49.78% | 46.09% | 46.59% | 45.26%
2 | 9 | 2030 | Winter | I, [%] | Expected | - | 47.35% | 47.38% | 46.64% | 46.51% | 46.04% | 47.84% | 51.5% | 43.85% | 35.51% | 32.56% | 25.96% | 30.42% | 36.12% | 37.44% | 38.24% | 34.96% | 28.45% | 34.46% | 40.34% | 47.92% | 53.34% | 50.89% | 50.06% | 48.64%
1 | 20 | 2030 | Winter | I, [%] | Expected | - | 48.59% | 47.78% | 46.75% | 46.56% | 46.03% | 47.04% | 49.53% | 42.12% | 36% | 34.2% | 31.84% | 30.15% | 29.47% | 29.41% | 29.37% | 31.69% | 35.89% | 42.78% | 49.61% | 50.84% | 52.85% | 51.18% | 51.97% | 51.64%
20 | 21 | 2030 | Winter | I, [%] | Expected | - | 55.18% | 54.17% | 52.93% | 52.81% | 51.97% | 53.05% | 57.73% | 47.95% | 39.24% | 36.38% | 32.85% | 30.18% | 32.59% | 31.46% | 31.36% | 35.42% | 39.28% | 50.47% | 60.72% | 62.23% | 65.37% | 63.35% | 63.09% | 61.32%
21 | 22 | 2030 | Winter | I, [%] | Expected | - | 47.99% | 47.73% | 46.76% | 46.56% | 45.55% | 46.42% | 43.95% | 40.31% | 56.17% | 75.75% | 78.12% | 81.31% | 83.82% | 83.62% | 82.51% | 78.7% | 68.66% | 44.65% | 23.66% | 37.33% | 47.19% | 45.92% | 49.71% | 49.02%
21 | 23 | 2030 | Winter | I, [%] | Expected | - | 48.2% | 47.82% | 47.25% | 47.32% | 46.6% | 46.34% | 50.26% | 48.11% | 40.13% | 37.85% | 34.95% | 32.33% | 35.7% | 34.81% | 35.04% | 39.07% | 41.5% | 49.41% | 54.44% | 54.87% | 57.42% | 56.54% | 55.68% | 53.83%
23 | 24 | 2030 | Winter | I, [%] | Expected | - | 51.97% | 51.3% | 51.3% | 51.47% | 50.78% | 51.02% | 55.31% | 47.17% | 40.59% | 34.74% | 31.48% | 35.83% | 40.07% | 38.05% | 34.83% | 28.03% | 26.66% | 37.37% | 41.92% | 47.86% | 54.9% | 52.58% | 51.53% | 51.37%
23 | 25 | 2030 | Winter | I, [%] | Expected | - | 23.84% | 23.19% | 22.68% | 22.6% | 22.45% | 22.89% | 24.41% | 24.29% | 19.74% | 18.56% | 18.03% | 17.79% | 17.47% | 16.8% | 16.45% | 17.63% | 19.17% | 22.5% | 27.13% | 27.8% | 28.55% | 27.24% | 26.17% | 25.15%
25 | 26 | 2030 | Winter | I, [%] | Expected | - | 56.09% | 55.22% | 53.61% | 53.7% | 52.25% | 51.43% | 46.05% | 34.22% | 49.52% | 70.66% | 77.07% | 80.26% | 82.9% | 82.21% | 80.85% | 76.97% | 66.74% | 48.8% | 23.46% | 37.31% | 47.59% | 45.59% | 50% | 51.81%
50 | 1 | 2030 | Winter | I, [%] | Expected | - | 68.44% | 65.93% | 64.58% | 64.04% | 63.18% | 66.96% | 76.98% | 77.04% | 76.81% | 76.02% | 73.33% | 68.62% | 70.67% | 68.63% | 66.19% | 67.11% | 72.73% | 84.69% | 85.78% | 84.57% | 84.69% | 80.47% | 77.4% | 74.13%
50 | 51 | 2030 | Winter | I, [%] | Expected | - | 93.75% | 93.76% | 93.79% | 93.8% | 93.88% | 93.66% | 92.59% | 91.45% | 91.29% | 91.53% | 91.74% | 91.87% | 91.52% | 91.93% | 92.48% | 92.4% | 92.25% | 90.46% | 91.15% | 91.67% | 91.91% | 92.23% | 92.78% | 93.11%
1 | 2 | 2040 | Summer | I, [%] | 0 | 0 | 76.24% | 75.45% | 74% | 73.69% | 72.68% | 73.4% | 77.04% | 77.28% | 80.97% | 72.98% | 64.97% | 63.98% | 66.86% | 64.98% | 69.63% | 69.4% | 68.98% | 68.25% | 76.22% | 81.22% | 84.84% | 82.89% | 82.94% | 79.45%
2 | 3 | 2040 | Summer | I, [%] | 0 | 0 | 66.39% | 65.73% | 65.03% | 64.76% | 64.05% | 64.75% | 67.86% | 69.77% | 74.79% | 76% | 67.41% | 66.48% | 69.51% | 67.5% | 72.92% | 72.02% | 71.07% | 69.39% | 70.38% | 74.37% | 78.12% | 75.94% | 74.26% | 70.04%
3 | 4 | 2040 | Summer | I, [%] | 0 | 0 | 61.34% | 60.78% | 60.79% | 60.6% | 60.08% | 60.79% | 63.21% | 65.84% | 70.43% | 70.64% | 61.05% | 59.8% | 63.19% | 61.16% | 68.24% | 67.1% | 65.98% | 64.1% | 65.89% | 69.9% | 73.71% | 71.94% | 69.66% | 65.15%
4 | 5 | 2040 | Summer | I, [%] | 0 | 0 | 62.63% | 60.97% | 59.66% | 59.63% | 59.28% | 60.42% | 63.84% | 64.7% | 67.45% | 68.37% | 54.45% | 51.9% | 55.41% | 54.8% | 66.8% | 66.42% | 65.54% | 62.89% | 64.72% | 69.22% | 73.53% | 73.07% | 69.11% | 63.53%
5 | 6 | 2040 | Summer | I, [%] | 0 | 0 | 47.43% | 47.17% | 46.13% | 45.85% | 45.58% | 45.96% | 45.89% | 41.5% | 40.78% | 41.82% | 17.32% | 18.08% | 17.07% | 16.71% | 43.95% | 44.19% | 44.69% | 45.99% | 43.71% | 43.32% | 43.56% | 42.25% | 46% | 46.81%
6 | 7 | 2040 | Summer | I, [%] | 0 | 0 | 72.87% | 72.45% | 71.51% | 71.77% | 71.22% | 71.55% | 71.48% | 68.27% | 65.84% | 68.75% | 46.21% | 44.71% | 44.86% | 42.38% | 66.66% | 66.3% | 66.85% | 68.61% | 64.28% | 65.64% | 64.96% | 63.91% | 69.03% | 71.39%
7 | 8 | 2040 | Summer | I, [%] | 0 | 0 | 56.81% | 56.13% | 56.34% | 57.02% | 56.1% | 57.63% | 57.13% | 52.74% | 50.33% | 51.94% | 54.8% | 54.67% | 56.18% | 56.33% | 45.49% | 44.81% | 46.15% | 48.64% | 49.61% | 54.05% | 55.49% | 53.89% | 55% | 54.83%
2 | 9 | 2040 | Summer | I, [%] | 0 | 0 | 64.04% | 63.98% | 63% | 63.09% | 62.75% | 63.44% | 63.77% | 56.58% | 46.36% | 69.53% | 71.29% | 72.56% | 73.74% | 74.16% | 74.82% | 72.66% | 68.83% | 61.7% | 42.52% | 54.58% | 59.39% | 58.41% | 61.62% | 63.07%
1 | 20 | 2040 | Summer | I, [%] | 0 | 0 | 59.39% | 58.04% | 56.29% | 54.44% | 53.42% | 53.12% | 47.69% | 38.75% | 35.68% | 36.46% | 37.67% | 38.05% | 37.71% | 36.48% | 36.61% | 37.86% | 38.05% | 42.23% | 42.98% | 47.55% | 57.74% | 55.02% | 59.03% | 60.25%
20 | 21 | 2040 | Summer | I, [%] | 0 | 0 | 70.64% | 70.25% | 68.66% | 67.02% | 65.49% | 65.41% | 55.45% | 42.48% | 41.24% | 37.98% | 37.71% | 36.57% | 35.01% | 33.44% | 33.32% | 32.38% | 33.31% | 41.38% | 44.26% | 50.84% | 65.5% | 62.89% | 73.78% | 74.07%
21 | 22 | 2040 | Summer | I, [%] | 0 | 0 | 53.85% | 54.13% | 53.85% | 54.7% | 54.71% | 55.6% | 52.24% | 62.6% | 66.29% | 71.93% | 74.16% | 76.09% | 77.87% | 78.14% | 76.31% | 75.05% | 71.71% | 68.08% | 45.66% | 34.99% | 47.36% | 47.42% | 50.75% | 51.71%
21 | 23 | 2040 | Summer | I, [%] | 0 | 0 | 55.25% | 55.48% | 54.51% | 52.95% | 51.87% | 52.06% | 57.61% | 45.12% | 43.43% | 36.39% | 37.75% | 36.87% | 36.16% | 34.61% | 33.26% | 34.42% | 35.17% | 44.81% | 45.24% | 50.61% | 53.13% | 51.55% | 61.34% | 61.95%
23 | 24 | 2040 | Summer | I, [%] | 0 | 0 | 64.87% | 64.9% | 64.32% | 64.69% | 64.54% | 64.79% | 66.13% | 63.82% | 56.13% | 62.33% | 66.49% | 69.09% | 71.9% | 71.52% | 66.84% | 65.28% | 59.39% | 56.73% | 52.42% | 60.77% | 62.8% | 61.69% | 61.36% | 62.07%
23 | 25 | 2040 | Summer | I, [%] | 0 | 0 | 30.58% | 29.98% | 28.96% | 28.64% | 28.62% | 28.72% | 31.97% | 18.89% | 19.3% | 23.88% | 23.91% | 23.44% | 21.23% | 20.14% | 20.67% | 19.62% | 19.89% | 17.4% | 18.31% | 20.34% | 20.38% | 19.4% | 30.39% | 28.88%
25 | 26 | 2040 | Summer | I, [%] | 0 | 0 | 56.4% | 56.97% | 57.1% | 58.15% | 58.12% | 58.86% | 57.97% | 58.1% | 60.67% | 65.28% | 68.79% | 71.58% | 73.18% | 73.87% | 70.38% | 69.45% | 65.1% | 63.42% | 43.61% | 35.38% | 29.95% | 31.77% | 50.57% | 52.32%
50 | 1 | 2040 | Summer | I, [%] | 0 | 0 | 86.19% | 83.58% | 79.45% | 78.56% | 77.23% | 77.02% | 81.57% | 84.35% | 85.42% | 82.27% | 79.53% | 79.08% | 79.19% | 77.86% | 80.15% | 78.96% | 78.84% | 80.12% | 84.59% | 87.76% | 91.13% | 89.62% | 91.16% | 88.59%
50 | 51 | 2040 | Summer | I, [%] | 0 | 0 | 92.99% | 93.41% | 93.88% | 93.86% | 93.84% | 93.91% | 93.57% | 89.59% | 86.7% | 85.87% | 87.2% | 86.36% | 84.81% | 85.69% | 87.95% | 88.13% | 89.03% | 88.34% | 88.32% | 86.28% | 82.75% | 85.78% | 89.71% | 90.9%
1 | 2 | 2040 | Summer | I, [%] | 0 | 1 | 81.35% | 80.27% | 77.76% | 78.75% | 77.28% | 78.64% | 81.49% | 78.68% | 75.14% | 75.73% | 71.41% | 71.79% | 73.03% | 72.48% | 76.92% | 76.5% | 75.07% | 76.38% | 81.73% | 84.54% | 85% | 87.43% | 88.18% | 85.56%
2 | 3 | 2040 | Summer | I, [%] | 0 | 1 | 71.03% | 70.31% | 68.42% | 69.48% | 68.18% | 69.77% | 72.08% | 70.73% | 75.68% | 77.59% | 72.98% | 73.4% | 74.63% | 73.74% | 78.25% | 77.59% | 75.71% | 76.6% | 76.35% | 77.74% | 77.82% | 80.53% | 79.77% | 76.34%
3 | 4 | 2040 | Summer | I, [%] | 0 | 1 | 65.08% | 64.78% | 63.42% | 64.66% | 63.6% | 65.01% | 67.01% | 67.01% | 71.41% | 72.98% | 67.08% | 67.15% | 68.52% | 67.99% | 73.39% | 72.85% | 71.1% | 72.13% | 72.81% | 74.62% | 74.36% | 76.93% | 74.98% | 71.3%
4 | 5 | 2040 | Summer | I, [%] | 0 | 1 | 62.03% | 59.84% | 58.23% | 59.56% | 58.48% | 59.57% | 63% | 65.2% | 69.24% | 71.15% | 62.07% | 61.52% | 63.02% | 61.61% | 69.39% | 68.96% | 67.77% | 68.59% | 70.46% | 72.77% | 72.22% | 75.48% | 71.5% | 66.6%
5 | 6 | 2040 | Summer | I, [%] | 0 | 1 | 47.58% | 47.19% | 46.4% | 45.76% | 45.61% | 45.41% | 45.59% | 42.39% | 42.63% | 41.96% | 17.3% | 17.33% | 16.89% | 16.22% | 42.71% | 42.81% | 43.74% | 43.35% | 41.62% | 42.33% | 42.75% | 41.37% | 45.22% | 45.99%
6 | 7 | 2040 | Summer | I, [%] | 0 | 1 | 73.9% | 73.97% | 73.61% | 73.02% | 72.92% | 72.7% | 71.4% | 67.94% | 66.48% | 68.3% | 41.97% | 41.02% | 42.08% | 42.9% | 63.59% | 63.63% | 65.33% | 65.72% | 61.87% | 65.12% | 66.17% | 63.01% | 67.75% | 70.56%
7 | 8 | 2040 | Summer | I, [%] | 0 | 1 | 56.28% | 56.31% | 57.29% | 57.14% | 57.74% | 57.79% | 56.87% | 53.79% | 52.1% | 52.15% | 53.35% | 53.59% | 54.63% | 56.19% | 45.2% | 45.47% | 47.35% | 49.38% | 49.86% | 56.24% | 58.01% | 55.68% | 56% | 56.7%
2 | 9 | 2040 | Summer | I, [%] | 0 | 1 | 66.64% | 66.49% | 65.61% | 65.42% | 65.35% | 65.95% | 66.11% | 58.72% | 54.04% | 67.99% | 69.81% | 71.41% | 73.65% | 74.89% | 75.28% | 73.03% | 68.85% | 62.47% | 40.29% | 53.57% | 60.06% | 59.95% | 63.98% | 65.3%
1 | 20 | 2040 | Summer | I, [%] | 0 | 1 | 57.23% | 55.86% | 53.39% | 51.86% | 50.58% | 50.87% | 45.21% | 35.97% | 37.01% | 38.23% | 37.69% | 38.33% | 35.96% | 34.62% | 32.73% | 31.56% | 32.9% | 37.92% | 38.84% | 41.7% | 53.95% | 50.68% | 58.8% | 58.77%
20 | 21 | 2040 | Summer | I, [%] | 0 | 1 | 71.87% | 69.44% | 66.32% | 65.29% | 64.22% | 63.67% | 53.71% | 39.87% | 37.31% | 34.77% | 34.72% | 32.8% | 31.76% | 31.28% | 32.08% | 32.61% | 33.91% | 41.7% | 43.2% | 47.44% | 66.21% | 58.99% | 70.11% | 70.76%
21 | 22 | 2040 | Summer | I, [%] | 0 | 1 | 52.72% | 53.58% | 53.86% | 54.5% | 54.57% | 55.4% | 53.17% | 62.14% | 65.68% | 71.93% | 74.34% | 76.21% | 76.98% | 76.76% | 75.65% | 73.56% | 70.36% | 67.16% | 45.18% | 34.61% | 46.42% | 48.53% | 51.11% | 52.15%
21 | 23 | 2040 | Summer | I, [%] | 0 | 1 | 61.42% | 56.84% | 53% | 52.29% | 51.64% | 51.55% | 57.17% | 43.21% | 40.76% | 35.52% | 36.66% | 35.69% | 35.41% | 34.28% | 35.01% | 35.55% | 36.31% | 46.04% | 45.35% | 47.94% | 54.66% | 45.83% | 57.74% | 57.82%
23 | 24 | 2040 | Summer | I, [%] | 0 | 1 | 63.54% | 64.79% | 65.05% | 65.1% | 64.85% | 64.86% | 66.23% | 64.11% | 55.69% | 62.46% | 66.93% | 69.79% | 70.8% | 69.06% | 67.73% | 64.73% | 59.76% | 53.83% | 49.72% | 60% | 60.14% | 62.56% | 62.58% | 62.71%
23 | 25 | 2040 | Summer | I, [%] | 0 | 1 | 29.2% | 28.83% | 28.65% | 27.98% | 27.8% | 27.81% | 30.37% | 17.66% | 19.1% | 24.33% | 23.88% | 22.81% | 22.55% | 23.44% | 22.29% | 21.89% | 21.8% | 19.18% | 19.65% | 21.05% | 31.84% | 22.22% | 32.96% | 31.32%
25 | 26 | 2040 | Summer | I, [%] | 0 | 1 | 52.59% | 54.84% | 55.85% | 56.61% | 56.59% | 56.93% | 56.46% | 60.41% | 63.65% | 68.69% | 71.94% | 73.98% | 75.52% | 75.17% | 73.14% | 71.26% | 66.95% | 64.94% | 45% | 34.67% | 45.22% | 31.11% | 48.77% | 50.78%
50 | 1 | 2040 | Summer | I, [%] | 0 | 1 | 87.51% | 85.09% | 81.09% | 80.43% | 78.58% | 78% | 79.15% | 80.5% | 80.25% | 81.07% | 78.57% | 77.42% | 76.44% | 74.02% | 73.56% | 72.29% | 72.71% | 76.73% | 82.82% | 85.57% | 89.85% | 89.98% | 91.99% | 89.23%
50 | 51 | 2040 | Summer | I, [%] | 0 | 1 | 91.65% | 93.25% | 93.83% | 93.97% | 94% | 94.15% | 94.07% | 92.48% | 90.99% | 90.83% | 91.06% | 90.88% | 91.51% | 92.71% | 93.28% | 93.48% | 93.47% | 93.15% | 92.35% | 92.35% | 92.12% | 91.72% | 92.07% | 92.8%
1 | 2 | 2040 | Summer | I, [%] | 0 | 2 | 82.37% | 80.2% | 77.82% | 81.07% | 78% | 76.05% | 79.18% | 75.81% | 72.54% | 74.41% | 71.1% | 71.62% | 69.52% | 65.86% | 70.14% | 69.47% | 68.68% | 70.28% | 75.36% | 79.42% | 82.75% | 87.84% | 87.37% | 82.84%
2 | 3 | 2040 | Summer | I, [%] | 0 | 2 | 72.08% | 69.86% | 67.75% | 71.57% | 68.78% | 66.84% | 69.57% | 67.81% | 72.46% | 75.92% | 72.43% | 73.33% | 70.8% | 66.3% | 71% | 69.95% | 68.72% | 69.47% | 68.47% | 71.38% | 74.34% | 80.09% | 78.17% | 72.7%
3 | 4 | 2040 | Summer | I, [%] | 0 | 2 | 66.36% | 63.97% | 62.1% | 66.32% | 63.6% | 61.53% | 64.23% | 64% | 68.17% | 71.39% | 66.99% | 67.91% | 64.89% | 60.19% | 65.88% | 64.91% | 63.68% | 64.36% | 64.55% | 67.63% | 70.33% | 76.32% | 73.15% | 67.18%
4 | 5 | 2040 | Summer | I, [%] | 0 | 2 | 59.9% | 57.71% | 55.92% | 61.5% | 58.17% | 56.17% | 58.76% | 59.07% | 63.48% | 67.23% | 59.62% | 60.33% | 56.77% | 51.93% | 59.94% | 59.57% | 58.8% | 59.1% | 60.04% | 63.09% | 65.81% | 72.94% | 67.81% | 60.76%
5 | 6 | 2040 | Summer | I, [%] | 0 | 2 | 45.12% | 44.95% | 44.42% | 41.99% | 42.44% | 43.3% | 43.66% | 40.34% | 40.49% | 39.46% | 16% | 16.08% | 15.95% | 15.09% | 41.53% | 41% | 41.19% | 41.47% | 39.5% | 40.05% | 40.94% | 39.21% | 43.48% | 45.38%
6 | 7 | 2040 | Summer | I, [%] | 0 | 2 | 71.83% | 72.22% | 72.03% | 69.88% | 70.22% | 70.78% | 69.81% | 65.41% | 64.62% | 66.02% | 43.34% | 42.71% | 41.53% | 40.87% | 64.96% | 63.16% | 63.95% | 65.06% | 60.4% | 62.7% | 65.07% | 61.61% | 66.46% | 71.74%
7 | 8 | 2040 | Summer | I, [%] | 0 | 2 | 57.03% | 56.53% | 57.38% | 56.71% | 57.18% | 57.26% | 56.42% | 52.87% | 51.48% | 51.39% | 54.13% | 54.39% | 54.97% | 56.08% | 44.43% | 43.06% | 44.5% | 46.68% | 48.31% | 52.3% | 56.7% | 55.01% | 55.65% | 57.86%
2 | 9 | 2040 | Summer | I, [%] | 0 | 2 | 70.83% | 70.82% | 70.26% | 69.11% | 69.36% | 70.29% | 68.99% | 59.84% | 54.32% | 65.14% | 67.26% | 69.39% | 70.78% | 71.56% | 71.4% | 68.81% | 63.88% | 56.66% | 48.18% | 60.75% | 67% | 67.16% | 70.23% | 70.77%
1 | 20 | 2040 | Summer | I, [%] | 0 | 2 | 55.12% | 53.79% | 45.26% | 48.99% | 46.87% | 47% | 41.6% | 33.41% | 32.91% | 33.35% | 32.98% | 34.98% | 33.59% | 29.71% | 30.36% | 29.68% | 29.37% | 33.28% | 34.31% | 42.35% | 49.96% | 46.13% | 54.51% | 55.18%
20 | 21 | 2040 | Summer | I, [%] | 0 | 2 | 65.99% | 65.22% | 52.25% | 59.61% | 55.58% | 56.41% | 47.25% | 32.8% | 33.66% | 31.6% | 31.35% | 30.35% | 29.02% | 26.61% | 27.82% | 27.71% | 27.86% | 34.33% | 35.36% | 49.07% | 60.11% | 53.32% | 63.41% | 65.28%
21 | 22 | 2040 | Summer | I, [%] | 0 | 2 | 50.1% | 50.36% | 52.98% | 50.92% | 51.91% | 52.67% | 55.25% | 63.62% | 67.22% | 73.37% | 75.72% | 77.24% | 78.22% | 78.28% | 77.16% | 75.41% | 72.34% | 69.46% | 48.17% | 38% | 43.77% | 45.32% | 48.45% | 49.34%
21 | 23 | 2040 | Summer | I, [%] | 0 | 2 | 55.01% | 54.58% | 40.68% | 49.92% | 43.7% | 45.27% | 52.42% | 36.82% | 37.91% | 32.88% | 33.97% | 33.47% | 32.49% | 30.69% | 30.76% | 30.75% | 30.68% | 39.59% | 37.57% | 51.92% | 49.11% | 42.22% | 51.36% | 53.12%
23 | 24 | 2040 | Summer | I, [%] | 0 | 2 | 64.88% | 64.7% | 68.1% | 64.58% | 66.31% | 66.07% | 66.3% | 64.93% | 54.25% | 61.08% | 66.25% | 68.35% | 68.71% | 68.57% | 65.24% | 61.89% | 56.83% | 57.23% | 47.13% | 57.09% | 63.79% | 65.23% | 66.36% | 65.31%
23 | 25 | 2040 | Summer | I, [%] | 0 | 2 | 27.82% | 26.77% | 15.81% | 25.47% | 26.52% | 26.45% | 28.97% | 15.59% | 17.23% | 23.32% | 22.88% | 23.3% | 21.93% | 20.29% | 19.3% | 18.71% | 18.83% | 15.84% | 17.28% | 28.83% | 29.58% | 19.56% | 30.76% | 28.81%
25 | 26 | 2040 | Summer | I, [%] | 0 | 2 | 53.55% | 54.12% | 38.93% | 55.69% | 57.74% | 57.98% | 57.36% | 61.92% | 61.45% | 66.7% | 70.57% | 72.7% | 73.46% | 73.99% | 71.02% | 68.57% | 65.15% | 64.05% | 41.91% | 42.27% | 47.39% | 29.69% | 50.79% | 52.54%
50 | 1 | 2040 | Summer | I, [%] | 0 | 2 | 84.86% | 82.58% | 76.84% | 79.93% | 75.91% | 72.96% | 73.7% | 73.95% | 74.51% | 77.15% | 75.4% | 76.18% | 73.82% | 68.36% | 70.01% | 68.92% | 68.51% | 71.46% | 77.21% | 82.96% | 87.58% | 89% | 90.89% | 87.21%
50 | 51 | 2040 | Summer | I, [%] | 0 | 2 | 93.45% | 93.51% | 93.71% | 93.88% | 94.34% | 94.4% | 94.49% | 93.83% | 93.21% | 92.73% | 92.44% | 92.41% | 92.51% | 92.84% | 93.25% | 93.32% | 93.35% | 93.15% | 93.28% | 92.85% | 92.77% | 91.81% | 92.71% | 93.01%
1 | 2 | 2040 | Summer | I, [%] | Expected | - | 77.84% | 76.82% | 75.08% | 75.47% | 74.1% | 74.53% | 77.98% | 77.27% | 78.93% | 73.58% | 66.77% | 66.19% | 68.12% | 66.18% | 70.74% | 70.42% | 69.81% | 69.7% | 76.88% | 81.44% | 84.56% | 84.24% | 84.32% | 80.81%
2 | 3 | 2040 | Summer | I, [%] | Expected | - | 67.86% | 66.97% | 65.9% | 66.41% | 65.32% | 65.76% | 68.71% | 69.63% | 74.58% | 76.22% | 68.92% | 68.45% | 70.42% | 68.22% | 73.41% | 72.52% | 71.39% | 70.43% | 70.96% | 74.42% | 77.54% | 77.19% | 75.61% | 71.32%
3 | 4 | 2040 | Summer | I, [%] | Expected | - | 62.59% | 61.8% | 61.35% | 62% | 61.09% | 61.5% | 63.89% | 65.74% | 70.24% | 71.08% | 62.76% | 62.01% | 64.19% | 61.99% | 68.64% | 67.61% | 66.38% | 65.29% | 66.69% | 70.25% | 73.32% | 73.28% | 70.92% | 66.32%
4 | 5 | 2040 | Summer | I, [%] | Expected | - | 62.15% | 60.34% | 58.92% | 59.89% | 59.01% | 59.69% | 63% | 63.97% | 67.14% | 68.61% | 56.28% | 54.48% | 56.69% | 55.36% | 66.19% | 65.8% | 64.89% | 63.17% | 64.87% | 68.85% | 72.24% | 73.4% | 69.26% | 63.57%
5 | 6 | 2040 | Summer | I, [%] | Expected | - | 47.12% | 46.86% | 45.93% | 45.29% | 45.14% | 45.5% | 45.53% | 41.46% | 41% | 41.5% | 17.13% | 17.69% | 16.88% | 16.41% | 43.43% | 43.54% | 44.05% | 44.96% | 42.81% | 42.71% | 43.07% | 41.69% | 45.53% | 46.49%
6 | 7 | 2040 | Summer | I, [%] | Expected | - | 72.87% | 72.63% | 71.88% | 71.68% | 71.32% | 71.6% | 71.23% | 67.82% | 65.76% | 68.29% | 45.2% | 43.9% | 43.99% | 42.24% | 65.98% | 65.47% | 66.22% | 67.69% | 63.38% | 65.14% | 65.15% | 63.45% | 68.48% | 71.32%
7 | 8 | 2040 | Summer | I, [%] | Expected | - | 56.77% | 56.21% | 56.63% | 57% | 56.49% | 57.6% | 56.99% | 52.91% | 50.75% | 51.89% | 54.5% | 54.47% | 55.78% | 56.27% | 45.3% | 44.66% | 46.09% | 48.46% | 49.46% | 54.11% | 56.03% | 54.31% | 55.24% | 55.53%
2 | 9 | 2040 | Summer | I, [%] | Expected | - | 65.38% | 65.32% | 64.41% | 64.28% | 64.07% | 64.78% | 64.85% | 57.36% | 48.59% | 68.69% | 70.5% | 71.94% | 73.3% | 73.89% | 74.4% | 72.16% | 68.12% | 61.09% | 43.01% | 55.32% | 60.57% | 59.88% | 63.19% | 64.49%
1 | 20 | 2040 | Summer | I, [%] | Expected | - | 58.47% | 57.12% | 54.3% | 53.3% | 52.08% | 51.93% | 46.47% | 37.59% | 35.48% | 36.27% | 37% | 37.65% | 36.87% | 35.24% | 35.16% | 35.79% | 36.07% | 40.34% | 41.15% | 45.97% | 56.09% | 53.13% | 58.35% | 59.31%
20 | 21 | 2040 | Summer | I, [%] | Expected | - | 70.15% | 69.42% | 65.98% | 65.72% | 63.9% | 63.87% | 54.03% | 40.72% | 39.59% | 36.61% | 36.37% | 35.15% | 33.69% | 32.16% | 32.36% | 31.74% | 32.61% | 40.42% | 42.84% | 50.1% | 64.83% | 60.96% | 71.78% | 72.34%
21 | 22 | 2040 | Summer | I, [%] | Expected | - | 53.15% | 53.51% | 53.73% | 54.13% | 54.29% | 55.15% | 52.8% | 62.68% | 66.34% | 72.13% | 74.41% | 76.27% | 77.79% | 77.96% | 76.34% | 74.89% | 71.61% | 68.15% | 45.95% | 35.37% | 46.72% | 47.28% | 50.47% | 51.44%
21 | 23 | 2040 | Summer | I, [%] | Expected | - | 56.09% | 55.54% | 52.32% | 52.42% | 50.67% | 51.02% | 56.81% | 43.66% | 42.26% | 35.76% | 37.05% | 36.21% | 35.53% | 34% | 33.15% | 34.06% | 34.69% | 44.24% | 44.16% | 50.42% | 52.77% | 49.4% | 59.4% | 60.1%
23 | 24 | 2040 | Summer | I, [%] | Expected | - | 64.68% | 64.85% | 64.96% | 64.73% | 64.84% | 64.98% | 66.17% | 64.02% | 55.8% | 62.17% | 66.52% | 69.09% | 71.29% | 70.75% | 66.74% | 64.72% | 59.08% | 56.39% | 51.28% | 60.13% | 62.56% | 62.32% | 62.25% | 62.63%
23 | 25 | 2040 | Summer | I, [%] | Expected | - | 29.98% | 29.35% | 27.04% | 28.09% | 28.2% | 28.27% | 31.31% | 18.24% | 18.98% | 23.86% | 23.76% | 23.33% | 21.52% | 20.64% | 20.7% | 19.81% | 20.01% | 17.44% | 18.35% | 21.66% | 23.33% | 19.83% | 30.81% | 29.22%
25 | 26 | 2040 | Summer | I, [%] | Expected | - | 55.45% | 56.26% | 54.33% | 57.58% | 57.85% | 58.46% | 57.67% | 58.98% | 61.21% | 65.97% | 69.49% | 72.08% | 73.55% | 74.07% | 70.87% | 69.58% | 65.37% | 63.72% | 43.56% | 36.26% | 34.62% | 31.38% | 50.34% | 52.13%
50 | 1 | 2040 | Summer | I, [%] | Expected | - | 86.19% | 83.65% | 79.31% | 79.02% | 77.23% | 76.58% | 80.1% | 82.32% | 83.12% | 81.37% | 78.81% | 78.43% | 78.03% | 75.96% | 77.76% | 76.57% | 76.49% | 78.4% | 83.29% | 86.76% | 90.44% | 89.58% | 91.24% | 88.49%
50 | 51 | 2040 | Summer | I, [%] | Expected | - | 92.87% | 93.4% | 93.85% | 93.88% | 93.94% | 94.01% | 93.77% | 90.61% | 88.24% | 87.56% | 88.5% | 87.87% | 86.86% | 87.72% | 89.47% | 89.64% | 90.28% | 89.71% | 89.6% | 88.08% | 85.52% | 87.49% | 90.47% | 91.47%
1 | 2 | 2040 | Winter | I, [%] | 0 | 0 | 74.32% | 74.94% | 75.27% | 75.27% | 75.41% | 73.08% | 69.17% | 66.79% | 66.5% | 65.75% | 65.88% | 65.37% | 66.13% | 66.65% | 68.19% | 68.78% | 67.56% | 66.05% | 68.14% | 68.69% | 69.2% | 70.54% | 72.28% | 72.57%
2 | 3 | 2040 | Winter | I, [%] | 0 | 0 | 68.04% | 68.52% | 68.96% | 69.12% | 69.36% | 67.19% | 63.18% | 61.36% | 61.55% | 63.42% | 64.03% | 63.39% | 64.44% | 65.13% | 66.33% | 66.57% | 65.3% | 63.04% | 63.25% | 62.99% | 63.41% | 64.49% | 65.88% | 66.17%
3 | 4 | 2040 | Winter | I, [%] | 0 | 0 | 62.98% | 63.37% | 63.83% | 63.93% | 64.24% | 62.27% | 58.94% | 57.6% | 57.66% | 58.18% | 58.74% | 55.58% | 58.12% | 59.19% | 60.65% | 60.9% | 59.89% | 58.43% | 59.75% | 59.45% | 59.8% | 60.59% | 61.46% | 61.47%
4 | 5 | 2040 | Winter | I, [%] | 0 | 0 | 60.29% | 60.09% | 60.64% | 60.75% | 61.18% | 59.66% | 57.71% | 55.82% | 55.8% | 56.28% | 57.02% | 45.51% | 54.25% | 56.86% | 58.61% | 59.21% | 58.22% | 57.61% | 59.34% | 59.04% | 59.7% | 59.93% | 59.96% | 59.42%
5 | 6 | 2040 | Winter | I, [%] | 0 | 0 | 48.02% | 49.52% | 49.44% | 49.64% | 49.67% | 46.65% | 39.75% | 36.1% | 33.57% | 35.75% | 36.04% | 10.5% | 18.85% | 32.45% | 38.13% | 37.91% | 35.56% | 26.85% | 29.22% | 33.68% | 34.47% | 36.37% | 40.9% | 43.85%
6 | 7 | 2040 | Winter | I, [%] | 0 | 0 | 68.43% | 70.45% | 70.88% | 70.52% | 70.64% | 66.72% | 56.78% | 52.59% | 49.02% | 52.12% | 52.35% | 66.37% | 36.14% | 25.64% | 50.52% | 48.92% | 47.64% | 37.33% | 36.74% | 46.21% | 48.33% | 50.66% | 57.83% | 62.37%
7 | 8 | 2040 | Winter | I, [%] | 0 | 0 | 51.34% | 51.44% | 51.95% | 51.82% | 52.78% | 50.88% | 45.9% | 41.62% | 37.39% | 37.11% | 35.14% | 64.53% | 46.83% | 25.72% | 27.99% | 29.76% | 33.95% | 34.4% | 35.54% | 43.77% | 46.37% | 46.2% | 48.54% | 49.74%
2 | 9 | 2040 | Winter | I, [%] | 0 | 0 | 55.83% | 56.1% | 56.06% | 56.34% | 56.53% | 57.09% | 57.88% | 52.31% | 42.97% | 55.42% | 59.39% | 61.2% | 63.51% | 64.07% | 63.6% | 60.58% | 55.02% | 43.81% | 41.4% | 51.41% | 56.19% | 55.78% | 56.03% | 55.56%
1 | 20 | 2040 | Winter | I, [%] | 0 | 0 | 48.57% | 48.55% | 48.21% | 48.08% | 47.97% | 46.91% | 44.12% | 41.48% | 41.31% | 42.52% | 42.23% | 41.44% | 42.65% | 42.74% | 43.72% | 44.33% | 43.52% | 43.86% | 43.33% | 43.67% | 45.38% | 45.99% | 47.83% | 47.77%
20 | 21 | 2040 | Winter | I, [%] | 0 | 0 | 54.74% | 54.85% | 54.81% | 54.72% | 54.62% | 53.39% | 46.38% | 44.16% | 44.04% | 43.51% | 42.74% | 41.41% | 44.76% | 44.34% | 45.45% | 47.34% | 45.33% | 48.19% | 49.82% | 50.22% | 56.18% | 57.24% | 57.62% | 56.32%
21 | 22 | 2040 | Winter | I, [%] | 0 | 0 | 45.51% | 46.26% | 47.01% | 47.88% | 48.18% | 48.61% | 46.83% | 56.83% | 61.77% | 67.05% | 68.8% | 71.12% | 72.63% | 72.79% | 71.04% | 67.66% | 64.01% | 61.55% | 42.02% | 33.42% | 38.93% | 39.67% | 41.49% | 42.2%
21 | 23 | 2040 | Winter | I, [%] | 0 | 0 | 46.47% | 46.91% | 47.31% | 47.32% | 47.21% | 45.82% | 47.7% | 47% | 46.24% | 42.25% | 42.26% | 40.99% | 44.7% | 44.56% | 45.52% | 47.63% | 45.52% | 49.73% | 51.04% | 50.73% | 50.93% | 52.16% | 51.73% | 50.04%
23 | 24 | 2040 | Winter | I, [%] | 0 | 0 | 56.65% | 56.91% | 57.65% | 58.26% | 58.6% | 58.46% | 66.41% | 60.4% | 51.29% | 52.6% | 59.95% | 61.41% | 64.55% | 64.1% | 61.42% | 57.11% | 52.18% | 41.92% | 48.54% | 55.88% | 49.68% | 49.61% | 49.94% | 50.92%
23 | 25 | 2040 | Winter | I, [%] | 0 | 0 | 25.38% | 24.96% | 24.63% | 24.59% | 24.66% | 25.01% | 18.27% | 18.5% | 19.19% | 23.36% | 22.7% | 22.8% | 21.99% | 21.61% | 21.67% | 21.98% | 22.64% | 19.5% | 20.72% | 21.08% | 27.36% | 26.46% | 25.97% | 25.07%
25 | 26 | 2040 | Winter | I, [%] | 0 | 0 | 50.18% | 51.14% | 52.07% | 53.03% | 53.44% | 53.45% | 45.44% | 53.99% | 57.23% | 61.16% | 64.69% | 66.48% | 69.05% | 68.33% | 66.81% | 64.67% | 60.82% | 63.89% | 43.06% | 33.99% | 36.82% | 38.55% | 40.31% | 42.72%
50 | 1 | 2040 | Winter | I, [%] | 0 | 0 | 66.72% | 66.4% | 65.86% | 65.74% | 65.56% | 65.97% | 66.52% | 65.74% | 65.57% | 65.27% | 64.97% | 64.46% | 64.42% | 64.23% | 64.04% | 64.11% | 64.85% | 65.98% | 66.08% | 66.26% | 66.53% | 66.13% | 66.8% | 66.7%
50 | 51 | 2040 | Winter | I, [%] | 0 | 0 | 55.17% | 54.92% | 54.52% | 54.44% | 54.28% | 54.66% | 55.38% | 54.82% | 54.67% | 54.4% | 54.13% | 53.74% | 53.72% | 53.57% | 53.39% | 53.47% | 54.06% | 54.99% | 55.06% | 55.19% | 55.37% | 55.02% | 55.45% | 55.33%
1 | 2 | 2040 | Winter | I, [%] | 0 | 1 | 76.51% | 77.22% | 77.24% | 77.61% | 77.35% | 75.93% | 73.63% | 72.57% | 71.1% | 69.76% | 70.12% | 70.49% | 70.85% | 71.67% | 72.73% | 73.18% | 71.88% | 69.43% | 71.02% | 72.43% | 73.07% | 73.8% | 74.71% | 75.04%
2 | 3 | 2040 | Winter | I, [%] | 0 | 1 | 70.11% | 70.64% | 70.83% | 71.21% | 71.14% | 69.68% | 67.26% | 66.96% | 67.5% | 67.12% | 67.78% | 68.27% | 68.54% | 69.36% | 70.15% | 70.63% | 69.21% | 66.25% | 66.21% | 66.86% | 67.46% | 68% | 68.44% | 68.7%
3 | 4 | 2040 | Winter | I, [%] | 0 | 1 | 65.31% | 65.65% | 65.92% | 66.19% | 66.16% | 64.89% | 62.8% | 62.79% | 62.74% | 61.95% | 62.6% | 63.04% | 62.78% | 63.41% | 64.11% | 65.3% | 64.06% | 61.72% | 62.87% | 63.52% | 64.06% | 64.28% | 64.25% | 64.19%
4 | 5 | 2040 | Winter | I, [%] | 0 | 1 | 60.78% | 60.99% | 60.95% | 61.23% | 61.16% | 59.64% | 58.52% | 58.15% | 57.93% | 56.82% | 57.64% | 58.07% | 55.66% | 56.05% | 56.98% | 60.43% | 59.22% | 58.26% | 59.74% | 59.89% | 60.41% | 60.36% | 59.92% | 59.8%
5 | 6 | 2040 | Winter | I, [%] | 0 | 1 | 46.91% | 48.81% | 49.21% | 49.36% | 49.52% | 47.47% | 42.53% | 40.03% | 37.35% | 36.64% | 36.47% | 36.68% | 18.56% | 20.37% | 22.75% | 37.47% | 35.41% | 27.54% | 28.2% | 32.85% | 34.55% | 37.88% | 40.94% | 43.53%
6 | 7 | 2040 | Winter | I, [%] | 0 | 1 | 69.5% | 72.18% | 73.11% | 72.84% | 73.11% | 70.76% | 63.58% | 59.91% | 54.19% | 54.54% | 55.59% | 54.75% | 37.66% | 33.85% | 30.39% | 51.8% | 49.61% | 40.98% | 35.95% | 46.78% | 51.01% | 56.71% | 60.36% | 65.3%
7 | 8 | 2040 | Winter | I, [%] | 0 | 1 | 53.33% | 53.91% | 53.28% | 53.52% | 54.02% | 52.83% | 48.44% | 46.36% | 40.79% | 38.97% | 36.43% | 33.69% | 46.01% | 44.51% | 42.63% | 33.1% | 35.34% | 36.69% | 35.22% | 44.81% | 48.24% | 50.33% | 49.29% | 51.84%
2 | 9 | 2040 | Winter | I, [%] | 0 | 1 | 58.52% | 58.7% | 58.22% | 58.91% | 58.89% | 59.66% | 59.72% | 53.13% | 34.82% | 54.63% | 58.43% | 60.8% | 62.96% | 64.01% | 63.04% | 59.47% | 53.32% | 42.09% | 43.45% | 52.45% | 57.33% | 56.24% | 58.35% | 57.58%
1 | 20 | 2040 | Winter | I, [%] | 0 | 1 | 47.37% | 47.44% | 46.89% | 46.98% | 46.57% | 45.78% | 43.82% | 41.96% | 42.27% | 41.8% | 41.95% | 42.33% | 42.64% | 42.82% | 43.5% | 43.84% | 43.22% | 42.44% | 42.32% | 43.25% | 45% | 45.13% | 46.66% | 46.74%
20 | 21 | 2040 | Winter | I, [%] | 0 | 1 | 55.48% | 55% | 53.67% | 53.88% | 53.41% | 52.34% | 45.57% | 44% | 43.79% | 41.34% | 42.29% | 43.82% | 43.78% | 42.85% | 43.19% | 43.64% | 43.04% | 43.59% | 47.81% | 48% | 53.82% | 53.53% | 54.82% | 54.46%
21 | 22 | 2040 | Winter | I, [%] | 0 | 1 | 45.24% | 46.29% | 47.04% | 48.55% | 48.81% | 50.5% | 48.17% | 56.58% | 59.22% | 65.47% | 69.03% | 71.31% | 72.52% | 72.19% | 70.24% | 66.93% | 63.14% | 58.54% | 40.84% | 33.2% | 40.7% | 40.01% | 41.91% | 42.54%
21 | 23 | 2040 | Winter | I, [%] | 0 | 1 | 49.49% | 48.79% | 47.02% | 47.37% | 47.03% | 45.89% | 47.59% | 47.7% | 46.31% | 41.18% | 43.13% | 44.8% | 44.43% | 43.23% | 43.23% | 43.49% | 42.92% | 42.96% | 49.3% | 48.02% | 47.53% | 47% | 47.9% | 47.79%
23 | 24 | 2040 | Winter | I, [%] | 0 | 1 | 55.64% | 56.65% | 58.18% | 59.26% | 59.48% | 60.58% | 67.82% | 62.44% | 54.22% | 52.68% | 59.03% | 62.04% | 63.45% | 62.78% | 61.76% | 58.22% | 54.17% | 49.65% | 44.97% | 54.31% | 49.48% | 49.33% | 51.02% | 51.7%
23 | 25 | 2040 | Winter | I, [%] | 0 | 1 | 24.49% | 23.94% | 23.87% | 23.87% | 23.77% | 23.55% | 16.63% | 17.42% | 18.57% | 23.54% | 22.25% | 22.84% | 22.59% | 22.9% | 23.04% | 23.37% | 22.86% | 22.45% | 20.24% | 20.17% | 27.05% | 26.36% | 25.92% | 24.81%
25 | 26 | 2040 | Winter | I, [%] | 0 | 1 | 47.72% | 50.02% | 52.09% | 53.55% | 54.06% | 55.55% | 45.76% | 53.85% | 56.04% | 61.27% | 65.3% | 68.63% | 69.46% | 68.67% | 66.17% | 62.99% | 59.4% | 57.07% | 43.15% | 34.83% | 38.91% | 39.42% | 41.49% | 43.6%
50 | 1 | 2040 | Winter | I, [%] | 0 | 1 | 68.19% | 68.01% | 67.71% | 67.55% | 67.36% | 67.58% | 67.79% | 66.76% | 66.57% | 66.53% | 66.22% | 65.93% | 65.84% | 65.68% | 65.69% | 65.87% | 66.38% | 67.23% | 67.46% | 67.83% | 68.09% | 67.83% | 68.52% | 68.46%
50 | 51 | 2040 | Winter | I, [%] | 0 | 1 | 55.96% | 55.71% | 55.38% | 55.26% | 55.11% | 55.39% | 55.9% | 55.16% | 55.08% | 55.14% | 54.85% | 54.63% | 54.52% | 54.27% | 54.16% | 54.26% | 54.79% | 55.86% | 56% | 56.06% | 56.13% | 55.8% | 56.32% | 56.21%
1 | 2 | 2040 | Winter | I, [%] | 0 | 2 | 78.07% | 78.38% | 78.53% | 79% | 78.8% | 77.42% | 76.95% | 76.19% | 75.39% | 74.9% | 74.58% | 75.14% | 75.42% | 76.15% | 76.93% | 76.72% | 75.13% | 72.59% | 73.87% | 75.14% | 75.46% | 75.98% | 76.96% | 77.03%
2 | 3 | 2040 | Winter | I, [%] | 0 | 2 | 71.76% | 71.97% | 72.08% | 72.49% | 72.5% | 71.25% | 70.61% | 70.66% | 71.92% | 72.02% | 71.79% | 72.29% | 72.72% | 73.57% | 74.03% | 73.88% | 72.28% | 69.43% | 69.24% | 69.55% | 69.76% | 70.06% | 70.51% | 70.66%
3 | 4 | 2040 | Winter | I, [%] | 0 | 2 | 66.84% | 66.76% | 66.81% | 67.19% | 66.96% | 65.95% | 65.57% | 65.79% | 66.63% | 66.7% | 66% | 66.55% | 66.71% | 67.55% | 68.02% | 67.94% | 66.66% | 64.49% | 65.46% | 65.87% | 65.97% | 65.95% | 65.87% | 65.77%
4 | 5 | 2040 | Winter | I, [%] | 0 | 2 | 61.7% | 61.49% | 61.4% | 61.85% | 60.79% | 59.54% | 59.53% | 60.01% | 61.42% | 62.31% | 59.59% | 60.09% | 59.81% | 61.61% | 62.65% | 62.21% | 61.2% | 60.21% | 61.76% | 61.59% | 61.66% | 61.33% | 60.63% | 60.04%
5 | 6 | 2040 | Winter | I, [%] | 0 | 2 | 44.36% | 47.83% | 48.22% | 48.79% | 52.39% | 50.17% | 46.1% | 43.22% | 37.19% | 32.95% | 17.09% | 15.64% | 17.77% | 33.44% | 39.02% | 40.17% | 37.47% | 28.85% | 26.95% | 31.07% | 33.76% | 37.41% | 42.45% | 46.45%
6 | 7 | 2040 | Winter | I, [%] | 0 | 2 | 67.97% | 72.21% | 73.09% | 73.26% | 77.21% | 74.72% | 69.36% | 64.88% | 54.46% | 53.61% | 40.49% | 42.04% | 38.89% | 36.31% | 52.96% | 54.24% | 52.59% | 43.94% | 35.56% | 44.7% | 51.12% | 57.76% | 64.49% | 71.21%
7 | 8 | 2040 | Winter | I, [%] | 0 | 2 | 54.08% | 55.25% | 54.77% | 54.78% | 56.74% | 55.67% | 52.42% | 49.25% | 44.09% | 42.78% | 42.18% | 42.82% | 44.2% | 26.5% | 34.12% | 35.12% | 37.9% | 39.27% | 36% | 44.17% | 49.42% | 53.15% | 53.59% | 56.86%
2 | 9 | 2040 | Winter | I, [%] | 0 | 2 | 58.22% | 58.78% | 58.5% | 59.13% | 59.05% | 59.78% | 57.84% | 47.78% | 43.59% | 56.31% | 59.11% | 61.43% | 63.93% | 65.06% | 63.48% | 60.6% | 55.29% | 46.62% | 41.39% | 52.01% | 57.28% | 56.43% | 58.85% | 57.51%
1 | 20 | 2040 | Winter | I, [%] | 0 | 2 | 46.2% | 45.97% | 45.52% | 45.67% | 45.07% | 44.12% | 43.49% | 41.97% | 42.9% | 43.31% | 43.06% | 43.42% | 43.35% | 43.4% | 43.76% | 43.32% | 42.51% | 41.93% | 41.65% | 42.58% | 44.05% | 44.27% | 45.82% | 45.34%
20 | 21 | 2040 | Winter | I, [%] | 0 | 2 | 53.82% | 53.91% | 53.57% | 53.66% | 52.67% | 51.17% | 46.53% | 43.98% | 42.9% | 41.62% | 42.63% | 43.23% | 43.77% | 43.43% | 43.57% | 41.82% | 40.27% | 42.83% | 44.53% | 47.18% | 52.98% | 54.36% | 55.89% | 53.19%
21 | 22 | 2040 | Winter | I, [%] | 0 | 2 | 43.77% | 45.18% | 46.02% | 47.53% | 47.6% | 48.94% | 50.35% | 57.28% | 59.3% | 65.51% | 68.99% | 70.77% | 71.98% | 71.78% | 69.83% | 66.86% | 62.87% | 61.71% | 42.94% | 34.13% | 40.55% | 39.96% | 41.19% | 42.05%
21 | 23 | 2040 | Winter | I, [%] | 0 | 2 | 48.57% | 49.12% | 49.01% | 49.05% | 48.09% | 46.42% | 52.06% | 48.17% | 45.33% | 41.16% | 43.27% | 43.31% | 44.7% | 44.48% | 44.36% | 42.07% | 39.95% | 46.48% | 46.98% | 48.5% | 48.01% | 49.8% | 51.44% | 47.8%
23 | 24 | 2040 | Winter | I, [%] | 0 | 2 | 56.08% | 57.12% | 57.71% | 58.67% | 58.81% | 59.7% | 60.84% | 61.59% | 53.46% | 51.98% | 57.91% | 62.33% | 63.47% | 62.05% | 59.48% | 54.68% | 49.69% | 53.62% | 49.17% | 58.43% | 53.24% | 52.44% | 53.32% | 54.57%
23 | 25 | 2040 | Winter | I, [%] | 0 | 2 | 24.43% | 24.14% | 23.44% | 23.06% | 23.26% | 23.41% | 25.73% | 17.55% | 20.25% | 25.41% | 24.37% | 24.28% | 24.61% | 23.94% | 23.15% | 22.99% | 22.9% | 18.75% | 20.17% | 20.28% | 26.05% | 25.31% | 25.25% | 24.25%
25 | 26 | 2040 | Winter | I, [%] | 0 | 2 | 45.5% | 46.89% | 48.63% | 50.53% | 50.97% | 52.28% | 51.75% | 55.08% | 56.6% | 62.66% | 67.86% | 69.4% | 70.99% | 70.02% | 66.97% | 62.5% | 57.78% | 62.88% | 42.27% | 33.89% | 38.9% | 38.43% | 39.8% | 43.22%
50 | 1 | 2040 | Winter | I, [%] | 0 | 2 | 69.45% | 68.97% | 68.53% | 68.4% | 68.11% | 68.33% | 68.54% | 67.57% | 67.75% | 68.05% | 67.73% | 67.51% | 67.1% | 66.74% | 66.55% | 66.89% | 67.42% | 68.2% | 68.64% | 68.87% | 69.05% | 68.63% | 69.2% | 69.19%
50 | 51 | 2040 | Winter | I, [%] | 0 | 2 | 56.97% | 56.62% | 56.26% | 56.12% | 55.85% | 56.11% | 56.38% | 55.62% | 55.64% | 55.86% | 55.75% | 55.56% | 55.28% | 54.89% | 54.66% | 54.87% | 55.39% | 56.44% | 56.76% | 56.85% | 56.94% | 56.62% | 57.02% | 56.86%
1 | 2 | 2040 | Winter | I, [%] | Expected | - | 75.17% | 75.75% | 76.01% | 76.14% | 76.17% | 74.11% | 70.92% | 68.96% | 68.43% | 67.63% | 67.73% | 67.5% | 68.13% | 68.73% | 70.09% | 70.54% | 69.26% | 67.47% | 69.37% | 70.15% | 70.65% | 71.78% | 73.29% | 73.56%
2 | 3 | 2040 | Winter | I, [%] | Expected | - | 68.87% | 69.31% | 69.68% | 69.9% | 70.07% | 68.12% | 64.83% | 63.49% | 63.89% | 65.18% | 65.68% | 65.36% | 66.21% | 66.94% | 67.97% | 68.19% | 66.86% | 64.41% | 64.53% | 64.48% | 64.89% | 65.79% | 66.91% | 67.17%
3 | 4 | 2040 | Winter | I, [%] | Expected | - | 63.86% | 64.18% | 64.55% | 64.72% | 64.9% | 63.17% | 60.44% | 59.51% | 59.67% | 59.93% | 60.33% | 58.21% | 60.01% | 60.98% | 62.19% | 62.53% | 61.45% | 59.76% | 61.01% | 60.95% | 61.29% | 61.88% | 62.49% | 62.47%
4 | 5 | 2040 | Winter | I, [%] | Expected | - | 60.56% | 60.42% | 60.8% | 60.98% | 61.12% | 59.64% | 58.09% | 56.75% | 56.91% | 57.22% | 57.48% | 49.39% | 55.25% | 57.42% | 58.96% | 59.81% | 58.79% | 58.07% | 59.74% | 59.53% | 60.08% | 60.19% | 60.05% | 59.57%
5 | 6 | 2040 | Winter | I, [%] | Expected | - | 47.34% | 49.18% | 49.23% | 49.48% | 50.04% | 47.27% | 41.06% | 37.68% | 34.63% | 35.48% | 33.39% | 14.98% | 18.66% | 30.87% | 36.06% | 38.17% | 35.81% | 27.23% | 28.75% | 33.19% | 34.38% | 36.74% | 41.12% | 44.18%
6 | 7 | 2040 | Winter | I, [%] | Expected | - | 68.52% | 70.95% | 71.51% | 71.24% | 71.93% | 68.44% | 59.55% | 55.39% | 50.53% | 52.68% | 51.12% | 61.23% | 36.75% | 28.34% | 48% | 50.09% | 48.63% | 38.8% | 36.46% | 46.08% | 49.11% | 52.54% | 59.14% | 64.06%
7 | 8 | 2040 | Winter | I, [%] | Expected | - | 52.01% | 52.34% | 52.54% | 52.48% | 53.52% | 51.84% | 47.2% | 43.38% | 38.83% | 38.18% | 36.33% | 57.02% | 46.34% | 28.51% | 30.96% | 31% | 34.71% | 35.42% | 35.56% | 43.98% | 47.07% | 47.78% | 49.37% | 51.05%
2 | 9 | 2040 | Winter | I, [%] | Expected | - | 56.56% | 56.85% | 56.71% | 57.1% | 57.23% | 57.84% | 58.14% | 51.78% | 41.9% | 55.44% | 59.21% | 61.18% | 63.49% | 64.2% | 63.51% | 60.42% | 54.82% | 43.96% | 41.69% | 51.64% | 56.51% | 55.94% | 56.77% | 56.13%
1 | 20 | 2040 | Winter | I, [%] | Expected | - | 48.06% | 48.02% | 47.63% | 47.58% | 47.35% | 46.35% | 43.99% | 41.62% | 41.68% | 42.53% | 42.31% | 41.85% | 42.75% | 42.85% | 43.69% | 44.12% | 43.33% | 43.38% | 42.94% | 43.46% | 45.13% | 45.62% | 47.38% | 47.28%
20 | 21 | 2040 | Winter | I, [%] | Expected | - | 54.71% | 54.74% | 54.47% | 54.45% | 54.17% | 52.92% | 46.29% | 44.11% | 43.84% | 42.93% | 42.66% | 42.02% | 44.48% | 44% | 44.86% | 46.02% | 44.28% | 46.76% | 48.78% | 49.47% | 55.38% | 56.3% | 56.97% | 55.6%
21 | 22 | 2040 | Winter | I, [%] | Expected | - | 45.23% | 46.11% | 46.88% | 47.92% | 48.19% | 48.93% | 47.53% | 56.86% | 61.05% | 66.6% | 68.86% | 71.1% | 72.52% | 72.56% | 70.75% | 67.44% | 63.72% | 61.14% | 41.98% | 33.49% | 39.41% | 39.76% | 41.51% | 42.23%
21 | 23 | 2040 | Winter | I, [%] | Expected | - | 47.2% | 47.49% | 47.51% | 47.58% | 47.31% | 45.92% | 48.31% | 47.27% | 46.12% | 41.94% | 42.53% | 41.87% | 44.66% | 44.35% | 45.03% | 46.24% | 44.35% | 48.3% | 50.21% | 50.02% | 50.03% | 51.08% | 51.14% | 49.4%
23 | 24 | 2040 | Winter | I, [%] | Expected | - | 56.42% | 56.9% | 57.73% | 58.46% | 58.76% | 58.94% | 65.81% | 60.86% | 52.02% | 52.52% | 59.53% | 61.63% | 64.23% | 63.62% | 61.19% | 56.92% | 52.11% | 44.7% | 48.12% | 56.02% | 50.16% | 49.97% | 50.57% | 51.55%
23 | 25 | 2040 | Winter | I, [%] | Expected | - | 25.12% | 24.7% | 24.35% | 24.27% | 24.34% | 24.58% | 19.1% | 18.21% | 19.25% | 23.68% | 22.87% | 23.02% | 22.45% | 22.13% | 22.08% | 22.32% | 22.71% | 19.82% | 20.57% | 20.84% | 27.13% | 26.28% | 25.86% | 24.91%
25 | 26 | 2040 | Winter | I, [%] | Expected | - | 49.16% | 50.37% | 51.58% | 52.75% | 53.18% | 53.58% | 46.38% | 54.12% | 56.97% | 61.39% | 65.23% | 67.2% | 69.39% | 68.62% | 66.75% | 64.12% | 60.18% | 62.77% | 42.96% | 34.1% | 37.41% | 38.66% | 40.4% | 42.92%
50 | 1 | 2040 | Winter | I, [%] | Expected | - | 67.32% | 67% | 66.5% | 66.38% | 66.18% | 66.54% | 66.99% | 66.15% | 66.03% | 65.85% | 65.54% | 65.11% | 65% | 64.8% | 64.64% | 64.76% | 65.44% | 66.47% | 66.65% | 66.85% | 67.12% | 66.73% | 67.39% | 67.31%
50 | 51 | 2040 | Winter | I, [%] | Expected | - | 55.54% | 55.28% | 54.89% | 54.79% | 54.62% | 54.97% | 55.6% | 54.99% | 54.87% | 54.71% | 54.47% | 54.13% | 54.06% | 53.86% | 53.68% | 53.78% | 54.35% | 55.32% | 55.44% | 55.55% | 55.7% | 55.36% | 55.8% | 55.67%
1 | 2 | 2050 | Summer | I, [%] | 0 | 0 | 71.9% | 72.74% | 73.79% | 73.63% | 73.6% | 73.95% | 71.24% | 65.7% | 65.67% | 65.61% | 65.18% | 65.16% | 65.59% | 65.49% | 64.79% | 67.18% | 66.34% | 66.78% | 66.18% | 68.72% | 69.16% | 69.5% | 70.72% | 71.63%
2 | 3 | 2050 | Summer | I, [%] | 0 | 0 | 78.73% | 79.91% | 81.52% | 81.53% | 81.7% | 82.17% | 79.48% | 78.11% | 78.23% | 77.91% | 77.96% | 78.11% | 78.33% | 78.45% | 78.47% | 79.33% | 79.25% | 78.95% | 78.41% | 75.32% | 75.25% | 75.7% | 77.05% | 78.1%
3 | 4 | 2050 | Summer | I, [%] | 0 | 0 | 72.91% | 74.02% | 75.77% | 75.76% | 75.87% | 76.38% | 73.75% | 70.58% | 70.44% | 69.43% | 69.51% | 69.55% | 69.78% | 69.75% | 69.87% | 70.57% | 70.84% | 70.53% | 70.9% | 70.21% | 70.38% | 70.84% | 72.16% | 72.67%
4 | 5 | 2050 | Summer | I, [%] | 0 | 0 | 72.27% | 72.46% | 73.21% | 73.28% | 73.4% | 74.35% | 72.89% | 67.78% | 66.22% | 63.45% | 63.53% | 62.8% | 63.08% | 63.93% | 64.34% | 67.34% | 68.41% | 67.29% | 68.17% | 68.72% | 69.55% | 71.04% | 70.88% | 69.95%
5 | 6 | 2050 | Summer | I, [%] | 0 | 0 | 54.05% | 55.46% | 56.81% | 56.36% | 56.43% | 56.57% | 51.55% | 44.06% | 41.16% | 26.28% | 26.81% | 28.43% | 25.42% | 26.57% | 27.44% | 42.5% | 46.67% | 48.36% | 46.86% | 43.09% | 40.36% | 41.06% | 47.03% | 51.06%
6 | 7 | 2050 | Summer | I, [%] | 0 | 0 | 82.74% | 83.28% | 83.91% | 83.85% | 83.72% | 83.8% | 82.17% | 79.96% | 78.21% | 46.54% | 46.66% | 46.34% | 46.58% | 45.48% | 43.9% | 58.3% | 79.77% | 79.88% | 76.5% | 75.49% | 73.54% | 75.37% | 78.42% | 81.24%
7 | 8 | 2050 | Summer | I, [%] | 0 | 0 | 62.7% | 62.75% | 63.71% | 63.98% | 63.51% | 64.5% | 62.04% | 56.85% | 53.16% | 65.01% | 66.36% | 67.82% | 68.8% | 68.68% | 67.79% | 45.41% | 48.76% | 52.67% | 53.74% | 59.09% | 61.64% | 61.26% | 61.55% | 61.48%
2 | 9 | 2050 | Summer | I, [%] | 0 | 0 | 45.1% | 45.83% | 46.58% | 47.43% | 48.26% | 49.24% | 48.11% | 53.7% | 56.04% | 65.62% | 68.05% | 69.61% | 70.37% | 70.67% | 70.4% | 66.97% | 64.15% | 58.82% | 41.82% | 40.81% | 45.69% | 45.14% | 44.12% | 44.98%
1 | 20 | 2050 | Summer | I, [%] | 0 | 0 | 48.62% | 48.52% | 48.81% | 48.43% | 48.39% | 48.62% | 47.16% | 46.22% | 46.03% | 46.29% | 46.01% | 46.58% | 48.44% | 48.22% | 46.08% | 45.46% | 47.26% | 46.96% | 48.34% | 48.91% | 53.75% | 52.13% | 50.73% | 50.88%
20 | 21 | 2050 | Summer | I, [%] | 0 | 0 | 53.7% | 54.39% | 54.87% | 54.79% | 54.39% | 54.68% | 53.82% | 49.54% | 47.69% | 47.08% | 46.56% | 45.86% | 45.02% | 44.8% | 44.33% | 21% | 41.19% | 40.14% | 45.59% | 49.91% | 59.31% | 57.77% | 63.68% | 61.73%
21 | 22 | 2050 | Summer | I, [%] | 0 | 0 | 28.69% | 30.01% | 31.58% | 32.6% | 33.46% | 33.7% | 35.78% | 39.13% | 39.24% | 43.07% | 45.66% | 48.49% | 51.08% | 51.6% | 49.47% | 39.42% | 43.69% | 40.3% | 32.77% | 31.38% | 61.07% | 62.92% | 62.3% | 67.5%
21 | 23 | 2050 | Summer | I, [%] | 0 | 0 | 59.99% | 60.67% | 61.09% | 60.59% | 60.24% | 60.45% | 59.72% | 52.43% | 42.74% | 42.62% | 43.81% | 43.49% | 43.19% | 42.99% | 41.9% | 18.64% | 40.18% | 37.89% | 42.54% | 53.5% | 41.72% | 40.35% | 46.3% | 42.44%
23 | 24 | 2050 | Summer | I, [%] | 0 | 0 | 47.75% | 48.77% | 49.67% | 50.89% | 51.6% | 51.99% | 49.92% | 48.77% | 56.81% | 66.48% | 69.72% | 71.88% | 73.6% | 73.19% | 69.59% | 77.35% | 64.48% | 60.22% | 39.77% | 45.64% | 49.44% | 50.67% | 46.27% | 53.32%
23 | 25 | 2050 | Summer | I, [%] | 0 | 0 | 35.12% | 34.84% | 34.63% | 34.81% | 35.03% | 35.26% | 36.1% | 21.45% | 29.39% | 32.16% | 32.04% | 31.61% | 29.92% | 29.18% | 30.42% | 33.21% | 27.59% | 26.32% | 25.79% | 19.7% | 17.72% | 23.81% | 15.6% | 18.49%
25 | 26 | 2050 | Summer | I, [%] | 0 | 0 | 53.7% | 55.41% | 56.89% | 58.5% | 59.35% | 59.99% | 56.88% | 53.35% | 50.17% | 57.93% | 61.23% | 63.9% | 65.08% | 65.1% | 61.7% | 81.75% | 55.51% | 51.52% | 38.26% | 39.12% | 46.15% | 49.21% | 31.87% | 40.51%
50 | 1 | 2050 | Summer | I, [%] | 0 | 0 | 79.92% | 79.79% | 79.53% | 79.3% | 79.13% | 79.17% | 79.34% | 76.43% | 75.75% | 75.56% | 75.3% | 74.94% | 74.61% | 74.46% | 74.7% | 74.59% | 75.11% | 75.35% | 76.12% | 77.19% | 77.8% | 77.44% | 79.68% | 79.58%
50 | 51 | 2050 | Summer | I, [%] | 0 | 0 | 65.93% | 65.54% | 64.94% | 64.74% | 64.58% | 64.56% | 65.1% | 63.89% | 63.4% | 63.23% | 63.04% | 62.73% | 62.4% | 62.3% | 62.49% | 62.13% | 62.81% | 63.03% | 63.68% | 64.61% | 65.09% | 64.82% | 66.42% | 66.11%
1 | 2 | 2050 | Summer | I, [%] | 0 | 1 | 74.59% | 75.01% | 75.64% | 75.95% | 75.94% | 76.91% | 76.04% | 69.71% | 68.97% | 68.92% | 68.87% | 69.68% | 70.01% | 70.52% | 71.71% | 72.1% | 71.74% | 71.37% | 70.25% | 72.23% | 72.94% | 73.04% | 74.41% | 75.37%
2 | 3 | 2050 | Summer | I, [%] | 0 | 1 | 81.17% | 82.46% | 83.45% | 83.93% | 84.07% | 85.26% | 84.35% | 82.14% | 81.88% | 81.72% | 82% | 82.85% | 83.54% | 84.67% | 85.89% | 86.17% | 85.45% | 84.65% | 82.85% | 79.89% | 80.31% | 80.29% | 81.52% | 82.49%
3 | 4 | 2050 | Summer | I, [%] | 0 | 1 | 74.95% | 76.47% | 77.45% | 78.01% | 78.14% | 79.26% | 78.39% | 74.7% | 74.33% | 73.84% | 73.86% | 74.5% | 75.09% | 76.55% | 77.92% | 78.31% | 77.69% | 77.17% | 76.33% | 75.83% | 76% | 75.89% | 76.57% | 77.06%
4 | 5 | 2050 | Summer | I, [%] | 0 | 1 | 70.16% | 70.21% | 70.83% | 71.68% | 71.65% | 72.8% | 73.32% | 70.24% | 69.95% | 67.56% | 68.28% | 68.97% | 69.36% | 70.51% | 72.54% | 72.99% | 72.84% | 72.13% | 72.44% | 72.8% | 72.69% | 73.34% | 72.38% | 71.49%
5 | 6 | 2050 | Summer | I, [%] | 0 | 1 | 52.12% | 53.68% | 55.21% | 53.98% | 54.67% | 54.78% | 51.98% | 45.29% | 43.07% | 25.7% | 25.34% | 26.95% | 23.91% | 25.63% | 42.95% | 43.73% | 47.29% | 45.72% | 43.17% | 41.8% | 42.51% | 39.46% | 45% | 48.78%
6 | 7 | 2050 | Summer | I, [%] | 0 | 1 | 79.09% | 79.97% | 80.7% | 80.36% | 80.5% | 80.62% | 79.28% | 76.26% | 75.03% | 55.18% | 52.42% | 52.03% | 51.79% | 50.46% | 58.12% | 58.61% | 76.17% | 75.46% | 70.68% | 71.29% | 72.88% | 70.55% | 73.64% | 77.3%
7 | 8 | 2050 | Summer | I, [%] | 0 | 1 | 60.68% | 61.25% | 62.33% | 62.44% | 62.84% | 63.32% | 61.36% | 56.26% | 53.01% | 69.61% | 68.07% | 70.14% | 70.45% | 70.28% | 48.9% | 45.61% | 47.6% | 52.04% | 52.49% | 59.32% | 62.73% | 61.45% | 61.44% | 61.85%
2 | 9 | 2050 | Summer | I, [%] | 0 | 1 | 46.09% | 45.98% | 46.78% | 47.55% | 48.35% | 49.47% | 48.34% | 54.68% | 57.12% | 66.99% | 69.14% | 70.58% | 72.11% | 72.96% | 72.28% | 69.65% | 65.95% | 61.06% | 43.53% | 38.7% | 43.63% | 44.45% | 44.28% | 45.3%
1 | 20 | 2050 | Summer | I, [%] | 0 | 1 | 47.71% | 46.83% | 45.82% | 45.83% | 45.65% | 46.54% | 45.93% | 43.68% | 44.47% | 44.66% | 44.37% | 46.14% | 45.15% | 44.35% | 44.29% | 44.38% | 44.56% | 44.73% | 44.41% | 43.02% | 44.34% | 45.06% | 49.27% | 49.21%
20 | 21 | 2050 | Summer | I, [%] | 0 | 1 | 57.48% | 56.19% | 50.81% | 51.04% | 50.9% | 50.83% | 49.53% | 46.27% | 41.58% | 41.33% | 41.15% | 39.46% | 39.18% | 41.09% | 43.17% | 44.21% | 44.39% | 44.39% | 44.01% | 46.83% | 49.88% | 46.91% | 58.64% | 58.2%
21 | 22 | 2050 | Summer | I, [%] | 0 | 1 | 71.4% | 72.25% | 32.51% | 33.56% | 34.38% | 34.59% | 35.39% | 39.68% | 40.19% | 44.3% | 46.98% | 49.75% | 51.47% | 51.48% | 49.63% | 46.66% | 43.22% | 39.78% | 32.72% | 31.16% | 29.18% | 29.06% | 62.96% | 67.34%
21 | 23 | 2050 | Summer | I, [%] | 0 | 1 | 40.89% | 34.93% | 57.74% | 57.68% | 57.51% | 57.5% | 52.38% | 49.84% | 39.29% | 39.58% | 40.46% | 40.16% | 40.63% | 41.06% | 42.44% | 42.88% | 42.59% | 42.19% | 41.89% | 51.34% | 58.34% | 50.36% | 40.47% | 38.12%
23 | 24 | 2050 | Summer | I, [%] | 0 | 1 | 52.25% | 56.75% | 49.37% | 50.27% | 50.91% | 51.37% | 55.87% | 49.43% | 57.93% | 68.52% | 71.81% | 74.11% | 75.02% | 73.8% | 72.56% | 69.87% | 66.08% | 61.03% | 41.4% | 45.84% | 43.2% | 51.16% | 46.65% | 51.51%
23 | 25 | 2050 | Summer | I, [%] | 0 | 1 | 26.42% | 28.4% | 34.33% | 33.87% | 33.89% | 33.89% | 19.86% | 19.91% | 29.32% | 31.66% | 31.15% | 30.51% | 30.22% | 31.38% | 31.16% | 30.76% | 31.05% | 30.59% | 26.76% | 20.33% | 36.93% | 20.8% | 17.26% | 18.4%
25 | 26 | 2050 | Summer | I, [%] | 0 | 1 | 40.34% | 42.71% | 66.62% | 68.38% | 69.5% | 70.09% | 39.92% | 44.39% | 41.5% | 47.61% | 50.98% | 53.53% | 55.66% | 55.39% | 52.88% | 50.04% | 45.94% | 41.92% | 33.39% | 33.37% | 55.04% | 32.89% | 29.53% | 35%
50 | 1 | 2050 | Summer | I, [%] | 0 | 1 | 79.9% | 80.2% | 79.85% | 79.75% | 79.59% | 79.63% | 79.73% | 77.16% | 76.39% | 76.26% | 75.87% | 75.32% | 75.27% | 75.62% | 75.87% | 76.21% | 76.68% | 77.11% | 77.18% | 78.31% | 78.76% | 78.67% | 80.75% | 80.55%
50 | 51 | 2050 | Summer | I, [%] | 0 | 1 | 66.2% | 65.9% | 65.27% | 65.07% | 64.87% | 64.79% | 64.99% | 63.88% | 63.61% | 63.53% | 63.2% | 62.75% | 62.55% | 62.44% | 62.21% | 62.36% | 62.81% | 63.35% | 63.93% | 64.87% | 65.21% | 65.29% | 66.79% | 66.4%
1 | 2 | 2050 | Summer | I, [%] | 0 | 2 | 73.67% | 73.56% | 73.74% | 74.01% | 74.33% | 75.13% | 74.62% | 68.68% | 66.89% | 66.33% | 66.37% | 66.3% | 66.55% | 68.95% | 67.72% | 68.21% | 68.37% | 68.46% | 67.02% | 69.3% | 69.78% | 70.18% | 71.58% | 72.48%
2 | 3 | 2050 | Summer | I, [%] | 0 | 2 | 79.4% | 79.53% | 79.91% | 80.61% | 81.17% | 82.13% | 81.75% | 80.49% | 79.41% | 78.75% | 78.93% | 79.14% | 79.72% | 81.05% | 81.08% | 81.32% | 81.11% | 80.6% | 78.66% | 75.58% | 75.78% | 75.96% | 77.13% | 77.84%
3 | 4 | 2050 | Summer | I, [%] | 0 | 2 | 73.55% | 73.36% | 73.62% | 74.55% | 74.93% | 75.67% | 75.53% | 73.13% | 72.05% | 71.07% | 70.98% | 70.26% | 71.4% | 72.19% | 72.75% | 73% | 72.81% | 72.51% | 71.72% | 71.13% | 71.46% | 72.05% | 72.45% | 72.21%
4 | 5 | 2050 | Summer | I, [%] | 0 | 2 | 66.4% | 66.09% | 66.1% | 68.72% | 68.39% | 68.81% | 69.16% | 66.47% | 65.85% | 63.46% | 63% | 55.91% | 63.15% | 63.47% | 65.14% | 65.85% | 66.19% | 65.67% | 65.8% | 65.78% | 66.32% | 68.43% | 66.94% | 65%
5 | 6 | 2050 | Summer | I, [%] | 0 | 2 | 50.73% | 52.17% | 53.47% | 48.78% | 51.82% | 55.56% | 53.17% | 47.61% | 44.16% | 27.17% | 21.7% | 29.9% | 24.7% | 27.8% | 45.24% | 45.79% | 49.11% | 48.36% | 45.72% | 43.37% | 42.1% | 36.35% | 42.86% | 48.88%
6 | 7 | 2050 | Summer | I, [%] | 0 | 2 | 78.17% | 78.85% | 79.33% | 78.12% | 79.13% | 80.21% | 79.16% | 76.18% | 73.97% | 53.86% | 53.54% | 73.63% | 52.73% | 50.1% | 56% | 57.32% | 75.79% | 75.62% | 71.99% | 72.06% | 72.31% | 68.12% | 71.84% | 77.05%
7 | 8 | 2050 | Summer | I, [%] | 0 | 2 | 62.09% | 61.89% | 62.51% | 62.59% | 63.27% | 63.84% | 62.16% | 56.41% | 51.29% | 68.26% | 68.9% | 73.38% | 71.75% | 71.97% | 50.69% | 48.57% | 44.52% | 50.23% | 50.91% | 57.18% | 61.81% | 60.95% | 61.64% | 62.42%
2 | 9 | 2050 | Summer | I, [%] | 0 | 2 | 49.75% | 50.14% | 50.75% | 51.26% | 52.21% | 53.11% | 50.69% | 54.49% | 57.32% | 66.08% | 68.18% | 69.87% | 71.16% | 70.51% | 70.74% | 68.03% | 64.04% | 58.96% | 40.98% | 41.82% | 47.04% | 48.71% | 48.65% | 49.5%
1 | 20 | 2050 | Summer | I, [%] | 0 | 2 | 45.26% | 45.06% | 44.63% | 44.72% | 43.64% | 43.9% | 43.68% | 42.07% | 40.5% | 39.97% | 39.82% | 40.32% | 40.14% | 36.93% | 39.93% | 40.32% | 40.6% | 40.98% | 40.63% | 39.02% | 40.15% | 40.81% | 43.88% | 44.11%
20 | 21 | 2050 | Summer | I, [%] | 0 | 2 | 51.08% | 52.55% | 51.83% | 52% | 45.9% | 46.29% | 46.79% | 42.71% | 39.22% | 39.2% | 38.86% | 37.12% | 36.4% | 15.98% | 38.01% | 38.25% | 38.7% | 39.21% | 38.74% | 42.08% | 44.69% | 42.51% | 47.08% | 47.25%
21 | 22 | 2050 | Summer | I, [%] | 0 | 2 | 67.9% | 70.18% | 71.66% | 72.68% | 36.71% | 37.09% | 39.27% | 42.36% | 42.41% | 47.24% | 50.26% | 53.05% | 55.05% | 44.9% | 53.46% | 50.75% | 46.76% | 43.03% | 34.88% | 33.38% | 31.04% | 31.19% | 26.82% | 29.73%
21 | 23 | 2050 | Summer | I, [%] | 0 | 2 | 31.28% | 32.63% | 32.34% | 31.08% | 54.35% | 55.14% | 56.12% | 49.36% | 38.2% | 39.44% | 39.51% | 39.2% | 39.2% | 31.7% | 39.77% | 39.38% | 39.02% | 39.23% | 37.37% | 49.05% | 55.16% | 49.15% | 56.41% | 57.31%
23 | 24 | 2050 | Summer | I, [%] | 0 | 2 | 54.91% | 58.21% | 59.3% | 61.91% | 53.42% | 53.17% | 50.54% | 50.74% | 56.72% | 68.08% | 71.79% | 73.45% | 74.07% | 74.82% | 71.51% | 68.75% | 64.82% | 59.86% | 40.81% | 46.71% | 45.2% | 51.76% | 44.78% | 45.55%
23 | 25 | 2050 | Summer | I, [%] | 0 | 2 | 27.64% | 26.81% | 29.97% | 30.04% | 36.91% | 36.53% | 36.84% | 22.63% | 30.99% | 35.29% | 34.29% | 34.49% | 33.22% | 47.76% | 31.5% | 30.78% | 30.97% | 30.41% | 26.04% | 20.51% | 36.28% | 20.69% | 36.63% | 34.92%
25 | 26 | 2050 | Summer | I, [%] | 0 | 2 | 41.98% | 44.14% | 48.77% | 50.82% | 69.12% | 69.32% | 66.33% | 44.65% | 40.91% | 49.23% | 52.99% | 55.58% | 56.62% | 78.7% | 53.07% | 49.82% | 46.04% | 42.3% | 31.53% | 32.59% | 53.64% | 32.42% | 55.05% | 58.22%
50 | 1 | 2050 | Summer | I, [%] | 0 | 2 | 76.67% | 76.38% | 75.78% | 75.95% | 75.78% | 75.6% | 75.81% | 73.35% | 72.77% | 72.59% | 72.03% | 71.75% | 71.33% | 70.5% | 71.22% | 71.47% | 71.99% | 72.52% | 73.11% | 74.3% | 74.93% | 74.77% | 77.03% | 76.65%
50 | 51 | 2050 | Summer | I, [%] | 0 | 2 | 62.85% | 62.54% | 61.99% | 61.94% | 61.47% | 61.22% | 61.34% | 59.98% | 59.81% | 59.91% | 59.58% | 59.36% | 58.96% | 58.11% | 58.4% | 58.59% | 59.02% | 59.54% | 60.22% | 61.3% | 61.84% | 62% | 63.57% | 63.1%
1 | 2 | 2050 | Summer | I, [%] | Expected | - | 72.54% | 73.18% | 74.05% | 74.01% | 74.04% | 74.54% | 72.41% | 66.7% | 66.31% | 66.19% | 65.87% | 65.97% | 66.36% | 66.7% | 66.2% | 68.03% | 67.4% | 67.68% | 66.88% | 69.31% | 69.79% | 70.1% | 71.37% | 72.29%
2 | 3 | 2050 | Summer | I, [%] | Expected | - | 79.17% | 80.22% | 81.56% | 81.74% | 81.96% | 82.6% | 80.5% | 79.02% | 78.92% | 78.57% | 78.67% | 78.94% | 79.27% | 79.71% | 79.9% | 80.59% | 80.4% | 80% | 79.08% | 76.01% | 76.05% | 76.39% | 77.7% | 78.69%
3 | 4 | 2050 | Summer | I, [%] | Expected | - | 73.29% | 74.27% | 75.7% | 75.91% | 76.06% | 76.69% | 74.66% | 71.53% | 71.23% | 70.29% | 70.34% | 70.36% | 70.77% | 71.07% | 71.43% | 72.02% | 72.1% | 71.76% | 71.79% | 71.15% | 71.34% | 71.73% | 72.83% | 73.23%
4 | 5 | 2050 | Summer | I, [%] | Expected | - | 71.13% | 71.23% | 71.86% | 72.4% | 72.44% | 73.34% | 72.42% | 67.94% | 66.7% | 64.04% | 64.13% | 62.7% | 63.99% | 64.8% | 65.62% | 67.94% | 68.73% | 67.75% | 68.44% | 68.88% | 69.54% | 70.99% | 70.53% | 69.46%
5 | 6 | 2050 | Summer | I, [%] | Expected | - | 53.3% | 54.73% | 56.11% | 54.93% | 55.52% | 56.17% | 51.84% | 44.74% | 41.86% | 26.32% | 25.87% | 28.43% | 25.1% | 26.61% | 32.2% | 43.15% | 47.11% | 47.98% | 46.17% | 42.94% | 40.92% | 40.16% | 46.14% | 50.42%
6 | 7 | 2050 | Summer | I, [%] | Expected | - | 81.57% | 82.18% | 82.8% | 82.53% | 82.6% | 82.83% | 81.33% | 78.89% | 77.15% | 48.82% | 48.46% | 51.06% | 48.2% | 46.85% | 47.66% | 58.2% | 78.69% | 78.64% | 75.03% | 74.4% | 73.27% | 73.64% | 76.8% | 80.08%
7 | 8 | 2050 | Summer | I, [%] | Expected | - | 62.32% | 62.41% | 63.34% | 63.56% | 63.38% | 64.24% | 61.96% | 56.7% | 52.87% | 66.13% | 66.97% | 68.94% | 69.46% | 69.38% | 62.65% | 45.89% | 47.99% | 52.23% | 53.16% | 58.85% | 61.82% | 61.24% | 61.55% | 61.67%
2 | 9 | 2050 | Summer | I, [%] | Expected | - | 45.9% | 46.47% | 47.21% | 47.99% | 48.84% | 49.83% | 48.51% | 53.96% | 56.38% | 65.88% | 68.23% | 69.79% | 70.73% | 70.98% | 70.72% | 67.5% | 64.39% | 59.16% | 41.95% | 40.65% | 45.59% | 45.55% | 44.79% | 45.67%
1 | 20 | 2050 | Summer | I, [%] | Expected | - | 48.01% | 47.79% | 47.79% | 47.53% | 47.32% | 47.65% | 46.48% | 45.27% | 45.02% | 45.15% | 44.89% | 45.62% | 46.78% | 46.05% | 44.94% | 44.57% | 45.92% | 45.79% | 46.68% | 46.66% | 50.46% | 49.51% | 49.54% | 49.68%
20 | 21 | 2050 | Summer | I, [%] | Expected | - | 53.87% | 54.38% | 53.85% | 53.85% | 52.68% | 52.93% | 52.2% | 48.1% | 45.61% | 45.13% | 44.69% | 43.69% | 42.96% | 40.15% | 43.26% | 26.78% | 41.29% | 40.61% | 44.38% | 48.35% | 55.88% | 54.04% | 60.59% | 59.16%
21 | 22 | 2050 | Summer | I, [%] | Expected | - | 40.39% | 41.79% | 37.44% | 38.47% | 34.06% | 34.31% | 36.22% | 39.67% | 39.83% | 43.84% | 46.51% | 49.32% | 51.7% | 50.63% | 50.06% | 42.07% | 44.06% | 40.62% | 33.06% | 31.64% | 52.22% | 53.55% | 57.33% | 62.08%
21 | 23 | 2050 | Summer | I, [%] | Expected | - | 53.16% | 52.99% | 56.5% | 55.96% | 59.01% | 59.27% | 58.15% | 51.62% | 41.6% | 41.73% | 42.72% | 42.4% | 42.26% | 41.1% | 41.68% | 25.06% | 40.36% | 38.7% | 41.71% | 52.56% | 46.01% | 43.04% | 46.91% | 43.95%
23 | 24 | 2050 | Summer | I, [%] | Expected | - | 49.42% | 51.26% | 51% | 52.38% | 51.76% | 52.07% | 50.86% | 49.14% | 56.95% | 67% | 70.31% | 72.42% | 73.87% | 73.51% | 70.29% | 75.05% | 64.76% | 60.29% | 40.15% | 45.82% | 47.94% | 50.9% | 46.11% | 51.96%
23 | 25 | 2050 | Summer | I, [%] | Expected | - | 32.81% | 32.77% | 33.92% | 33.99% | 35.14% | 35.24% | 33.88% | 21.4% | 29.61% | 32.53% | 32.24% | 31.87% | 30.43% | 32.15% | 30.68% | 32.51% | 28.57% | 27.52% | 25.96% | 19.9% | 23.12% | 22.93% | 18.84% | 20.82%
25 | 26 | 2050 | Summer | I, [%] | Expected | - | 50.12% | 51.99% | 57.12% | 58.81% | 62.2% | 62.76% | 55.81% | 50.83% | 47.61% | 55.21% | 58.59% | 61.23% | 62.52% | 65.65% | 59.21% | 72.66% | 52.79% | 48.83% | 36.6% | 37.37% | 48.49% | 44.48% | 34.85% | 42.25%
50 | 1 | 2050 | Summer | I, [%] | Expected | - | 79.45% | 79.36% | 79.04% | 78.89% | 78.71% | 78.73% | 78.89% | 76.09% | 75.41% | 75.23% | 74.91% | 74.54% | 74.23% | 74.06% | 74.37% | 74.37% | 74.89% | 75.2% | 75.84% | 76.93% | 77.53% | 77.23% | 79.45% | 79.3%
50 | 51 | 2050 | Summer | I, [%] | Expected | - | 65.53% | 65.16% | 64.57% | 64.39% | 64.18% | 64.12% | 64.55% | 63.33% | 62.92% | 62.8% | 62.57% | 62.25% | 61.93% | 61.72% | 61.86% | 61.66% | 62.27% | 62.58% | 63.22% | 64.18% | 64.64% | 64.48% | 66.07% | 65.72%
1 | 2 | 2050 | Winter | I, [%] | 0 | 0 | 72.3% | 72.82% | 72.76% | 72.74% | 73.2% | 71.14% | 67.45% | 63.4% | 63.08% | 63.16% | 63.11% | 63.1% | 63.53% | 63.99% | 65.51% | 66.11% | 64.93% | 63.68% | 64.91% | 66.77% | 67.75% | 68.95% | 70.4% | 70.64%
2 | 3 | 2050 | Winter | I, [%] | 0 | 0 | 79.27% | 79.78% | 80.14% | 80.27% | 80.58% | 78.33% | 74.26% | 74.31% | 74.41% | 74.87% | 75.32% | 75.26% | 75.88% | 76.53% | 77.86% | 78.18% | 76.89% | 74.65% | 75.53% | 73.5% | 74.08% | 75.3% | 76.85% | 77.27%
3 | 4 | 2050 | Winter | I, [%] | 0 | 0 | 72.91% | 73.34% | 73.74% | 73.81% | 74.12% | 72.01% | 68.5% | 67.13% | 67.02% | 67.17% | 67.25% | 66.96% | 67.35% | 67.92% | 69.35% | 70.06% | 69.08% | 66.85% | 68.78% | 68.37% | 68.91% | 69.92% | 71.1% | 71.24%
4 | 5 | 2050 | Winter | I, [%] | 0 | 0 | 69.16% | 69.02% | 69.56% | 69.63% | 70.1% | 68.24% | 65.97% | 63.73% | 63.66% | 63.48% | 61.89% | 61.79% | 62.5% | 62.73% | 63.8% | 66.91% | 66.21% | 61.79% | 67.25% | 66.94% | 67.75% | 68.3% | 68.62% | 68.08%
5 | 6 | 2050 | Winter | I, [%] | 0 | 0 | 54.32% | 55.54% | 55.38% | 55.55% | 55.57% | 52.55% | 46.49% | 43.17% | 41.43% | 39.17% | 23.85% | 26.11% | 25.02% | 25.35% | 26.42% | 42.68% | 43.54% | 18.47% | 38.68% | 42.01% | 42.72% | 44.57% | 48.51% | 50.7%
6 | 7 | 2050 | Winter | I, [%] | 0 | 0 | 82.09% | 82.73% | 82.97% | 82.93% | 83.07% | 81.45% | 77.53% | 75.91% | 74.75% | 53.7% | 45.63% | 45.82% | 45.46% | 44.54% | 43.09% | 56.13% | 75.21% | 46.37% | 66.57% | 71.25% | 72.87% | 74.68% | 77.48% | 79.47%
7 | 8 | 2050 | Winter | I, [%] | 0 | 0 | 63.13% | 63% | 63.49% | 63.62% | 64.4% | 63.19% | 59.86% | 56.6% | 53.22% | 41.12% | 62.96% | 71.47% | 66.58% | 66.54% | 65.43% | 40.31% | 50.73% | 56.33% | 53.59% | 59.5% | 62.63% | 62.19% | 62.11% | 62.31%
2 | 9 | 2050 | Winter | I, [%] | 0 | 0 | 43.64% | 44.03% | 43.78% | 44.15% | 45.32% | 45.86% | 45.71% | 46.34% | 50.4% | 58.79% | 62.75% | 65.99% | 67.44% | 67.74% | 66.6% | 63.72% | 59.28% | 52.61% | 38.37% | 39.13% | 43.75% | 43.68% | 43.09% | 43.1%
1 | 20 | 2050 | Winter | I, [%] | 0 | 0 | 51.67% | 51.75% | 52.32% | 52.14% | 51.34% | 50.27% | 47.91% | 46.19% | 45.42% | 45.58% | 46.04% | 47.21% | 46.37% | 46.26% | 47% | 47.45% | 46.67% | 46.56% | 47.3% | 46.34% | 47.2% | 47.93% | 51.52% | 51.63%
20 | 21 | 2050 | Winter | I, [%] | 0 | 0 | 53.11% | 53.09% | 61.01% | 60.81% | 52.55% | 51.47% | 48.79% | 44.81% | 43.59% | 43.48% | 45.25% | 48.48% | 46.5% | 45.72% | 45.73% | 46.42% | 44.94% | 46.48% | 48.83% | 50.7% | 52.19% | 52.93% | 60.46% | 59.46%
21 | 22 | 2050 | Winter | I, [%] | 0 | 0 | 28.95% | 30.37% | 58.8% | 59.4% | 33.34% | 33.91% | 34.69% | 35.88% | 39.76% | 44.35% | 46.67% | 50.79% | 51.64% | 52.16% | 50.5% | 47.17% | 43.64% | 39.71% | 32.58% | 30.59% | 27.53% | 28.3% | 61.47% | 63.04%
21 | 23 | 2050 | Winter | I, [%] | 0 | 0 | 59.23% | 59.47% | 49.03% | 48.99% | 59.66% | 58.87% | 52.91% | 43.76% | 42.53% | 42.4% | 44.22% | 48.43% | 46.39% | 46.25% | 46.47% | 46.98% | 45.11% | 45.72% | 47.6% | 54.56% | 56% | 56.49% | 43.92% | 41.07%
23 | 24 | 2050 | Winter | I, [%] | 0 | 0 | 48.75% | 49.14% | 45.22% | 45.87% | 50.65% | 50.93% | 56.1% | 46.15% | 51.36% | 59.69% | 63.77% | 69.67% | 68.97% | 68.85% | 66.97% | 64.04% | 59.46% | 55.08% | 38.74% | 47.38% | 51.98% | 53.3% | 51.17% | 54.42%
23 | 25 | 2050 | Winter | I, [%] | 0 | 0 | 31.62% | 31.05% | 27.14% | 27.02% | 30.76% | 31.49% | 16.56% | 25.48% | 25.91% | 27.03% | 27.04% | 40.26% | 26.67% | 26.43% | 25.79% | 23.92% | 25.22% | 24.85% | 25.15% | 18.64% | 18.68% | 17.36% | 17.21% | 18.84%
25 | 26 | 2050 | Winter | I, [%] | 0 | 0 | 50.39% | 51.32% | 48.54% | 49.2% | 52.98% | 53.38% | 46.38% | 44.4% | 48.18% | 54.44% | 58.93% | 32.82% | 64.16% | 63.55% | 61.92% | 59.82% | 55.45% | 52.36% | 40.99% | 40.21% | 35.58% | 38.45% | 35.15% | 39.86%
50 | 1 | 2050 | Winter | I, [%] | 0 | 0 | 77.98% | 77.76% | 77.41% | 77.24% | 77.11% | 77.2% | 76.89% | 74.48% | 73.83% | 73.63% | 73.68% | 74.61% | 73.17% | 73% | 73.1% | 73.13% | 73.74% | 74.21% | 74.77% | 75.52% | 75.93% | 75.82% | 77.65% | 77.79%
50 | 51 | 2050 | Winter | I, [%] | 0 | 0 | 63.2% | 62.96% | 62.63% | 62.49% | 62.32% | 62.67% | 63.43% | 61.97% | 61.55% | 61.28% | 61.21% | 62.06% | 60.78% | 60.5% | 60.29% | 60.36% | 61% | 61.87% | 62.12% | 62.62% | 62.83% | 62.53% | 63.72% | 63.63%
1 | 2 | 2050 | Winter | I, [%] | 0 | 1 | 74.23% | 74.77% | 75% | 74.97% | 75.07% | 73.78% | 71.46% | 68.89% | 68.06% | 66.86% | 67.15% | 67.6% | 67.88% | 68.52% | 69.49% | 69.96% | 68.82% | 66.75% | 67.74% | 70.2% | 71.28% | 71.88% | 72.61% | 72.9%
2 | 3 | 2050 | Winter | I, [%] | 0 | 1 | 81.68% | 82.24% | 82.45% | 82.74% | 82.72% | 81.18% | 78.72% | 80.15% | 79.75% | 78.93% | 79.51% | 80% | 80.49% | 81.34% | 82.25% | 82.57% | 81.13% | 78.23% | 78.64% | 77.78% | 78.58% | 79.29% | 79.85% | 80.22%
3 | 4 | 2050 | Winter | I, [%] | 0 | 1 | 75.57% | 75.97% | 76.2% | 76.43% | 76.39% | 74.99% | 72.77% | 72.91% | 72.48% | 71.5% | 71.92% | 72.04% | 72.56% | 73.26% | 74.35% | 74.89% | 73.66% | 70.63% | 72.05% | 72.8% | 73.59% | 74.07% | 74.28% | 74.34%
4 | 5 | 2050 | Winter | I, [%] | 0 | 1 | 69.7% | 69.98% | 69.94% | 70.21% | 70.13% | 68.38% | 67.05% | 66.66% | 66.27% | 64.98% | 65.11% | 63.37% | 64.3% | 64.86% | 67.87% | 68.41% | 67.58% | 62.81% | 67.53% | 67.98% | 68.77% | 68.94% | 68.71% | 68.58%
5 | 6 | 2050 | Winter | I, [%] | 0 | 1 | 52.97% | 54.61% | 54.93% | 55.12% | 55.14% | 53.14% | 48.65% | 46.53% | 44.44% | 43.78% | 39.88% | 24.26% | 23.19% | 25% | 40.85% | 41.31% | 43.3% | 18.02% | 36.95% | 40.71% | 42.27% | 45.13% | 48.01% | 49.91%
6 | 7 | 2050 | Winter | I, [%] | 0 | 1 | 76.75% | 77.94% | 78.39% | 78.41% | 78.3% | 76.98% | 73.24% | 71.55% | 69.11% | 70.21% | 45.52% | 54.59% | 54.42% | 52.84% | 42.76% | 45.48% | 68.25% | 56.08% | 60.06% | 65.31% | 68.25% | 71.02% | 72.75% | 74.74%
7 | 8 | 2050 | Winter | I, [%] | 0 | 1 | 61.04% | 61.21% | 60.82% | 61.36% | 61.4% | 60.53% | 56.83% | 53.96% | 49.03% | 46.63% | 49.36% | 70.45% | 71.35% | 71.49% | 45.5% | 43.19% | 42.53% | 63.19% | 51.2% | 57.28% | 61.07% | 61.11% | 59.58% | 60.28%
2 | 9 | 2050 | Winter | I, [%] | 0 | 1 | 43.74% | 43.95% | 44.54% | 44.33% | 45.42% | 45.84% | 45.02% | 47.49% | 51.38% | 59.4% | 63.2% | 65.85% | 67.99% | 68.68% | 67.54% | 64.21% | 59.26% | 52.76% | 38.64% | 38.74% | 43.28% | 42.91% | 42.96% | 43.07%
1 | 20 | 2050 | Winter | I, [%] | 0 | 1 | 51.42% | 51.54% | 50.34% | 51.15% | 50.11% | 49.32% | 47.79% | 46.91% | 45.97% | 45.32% | 45.5% | 45.88% | 45.8% | 46.19% | 46.85% | 47.27% | 46.74% | 45.72% | 46.44% | 46.08% | 46.96% | 47.27% | 50.61% | 50.8%
20 | 21 | 2050 | Winter | I, [%] | 0 | 1 | 57.78% | 57.27% | 51.16% | 59.28% | 50.73% | 49.83% | 47.12% | 44.09% | 42.67% | 42.32% | 43.56% | 44.49% | 44.16% | 43.79% | 44.05% | 44% | 43.46% | 43.25% | 46.55% | 48.47% | 49.66% | 49.52% | 60.83% | 60.54%
21 | 22 | 2050 | Winter | I, [%] | 0 | 1 | 63.49% | 64.74% | 35.04% | 57.93% | 36.66% | 37.21% | 37.66% | 38.78% | 42.17% | 47.16% | 50.97% | 53.74% | 55.72% | 55.86% | 54.22% | 51.21% | 47.52% | 43.59% | 35.29% | 32.86% | 29.51% | 31.49% | 51.16% | 51.84%
21 | 23 | 2050 | Winter | I, [%] | 0 | 1 | 39.74% | 38.46% | 59.44% | 49.06% | 59.53% | 58.93% | 52.46% | 44.39% | 42.92% | 42.79% | 44.97% | 46.23% | 45.99% | 45.39% | 45.43% | 45.17% | 44.49% | 43.64% | 45.85% | 53.19% | 53.76% | 53.37% | 50.22% | 49.94%
23 | 24 | 2050 | Winter | I, [%] | 0 | 1 | 56.61% | 58.37% | 49.13% | 45.22% | 49.78% | 50.34% | 56.87% | 47.75% | 51.77% | 60.53% | 65.72% | 69.07% | 70.41% | 69.81% | 68.47% | 65.41% | 61.31% | 57.14% | 41.83% | 46.53% | 51.5% | 51.95% | 38.54% | 39.18%
23 | 25 | 2050 | Winter | I, [%] | 0 | 1 | 23.51% | 24.87% | 31.17% | 27.24% | 30.75% | 31% | 15.29% | 25.78% | 26.75% | 29.06% | 28.06% | 28.32% | 27.92% | 28.27% | 28.36% | 28.09% | 27.42% | 26.36% | 25.97% | 19.26% | 19.17% | 18.41% | 30.14% | 28.57%
25 | 26 | 2050 | Winter | I, [%] | 0 | 1 | 40.56% | 44.51% | 58.22% | 55.37% | 59.23% | 60.52% | 42.71% | 38.88% | 42.09% | 48.17% | 52.51% | 56.66% | 58.2% | 57.97% | 55.75% | 52.73% | 48.62% | 45.44% | 37.18% | 36.17% | 32.51% | 34.63% | 45.25% | 47.51%
50 | 1 | 2050 | Winter | I, [%] | 0 | 1 | 79.42% | 79.29% | 78.96% | 78.83% | 78.64% | 78.69% | 78.52% | 76.45% | 75.89% | 75.62% | 75.31% | 75.09% | 74.81% | 74.83% | 75.04% | 75.32% | 75.8% | 76.19% | 76.6% | 77.59% | 78% | 77.93% | 79.55% | 79.61%
50 | 51 | 2050 | Winter | I, [%] | 0 | 1 | 64.81% | 64.54% | 64.1% | 63.98% | 63.82% | 64.04% | 64.46% | 62.9% | 62.62% | 62.57% | 62.24% | 62.07% | 61.75% | 61.54% | 61.47% | 61.64% | 62.27% | 63.3% | 63.57% | 63.96% | 64.08% | 63.81% | 65.09% | 65.03%
1 | 2 | 2050 | Winter | I, [%] | 0 | 2 | 75.86% | 75.77% | 75.89% | 76.27% | 76.08% | 75.1% | 74.38% | 72.28% | 71.89% | 71.43% | 71.21% | 71.76% | 71.98% | 72.59% | 73.39% | 73.04% | 71.56% | 69.51% | 70.19% | 72.55% | 73.32% | 73.86% | 74.72% | 75.05%
2 | 3 | 2050 | Winter | I, [%] | 0 | 2 | 83.48% | 83.67% | 83.73% | 84.12% | 84.14% | 82.85% | 82.21% | 83.74% | 84.2% | 84.14% | 84.02% | 84.56% | 84.93% | 85.67% | 86.35% | 85.96% | 84.32% | 81.53% | 81.75% | 80.61% | 81% | 81.45% | 82.08% | 82.41%
3 | 4 | 2050 | Winter | I, [%] | 0 | 2 | 77.12% | 77.09% | 77.08% | 77.45% | 77.29% | 76.13% | 75.66% | 76.01% | 76.54% | 76.47% | 75.96% | 76.51% | 76.7% | 77.47% | 78.05% | 77.74% | 76.39% | 74.02% | 74.84% | 75.23% | 75.58% | 75.76% | 76.01% | 76.08%
4 | 5 | 2050 | Winter | I, [%] | 0 | 2 | 70.56% | 70.31% | 70.18% | 70.66% | 69.65% | 68.17% | 68.08% | 68.57% | 69.99% | 70.5% | 67.94% | 68.45% | 68.49% | 70.59% | 71.04% | 70.58% | 69.45% | 68.05% | 69.77% | 69.74% | 69.96% | 69.75% | 69.3% | 68.79%
5 | 6 | 2050 | Winter | I, [%] | 0 | 2 | 50.17% | 53.11% | 53.35% | 53.96% | 56.87% | 54.85% | 51.32% | 48.85% | 43.62% | 37.44% | 18.65% | 17.06% | 20.65% | 40.03% | 42.89% | 44.55% | 42.72% | 35.83% | 34.82% | 38.44% | 40.82% | 43.82% | 48.39% | 51.69%
6 | 7 | 2050 | Winter | I, [%] | 0 | 2 | 72.49% | 74.17% | 74.54% | 74.73% | 75.95% | 74.67% | 71.79% | 69.57% | 63.53% | 50.74% | 61.92% | 61.95% | 59.35% | 39.04% | 44.31% | 48.08% | 53.89% | 56.81% | 54.66% | 60.09% | 64.3% | 67.23% | 70.45% | 73.38%
7 | 8 | 2050 | Winter | I, [%] | 0 | 2 | 59.4% | 59.4% | 58.9% | 59.24% | 59.62% | 58.98% | 56.01% | 52.02% | 46.17% | 33.15% | 69.65% | 70.32% | 71.95% | 48.82% | 47.97% | 44.63% | 32.68% | 42.05% | 46.66% | 53.82% | 59.11% | 60.25% | 59.19% | 60.19%
2 | 9 | 2050 | Winter | I, [%] | 0 | 2 | 43.81% | 43.77% | 43.93% | 44.22% | 44.61% | 45.56% | 42.79% | 49.03% | 53.28% | 60.56% | 63.93% | 66.55% | 68.57% | 69.1% | 67.73% | 64.94% | 60.48% | 54.35% | 39.97% | 38.24% | 42.88% | 42.98% | 43.23% | 43.39%
1 | 20 | 2050 | Winter | I, [%] | 0 | 2 | 49.46% | 50.19% | 49.77% | 49.86% | 49.43% | 47.83% | 47.52% | 46.74% | 46.62% | 46.66% | 46.08% | 46.43% | 46.22% | 46.56% | 47.07% | 46.95% | 46.39% | 45.22% | 45.83% | 45.42% | 46.16% | 46.45% | 49.73% | 48.73%
20 | 21 | 2050 | Winter | I, [%] | 0 | 2 | 51.75% | 59.52% | 56.13% | 55.91% | 55.27% | 48.93% | 46.99% | 43.89% | 42.75% | 43.44% | 43.49% | 43.99% | 43.73% | 44.01% | 44.21% | 43.34% | 42.58% | 42.15% | 43.98% | 47.78% | 50.83% | 50.15% | 58.54% | 51.53%
21 | 22 | 2050 | Winter | I, [%] | 0 | 2 | 33.67% | 53.87% | 62.87% | 64.44% | 63.49% | 39.1% | 39.22% | 40.35% | 43.61% | 48.83% | 52.78% | 55.43% | 57.28% | 57.41% | 55.8% | 52.97% | 48.96% | 45.11% | 36.98% | 34.2% | 32.02% | 32.14% | 57.59% | 31.42%
21 | 23 | 2050 | Winter | I, [%] | 0 | 2 | 61.74% | 52.02% | 40.62% | 40.11% | 39.43% | 60.11% | 54.03% | 45.7% | 43.45% | 44.65% | 46.08% | 46.58% | 47.45% | 47.64% | 47.62% | 46% | 44.43% | 44.27% | 45.12% | 54.42% | 60.97% | 55.88% | 45.49% | 61.33%
23 | 24 | 2050 | Winter | I, [%] | 0 | 2 | 47.1% | 43.66% | 60.04% | 61.49% | 62.09% | 51.76% | 58.4% | 47.26% | 49.46% | 57.77% | 63.36% | 66.7% | 68.51% | 68.02% | 66.12% | 61.99% | 56.99% | 53.23% | 38.11% | 49.39% | 45.8% | 55.42% | 52.53% | 46.79%
23 | 25 | 2050 | Winter | I, [%] | 0 | 2 | 33.75% | 29.69% | 25.27% | 26.43% | 25.89% | 33.44% | 17.48% | 28.32% | 31.4% | 33.29% | 32.24% | 32.17% | 31.62% | 30.97% | 30.21% | 30.51% | 30.61% | 29.31% | 27.84% | 20.43% | 35.39% | 19.5% | 19.21% | 33.99%
25 | 26 | 2050 | Winter | I, [%] | 0 | 2 | 61.42% | 57.8% | 44.04% | 46.33% | 47.05% | 67.87% | 36.28% | 32.57% | 34.97% | 40.37% | 45.02% | 47.82% | 50.42% | 50.15% | 47.67% | 43.8% | 39.54% | 37.09% | 30.95% | 31.97% | 54.63% | 31.85% | 30.92% | 60.23%
50 | 1 | 2050 | Winter | I, [%] | 0 | 2 | 80.52% | 80.21% | 79.77% | 79.62% | 79.45% | 79.46% | 79.46% | 77.54% | 77.48% | 77.53% | 77% | 76.85% | 76.27% | 76.11% | 76.19% | 76.6% | 77.14% | 77.45% | 78.03% | 78.72% | 78.99% | 78.69% | 80.2% | 80.31%
50 | 51 | 2050 | Winter | I, [%] | 0 | 2 | 65.73% | 65.5% | 65.14% | 64.94% | 64.73% | 64.88% | 65.05% | 63.48% | 63.28% | 63.3% | 63.1% | 62.94% | 62.54% | 62.23% | 62.14% | 62.37% | 62.99% | 63.98% | 64.39% | 64.81% | 64.95% | 64.72% | 65.9% | 65.73%
1 | 2 | 2050 | Winter | I, [%] | Expected | - | 73.08% | 73.52% | 73.53% | 73.56% | 73.88% | 72.08% | 69.01% | 65.46% | 65.05% | 64.87% | 64.85% | 64.98% | 65.36% | 65.87% | 67.2% | 67.65% | 66.43% | 64.96% | 66.07% | 68.09% | 69.05% | 70.07% | 71.34% | 71.59%
2 | 3 | 2050 | Winter | I, [%] | Expected | - | 80.22% | 80.69% | 80.98% | 81.17% | 81.4% | 79.38% | 76.03% | 76.49% | 76.57% | 76.77% | 77.16% | 77.27% | 77.83% | 78.52% | 79.7% | 79.92% | 78.56% | 76.15% | 76.86% | 75.13% | 75.71% | 76.75% | 78.03% | 78.43%
3 | 4 | 2050 | Winter | I, [%] | Expected | - | 73.89% | 74.25% | 74.57% | 74.7% | 74.9% | 73.02% | 70.14% | 69.23% | 69.16% | 69.12% | 69.16% | 69.05% | 69.43% | 70.05% | 71.31% | 71.85% | 70.78% | 68.41% | 70.11% | 69.98% | 70.53% | 71.35% | 72.25% | 72.38%
4 | 5 | 2050 | Winter | I, [%] | Expected | - | 69.44% | 69.34% | 69.7% | 69.86% | 70.04% | 68.25% | 66.42% | 64.84% | 64.94% | 64.7% | 63.22% | 62.97% | 63.61% | 64.16% | 65.42% | 67.64% | 66.87% | 62.83% | 67.65% | 67.49% | 68.21% | 68.6% | 68.73% | 68.25%
5 | 6 | 2050 | Winter | I, [%] | Expected | - | 53.53% | 55.06% | 55.02% | 55.26% | 55.69% | 52.96% | 47.49% | 44.46% | 42.18% | 39.58% | 25.39% | 24.55% | 24.13% | 27.39% | 30.83% | 42.75% | 43.39% | 20.89% | 37.88% | 41.31% | 42.38% | 44.54% | 48.42% | 50.73%
6 | 7 | 2050 | Winter | I, [%] | Expected | - | 79.96% | 80.82% | 81.11% | 81.11% | 81.37% | 79.84% | 76.1% | 74.38% | 72.34% | 55.64% | 47.94% | 49.38% | 48.73% | 44.94% | 43.21% | 53.46% | 71.17% | 49.25% | 63.94% | 68.81% | 70.98% | 73.09% | 75.8% | 77.93%
7 | 8 | 2050 | Winter | I, [%] | Expected | - | 62.3% | 62.23% | 62.45% | 62.67% | 63.29% | 62.21% | 58.88% | 55.57% | 51.62% | 40.77% | 61.98% | 71.16% | 68.02% | 64.72% | 60.09% | 41.34% | 46.98% | 55.27% | 52.26% | 58.37% | 61.91% | 61.76% | 61.33% | 61.72%
2 | 9 | 2050 | Winter | I, [%] | Expected | - | 43.68% | 43.98% | 43.91% | 44.18% | 45.23% | 45.82% | 45.2% | 46.89% | 50.95% | 59.13% | 62.98% | 66.05% | 67.68% | 68.07% | 66.9% | 63.97% | 59.45% | 52.88% | 38.64% | 38.95% | 43.56% | 43.47% | 43.09% | 43.14%
1 | 20 | 2050 | Winter | I, [%] | Expected | - | 51.32% | 51.5% | 51.68% | 51.67% | 50.89% | 49.79% | 47.84% | 46.37% | 45.67% | 45.7% | 45.97% | 46.91% | 46.27% | 46.29% | 46.99% | 47.35% | 46.64% | 46.25% | 46.97% | 46.17% | 47.02% | 47.62% | 51.13% | 51.1%
20 | 21 | 2050 | Winter | I, [%] | Expected | - | 53.58% | 54.61% | 58.91% | 59.89% | 52.68% | 50.88% | 48.29% | 44.58% | 43.34% | 43.31% | 44.76% | 47.27% | 45.77% | 45.2% | 45.27% | 45.64% | 44.39% | 45.4% | 47.81% | 49.96% | 51.64% | 52.05% | 60.24% | 58.48%
21 | 22 | 2050 | Winter | I, [%] | Expected | - | 34.56% | 38.64% | 55.98% | 59.91% | 38.12% | 35.13% | 35.76% | 36.93% | 40.65% | 45.39% | 48.15% | 51.87% | 53.03% | 53.44% | 51.79% | 48.58% | 44.95% | 41.04% | 33.59% | 31.43% | 28.46% | 29.3% | 59.45% | 56.92%
21 | 23 | 2050 | Winter | I, [%] | Expected | - | 56.8% | 55.4% | 49.32% | 47.73% | 56.75% | 59.06% | 53.01% | 44.12% | 42.72% | 42.78% | 44.6% | 47.85% | 46.48% | 46.32% | 46.49% | 46.58% | 44.92% | 45.22% | 47% | 54.35% | 56.39% | 55.96% | 45.04% | 45.23%
23 | 24 | 2050 | Winter | I, [%] | Expected | - | 49.64% | 49.68% | 47.89% | 48.01% | 52.16% | 50.96% | 56.54% | 46.53% | 51.14% | 59.53% | 63.99% | 69.16% | 69.11% | 68.87% | 67.06% | 63.94% | 59.37% | 55.11% | 39.09% | 47.55% | 51.03% | 53.41% | 49.56% | 51.15%
23 | 25 | 2050 | Winter | I, [%] | Expected | - | 30.76% | 29.97% | 27.45% | 26.97% | 30.06% | 31.7% | 16.51% | 25.93% | 26.82% | 28.22% | 27.93% | 37.4% | 27.55% | 27.34% | 26.79% | 25.46% | 26.3% | 25.7% | 25.65% | 18.98% | 21.13% | 17.82% | 19.34% | 22.39%
25 | 26 | 2050 | Winter | I, [%] | Expected | - | 50.56% | 51.27% | 49.28% | 49.67% | 53.02% | 56.47% | 44.41% | 41.92% | 45.42% | 51.53% | 56.03% | 38.37% | 61.35% | 60.84% | 59% | 56.52% | 52.2% | 49.19% | 39.01% | 38.45% | 37.87% | 36.96% | 35.99% | 43.86%
50 | 1 | 2050 | Winter | I, [%] | Expected | - | 78.55% | 78.33% | 77.97% | 77.81% | 77.66% | 77.74% | 77.49% | 75.2% | 74.65% | 74.47% | 74.39% | 75% | 73.85% | 73.7% | 73.82% | 73.94% | 74.52% | 74.96% | 75.5% | 76.27% | 76.66% | 76.53% | 78.28% | 78.41%
50 | 51 | 2050 | Winter | I, [%] | Expected | - | 63.79% | 63.55% | 63.2% | 63.05% | 62.88% | 63.18% | 63.81% | 62.32% | 61.95% | 61.75% | 61.63% | 62.19% | 61.17% | 60.9% | 60.72% | 60.83% | 61.47% | 62.38% | 62.65% | 63.12% | 63.31% | 63.02% | 64.23% | 64.13%

## Power Flows
From Node ID | To Node ID | Year | Day | Quantity | Market Scenario | Operation Scenario | 0 | 1 | 2 | 3 | 4 | 5 | 6 | 7 | 8 | 9 | 10 | 11 | 12 | 13 | 14 | 15 | 16 | 17 | 18 | 19 | 20 | 21 | 22 | 23
1 | 2 | 2020 | Summer | P, [MW] | 0 | 0 | 3.8087 | 3.3838 | 3.0618 | 3.0711 | 3.0194 | 3.0808 | 4.4598 | 6.173 | 6.9999 | 7.051 | 7.0057 | 6.9617 | 7.3541 | 7.0173 | 6.475 | 6.1326 | 5.9843 | 5.6518 | 6.1117 | 6.6539 | 7.2101 | 6.702 | 5.6028 | 4.5463
1 | 2 | 2020 | Summer | P, [%] | 0 | 0 | 38.09% | 33.84% | 30.62% | 30.71% | 30.19% | 30.81% | 44.6% | 61.73% | 70% | 70.51% | 70.06% | 69.62% | 73.54% | 70.17% | 64.75% | 61.33% | 59.84% | 56.52% | 61.12% | 66.54% | 72.1% | 67.02% | 56.03% | 45.46%
2 | 1 | 2020 | Summer | P, [MW] | 0 | 0 | -3.7982 | -3.3736 | -3.0511 | -3.0604 | -3.0088 | -3.0697 | -4.4471 | -6.1563 | -6.9788 | -7.0295 | -6.9845 | -6.9409 | -7.3309 | -6.9961 | -6.4567 | -6.1158 | -5.968 | -5.6373 | -6.0952 | -6.6346 | -7.1877 | -6.6821 | -5.587 | -4.5339
2 | 1 | 2020 | Summer | P, [%] | 0 | 0 | 37.98% | 33.74% | 30.51% | 30.6% | 30.09% | 30.7% | 44.47% | 61.56% | 69.79% | 70.29% | 69.85% | 69.41% | 73.31% | 69.96% | 64.57% | 61.16% | 59.68% | 56.37% | 60.95% | 66.35% | 71.88% | 66.82% | 55.87% | 45.34%
1 | 2 | 2020 | Summer | Q, [MVAr] | 0 | 0 | -3.1446 | -3.5086 | -3.9583 | -3.9365 | -3.9669 | -4.0606 | -3.1288 | -0.82384 | 0.29336 | 0.46255 | 0.14768 | 0.17516 | 0.13007 | -0.1637 | -0.60352 | -1.1779 | -1.3585 | -1.2386 | -0.95285 | -0.69318 | -0.36762 | -1.1678 | -2.2835 | -2.8477
1 | 2 | 2020 | Summer | Q, [%] | 0 | 0 | 31.45% | 35.09% | 39.58% | 39.36% | 39.67% | 40.61% | 31.29% | 8.238% | 2.934% | 4.625% | 1.477% | 1.752% | 1.301% | 1.637% | 6.035% | 11.78% | 13.59% | 12.39% | 9.528% | 6.932% | 3.676% | 11.68% | 22.84% | 28.48%
2 | 1 | 2020 | Summer | Q, [MVAr] | 0 | 0 | 3.1736 | 3.5368 | 3.988 | 3.966 | 3.9963 | 4.0913 | 3.164 | 0.87024 | -0.23456 | -0.40265 | -0.088954 | -0.11719 | -0.065534 | 0.22257 | 0.65417 | 1.2245 | 1.4035 | 1.2787 | 0.99865 | 0.74667 | 0.42971 | 1.223 | 2.3272 | 2.8821
2 | 1 | 2020 | Summer | Q, [%] | 0 | 0 | 31.74% | 35.37% | 39.88% | 39.66% | 39.96% | 40.91% | 31.64% | 8.702% | 2.346% | 4.027% | 0.8895% | 1.172% | 0.6553% | 2.226% | 6.542% | 12.25% | 14.04% | 12.79% | 9.987% | 7.467% | 4.297% | 12.23% | 23.27% | 28.82%
1 | 2 | 2020 | Summer | S, [MVA] | 0 | 0 | 4.9391 | 4.8745 | 5.0043 | 4.9928 | 4.9853 | 5.097 | 5.4479 | 6.2277 | 7.0061 | 7.0662 | 7.0072 | 6.9639 | 7.3553 | 7.0192 | 6.503 | 6.2447 | 6.1365 | 5.7859 | 6.1856 | 6.6899 | 7.2195 | 6.803 | 6.0502 | 5.3645
1 | 2 | 2020 | Summer | S, [%] | 0 | 0 | 49.39% | 48.75% | 50.04% | 49.93% | 49.85% | 50.97% | 54.48% | 62.28% | 70.06% | 70.66% | 70.07% | 69.64% | 73.55% | 70.19% | 65.03% | 62.45% | 61.37% | 57.86% | 61.86% | 66.9% | 72.19% | 68.03% | 60.5% | 53.65%
2 | 1 | 2020 | Summer | S, [MVA] | 0 | 0 | 4.9495 | 4.8878 | 5.0213 | 5.0095 | 5.0023 | 5.1149 | 5.4578 | 6.2175 | 6.9827 | 7.041 | 6.9851 | 6.9418 | 7.3312 | 6.9997 | 6.4898 | 6.2372 | 6.1309 | 5.7805 | 6.1765 | 6.6765 | 7.2006 | 6.7931 | 6.0523 | 5.3724
2 | 1 | 2020 | Summer | S, [%] | 0 | 0 | 49.5% | 48.88% | 50.21% | 50.1% | 50.02% | 51.15% | 54.58% | 62.17% | 69.83% | 70.41% | 69.85% | 69.42% | 73.31% | 70% | 64.9% | 62.37% | 61.31% | 57.8% | 61.76% | 66.77% | 72.01% | 67.93% | 60.52% | 53.72%
2 | 3 | 2020 | Summer | P, [MW] | 0 | 0 | 3.4317 | 3.0225 | 2.712 | 2.7258 | 2.6675 | 2.7097 | 3.949 | 5.5479 | 6.3246 | 6.3845 | 6.3221 | 6.2475 | 6.6343 | 6.3388 | 5.8745 | 5.5458 | 5.4148 | 5.1001 | 5.5712 | 6.1019 | 6.6692 | 6.2072 | 5.1804 | 4.1588
2 | 3 | 2020 | Summer | P, [%] | 0 | 0 | 34.32% | 30.23% | 27.12% | 27.26% | 26.67% | 27.1% | 39.49% | 55.48% | 63.25% | 63.84% | 63.22% | 62.48% | 66.34% | 63.39% | 58.74% | 55.46% | 54.15% | 51% | 55.71% | 61.02% | 66.69% | 62.07% | 51.8% | 41.59%
3 | 2 | 2020 | Summer | P, [MW] | 0 | 0 | -3.4195 | -3.0106 | -2.6994 | -2.7132 | -2.6549 | -2.6966 | -3.9345 | -5.529 | -6.3003 | -6.3596 | -6.298 | -6.2239 | -6.6078 | -6.3145 | -5.8534 | -5.5265 | -5.3962 | -5.0836 | -5.5521 | -6.0793 | -6.6424 | -6.1834 | -5.1617 | -4.1443
3 | 2 | 2020 | Summer | P, [%] | 0 | 0 | 34.2% | 30.11% | 26.99% | 27.13% | 26.55% | 26.97% | 39.34% | 55.29% | 63% | 63.6% | 62.98% | 62.24% | 66.08% | 63.15% | 58.53% | 55.26% | 53.96% | 50.84% | 55.52% | 60.79% | 66.42% | 61.83% | 51.62% | 41.44%
2 | 3 | 2020 | Summer | Q, [MVAr] | 0 | 0 | -2.9199 | -3.2858 | -3.7313 | -3.7076 | -3.741 | -3.8463 | -2.9652 | -0.76406 | 0.31994 | 0.48905 | 0.17498 | 0.20072 | 0.14661 | -0.12973 | -0.50592 | -1.091 | -1.2629 | -1.1306 | -0.8246 | -0.55665 | -0.22655 | -1.0084 | -2.0847 | -2.6332
2 | 3 | 2020 | Summer | Q, [%] | 0 | 0 | 29.2% | 32.86% | 37.31% | 37.08% | 37.41% | 38.46% | 29.65% | 7.641% | 3.199% | 4.89% | 1.75% | 2.007% | 1.466% | 1.297% | 5.059% | 10.91% | 12.63% | 11.31% | 8.246% | 5.566% | 2.265% | 10.08% | 20.85% | 26.33%
3 | 2 | 2020 | Summer | Q, [MVAr] | 0 | 0 | 2.9533 | 3.3185 | 3.7661 | 3.7422 | 3.7755 | 3.8824 | 3.0052 | 0.8164 | -0.25267 | -0.42013 | -0.10801 | -0.13535 | -0.073042 | 0.19691 | 0.56407 | 1.1443 | 1.3144 | 1.1761 | 0.87756 | 0.61932 | 0.30076 | 1.0743 | 2.1364 | 2.6732
3 | 2 | 2020 | Summer | Q, [%] | 0 | 0 | 29.53% | 33.19% | 37.66% | 37.42% | 37.76% | 38.82% | 30.05% | 8.164% | 2.527% | 4.201% | 1.08% | 1.354% | 0.7304% | 1.969% | 5.641% | 11.44% | 13.14% | 11.76% | 8.776% | 6.193% | 3.008% | 10.74% | 21.36% | 26.73%
2 | 3 | 2020 | Summer | S, [MVA] | 0 | 0 | 4.5058 | 4.4646 | 4.6128 | 4.6018 | 4.5946 | 4.7049 | 4.9383 | 5.6003 | 6.3327 | 6.4032 | 6.3246 | 6.2507 | 6.636 | 6.3401 | 5.8962 | 5.6521 | 5.5601 | 5.2239 | 5.6319 | 6.1273 | 6.673 | 6.2886 | 5.5841 | 4.9223
2 | 3 | 2020 | Summer | S, [%] | 0 | 0 | 45.06% | 44.65% | 46.13% | 46.02% | 45.95% | 47.05% | 49.38% | 56% | 63.33% | 64.03% | 63.25% | 62.51% | 66.36% | 63.4% | 58.96% | 56.52% | 55.6% | 52.24% | 56.32% | 61.27% | 66.73% | 62.89% | 55.84% | 49.22%
3 | 2 | 2020 | Summer | S, [MVA] | 0 | 0 | 4.5183 | 4.4807 | 4.6336 | 4.6223 | 4.6156 | 4.727 | 4.9509 | 5.5889 | 6.3054 | 6.3735 | 6.2989 | 6.2254 | 6.6082 | 6.3176 | 5.8806 | 5.6437 | 5.5539 | 5.2179 | 5.621 | 6.1108 | 6.6492 | 6.2761 | 5.5864 | 4.9316
3 | 2 | 2020 | Summer | S, [%] | 0 | 0 | 45.18% | 44.81% | 46.34% | 46.22% | 46.16% | 47.27% | 49.51% | 55.89% | 63.05% | 63.73% | 62.99% | 62.25% | 66.08% | 63.18% | 58.81% | 56.44% | 55.54% | 52.18% | 56.21% | 61.11% | 66.49% | 62.76% | 55.86% | 49.32%
3 | 4 | 2020 | Summer | P, [MW] | 0 | 0 | 3.1357 | 2.7434 | 2.4424 | 2.4795 | 2.4297 | 2.4597 | 3.6826 | 5.1907 | 5.9308 | 5.9656 | 5.939 | 5.8469 | 6.2305 | 5.9464 | 5.5366 | 5.1962 | 5.0465 | 4.736 | 5.189 | 5.6972 | 6.2424 | 5.8162 | 4.8465 | 3.8534
3 | 4 | 2020 | Summer | P, [%] | 0 | 0 | 31.36% | 27.43% | 24.42% | 24.8% | 24.3% | 24.6% | 36.83% | 51.91% | 59.31% | 59.66% | 59.39% | 58.47% | 62.3% | 59.46% | 55.37% | 51.96% | 50.47% | 47.36% | 51.89% | 56.97% | 62.42% | 58.16% | 48.47% | 38.53%
4 | 3 | 2020 | Summer | P, [MW] | 0 | 0 | -3.1299 | -2.7376 | -2.4362 | -2.4734 | -2.4236 | -2.4533 | -3.6756 | -5.1818 | -5.9195 | -5.9541 | -5.9277 | -5.836 | -6.2181 | -5.935 | -5.5267 | -5.1872 | -5.0378 | -4.7283 | -5.1801 | -5.6866 | -6.2299 | -5.805 | -4.8376 | -3.8465
4 | 3 | 2020 | Summer | P, [%] | 0 | 0 | 31.3% | 27.38% | 24.36% | 24.73% | 24.24% | 24.53% | 36.76% | 51.82% | 59.19% | 59.54% | 59.28% | 58.36% | 62.18% | 59.35% | 55.27% | 51.87% | 50.38% | 47.28% | 51.8% | 56.87% | 62.3% | 58.05% | 48.38% | 38.46%
3 | 4 | 2020 | Summer | Q, [MVAr] | 0 | 0 | -2.9593 | -3.2887 | -3.7307 | -3.6942 | -3.7145 | -3.8329 | -2.9474 | -0.9679 | 0.057923 | 0.17013 | -0.036199 | 0.0056316 | -0.016465 | -0.31571 | -0.61489 | -1.1892 | -1.3668 | -1.2711 | -1.058 | -0.80366 | -0.44727 | -1.1861 | -2.1912 | -2.6833
3 | 4 | 2020 | Summer | Q, [%] | 0 | 0 | 29.59% | 32.89% | 37.31% | 36.94% | 37.14% | 38.33% | 29.47% | 9.679% | 0.5792% | 1.701% | 0.362% | 0.05632% | 0.1646% | 3.157% | 6.149% | 11.89% | 13.67% | 12.71% | 10.58% | 8.037% | 4.473% | 11.86% | 21.91% | 26.83%
4 | 3 | 2020 | Summer | Q, [MVAr] | 0 | 0 | 2.9753 | 3.3044 | 3.7476 | 3.7111 | 3.7312 | 3.8505 | 2.9665 | 0.99244 | -0.026646 | -0.13838 | 0.067485 | 0.024663 | 0.05083 | 0.34708 | 0.64231 | 1.2141 | 1.3908 | 1.2923 | 1.0827 | 0.83285 | 0.48181 | 1.2171 | 2.2158 | 2.7023
4 | 3 | 2020 | Summer | Q, [%] | 0 | 0 | 29.75% | 33.04% | 37.48% | 37.11% | 37.31% | 38.51% | 29.67% | 9.924% | 0.2665% | 1.384% | 0.6748% | 0.2466% | 0.5083% | 3.471% | 6.423% | 12.14% | 13.91% | 12.92% | 10.83% | 8.329% | 4.818% | 12.17% | 22.16% | 27.02%
3 | 4 | 2020 | Summer | S, [MVA] | 0 | 0 | 4.3117 | 4.2827 | 4.4591 | 4.4492 | 4.4386 | 4.5543 | 4.7168 | 5.2802 | 5.9311 | 5.968 | 5.9391 | 5.8469 | 6.2305 | 5.9547 | 5.5706 | 5.3305 | 5.2283 | 4.9036 | 5.2958 | 5.7536 | 6.2584 | 5.9359 | 5.3188 | 4.6956
3 | 4 | 2020 | Summer | S, [%] | 0 | 0 | 43.12% | 42.83% | 44.59% | 44.49% | 44.39% | 45.54% | 47.17% | 52.8% | 59.31% | 59.68% | 59.39% | 58.47% | 62.3% | 59.55% | 55.71% | 53.31% | 52.28% | 49.04% | 52.96% | 57.54% | 62.58% | 59.36% | 53.19% | 46.96%
4 | 3 | 2020 | Summer | S, [MVA] | 0 | 0 | 4.3184 | 4.2911 | 4.4699 | 4.4598 | 4.4493 | 4.5657 | 4.7234 | 5.276 | 5.9195 | 5.9557 | 5.9281 | 5.836 | 6.2183 | 5.9452 | 5.5639 | 5.3274 | 5.2263 | 4.9018 | 5.292 | 5.7473 | 6.2485 | 5.9312 | 5.3209 | 4.7008
4 | 3 | 2020 | Summer | S, [%] | 0 | 0 | 43.18% | 42.91% | 44.7% | 44.6% | 44.49% | 45.66% | 47.23% | 52.76% | 59.2% | 59.56% | 59.28% | 58.36% | 62.18% | 59.45% | 55.64% | 53.27% | 52.26% | 49.02% | 52.92% | 57.47% | 62.49% | 59.31% | 53.21% | 47.01%
4 | 5 | 2020 | Summer | P, [MW] | 0 | 0 | 2.2831 | 1.9418 | 1.7034 | 1.71 | 1.6748 | 1.6889 | 2.5926 | 3.7953 | 4.4653 | 4.5909 | 4.5938 | 4.4023 | 4.7181 | 4.5426 | 4.2573 | 3.9831 | 3.8076 | 3.5388 | 4.0183 | 4.4211 | 4.9039 | 4.5673 | 3.7531 | 2.9432
4 | 5 | 2020 | Summer | P, [%] | 0 | 0 | 28.54% | 24.27% | 21.29% | 21.38% | 20.93% | 21.11% | 32.41% | 47.44% | 55.82% | 57.39% | 57.42% | 55.03% | 58.98% | 56.78% | 53.22% | 49.79% | 47.59% | 44.24% | 50.23% | 55.26% | 61.3% | 57.09% | 46.91% | 36.79%
5 | 4 | 2020 | Summer | P, [MW] | 0 | 0 | -2.2714 | -1.9309 | -1.6924 | -1.6989 | -1.6637 | -1.6769 | -2.5791 | -3.7797 | -4.4465 | -4.5711 | -4.5739 | -4.3838 | -4.6971 | -4.5228 | -4.2396 | -3.9666 | -3.7916 | -3.525 | -4.0025 | -4.4023 | -4.8814 | -4.5465 | -3.7371 | -2.9313
5 | 4 | 2020 | Summer | P, [%] | 0 | 0 | 28.39% | 24.14% | 21.15% | 21.24% | 20.8% | 20.96% | 32.24% | 47.25% | 55.58% | 57.14% | 57.17% | 54.8% | 58.71% | 56.53% | 52.99% | 49.58% | 47.39% | 44.06% | 50.03% | 55.03% | 61.02% | 56.83% | 46.71% | 36.64%
4 | 5 | 2020 | Summer | Q, [MVAr] | 0 | 0 | -2.8252 | -2.9501 | -3.1236 | -3.1343 | -3.1452 | -3.2895 | -2.9317 | -1.6644 | -0.85077 | -0.74907 | -0.80855 | -0.95466 | -0.89087 | -1.0786 | -1.172 | -1.5448 | -1.7985 | -1.6554 | -1.1529 | -1.1248 | -0.88954 | -1.4824 | -1.9658 | -2.1873
4 | 5 | 2020 | Summer | Q, [%] | 0 | 0 | 35.31% | 36.88% | 39.05% | 39.18% | 39.32% | 41.12% | 36.65% | 20.8% | 10.63% | 9.363% | 10.11% | 11.93% | 11.14% | 13.48% | 14.65% | 19.31% | 22.48% | 20.69% | 14.41% | 14.06% | 11.12% | 18.53% | 24.57% | 27.34%
5 | 4 | 2020 | Summer | Q, [MVAr] | 0 | 0 | 2.857 | 2.98 | 3.1538 | 3.1646 | 3.1755 | 3.322 | 2.9686 | 1.7071 | 0.9028 | 0.80374 | 0.86323 | 1.0056 | 0.94871 | 1.1332 | 1.2207 | 1.5901 | 1.8424 | 1.6932 | 1.1963 | 1.1767 | 0.95163 | 1.5397 | 2.0099 | 2.22
5 | 4 | 2020 | Summer | Q, [%] | 0 | 0 | 35.71% | 37.25% | 39.42% | 39.56% | 39.69% | 41.53% | 37.11% | 21.34% | 11.28% | 10.05% | 10.79% | 12.57% | 11.86% | 14.16% | 15.26% | 19.88% | 23.03% | 21.17% | 14.95% | 14.71% | 11.9% | 19.25% | 25.12% | 27.75%
4 | 5 | 2020 | Summer | S, [MVA] | 0 | 0 | 3.6324 | 3.5319 | 3.5579 | 3.5704 | 3.5633 | 3.6977 | 3.9136 | 4.1442 | 4.5457 | 4.6516 | 4.6644 | 4.5046 | 4.8014 | 4.6689 | 4.4157 | 4.2721 | 4.2109 | 3.9069 | 4.1805 | 4.5619 | 4.9839 | 4.8019 | 4.2368 | 3.667
4 | 5 | 2020 | Summer | S, [%] | 0 | 0 | 45.4% | 44.15% | 44.47% | 44.63% | 44.54% | 46.22% | 48.92% | 51.8% | 56.82% | 58.15% | 58.3% | 56.31% | 60.02% | 58.36% | 55.2% | 53.4% | 52.64% | 48.84% | 52.26% | 57.02% | 62.3% | 60.02% | 52.96% | 45.84%
5 | 4 | 2020 | Summer | S, [MVA] | 0 | 0 | 3.6499 | 3.5509 | 3.5792 | 3.5918 | 3.5849 | 3.7213 | 3.9325 | 4.1473 | 4.5372 | 4.6412 | 4.6547 | 4.4977 | 4.7919 | 4.6626 | 4.4118 | 4.2734 | 4.2155 | 3.9106 | 4.1775 | 4.5568 | 4.9733 | 4.8002 | 4.2433 | 3.6771
5 | 4 | 2020 | Summer | S, [%] | 0 | 0 | 45.62% | 44.39% | 44.74% | 44.9% | 44.81% | 46.52% | 49.16% | 51.84% | 56.71% | 58.02% | 58.18% | 56.22% | 59.9% | 58.28% | 55.15% | 53.42% | 52.69% | 48.88% | 52.22% | 56.96% | 62.17% | 60% | 53.04% | 45.96%
5 | 6 | 2020 | Summer | P, [MW] | 0 | 0 | 1.2463 | 1.1276 | 1.0722 | 1.078 | 1.0873 | 1.1343 | 1.3528 | 1.571 | 1.7634 | 1.832 | 1.8767 | 1.9707 | 1.9594 | 1.9348 | 1.8797 | 1.7974 | 1.8224 | 1.7735 | 1.7712 | 1.7925 | 1.8814 | 1.6861 | 1.5953 | 1.4033
5 | 6 | 2020 | Summer | P, [%] | 0 | 0 | 24.93% | 22.55% | 21.44% | 21.56% | 21.75% | 22.69% | 27.06% | 31.42% | 35.27% | 36.64% | 37.53% | 39.41% | 39.19% | 38.7% | 37.59% | 35.95% | 36.45% | 35.47% | 35.42% | 35.85% | 37.63% | 33.72% | 31.91% | 28.07%
6 | 5 | 2020 | Summer | P, [MW] | 0 | 0 | -1.2457 | -1.127 | -1.0715 | -1.0774 | -1.0867 | -1.1337 | -1.3521 | -1.5702 | -1.7625 | -1.831 | -1.8756 | -1.9695 | -1.9582 | -1.9336 | -1.8787 | -1.7965 | -1.8214 | -1.7725 | -1.7703 | -1.7915 | -1.8804 | -1.6853 | -1.5946 | -1.4027
6 | 5 | 2020 | Summer | P, [%] | 0 | 0 | 24.91% | 22.54% | 21.43% | 21.55% | 21.73% | 22.67% | 27.04% | 31.4% | 35.25% | 36.62% | 37.51% | 39.39% | 39.16% | 38.67% | 37.57% | 35.93% | 36.43% | 35.45% | 35.41% | 35.83% | 37.61% | 33.71% | 31.89% | 28.05%
5 | 6 | 2020 | Summer | Q, [MVAr] | 0 | 0 | -0.79162 | -0.89656 | -1.0082 | -1.0191 | -0.98156 | -1.062 | -0.93022 | -0.32321 | 0.12941 | 0.28462 | 0.50841 | 0.49836 | 0.44126 | 0.37391 | 0.20616 | 0.091155 | 0.039681 | -0.018708 | -0.01237 | -0.11881 | 0.10954 | -0.138 | -0.26237 | -0.40697
5 | 6 | 2020 | Summer | Q, [%] | 0 | 0 | 15.83% | 17.93% | 20.16% | 20.38% | 19.63% | 21.24% | 18.6% | 6.464% | 2.588% | 5.692% | 10.17% | 9.967% | 8.825% | 7.478% | 4.123% | 1.823% | 0.7936% | 0.3742% | 0.2474% | 2.376% | 2.191% | 2.76% | 5.247% | 8.139%
6 | 5 | 2020 | Summer | Q, [MVAr] | 0 | 0 | 0.79313 | 0.89797 | 1.0097 | 1.0206 | 0.98301 | 1.0637 | 0.93214 | 0.32511 | -0.12701 | -0.28194 | -0.50546 | -0.49512 | -0.43811 | -0.37089 | -0.2034 | -0.088705 | -0.037172 | 0.021078 | 0.014748 | 0.12126 | -0.10681 | 0.14013 | 0.26427 | 0.40846
6 | 5 | 2020 | Summer | Q, [%] | 0 | 0 | 15.86% | 17.96% | 20.19% | 20.41% | 19.66% | 21.27% | 18.64% | 6.502% | 2.54% | 5.639% | 10.11% | 9.902% | 8.762% | 7.418% | 4.068% | 1.774% | 0.7434% | 0.4216% | 0.295% | 2.425% | 2.136% | 2.803% | 5.285% | 8.169%
5 | 6 | 2020 | Summer | S, [MVA] | 0 | 0 | 1.4765 | 1.4406 | 1.4718 | 1.4835 | 1.4648 | 1.5539 | 1.6418 | 1.6039 | 1.7681 | 1.854 | 1.9444 | 2.0328 | 2.0085 | 1.9706 | 1.891 | 1.7997 | 1.8228 | 1.7736 | 1.7713 | 1.7964 | 1.8846 | 1.6918 | 1.6168 | 1.4611
5 | 6 | 2020 | Summer | S, [%] | 0 | 0 | 29.53% | 28.81% | 29.44% | 29.67% | 29.3% | 31.08% | 32.84% | 32.08% | 35.36% | 37.08% | 38.89% | 40.66% | 40.17% | 39.41% | 37.82% | 35.99% | 36.46% | 35.47% | 35.43% | 35.93% | 37.69% | 33.84% | 32.34% | 29.22%
6 | 5 | 2020 | Summer | S, [MVA] | 0 | 0 | 1.4768 | 1.441 | 1.4723 | 1.484 | 1.4653 | 1.5546 | 1.6422 | 1.6035 | 1.767 | 1.8525 | 1.9425 | 2.0308 | 2.0066 | 1.9688 | 1.8896 | 1.7986 | 1.8218 | 1.7727 | 1.7704 | 1.7956 | 1.8834 | 1.6911 | 1.6163 | 1.4609
6 | 5 | 2020 | Summer | S, [%] | 0 | 0 | 29.54% | 28.82% | 29.45% | 29.68% | 29.31% | 31.09% | 32.84% | 32.07% | 35.34% | 37.05% | 38.85% | 40.62% | 40.13% | 39.38% | 37.79% | 35.97% | 36.44% | 35.45% | 35.41% | 35.91% | 37.67% | 33.82% | 32.33% | 29.22%
6 | 7 | 2020 | Summer | P, [MW] | 0 | 0 | 0.70771 | 0.64369 | 0.62431 | 0.64084 | 0.6295 | 0.67507 | 0.84432 | 0.97886 | 1.1095 | 1.1582 | 1.1543 | 1.2068 | 1.1759 | 1.1882 | 1.1605 | 1.0868 | 1.1094 | 1.0683 | 1.0539 | 1.0633 | 1.0804 | 0.92248 | 0.87267 | 0.76816
6 | 7 | 2020 | Summer | P, [%] | 0 | 0 | 35.39% | 32.18% | 31.22% | 32.04% | 31.47% | 33.75% | 42.22% | 48.94% | 55.47% | 57.91% | 57.71% | 60.34% | 58.79% | 59.41% | 58.03% | 54.34% | 55.47% | 53.41% | 52.69% | 53.16% | 54.02% | 46.12% | 43.63% | 38.41%
7 | 6 | 2020 | Summer | P, [MW] | 0 | 0 | -0.70646 | -0.64258 | -0.62316 | -0.63963 | -0.62839 | -0.67379 | -0.84274 | -0.97716 | -1.1073 | -1.1558 | -1.1519 | -1.2042 | -1.1734 | -1.1857 | -1.1582 | -1.0848 | -1.1073 | -1.0663 | -1.0519 | -1.0613 | -1.0783 | -0.92092 | -0.8712 | -0.76696
7 | 6 | 2020 | Summer | P, [%] | 0 | 0 | 35.32% | 32.13% | 31.16% | 31.98% | 31.42% | 33.69% | 42.14% | 48.86% | 55.36% | 57.79% | 57.59% | 60.21% | 58.67% | 59.29% | 57.91% | 54.24% | 55.36% | 53.31% | 52.6% | 53.06% | 53.92% | 46.05% | 43.56% | 38.35%
6 | 7 | 2020 | Summer | Q, [MVAr] | 0 | 0 | -0.49286 | -0.50553 | -0.54896 | -0.56095 | -0.52052 | -0.5637 | -0.4824 | -0.14557 | 0.070923 | 0.082483 | 0.17642 | 0.14579 | 0.13148 | 0.12037 | 0.037895 | -0.021188 | -0.054628 | -0.10187 | -0.096461 | -0.1436 | -0.067001 | -0.21941 | -0.30971 | -0.33565
6 | 7 | 2020 | Summer | Q, [%] | 0 | 0 | 24.64% | 25.28% | 27.45% | 28.05% | 26.03% | 28.18% | 24.12% | 7.278% | 3.546% | 4.124% | 8.821% | 7.289% | 6.574% | 6.019% | 1.895% | 1.059% | 2.731% | 5.093% | 4.823% | 7.18% | 3.35% | 10.97% | 15.49% | 16.78%
7 | 6 | 2020 | Summer | Q, [MVAr] | 0 | 0 | 0.49393 | 0.50644 | 0.54989 | 0.56195 | 0.5214 | 0.56479 | 0.48387 | 0.14721 | -0.068684 | -0.079987 | -0.17391 | -0.14304 | -0.1289 | -0.11774 | -0.03544 | 0.023259 | 0.056799 | 0.10387 | 0.098411 | 0.14562 | 0.069073 | 0.22088 | 0.31106 | 0.33666
7 | 6 | 2020 | Summer | Q, [%] | 0 | 0 | 24.7% | 25.32% | 27.49% | 28.1% | 26.07% | 28.24% | 24.19% | 7.36% | 3.434% | 3.999% | 8.696% | 7.152% | 6.445% | 5.887% | 1.772% | 1.163% | 2.84% | 5.194% | 4.921% | 7.281% | 3.454% | 11.04% | 15.55% | 16.83%
6 | 7 | 2020 | Summer | S, [MVA] | 0 | 0 | 0.86242 | 0.81848 | 0.83134 | 0.85166 | 0.81683 | 0.87947 | 0.97241 | 0.98962 | 1.1117 | 1.1611 | 1.1677 | 1.2156 | 1.1832 | 1.1943 | 1.1612 | 1.087 | 1.1107 | 1.0731 | 1.0583 | 1.0729 | 1.0824 | 0.94821 | 0.926 | 0.83829
6 | 7 | 2020 | Summer | S, [%] | 0 | 0 | 43.12% | 40.92% | 41.57% | 42.58% | 40.84% | 43.97% | 48.62% | 49.48% | 55.59% | 58.06% | 58.38% | 60.78% | 59.16% | 59.72% | 58.06% | 54.35% | 55.54% | 53.65% | 52.92% | 53.65% | 54.12% | 47.41% | 46.3% | 41.91%
7 | 6 | 2020 | Summer | S, [MVA] | 0 | 0 | 0.86201 | 0.81816 | 0.83109 | 0.85142 | 0.81654 | 0.8792 | 0.97177 | 0.98819 | 1.1094 | 1.1586 | 1.1649 | 1.2127 | 1.1805 | 1.1916 | 1.1587 | 1.085 | 1.1087 | 1.0713 | 1.0565 | 1.0712 | 1.0805 | 0.94704 | 0.92507 | 0.8376
7 | 6 | 2020 | Summer | S, [%] | 0 | 0 | 43.1% | 40.91% | 41.55% | 42.57% | 40.83% | 43.96% | 48.59% | 49.41% | 55.47% | 57.93% | 58.25% | 60.63% | 59.02% | 59.58% | 57.94% | 54.25% | 55.44% | 53.57% | 52.83% | 53.56% | 54.03% | 47.35% | 46.25% | 41.88%
7 | 8 | 2020 | Summer | P, [MW] | 0 | 0 | 0.56759 | 0.50926 | 0.49923 | 0.51041 | 0.49572 | 0.54074 | 0.69791 | 0.7951 | 0.91712 | 0.96671 | 0.96233 | 1.0042 | 0.97596 | 0.9969 | 0.98057 | 0.91346 | 0.92738 | 0.89186 | 0.88765 | 0.89511 | 0.90505 | 0.76254 | 0.72584 | 0.62254
7 | 8 | 2020 | Summer | P, [%] | 0 | 0 | 28.38% | 25.46% | 24.96% | 25.52% | 24.79% | 27.04% | 34.9% | 39.75% | 45.86% | 48.34% | 48.12% | 50.21% | 48.8% | 49.84% | 49.03% | 45.67% | 46.37% | 44.59% | 44.38% | 44.76% | 45.25% | 38.13% | 36.29% | 31.13%
8 | 7 | 2020 | Summer | P, [MW] | 0 | 0 | -0.56513 | -0.50698 | -0.49687 | -0.50792 | -0.49347 | -0.5381 | -0.69484 | -0.79225 | -0.91358 | -0.96277 | -0.95843 | -1 | -0.97198 | -0.99276 | -0.97656 | -0.90997 | -0.92375 | -0.88842 | -0.88427 | -0.8916 | -0.90155 | -0.75981 | -0.72317 | -0.62036
8 | 7 | 2020 | Summer | P, [%] | 0 | 0 | 28.26% | 25.35% | 24.84% | 25.4% | 24.67% | 26.91% | 34.74% | 39.61% | 45.68% | 48.14% | 47.92% | 50% | 48.6% | 49.64% | 48.83% | 45.5% | 46.19% | 44.42% | 44.21% | 44.58% | 45.08% | 37.99% | 36.16% | 31.02%
7 | 8 | 2020 | Summer | Q, [MVAr] | 0 | 0 | -0.5455 | -0.56376 | -0.5933 | -0.6131 | -0.57376 | -0.61855 | -0.53595 | -0.2435 | -0.041902 | -0.030353 | 0.077481 | 0.02787 | 0.0089005 | 0.006989 | -0.060752 | -0.10785 | -0.15993 | -0.20388 | -0.17689 | -0.2184 | -0.15482 | -0.28834 | -0.36257 | -0.39402
7 | 8 | 2020 | Summer | Q, [%] | 0 | 0 | 27.28% | 28.19% | 29.67% | 30.65% | 28.69% | 30.93% | 26.8% | 12.17% | 2.095% | 1.518% | 3.874% | 1.393% | 0.445% | 0.3495% | 3.038% | 5.393% | 7.997% | 10.19% | 8.844% | 10.92% | 7.741% | 14.42% | 18.13% | 19.7%
8 | 7 | 2020 | Summer | Q, [MVAr] | 0 | 0 | 0.54683 | 0.56494 | 0.59454 | 0.61444 | 0.57492 | 0.62 | 0.53772 | 0.24513 | 0.044058 | 0.032814 | -0.075047 | -0.025199 | -0.006412 | -0.0043795 | 0.063263 | 0.10996 | 0.16216 | 0.20595 | 0.17893 | 0.22054 | 0.15694 | 0.28988 | 0.36406 | 0.39514
8 | 7 | 2020 | Summer | Q, [%] | 0 | 0 | 27.34% | 28.25% | 29.73% | 30.72% | 28.75% | 31% | 26.89% | 12.26% | 2.203% | 1.641% | 3.752% | 1.26% | 0.3206% | 0.219% | 3.163% | 5.498% | 8.108% | 10.3% | 8.946% | 11.03% | 7.847% | 14.49% | 18.2% | 19.76%
7 | 8 | 2020 | Summer | S, [MVA] | 0 | 0 | 0.78723 | 0.75972 | 0.77539 | 0.79775 | 0.75824 | 0.82159 | 0.87995 | 0.83155 | 0.91807 | 0.96718 | 0.96544 | 1.0046 | 0.976 | 0.99692 | 0.98246 | 0.9198 | 0.94107 | 0.91487 | 0.90511 | 0.92137 | 0.9182 | 0.81523 | 0.81136 | 0.73676
7 | 8 | 2020 | Summer | S, [%] | 0 | 0 | 39.36% | 37.99% | 38.77% | 39.89% | 37.91% | 41.08% | 44% | 41.58% | 45.9% | 48.36% | 48.27% | 50.23% | 48.8% | 49.85% | 49.12% | 45.99% | 47.05% | 45.74% | 45.26% | 46.07% | 45.91% | 40.76% | 40.57% | 36.84%
8 | 7 | 2020 | Summer | S, [MVA] | 0 | 0 | 0.78638 | 0.75907 | 0.77483 | 0.79719 | 0.75765 | 0.82095 | 0.87861 | 0.82931 | 0.91465 | 0.96333 | 0.96136 | 1.0003 | 0.972 | 0.99276 | 0.97861 | 0.91659 | 0.93787 | 0.91198 | 0.90219 | 0.91847 | 0.91511 | 0.81323 | 0.80964 | 0.73552
8 | 7 | 2020 | Summer | S, [%] | 0 | 0 | 39.32% | 37.95% | 38.74% | 39.86% | 37.88% | 41.05% | 43.93% | 41.47% | 45.73% | 48.17% | 48.07% | 50.02% | 48.6% | 49.64% | 48.93% | 45.83% | 46.89% | 45.6% | 45.11% | 45.92% | 45.76% | 40.66% | 40.48% | 36.78%
2 | 9 | 2020 | Summer | P, [MW] | 0 | 0 | 0.20705 | 0.19327 | 0.18694 | 0.18524 | 0.19293 | 0.20951 | 0.34886 | 0.4259 | 0.45788 | 0.45123 | 0.47188 | 0.5005 | 0.49655 | 0.46121 | 0.40129 | 0.38347 | 0.36454 | 0.35476 | 0.3508 | 0.36167 | 0.34806 | 0.30628 | 0.25079 | 0.22444
2 | 9 | 2020 | Summer | P, [%] | 0 | 0 | 20.71% | 19.33% | 18.69% | 18.52% | 19.29% | 20.95% | 34.89% | 42.59% | 45.79% | 45.12% | 47.19% | 50.05% | 49.66% | 46.12% | 40.13% | 38.35% | 36.45% | 35.48% | 35.08% | 36.17% | 34.81% | 30.63% | 25.08% | 22.44%
9 | 2 | 2020 | Summer | P, [MW] | 0 | 0 | -0.20683 | -0.19305 | -0.18673 | -0.18502 | -0.19271 | -0.20928 | -0.34855 | -0.42552 | -0.45745 | -0.45081 | -0.47143 | -0.5 | -0.49606 | -0.46077 | -0.40092 | -0.38312 | -0.36421 | -0.35443 | -0.35048 | -0.36133 | -0.34772 | -0.30598 | -0.25054 | -0.2242
9 | 2 | 2020 | Summer | P, [%] | 0 | 0 | 20.68% | 19.3% | 18.67% | 18.5% | 19.27% | 20.93% | 34.85% | 42.55% | 45.75% | 45.08% | 47.14% | 50% | 49.61% | 46.08% | 40.09% | 38.31% | 36.42% | 35.44% | 35.05% | 36.13% | 34.77% | 30.6% | 25.05% | 22.42%
2 | 9 | 2020 | Summer | Q, [MVAr] | 0 | 0 | -0.30351 | -0.30562 | -0.30848 | -0.31015 | -0.30599 | -0.29871 | -0.25379 | -0.20933 | -0.20532 | -0.20206 | -0.19868 | -0.19643 | -0.20107 | -0.2089 | -0.22977 | -0.2401 | -0.24859 | -0.24941 | -0.25413 | -0.26264 | -0.27931 | -0.29123 | -0.29538 | -0.30111
2 | 9 | 2020 | Summer | Q, [%] | 0 | 0 | 30.35% | 30.56% | 30.85% | 31.01% | 30.6% | 29.87% | 25.38% | 20.93% | 20.53% | 20.21% | 19.87% | 19.64% | 20.11% | 20.89% | 22.98% | 24.01% | 24.86% | 24.94% | 25.41% | 26.26% | 27.93% | 29.12% | 29.54% | 30.11%
9 | 2 | 2020 | Summer | Q, [MVAr] | 0 | 0 | 0.30337 | 0.30547 | 0.30833 | 0.31 | 0.30584 | 0.29856 | 0.25376 | 0.2094 | 0.20546 | 0.20218 | 0.19884 | 0.19664 | 0.20128 | 0.20904 | 0.22982 | 0.24012 | 0.2486 | 0.2494 | 0.25411 | 0.26266 | 0.27932 | 0.29119 | 0.29528 | 0.30099
9 | 2 | 2020 | Summer | Q, [%] | 0 | 0 | 30.34% | 30.55% | 30.83% | 31% | 30.58% | 29.86% | 25.38% | 20.94% | 20.55% | 20.22% | 19.88% | 19.66% | 20.13% | 20.9% | 22.98% | 24.01% | 24.86% | 24.94% | 25.41% | 26.27% | 27.93% | 29.12% | 29.53% | 30.1%
2 | 9 | 2020 | Summer | S, [MVA] | 0 | 0 | 0.36741 | 0.3616 | 0.36071 | 0.36126 | 0.36173 | 0.36485 | 0.43141 | 0.47456 | 0.50181 | 0.49441 | 0.512 | 0.53766 | 0.53572 | 0.50632 | 0.46241 | 0.45243 | 0.44124 | 0.43366 | 0.43318 | 0.44697 | 0.44627 | 0.42264 | 0.38749 | 0.37555
2 | 9 | 2020 | Summer | S, [%] | 0 | 0 | 36.74% | 36.16% | 36.07% | 36.13% | 36.17% | 36.49% | 43.14% | 47.46% | 50.18% | 49.44% | 51.2% | 53.77% | 53.57% | 50.63% | 46.24% | 45.24% | 44.12% | 43.37% | 43.32% | 44.7% | 44.63% | 42.26% | 38.75% | 37.56%
9 | 2 | 2020 | Summer | S, [MVA] | 0 | 0 | 0.36717 | 0.36136 | 0.36046 | 0.36102 | 0.36149 | 0.36461 | 0.43114 | 0.47425 | 0.50147 | 0.49407 | 0.51164 | 0.53728 | 0.53534 | 0.50598 | 0.46212 | 0.45215 | 0.44096 | 0.43339 | 0.43291 | 0.4467 | 0.44602 | 0.42239 | 0.38725 | 0.37531
9 | 2 | 2020 | Summer | S, [%] | 0 | 0 | 36.72% | 36.14% | 36.05% | 36.1% | 36.15% | 36.46% | 43.11% | 47.42% | 50.15% | 49.41% | 51.16% | 53.73% | 53.53% | 50.6% | 46.21% | 45.22% | 44.1% | 43.34% | 43.29% | 44.67% | 44.6% | 42.24% | 38.72% | 37.53%
1 | 20 | 2020 | Summer | P, [MW] | 0 | 0 | 2.9699 | 2.8426 | 2.8264 | 2.6952 | 2.7148 | 2.7466 | 2.985 | 3.3704 | 3.3411 | 3.2538 | 3.5895 | 3.7978 | 3.8539 | 3.7586 | 3.4057 | 3.6171 | 3.5684 | 3.5018 | 3.5326 | 3.7555 | 3.9537 | 3.6778 | 3.3166 | 3.2186
1 | 20 | 2020 | Summer | P, [%] | 0 | 0 | 37.12% | 35.53% | 35.33% | 33.69% | 33.94% | 34.33% | 37.31% | 42.13% | 41.76% | 40.67% | 44.87% | 47.47% | 48.17% | 46.98% | 42.57% | 45.21% | 44.61% | 43.77% | 44.16% | 46.94% | 49.42% | 45.97% | 41.46% | 40.23%
20 | 1 | 2020 | Summer | P, [MW] | 0 | 0 | -2.9441 | -2.8191 | -2.8033 | -2.6741 | -2.6935 | -2.7247 | -2.9589 | -3.3368 | -3.308 | -3.2222 | -3.5512 | -3.754 | -3.806 | -3.7126 | -3.3702 | -3.5744 | -3.5278 | -3.4623 | -3.4931 | -3.7091 | -3.8984 | -3.6297 | -3.2817 | -3.1858
20 | 1 | 2020 | Summer | P, [%] | 0 | 0 | 36.8% | 35.24% | 35.04% | 33.43% | 33.67% | 34.06% | 36.99% | 41.71% | 41.35% | 40.28% | 44.39% | 46.93% | 47.57% | 46.41% | 42.13% | 44.68% | 44.1% | 43.28% | 43.66% | 46.36% | 48.73% | 45.37% | 41.02% | 39.82%
1 | 20 | 2020 | Summer | Q, [MVAr] | 0 | 0 | 0.23749 | 0.12213 | 0.003879 | -0.021217 | -0.01352 | 0.0050568 | -0.29048 | 0.40812 | 0.44926 | 0.49016 | 0.54972 | 0.80139 | 1.2913 | 1.3043 | 0.77695 | 1.2476 | 1.1025 | 1.1206 | 1.0382 | 1.3591 | 1.8627 | 1.7426 | 1.0055 | 0.95162
1 | 20 | 2020 | Summer | Q, [%] | 0 | 0 | 2.969% | 1.527% | 0.04849% | 0.2652% | 0.169% | 0.06321% | 3.631% | 5.101% | 5.616% | 6.127% | 6.871% | 10.02% | 16.14% | 16.3% | 9.712% | 15.6% | 13.78% | 14.01% | 12.98% | 16.99% | 23.28% | 21.78% | 12.57% | 11.9%
20 | 1 | 2020 | Summer | Q, [MVAr] | 0 | 0 | -0.2048 | -0.092418 | 0.025359 | 0.047744 | 0.040443 | 0.022498 | 0.32344 | -0.36537 | -0.40713 | -0.45 | -0.50079 | -0.74543 | -1.2301 | -1.2455 | -0.73162 | -1.1931 | -1.0506 | -1.0702 | -0.98775 | -1.2998 | -1.7918 | -1.6811 | -0.96098 | -0.90988
20 | 1 | 2020 | Summer | Q, [%] | 0 | 0 | 2.56% | 1.155% | 0.317% | 0.5968% | 0.5055% | 0.2812% | 4.043% | 4.567% | 5.089% | 5.625% | 6.26% | 9.318% | 15.38% | 15.57% | 9.145% | 14.91% | 13.13% | 13.38% | 12.35% | 16.25% | 22.4% | 21.01% | 12.01% | 11.37%
1 | 20 | 2020 | Summer | S, [MVA] | 0 | 0 | 2.9794 | 2.8452 | 2.8264 | 2.6952 | 2.7149 | 2.7466 | 2.9991 | 3.395 | 3.3712 | 3.2905 | 3.6313 | 3.8815 | 4.0645 | 3.9785 | 3.4932 | 3.8262 | 3.7349 | 3.6767 | 3.682 | 3.9938 | 4.3706 | 4.0698 | 3.4657 | 3.3564
1 | 20 | 2020 | Summer | S, [%] | 0 | 0 | 37.24% | 35.57% | 35.33% | 33.69% | 33.94% | 34.33% | 37.49% | 42.44% | 42.14% | 41.13% | 45.39% | 48.52% | 50.81% | 49.73% | 43.67% | 47.83% | 46.69% | 45.96% | 46.03% | 49.92% | 54.63% | 50.87% | 43.32% | 41.95%
20 | 1 | 2020 | Summer | S, [MVA] | 0 | 0 | 2.9512 | 2.8206 | 2.8034 | 2.6745 | 2.6938 | 2.7248 | 2.9766 | 3.3567 | 3.333 | 3.2535 | 3.5863 | 3.8273 | 3.9998 | 3.916 | 3.4487 | 3.7683 | 3.6809 | 3.6239 | 3.6301 | 3.9302 | 4.2905 | 4.0001 | 3.4195 | 3.3132
20 | 1 | 2020 | Summer | S, [%] | 0 | 0 | 36.89% | 35.26% | 35.04% | 33.43% | 33.67% | 34.06% | 37.21% | 41.96% | 41.66% | 40.67% | 44.83% | 47.84% | 50% | 48.95% | 43.11% | 47.1% | 46.01% | 45.3% | 45.38% | 49.13% | 53.63% | 50% | 42.74% | 41.42%
20 | 21 | 2020 | Summer | P, [MW] | 0 | 0 | 2.122 | 2.063 | 2.0679 | 1.9858 | 1.9857 | 2.0301 | 2.269 | 2.5518 | 2.6275 | 2.5168 | 2.7638 | 2.874 | 2.8883 | 2.8079 | 2.4935 | 2.6608 | 2.6045 | 2.5701 | 2.5994 | 2.7542 | 2.8984 | 2.6922 | 2.5035 | 2.3622
20 | 21 | 2020 | Summer | P, [%] | 0 | 0 | 42.44% | 41.26% | 41.36% | 39.72% | 39.71% | 40.6% | 45.38% | 51.04% | 52.55% | 50.34% | 55.28% | 57.48% | 57.77% | 56.16% | 49.87% | 53.22% | 52.09% | 51.4% | 51.99% | 55.08% | 57.97% | 53.84% | 50.07% | 47.24%
21 | 20 | 2020 | Summer | P, [MW] | 0 | 0 | -2.1117 | -2.0532 | -2.0581 | -1.9768 | -1.9767 | -2.0206 | -2.2572 | -2.5362 | -2.6106 | -2.5016 | -2.7458 | -2.8542 | -2.8672 | -2.7878 | -2.4787 | -2.6435 | -2.5881 | -2.5539 | -2.5829 | -2.7346 | -2.875 | -2.6719 | -2.4869 | -2.3473
21 | 20 | 2020 | Summer | P, [%] | 0 | 0 | 42.23% | 41.06% | 41.16% | 39.54% | 39.53% | 40.41% | 45.14% | 50.72% | 52.21% | 50.03% | 54.92% | 57.08% | 57.34% | 55.76% | 49.57% | 52.87% | 51.76% | 51.08% | 51.66% | 54.69% | 57.5% | 53.44% | 49.74% | 46.95%
20 | 21 | 2020 | Summer | Q, [MVAr] | 0 | 0 | 0.1848 | 0.27681 | 0.21075 | 0.25175 | 0.24475 | 0.30703 | 0.29656 | 0.56727 | 0.71829 | 0.55679 | 0.50278 | 0.66174 | 0.94346 | 0.95524 | 0.50931 | 0.68227 | 0.61699 | 0.6934 | 0.67569 | 0.98044 | 1.3405 | 1.2748 | 1.001 | 0.97509
20 | 21 | 2020 | Summer | Q, [%] | 0 | 0 | 3.696% | 5.536% | 4.215% | 5.035% | 4.895% | 6.141% | 5.931% | 11.35% | 14.37% | 11.14% | 10.06% | 13.23% | 18.87% | 19.1% | 10.19% | 13.65% | 12.34% | 13.87% | 13.51% | 19.61% | 26.81% | 25.5% | 20.02% | 19.5%
21 | 20 | 2020 | Summer | Q, [MVAr] | 0 | 0 | -0.17205 | -0.2647 | -0.19871 | -0.24064 | -0.23365 | -0.29532 | -0.2819 | -0.54768 | -0.69697 | -0.53774 | -0.48006 | -0.63657 | -0.91667 | -0.92969 | -0.4907 | -0.66039 | -0.59628 | -0.67288 | -0.65483 | -0.9556 | -1.3107 | -1.249 | -0.98003 | -0.95633
21 | 20 | 2020 | Summer | Q, [%] | 0 | 0 | 3.441% | 5.294% | 3.974% | 4.813% | 4.673% | 5.906% | 5.638% | 10.95% | 13.94% | 10.75% | 9.601% | 12.73% | 18.33% | 18.59% | 9.814% | 13.21% | 11.93% | 13.46% | 13.1% | 19.11% | 26.21% | 24.98% | 19.6% | 19.13%
20 | 21 | 2020 | Summer | S, [MVA] | 0 | 0 | 2.13 | 2.0815 | 2.0786 | 2.0017 | 2.0007 | 2.0532 | 2.2883 | 2.6141 | 2.7239 | 2.5776 | 2.8091 | 2.9492 | 3.0385 | 2.966 | 2.545 | 2.7469 | 2.6766 | 2.662 | 2.6858 | 2.9235 | 3.1934 | 2.9788 | 2.6962 | 2.5555
20 | 21 | 2020 | Summer | S, [%] | 0 | 0 | 42.6% | 41.63% | 41.57% | 40.03% | 40.01% | 41.06% | 45.77% | 52.28% | 54.48% | 51.55% | 56.18% | 58.98% | 60.77% | 59.32% | 50.9% | 54.94% | 53.53% | 53.24% | 53.72% | 58.47% | 63.87% | 59.58% | 53.92% | 51.11%
21 | 20 | 2020 | Summer | S, [MVA] | 0 | 0 | 2.1187 | 2.0702 | 2.0677 | 1.9914 | 1.9904 | 2.0421 | 2.2748 | 2.5947 | 2.702 | 2.5588 | 2.7875 | 2.9243 | 3.0102 | 2.9387 | 2.5268 | 2.7248 | 2.6559 | 2.641 | 2.6646 | 2.8968 | 3.1597 | 2.9494 | 2.6731 | 2.5346
21 | 20 | 2020 | Summer | S, [%] | 0 | 0 | 42.37% | 41.4% | 41.35% | 39.83% | 39.81% | 40.84% | 45.5% | 51.89% | 54.04% | 51.18% | 55.75% | 58.49% | 60.2% | 58.77% | 50.54% | 54.5% | 53.12% | 52.82% | 53.29% | 57.94% | 63.19% | 58.99% | 53.46% | 50.69%
21 | 22 | 2020 | Summer | P, [MW] | 0 | 0 | 0.11558 | 0.10412 | 0.097782 | 0.094691 | 0.096159 | 0.10527 | 0.12572 | 0.14799 | 0.16112 | 0.16948 | 0.1795 | 0.18381 | 0.18106 | 0.17475 | 0.16421 | 0.15506 | 0.15582 | 0.1658 | 0.175 | 0.18023 | 0.20022 | 0.17858 | 0.1624 | 0.13847
21 | 22 | 2020 | Summer | P, [%] | 0 | 0 | 23.12% | 20.82% | 19.56% | 18.94% | 19.23% | 21.05% | 25.14% | 29.6% | 32.22% | 33.9% | 35.9% | 36.76% | 36.21% | 34.95% | 32.84% | 31.01% | 31.16% | 33.16% | 35% | 36.05% | 40.04% | 35.72% | 32.48% | 27.69%
22 | 21 | 2020 | Summer | P, [MW] | 0 | 0 | -0.11545 | -0.10401 | -0.097666 | -0.094575 | -0.096046 | -0.10515 | -0.1256 | -0.14785 | -0.16097 | -0.16932 | -0.17933 | -0.18362 | -0.18087 | -0.17458 | -0.16405 | -0.15491 | -0.15567 | -0.16565 | -0.17483 | -0.18005 | -0.2 | -0.1784 | -0.16224 | -0.13834
22 | 21 | 2020 | Summer | P, [%] | 0 | 0 | 23.09% | 20.8% | 19.53% | 18.92% | 19.21% | 21.03% | 25.12% | 29.57% | 32.19% | 33.86% | 35.87% | 36.72% | 36.17% | 34.92% | 32.81% | 30.98% | 31.13% | 33.13% | 34.97% | 36.01% | 40% | 35.68% | 32.45% | 27.67%
21 | 22 | 2020 | Summer | Q, [MVAr] | 0 | 0 | -0.10626 | -0.1142 | -0.11925 | -0.12104 | -0.11793 | -0.11831 | -0.093529 | -0.077775 | -0.065586 | -0.050882 | -0.051118 | -0.054617 | -0.063969 | -0.065825 | -0.073752 | -0.073831 | -0.074921 | -0.058167 | -0.052549 | -0.059711 | -0.049593 | -0.06283 | -0.071848 | -0.081074
21 | 22 | 2020 | Summer | Q, [%] | 0 | 0 | 21.25% | 22.84% | 23.85% | 24.21% | 23.59% | 23.66% | 18.71% | 15.55% | 13.12% | 10.18% | 10.22% | 10.92% | 12.79% | 13.17% | 14.75% | 14.77% | 14.98% | 11.63% | 10.51% | 11.94% | 9.919% | 12.57% | 14.37% | 16.21%
22 | 21 | 2020 | Summer | Q, [MVAr] | 0 | 0 | 0.10523 | 0.11316 | 0.11821 | 0.12 | 0.11688 | 0.11727 | 0.09249 | 0.076782 | 0.064609 | 0.049912 | 0.050172 | 0.053688 | 0.063046 | 0.064891 | 0.072792 | 0.072861 | 0.07395 | 0.057206 | 0.051603 | 0.058786 | 0.048716 | 0.061909 | 0.070885 | 0.080073
22 | 21 | 2020 | Summer | Q, [%] | 0 | 0 | 21.05% | 22.63% | 23.64% | 24% | 23.38% | 23.45% | 18.5% | 15.36% | 12.92% | 9.982% | 10.03% | 10.74% | 12.61% | 12.98% | 14.56% | 14.57% | 14.79% | 11.44% | 10.32% | 11.76% | 9.743% | 12.38% | 14.18% | 16.01%
21 | 22 | 2020 | Summer | S, [MVA] | 0 | 0 | 0.157 | 0.15454 | 0.15421 | 0.15368 | 0.15216 | 0.15836 | 0.15669 | 0.16718 | 0.17396 | 0.17695 | 0.18664 | 0.19175 | 0.19203 | 0.18674 | 0.18001 | 0.17174 | 0.1729 | 0.17571 | 0.18272 | 0.18987 | 0.20627 | 0.18931 | 0.17758 | 0.16046
21 | 22 | 2020 | Summer | S, [%] | 0 | 0 | 31.4% | 30.91% | 30.84% | 30.74% | 30.43% | 31.67% | 31.34% | 33.44% | 34.79% | 35.39% | 37.33% | 38.35% | 38.41% | 37.35% | 36% | 34.35% | 34.58% | 35.14% | 36.54% | 37.97% | 41.25% | 37.86% | 35.52% | 32.09%
22 | 21 | 2020 | Summer | S, [MVA] | 0 | 0 | 0.15621 | 0.1537 | 0.15333 | 0.15279 | 0.15128 | 0.15751 | 0.15598 | 0.1666 | 0.17345 | 0.17652 | 0.18621 | 0.19131 | 0.19155 | 0.18625 | 0.17948 | 0.17119 | 0.17235 | 0.17525 | 0.18229 | 0.18941 | 0.20585 | 0.18884 | 0.17705 | 0.15985
22 | 21 | 2020 | Summer | S, [%] | 0 | 0 | 31.24% | 30.74% | 30.67% | 30.56% | 30.26% | 31.5% | 31.2% | 33.32% | 34.69% | 35.3% | 37.24% | 38.26% | 38.31% | 37.25% | 35.9% | 34.24% | 34.47% | 35.05% | 36.46% | 37.88% | 41.17% | 37.77% | 35.41% | 31.97%
21 | 23 | 2020 | Summer | P, [MW] | 0 | 0 | 1.7995 | 1.7677 | 1.785 | 1.705 | 1.7029 | 1.7329 | 1.9149 | 2.1331 | 2.1764 | 2.0485 | 2.2885 | 2.3826 | 2.3862 | 2.3226 | 2.0319 | 2.2266 | 2.1772 | 2.1346 | 2.1487 | 2.278 | 2.3767 | 2.2216 | 2.0799 | 1.9963
21 | 23 | 2020 | Summer | P, [%] | 0 | 0 | 35.99% | 35.35% | 35.7% | 34.1% | 34.06% | 34.66% | 38.3% | 42.66% | 43.53% | 40.97% | 45.77% | 47.65% | 47.72% | 46.45% | 40.64% | 44.53% | 43.54% | 42.69% | 42.97% | 45.56% | 47.53% | 44.43% | 41.6% | 39.93%
23 | 21 | 2020 | Summer | P, [MW] | 0 | 0 | -1.7854 | -1.7536 | -1.771 | -1.6919 | -1.6899 | -1.7192 | -1.8992 | -2.1129 | -2.1551 | -2.0302 | -2.2659 | -2.3576 | -2.3594 | -2.2969 | -2.0139 | -2.2039 | -2.1557 | -2.1135 | -2.1275 | -2.2523 | -2.3459 | -2.1937 | -2.0566 | -1.9742
23 | 21 | 2020 | Summer | P, [%] | 0 | 0 | 35.71% | 35.07% | 35.42% | 33.84% | 33.8% | 34.38% | 37.98% | 42.26% | 43.1% | 40.6% | 45.32% | 47.15% | 47.19% | 45.94% | 40.28% | 44.08% | 43.11% | 42.27% | 42.55% | 45.05% | 46.92% | 43.87% | 41.13% | 39.48%
21 | 23 | 2020 | Summer | Q, [MVAr] | 0 | 0 | 0.43632 | 0.55547 | 0.49906 | 0.54054 | 0.53643 | 0.60363 | 0.4355 | 0.57244 | 0.64194 | 0.46109 | 0.47711 | 0.55978 | 0.83938 | 0.85979 | 0.45703 | 0.68817 | 0.64808 | 0.708 | 0.68387 | 0.96834 | 1.2929 | 1.3026 | 1.1215 | 1.1544
21 | 23 | 2020 | Summer | Q, [%] | 0 | 0 | 8.726% | 11.11% | 9.981% | 10.81% | 10.73% | 12.07% | 8.71% | 11.45% | 12.84% | 9.222% | 9.542% | 11.2% | 16.79% | 17.2% | 9.141% | 13.76% | 12.96% | 14.16% | 13.68% | 19.37% | 25.86% | 26.05% | 22.43% | 23.09%
23 | 21 | 2020 | Summer | Q, [MVAr] | 0 | 0 | -0.41907 | -0.53825 | -0.4819 | -0.52465 | -0.52059 | -0.58684 | -0.41614 | -0.54723 | -0.61525 | -0.43838 | -0.44872 | -0.52844 | -0.80571 | -0.8275 | -0.43465 | -0.65971 | -0.62115 | -0.68156 | -0.65733 | -0.93606 | -1.254 | -1.2674 | -1.0923 | -1.1267
23 | 21 | 2020 | Summer | Q, [%] | 0 | 0 | 8.381% | 10.76% | 9.638% | 10.49% | 10.41% | 11.74% | 8.323% | 10.94% | 12.3% | 8.768% | 8.974% | 10.57% | 16.11% | 16.55% | 8.693% | 13.19% | 12.42% | 13.63% | 13.15% | 18.72% | 25.08% | 25.35% | 21.85% | 22.53%
21 | 23 | 2020 | Summer | S, [MVA] | 0 | 0 | 1.8516 | 1.8529 | 1.8535 | 1.7886 | 1.7854 | 1.835 | 1.9638 | 2.2086 | 2.2691 | 2.0998 | 2.3377 | 2.4474 | 2.5295 | 2.4766 | 2.0826 | 2.3305 | 2.2716 | 2.249 | 2.2549 | 2.4752 | 2.7056 | 2.5753 | 2.3629 | 2.3061
21 | 23 | 2020 | Summer | S, [%] | 0 | 0 | 37.03% | 37.06% | 37.07% | 35.77% | 35.71% | 36.7% | 39.28% | 44.17% | 45.38% | 42% | 46.75% | 48.95% | 50.59% | 49.53% | 41.65% | 46.61% | 45.43% | 44.98% | 45.1% | 49.5% | 54.11% | 51.51% | 47.26% | 46.12%
23 | 21 | 2020 | Summer | S, [MVA] | 0 | 0 | 1.834 | 1.8343 | 1.8354 | 1.7714 | 1.7683 | 1.8166 | 1.9442 | 2.1826 | 2.2412 | 2.077 | 2.3099 | 2.4161 | 2.4932 | 2.4414 | 2.0602 | 2.3005 | 2.2434 | 2.2206 | 2.2267 | 2.4391 | 2.66 | 2.5335 | 2.3287 | 2.2731
23 | 21 | 2020 | Summer | S, [%] | 0 | 0 | 36.68% | 36.69% | 36.71% | 35.43% | 35.37% | 36.33% | 38.88% | 43.65% | 44.82% | 41.54% | 46.2% | 48.32% | 49.86% | 48.83% | 41.2% | 46.01% | 44.87% | 44.41% | 44.53% | 48.78% | 53.2% | 50.67% | 46.57% | 45.46%
23 | 24 | 2020 | Summer | P, [MW] | 0 | 0 | 0.39248 | 0.38782 | 0.38187 | 0.37953 | 0.37716 | 0.38549 | 0.4447 | 0.46986 | 0.50108 | 0.47678 | 0.47984 | 0.48345 | 0.49934 | 0.49423 | 0.48332 | 0.47958 | 0.48571 | 0.49037 | 0.46937 | 0.47495 | 0.47893 | 0.45075 | 0.39817 | 0.39852
23 | 24 | 2020 | Summer | P, [%] | 0 | 0 | 39.25% | 38.78% | 38.19% | 37.95% | 37.72% | 38.55% | 44.47% | 46.99% | 50.11% | 47.68% | 47.98% | 48.35% | 49.93% | 49.42% | 48.33% | 47.96% | 48.57% | 49.04% | 46.94% | 47.5% | 47.89% | 45.07% | 39.82% | 39.85%
24 | 23 | 2020 | Summer | P, [MW] | 0 | 0 | -0.392 | -0.38734 | -0.38142 | -0.37908 | -0.37672 | -0.38503 | -0.444 | -0.469 | -0.5 | -0.4758 | -0.47887 | -0.48247 | -0.49826 | -0.49321 | -0.48238 | -0.47868 | -0.48479 | -0.48943 | -0.46855 | -0.47413 | -0.47808 | -0.45004 | -0.39766 | -0.39801
24 | 23 | 2020 | Summer | P, [%] | 0 | 0 | 39.2% | 38.73% | 38.14% | 37.91% | 37.67% | 38.5% | 44.4% | 46.9% | 50% | 47.58% | 47.89% | 48.25% | 49.83% | 49.32% | 48.24% | 47.87% | 48.48% | 48.94% | 46.85% | 47.41% | 47.81% | 45% | 39.77% | 39.8%
23 | 24 | 2020 | Summer | Q, [MVAr] | 0 | 0 | 0.075357 | 0.070155 | 0.052682 | 0.047464 | 0.043619 | 0.054837 | 0.18114 | 0.24209 | 0.31071 | 0.29612 | 0.28884 | 0.28525 | 0.30838 | 0.28306 | 0.25992 | 0.2415 | 0.23907 | 0.24221 | 0.20139 | 0.18461 | 0.19572 | 0.1369 | 0.059952 | 0.064239
23 | 24 | 2020 | Summer | Q, [%] | 0 | 0 | 7.536% | 7.015% | 5.268% | 4.746% | 4.362% | 5.484% | 18.11% | 24.21% | 31.07% | 29.61% | 28.88% | 28.52% | 30.84% | 28.31% | 25.99% | 24.15% | 23.91% | 24.22% | 20.14% | 18.46% | 19.57% | 13.69% | 5.995% | 6.424%
24 | 23 | 2020 | Summer | Q, [MVAr] | 0 | 0 | -0.075429 | -0.070246 | -0.052806 | -0.047599 | -0.043762 | -0.054949 | -0.18094 | -0.24166 | -0.31 | -0.29555 | -0.28827 | -0.28466 | -0.30766 | -0.28242 | -0.2594 | -0.24101 | -0.23857 | -0.24168 | -0.20102 | -0.18423 | -0.19529 | -0.13667 | -0.059981 | -0.064266
24 | 23 | 2020 | Summer | Q, [%] | 0 | 0 | 7.543% | 7.025% | 5.281% | 4.76% | 4.376% | 5.495% | 18.09% | 24.17% | 31% | 29.55% | 28.83% | 28.47% | 30.77% | 28.24% | 25.94% | 24.1% | 23.86% | 24.17% | 20.1% | 18.42% | 19.53% | 13.67% | 5.998% | 6.427%
23 | 24 | 2020 | Summer | S, [MVA] | 0 | 0 | 0.39965 | 0.39411 | 0.38549 | 0.38248 | 0.37968 | 0.38937 | 0.48017 | 0.52856 | 0.58959 | 0.56125 | 0.56007 | 0.56133 | 0.58689 | 0.56955 | 0.54877 | 0.53696 | 0.54136 | 0.54693 | 0.51075 | 0.50957 | 0.51737 | 0.47108 | 0.40266 | 0.40366
23 | 24 | 2020 | Summer | S, [%] | 0 | 0 | 39.97% | 39.41% | 38.55% | 38.25% | 37.97% | 38.94% | 48.02% | 52.86% | 58.96% | 56.12% | 56.01% | 56.13% | 58.69% | 56.95% | 54.88% | 53.7% | 54.14% | 54.69% | 51.07% | 50.96% | 51.74% | 47.11% | 40.27% | 40.37%
24 | 23 | 2020 | Summer | S, [MVA] | 0 | 0 | 0.39919 | 0.39366 | 0.38506 | 0.38206 | 0.37926 | 0.38893 | 0.47945 | 0.5276 | 0.5883 | 0.56012 | 0.55894 | 0.56019 | 0.58559 | 0.56835 | 0.5477 | 0.53593 | 0.54032 | 0.54586 | 0.50985 | 0.50867 | 0.51643 | 0.47034 | 0.40216 | 0.40316
24 | 23 | 2020 | Summer | S, [%] | 0 | 0 | 39.92% | 39.37% | 38.51% | 38.21% | 37.93% | 38.89% | 47.95% | 52.76% | 58.83% | 56.01% | 55.89% | 56.02% | 58.56% | 56.83% | 54.77% | 53.59% | 54.03% | 54.59% | 50.99% | 50.87% | 51.64% | 47.03% | 40.22% | 40.32%
23 | 25 | 2020 | Summer | P, [MW] | 0 | 0 | 0.7702 | 0.73389 | 0.71156 | 0.69604 | 0.70467 | 0.74591 | 0.85672 | 0.9952 | 1.0783 | 1.1128 | 1.1741 | 1.1996 | 1.1868 | 1.1042 | 0.97662 | 0.98399 | 0.99317 | 0.96598 | 0.99349 | 1.0485 | 1.067 | 0.94898 | 0.8718 | 0.7813
23 | 25 | 2020 | Summer | P, [%] | 0 | 0 | 15.4% | 14.68% | 14.23% | 13.92% | 14.09% | 14.92% | 17.13% | 19.9% | 21.57% | 22.26% | 23.48% | 23.99% | 23.74% | 22.08% | 19.53% | 19.68% | 19.86% | 19.32% | 19.87% | 20.97% | 21.34% | 18.98% | 17.44% | 15.63%
25 | 23 | 2020 | Summer | P, [MW] | 0 | 0 | -0.76634 | -0.73018 | -0.70797 | -0.69252 | -0.70098 | -0.74216 | -0.85251 | -0.98992 | -1.0726 | -1.1073 | -1.1679 | -1.1929 | -1.1805 | -1.0984 | -0.97183 | -0.97898 | -0.98819 | -0.96117 | -0.98872 | -1.0429 | -1.0611 | -0.9437 | -0.8675 | -0.77756
25 | 23 | 2020 | Summer | P, [%] | 0 | 0 | 15.33% | 14.6% | 14.16% | 13.85% | 14.02% | 14.84% | 17.05% | 19.8% | 21.45% | 22.15% | 23.36% | 23.86% | 23.61% | 21.97% | 19.44% | 19.58% | 19.76% | 19.22% | 19.77% | 20.86% | 21.22% | 18.87% | 17.35% | 15.55%
23 | 25 | 2020 | Summer | Q, [MVAr] | 0 | 0 | 0.62786 | 0.63995 | 0.64643 | 0.64825 | 0.67321 | 0.6373 | 0.58989 | 0.58418 | 0.51145 | 0.38574 | 0.41204 | 0.47281 | 0.38232 | 0.48608 | 0.50127 | 0.52819 | 0.5088 | 0.5131 | 0.45253 | 0.52731 | 0.55827 | 0.6325 | 0.55975 | 0.56604
23 | 25 | 2020 | Summer | Q, [%] | 0 | 0 | 12.56% | 12.8% | 12.93% | 12.96% | 13.46% | 12.75% | 11.8% | 11.68% | 10.23% | 7.715% | 8.241% | 9.456% | 7.646% | 9.722% | 10.03% | 10.56% | 10.18% | 10.26% | 9.051% | 10.55% | 11.17% | 12.65% | 11.19% | 11.32%
25 | 23 | 2020 | Summer | Q, [MVAr] | 0 | 0 | -0.62405 | -0.63633 | -0.64295 | -0.64487 | -0.66961 | -0.63364 | -0.58566 | -0.5786 | -0.5054 | -0.37989 | -0.40539 | -0.46554 | -0.37553 | -0.47977 | -0.4963 | -0.52294 | -0.50358 | -0.5081 | -0.44757 | -0.52138 | -0.5519 | -0.6269 | -0.55537 | -0.56237
25 | 23 | 2020 | Summer | Q, [%] | 0 | 0 | 12.48% | 12.73% | 12.86% | 12.9% | 13.39% | 12.67% | 11.71% | 11.57% | 10.11% | 7.598% | 8.108% | 9.311% | 7.511% | 9.595% | 9.926% | 10.46% | 10.07% | 10.16% | 8.951% | 10.43% | 11.04% | 12.54% | 11.11% | 11.25%
23 | 25 | 2020 | Summer | S, [MVA] | 0 | 0 | 0.99369 | 0.97372 | 0.96135 | 0.95115 | 0.97456 | 0.98109 | 1.0402 | 1.154 | 1.1934 | 1.1778 | 1.2443 | 1.2894 | 1.2468 | 1.2065 | 1.0977 | 1.1168 | 1.1159 | 1.0938 | 1.0917 | 1.1736 | 1.2042 | 1.1405 | 1.036 | 0.96479
23 | 25 | 2020 | Summer | S, [%] | 0 | 0 | 19.87% | 19.47% | 19.23% | 19.02% | 19.49% | 19.62% | 20.8% | 23.08% | 23.87% | 23.56% | 24.89% | 25.79% | 24.94% | 24.13% | 21.95% | 22.34% | 22.32% | 21.88% | 21.83% | 23.47% | 24.08% | 22.81% | 20.72% | 19.3%
25 | 23 | 2020 | Summer | S, [MVA] | 0 | 0 | 0.98828 | 0.96855 | 0.95635 | 0.94627 | 0.96941 | 0.97586 | 1.0343 | 1.1466 | 1.1857 | 1.1706 | 1.2363 | 1.2805 | 1.2388 | 1.1986 | 1.0912 | 1.1099 | 1.1091 | 1.0872 | 1.0853 | 1.166 | 1.196 | 1.1329 | 1.03 | 0.95961
25 | 23 | 2020 | Summer | S, [%] | 0 | 0 | 19.77% | 19.37% | 19.13% | 18.93% | 19.39% | 19.52% | 20.69% | 22.93% | 23.71% | 23.41% | 24.73% | 25.61% | 24.78% | 23.97% | 21.82% | 22.2% | 22.18% | 21.74% | 21.71% | 23.32% | 23.92% | 22.66% | 20.6% | 19.19%
25 | 26 | 2020 | Summer | P, [MW] | 0 | 0 | 0.15951 | 0.15787 | 0.15215 | 0.14937 | 0.14838 | 0.15051 | 0.14928 | 0.18248 | 0.19635 | 0.19379 | 0.19058 | 0.19292 | 0.20007 | 0.19623 | 0.18103 | 0.18661 | 0.18876 | 0.18251 | 0.17324 | 0.17106 | 0.17054 | 0.16862 | 0.15583 | 0.15067
25 | 26 | 2020 | Summer | P, [%] | 0 | 0 | 31.9% | 31.57% | 30.43% | 29.87% | 29.68% | 30.1% | 29.86% | 36.5% | 39.27% | 38.76% | 38.12% | 38.58% | 40.01% | 39.25% | 36.21% | 37.32% | 37.75% | 36.5% | 34.65% | 34.21% | 34.11% | 33.72% | 31.17% | 30.13%
26 | 25 | 2020 | Summer | P, [MW] | 0 | 0 | -0.15947 | -0.15784 | -0.15212 | -0.14934 | -0.14835 | -0.15048 | -0.14925 | -0.18243 | -0.19628 | -0.19373 | -0.19052 | -0.19286 | -0.2 | -0.19616 | -0.18098 | -0.18656 | -0.1887 | -0.18245 | -0.1732 | -0.17102 | -0.1705 | -0.16858 | -0.15579 | -0.15064
26 | 25 | 2020 | Summer | P, [%] | 0 | 0 | 31.89% | 31.57% | 30.42% | 29.87% | 29.67% | 30.1% | 29.85% | 36.49% | 39.26% | 38.75% | 38.1% | 38.57% | 40% | 39.23% | 36.2% | 37.31% | 37.74% | 36.49% | 34.64% | 34.2% | 34.1% | 33.72% | 31.16% | 30.13%
25 | 26 | 2020 | Summer | Q, [MVAr] | 0 | 0 | 0.048755 | 0.053548 | 0.050733 | 0.050639 | 0.049609 | 0.052541 | 0.0539 | 0.10212 | 0.11893 | 0.11464 | 0.11164 | 0.11189 | 0.119 | 0.11506 | 0.080486 | 0.10559 | 0.1069 | 0.10032 | 0.079039 | 0.071598 | 0.075132 | 0.07558 | 0.051824 | 0.05116
25 | 26 | 2020 | Summer | Q, [%] | 0 | 0 | 9.751% | 10.71% | 10.15% | 10.13% | 9.922% | 10.51% | 10.78% | 20.42% | 23.79% | 22.93% | 22.33% | 22.38% | 23.8% | 23.01% | 16.1% | 21.12% | 21.38% | 20.06% | 15.81% | 14.32% | 15.03% | 15.12% | 10.36% | 10.23%
26 | 25 | 2020 | Summer | Q, [MVAr] | 0 | 0 | -0.049825 | -0.05462 | -0.051814 | -0.051722 | -0.050692 | -0.053622 | -0.054982 | -0.10315 | -0.11994 | -0.11566 | -0.11266 | -0.1129 | -0.12 | -0.11606 | -0.081521 | -0.1066 | -0.10791 | -0.10134 | -0.08007 | -0.072621 | -0.076145 | -0.076595 | -0.052867 | -0.052206
26 | 25 | 2020 | Summer | Q, [%] | 0 | 0 | 9.965% | 10.92% | 10.36% | 10.34% | 10.14% | 10.72% | 11% | 20.63% | 23.99% | 23.13% | 22.53% | 22.58% | 24% | 23.21% | 16.3% | 21.32% | 21.58% | 20.27% | 16.01% | 14.52% | 15.23% | 15.32% | 10.57% | 10.44%
25 | 26 | 2020 | Summer | S, [MVA] | 0 | 0 | 0.16679 | 0.1667 | 0.16039 | 0.15772 | 0.15645 | 0.15941 | 0.15871 | 0.20912 | 0.22956 | 0.22516 | 0.22087 | 0.22302 | 0.23278 | 0.22747 | 0.19811 | 0.21441 | 0.21693 | 0.20826 | 0.19042 | 0.18544 | 0.18636 | 0.18479 | 0.16422 | 0.15912
25 | 26 | 2020 | Summer | S, [%] | 0 | 0 | 33.36% | 33.34% | 32.08% | 31.54% | 31.29% | 31.88% | 31.74% | 41.82% | 45.91% | 45.03% | 44.17% | 44.6% | 46.56% | 45.49% | 39.62% | 42.88% | 43.39% | 41.65% | 38.08% | 37.09% | 37.27% | 36.96% | 32.84% | 31.82%
26 | 25 | 2020 | Summer | S, [MVA] | 0 | 0 | 0.16708 | 0.16702 | 0.1607 | 0.15805 | 0.15677 | 0.15975 | 0.15905 | 0.20957 | 0.23003 | 0.22563 | 0.22133 | 0.22348 | 0.23324 | 0.22793 | 0.19849 | 0.21487 | 0.21738 | 0.20871 | 0.19081 | 0.1858 | 0.18673 | 0.18516 | 0.16452 | 0.15943
26 | 25 | 2020 | Summer | S, [%] | 0 | 0 | 33.42% | 33.4% | 32.14% | 31.61% | 31.35% | 31.95% | 31.81% | 41.91% | 46.01% | 45.13% | 44.27% | 44.7% | 46.65% | 45.59% | 39.7% | 42.97% | 43.48% | 41.74% | 38.16% | 37.16% | 37.35% | 37.03% | 32.9% | 31.89%
50 | 1 | 2020 | Summer | P, [MW] | 0 | 0 | 7.646 | 7.0981 | 6.7754 | 6.6477 | 6.6153 | 6.7168 | 8.3662 | 10.2968 | 10.9879 | 10.9374 | 11.2417 | 11.3728 | 11.7592 | 11.3677 | 10.5847 | 10.4574 | 10.2893 | 9.8773 | 10.3525 | 11.0532 | 11.6965 | 11.0272 | 9.7274 | 8.5945
50 | 1 | 2020 | Summer | P, [%] | 0 | 0 | 50.97% | 47.32% | 45.17% | 44.32% | 44.1% | 44.78% | 55.77% | 68.65% | 73.25% | 72.92% | 74.94% | 75.82% | 78.39% | 75.78% | 70.56% | 69.72% | 68.6% | 65.85% | 69.02% | 73.69% | 77.98% | 73.51% | 64.85% | 57.3%
1 | 50 | 2020 | Summer | P, [MW] | 0 | 0 | -7.6166 | -7.0714 | -6.7507 | -6.6234 | -6.5912 | -6.6925 | -8.3349 | -10.2529 | -10.9396 | -10.889 | -11.1922 | -11.3225 | -11.707 | -11.3176 | -10.5388 | -10.4124 | -10.2453 | -9.8351 | -10.3079 | -11.005 | -11.645 | -10.9794 | -9.6874 | -8.5602
1 | 50 | 2020 | Summer | P, [%] | 0 | 0 | 50.78% | 47.14% | 45% | 44.16% | 43.94% | 44.62% | 55.57% | 68.35% | 72.93% | 72.59% | 74.61% | 75.48% | 78.05% | 75.45% | 70.26% | 69.42% | 68.3% | 65.57% | 68.72% | 73.37% | 77.63% | 73.2% | 64.58% | 57.07%
50 | 1 | 2020 | Summer | Q, [MVAr] | 0 | 0 | 6.6536 | 6.5456 | 6.3539 | 6.3747 | 6.3696 | 6.3175 | 6.2885 | 6.9177 | 6.9632 | 7.0649 | 6.8583 | 6.8289 | 6.6886 | 6.812 | 6.9887 | 6.95 | 6.9287 | 7.0801 | 6.9998 | 6.8417 | 6.6135 | 6.784 | 6.7355 | 6.7938
50 | 1 | 2020 | Summer | Q, [%] | 0 | 0 | 44.36% | 43.64% | 42.36% | 42.5% | 42.46% | 42.12% | 41.92% | 46.12% | 46.42% | 47.1% | 45.72% | 45.53% | 44.59% | 45.41% | 46.59% | 46.33% | 46.19% | 47.2% | 46.67% | 45.61% | 44.09% | 45.23% | 44.9% | 45.29%
1 | 50 | 2020 | Summer | Q, [MVAr] | 0 | 0 | -6.0177 | -5.9685 | -5.8197 | -5.8495 | -5.8474 | -5.7911 | -5.6105 | -5.9663 | -5.9177 | -6.0175 | -5.787 | -5.742 | -5.5588 | -5.7274 | -5.9944 | -5.9755 | -5.9775 | -6.167 | -6.0345 | -5.7978 | -5.499 | -5.7485 | -5.8698 | -6.0512
1 | 50 | 2020 | Summer | Q, [%] | 0 | 0 | 40.12% | 39.79% | 38.8% | 39% | 38.98% | 38.61% | 37.4% | 39.78% | 39.45% | 40.12% | 38.58% | 38.28% | 37.06% | 38.18% | 39.96% | 39.84% | 39.85% | 41.11% | 40.23% | 38.65% | 36.66% | 38.32% | 39.13% | 40.34%
50 | 1 | 2020 | Summer | S, [MVA] | 0 | 0 | 10.1357 | 9.6555 | 9.2886 | 9.2103 | 9.1833 | 9.221 | 10.4661 | 12.4048 | 13.0085 | 13.0207 | 13.1686 | 13.2655 | 13.5283 | 13.2525 | 12.6838 | 12.5563 | 12.4047 | 12.1527 | 12.4969 | 12.9993 | 13.4367 | 12.9469 | 11.8317 | 10.9554
50 | 1 | 2020 | Summer | S, [%] | 0 | 0 | 67.57% | 64.37% | 61.92% | 61.4% | 61.22% | 61.47% | 69.77% | 82.7% | 86.72% | 86.8% | 87.79% | 88.44% | 90.19% | 88.35% | 84.56% | 83.71% | 82.7% | 81.02% | 83.31% | 86.66% | 89.58% | 86.31% | 78.88% | 73.04%
1 | 50 | 2020 | Summer | S, [MVA] | 0 | 0 | 9.707 | 9.2535 | 8.9129 | 8.8366 | 8.8111 | 8.8502 | 10.0473 | 11.8625 | 12.4376 | 12.441 | 12.5998 | 12.6953 | 12.9597 | 12.6843 | 12.1243 | 12.0052 | 11.8616 | 11.6086 | 11.9444 | 12.4388 | 12.8781 | 12.3932 | 11.3269 | 10.483
1 | 50 | 2020 | Summer | S, [%] | 0 | 0 | 64.71% | 61.69% | 59.42% | 58.91% | 58.74% | 59% | 66.98% | 79.08% | 82.92% | 82.94% | 84% | 84.64% | 86.4% | 84.56% | 80.83% | 80.03% | 79.08% | 77.39% | 79.63% | 82.93% | 85.85% | 82.62% | 75.51% | 69.89%
50 | 51 | 2020 | Summer | P, [MW] | 0 | 0 | -7.6345 | -7.1193 | -6.8179 | -6.6985 | -6.6682 | -6.7634 | -8.3125 | -10.1788 | -10.8691 | -10.8227 | -11.1165 | -11.2516 | -11.6438 | -11.2513 | -10.4662 | -10.3421 | -10.1744 | -9.7781 | -10.2404 | -10.9333 | -11.5866 | -10.9073 | -9.6217 | -8.5354
50 | 51 | 2020 | Summer | P, [%] | 0 | 0 | 42.41% | 39.55% | 37.88% | 37.21% | 37.05% | 37.57% | 46.18% | 56.55% | 60.38% | 60.13% | 61.76% | 62.51% | 64.69% | 62.51% | 58.15% | 57.46% | 56.52% | 54.32% | 56.89% | 60.74% | 64.37% | 60.6% | 53.45% | 47.42%
51 | 50 | 2020 | Summer | P, [MW] | 0 | 0 | 7.6483 | 7.1333 | 6.832 | 6.7126 | 6.6823 | 6.7775 | 8.3265 | 10.1917 | 10.8813 | 10.8348 | 11.1287 | 11.2636 | 11.6554 | 11.2631 | 10.4787 | 10.3546 | 10.1871 | 9.7907 | 10.2529 | 10.9454 | 11.5979 | 10.9193 | 9.6348 | 8.5487
51 | 50 | 2020 | Summer | P, [%] | 0 | 0 | 42.49% | 39.63% | 37.96% | 37.29% | 37.12% | 37.65% | 46.26% | 56.62% | 60.45% | 60.19% | 61.83% | 62.58% | 64.75% | 62.57% | 58.22% | 57.53% | 56.59% | 54.39% | 56.96% | 60.81% | 64.43% | 60.66% | 53.53% | 47.49%
50 | 51 | 2020 | Summer | Q, [MVAr] | 0 | 0 | -15.6177 | -15.9387 | -16.1659 | -16.2191 | -16.2346 | -16.2019 | -15.3619 | -13.338 | -12.1714 | -12.1619 | -11.9813 | -11.6259 | -10.8544 | -11.4291 | -12.8456 | -12.8916 | -13.1994 | -13.4012 | -12.9848 | -12.0066 | -10.6447 | -11.9908 | -13.9237 | -14.7806
50 | 51 | 2020 | Summer | Q, [%] | 0 | 0 | 86.76% | 88.55% | 89.81% | 90.11% | 90.19% | 90.01% | 85.34% | 74.1% | 67.62% | 67.57% | 66.56% | 64.59% | 60.3% | 63.5% | 71.36% | 71.62% | 73.33% | 74.45% | 72.14% | 66.7% | 59.14% | 66.62% | 77.35% | 82.11%
51 | 50 | 2020 | Summer | Q, [MVAr] | 0 | 0 | 15.713 | 16.0348 | 16.263 | 16.3162 | 16.3317 | 16.2991 | 15.4581 | 13.4267 | 12.2552 | 12.2454 | 12.0654 | 11.7083 | 10.9341 | 11.5101 | 12.932 | 12.9776 | 13.2869 | 13.4879 | 13.071 | 12.0896 | 10.7226 | 12.0735 | 14.014 | 14.8724
51 | 50 | 2020 | Summer | Q, [%] | 0 | 0 | 87.29% | 89.08% | 90.35% | 90.65% | 90.73% | 90.55% | 85.88% | 74.59% | 68.08% | 68.03% | 67.03% | 65.05% | 60.74% | 63.94% | 71.84% | 72.1% | 73.82% | 74.93% | 72.62% | 67.16% | 59.57% | 67.07% | 77.86% | 82.62%
50 | 51 | 2020 | Summer | S, [MVA] | 0 | 0 | 17.3838 | 17.4564 | 17.5448 | 17.5479 | 17.5507 | 17.5569 | 17.4667 | 16.7783 | 16.3181 | 16.2801 | 16.3441 | 16.179 | 15.9184 | 16.038 | 16.5695 | 16.5274 | 16.6656 | 16.5893 | 16.537 | 16.2387 | 15.734 | 16.2095 | 16.9248 | 17.0681
50 | 51 | 2020 | Summer | S, [%] | 0 | 0 | 96.58% | 96.98% | 97.47% | 97.49% | 97.5% | 97.54% | 97.04% | 93.21% | 90.66% | 90.45% | 90.8% | 89.88% | 88.44% | 89.1% | 92.05% | 91.82% | 92.59% | 92.16% | 91.87% | 90.22% | 87.41% | 90.05% | 94.03% | 94.82%
51 | 50 | 2020 | Summer | S, [MVA] | 0 | 0 | 17.4756 | 17.5499 | 17.6398 | 17.6431 | 17.6459 | 17.6521 | 17.558 | 16.8566 | 16.3888 | 16.3506 | 16.4141 | 16.2466 | 15.9813 | 16.104 | 16.6446 | 16.6023 | 16.7427 | 16.6668 | 16.6124 | 16.3083 | 15.7951 | 16.2788 | 17.0065 | 17.1543
51 | 50 | 2020 | Summer | S, [%] | 0 | 0 | 97.09% | 97.5% | 98% | 98.02% | 98.03% | 98.07% | 97.54% | 93.65% | 91.05% | 90.84% | 91.19% | 90.26% | 88.78% | 89.47% | 92.47% | 92.24% | 93.01% | 92.59% | 92.29% | 90.6% | 87.75% | 90.44% | 94.48% | 95.3%
1 | 2 | 2020 | Summer | P, [MW] | 0 | 1 | 4.2248 | 3.798 | 3.4267 | 3.5165 | 3.3913 | 3.322 | 4.0719 | 5.6292 | 6.3917 | 6.7876 | 7.1851 | 7.1521 | 7.2821 | 6.9105 | 5.9872 | 5.7584 | 5.5456 | 5.7719 | 6.2787 | 6.5927 | 6.5552 | 7.0163 | 6.0623 | 5.0226
1 | 2 | 2020 | Summer | P, [%] | 0 | 1 | 42.25% | 37.98% | 34.27% | 35.16% | 33.91% | 33.22% | 40.72% | 56.29% | 63.92% | 67.88% | 71.85% | 71.52% | 72.82% | 69.1% | 59.87% | 57.58% | 55.46% | 57.72% | 62.79% | 65.93% | 65.55% | 70.16% | 60.62% | 50.23%
2 | 1 | 2020 | Summer | P, [MW] | 0 | 1 | -4.2128 | -3.7861 | -3.4152 | -3.5042 | -3.3793 | -3.3092 | -4.0578 | -5.613 | -6.3725 | -6.7662 | -7.1615 | -7.128 | -7.2568 | -6.8862 | -5.9666 | -5.7386 | -5.5273 | -5.7531 | -6.259 | -6.5715 | -6.5337 | -6.9924 | -6.0422 | -5.0061
2 | 1 | 2020 | Summer | P, [%] | 0 | 1 | 42.13% | 37.86% | 34.15% | 35.04% | 33.79% | 33.09% | 40.58% | 56.13% | 63.72% | 67.66% | 71.61% | 71.28% | 72.57% | 68.86% | 59.67% | 57.39% | 55.27% | 57.53% | 62.59% | 65.71% | 65.34% | 69.92% | 60.42% | 50.06%
1 | 2 | 2020 | Summer | Q, [MVAr] | 0 | 1 | -3.1857 | -3.6305 | -3.9035 | -4.025 | -4.0651 | -4.3521 | -4.0656 | -2.44 | -1.9894 | -1.9302 | -1.9586 | -2.2915 | -2.5452 | -3.03 | -3.5565 | -3.6523 | -3.5065 | -3.2638 | -2.5639 | -2.5118 | -2.7555 | -2.6273 | -3.2163 | -3.6292
1 | 2 | 2020 | Summer | Q, [%] | 0 | 1 | 31.86% | 36.31% | 39.03% | 40.25% | 40.65% | 43.52% | 40.66% | 24.4% | 19.89% | 19.3% | 19.59% | 22.92% | 25.45% | 30.3% | 35.57% | 36.52% | 35.06% | 32.64% | 25.64% | 25.12% | 27.56% | 26.27% | 32.16% | 36.29%
2 | 1 | 2020 | Summer | Q, [MVAr] | 0 | 1 | 3.219 | 3.6633 | 3.9355 | 4.0589 | 4.0983 | 4.3875 | 4.1048 | 2.4847 | 2.0428 | 1.9894 | 2.0243 | 2.3584 | 2.6156 | 3.0972 | 3.6139 | 3.7073 | 3.5574 | 3.3159 | 2.6185 | 2.5708 | 2.8154 | 2.6938 | 3.2721 | 3.6748
2 | 1 | 2020 | Summer | Q, [%] | 0 | 1 | 32.19% | 36.63% | 39.35% | 40.59% | 40.98% | 43.88% | 41.05% | 24.85% | 20.43% | 19.89% | 20.24% | 23.58% | 26.16% | 30.97% | 36.14% | 37.07% | 35.57% | 33.16% | 26.19% | 25.71% | 28.15% | 26.94% | 32.72% | 36.75%
1 | 2 | 2020 | Summer | S, [MVA] | 0 | 1 | 5.2913 | 5.2541 | 5.1942 | 5.3448 | 5.2939 | 5.4751 | 5.7541 | 6.1352 | 6.6942 | 7.0567 | 7.4473 | 7.5103 | 7.7141 | 7.5455 | 6.9639 | 6.819 | 6.5612 | 6.6308 | 6.782 | 7.055 | 7.1108 | 7.4921 | 6.8626 | 6.1966
1 | 2 | 2020 | Summer | S, [%] | 0 | 1 | 52.91% | 52.54% | 51.94% | 53.45% | 52.94% | 54.75% | 57.54% | 61.35% | 66.94% | 70.57% | 74.47% | 75.1% | 77.14% | 75.46% | 69.64% | 68.19% | 65.61% | 66.31% | 67.82% | 70.55% | 71.11% | 74.92% | 68.63% | 61.97%
2 | 1 | 2020 | Summer | S, [MVA] | 0 | 1 | 5.3019 | 5.2682 | 5.2107 | 5.3623 | 5.3118 | 5.4956 | 5.7719 | 6.1384 | 6.6919 | 7.0526 | 7.4421 | 7.5081 | 7.7138 | 7.5507 | 6.9757 | 6.8319 | 6.5731 | 6.6403 | 6.7847 | 7.0564 | 7.1145 | 7.4933 | 6.8713 | 6.2101
2 | 1 | 2020 | Summer | S, [%] | 0 | 1 | 53.02% | 52.68% | 52.11% | 53.62% | 53.12% | 54.96% | 57.72% | 61.38% | 66.92% | 70.53% | 74.42% | 75.08% | 77.14% | 75.51% | 69.76% | 68.32% | 65.73% | 66.4% | 67.85% | 70.56% | 71.14% | 74.93% | 68.71% | 62.1%
2 | 3 | 2020 | Summer | P, [MW] | 0 | 1 | 3.7873 | 3.3752 | 3.0196 | 3.1114 | 2.9869 | 2.9048 | 3.5521 | 5.0434 | 5.7621 | 6.1531 | 6.5166 | 6.4669 | 6.6545 | 6.3374 | 5.471 | 5.2597 | 5.0578 | 5.2813 | 5.7856 | 6.082 | 6.0409 | 6.4907 | 5.5785 | 4.5792
2 | 3 | 2020 | Summer | P, [%] | 0 | 1 | 37.87% | 33.75% | 30.2% | 31.11% | 29.87% | 29.05% | 35.52% | 50.43% | 57.62% | 61.53% | 65.17% | 64.67% | 66.54% | 63.37% | 54.71% | 52.6% | 50.58% | 52.81% | 57.86% | 60.82% | 60.41% | 64.91% | 55.79% | 45.79%
3 | 2 | 2020 | Summer | P, [MW] | 0 | 1 | -3.7732 | -3.3612 | -3.0058 | -3.0969 | -2.9727 | -2.8895 | -3.5356 | -5.0251 | -5.7402 | -6.1285 | -6.4892 | -6.4391 | -6.6247 | -6.3086 | -5.4464 | -5.236 | -5.036 | -5.259 | -5.7622 | -6.0566 | -6.0153 | -6.4621 | -5.5546 | -4.5597
3 | 2 | 2020 | Summer | P, [%] | 0 | 1 | 37.73% | 33.61% | 30.06% | 30.97% | 29.73% | 28.89% | 35.36% | 50.25% | 57.4% | 61.28% | 64.89% | 64.39% | 66.25% | 63.09% | 54.46% | 52.36% | 50.36% | 52.59% | 57.62% | 60.57% | 60.15% | 64.62% | 55.55% | 45.6%
2 | 3 | 2020 | Summer | Q, [MVAr] | 0 | 1 | -3.0236 | -3.469 | -3.7453 | -3.8513 | -3.8751 | -4.1728 | -3.8856 | -2.2616 | -1.8494 | -1.8073 | -1.8425 | -2.1785 | -2.415 | -2.9017 | -3.3962 | -3.5038 | -3.3353 | -3.0976 | -2.3976 | -2.3522 | -2.5898 | -2.4544 | -3.0188 | -3.4246
2 | 3 | 2020 | Summer | Q, [%] | 0 | 1 | 30.24% | 34.69% | 37.45% | 38.51% | 38.75% | 41.73% | 38.86% | 22.62% | 18.49% | 18.07% | 18.43% | 21.79% | 24.15% | 29.02% | 33.96% | 35.04% | 33.35% | 30.98% | 23.98% | 23.52% | 25.9% | 24.54% | 30.19% | 34.25%
3 | 2 | 2020 | Summer | Q, [MVAr] | 0 | 1 | 3.0623 | 3.5074 | 3.7832 | 3.8914 | 3.9142 | 4.215 | 3.931 | 2.312 | 1.9102 | 1.8755 | 1.9183 | 2.2554 | 2.4975 | 2.9814 | 3.4642 | 3.5692 | 3.3955 | 3.1591 | 2.4623 | 2.4223 | 2.6609 | 2.5337 | 3.085 | 3.4783
3 | 2 | 2020 | Summer | Q, [%] | 0 | 1 | 30.62% | 35.07% | 37.83% | 38.91% | 39.14% | 42.15% | 39.31% | 23.12% | 19.1% | 18.75% | 19.18% | 22.55% | 24.98% | 29.81% | 34.64% | 35.69% | 33.95% | 31.59% | 24.62% | 24.22% | 26.61% | 25.34% | 30.85% | 34.78%
2 | 3 | 2020 | Summer | S, [MVA] | 0 | 1 | 4.8462 | 4.84 | 4.811 | 4.9511 | 4.8926 | 5.0843 | 5.2645 | 5.5272 | 6.0516 | 6.413 | 6.7721 | 6.8239 | 7.0791 | 6.9701 | 6.4394 | 6.3199 | 6.0585 | 6.1226 | 6.2627 | 6.521 | 6.5727 | 6.9393 | 6.3429 | 5.7181
2 | 3 | 2020 | Summer | S, [%] | 0 | 1 | 48.46% | 48.4% | 48.11% | 49.51% | 48.93% | 50.84% | 52.65% | 55.27% | 60.52% | 64.13% | 67.72% | 68.24% | 70.79% | 69.7% | 64.39% | 63.2% | 60.58% | 61.23% | 62.63% | 65.21% | 65.73% | 69.39% | 63.43% | 57.18%
3 | 2 | 2020 | Summer | S, [MVA] | 0 | 1 | 4.8595 | 4.858 | 4.832 | 4.9733 | 4.9151 | 5.1103 | 5.2871 | 5.5315 | 6.0496 | 6.409 | 6.7669 | 6.8227 | 7.0799 | 6.9776 | 6.4548 | 6.3368 | 6.0738 | 6.1349 | 6.2663 | 6.5231 | 6.5775 | 6.9411 | 6.3538 | 5.735
3 | 2 | 2020 | Summer | S, [%] | 0 | 1 | 48.59% | 48.58% | 48.32% | 49.73% | 49.15% | 51.1% | 52.87% | 55.31% | 60.5% | 64.09% | 67.67% | 68.23% | 70.8% | 69.78% | 64.55% | 63.37% | 60.74% | 61.35% | 62.66% | 65.23% | 65.78% | 69.41% | 63.54% | 57.35%
3 | 4 | 2020 | Summer | P, [MW] | 0 | 1 | 3.4555 | 3.0658 | 2.7244 | 2.8385 | 2.7189 | 2.6435 | 3.2727 | 4.7115 | 5.3803 | 5.7317 | 6.0986 | 6.0456 | 6.227 | 5.9261 | 5.1059 | 4.8976 | 4.7048 | 4.9279 | 5.4101 | 5.6692 | 5.6226 | 6.0621 | 5.2007 | 4.2602
3 | 4 | 2020 | Summer | P, [%] | 0 | 1 | 34.55% | 30.66% | 27.24% | 28.38% | 27.19% | 26.43% | 32.73% | 47.11% | 53.8% | 57.32% | 60.99% | 60.46% | 62.27% | 59.26% | 51.06% | 48.98% | 47.05% | 49.28% | 54.1% | 56.69% | 56.23% | 60.62% | 52.01% | 42.6%
4 | 3 | 2020 | Summer | P, [MW] | 0 | 1 | -3.4489 | -3.0592 | -2.7178 | -2.8315 | -2.7121 | -2.6362 | -3.2649 | -4.7027 | -5.3698 | -5.7201 | -6.0857 | -6.0326 | -6.213 | -5.9125 | -5.0943 | -4.8864 | -4.6945 | -4.9173 | -5.3988 | -5.6569 | -5.6103 | -6.0485 | -5.1894 | -4.251
4 | 3 | 2020 | Summer | P, [%] | 0 | 1 | 34.49% | 30.59% | 27.18% | 28.32% | 27.12% | 26.36% | 32.65% | 47.03% | 53.7% | 57.2% | 60.86% | 60.33% | 62.13% | 59.13% | 50.94% | 48.86% | 46.95% | 49.17% | 53.99% | 56.57% | 56.1% | 60.49% | 51.89% | 42.51%
3 | 4 | 2020 | Summer | Q, [MVAr] | 0 | 1 | -2.9981 | -3.4365 | -3.7123 | -3.8001 | -3.8288 | -4.0861 | -3.812 | -2.3911 | -2.0532 | -2.0459 | -1.9637 | -2.1948 | -2.4248 | -2.9176 | -3.3559 | -3.4917 | -3.3481 | -3.1434 | -2.6056 | -2.6723 | -2.7854 | -2.6048 | -3.0386 | -3.3824
3 | 4 | 2020 | Summer | Q, [%] | 0 | 1 | 29.98% | 34.37% | 37.12% | 38% | 38.29% | 40.86% | 38.12% | 23.91% | 20.53% | 20.46% | 19.64% | 21.95% | 24.25% | 29.18% | 33.56% | 34.92% | 33.48% | 31.43% | 26.06% | 26.72% | 27.85% | 26.05% | 30.39% | 33.82%
4 | 3 | 2020 | Summer | Q, [MVAr] | 0 | 1 | 3.0161 | 3.4547 | 3.7304 | 3.8193 | 3.8475 | 4.1062 | 3.8335 | 2.4153 | 2.0821 | 2.0782 | 1.9994 | 2.2307 | 2.4635 | 2.9552 | 3.3879 | 3.5227 | 3.3767 | 3.1728 | 2.6369 | 2.7063 | 2.8194 | 2.6425 | 3.0698 | 3.4079
4 | 3 | 2020 | Summer | Q, [%] | 0 | 1 | 30.16% | 34.55% | 37.3% | 38.19% | 38.48% | 41.06% | 38.33% | 24.15% | 20.82% | 20.78% | 19.99% | 22.31% | 24.63% | 29.55% | 33.88% | 35.23% | 33.77% | 31.73% | 26.37% | 27.06% | 28.19% | 26.42% | 30.7% | 34.08%
3 | 4 | 2020 | Summer | S, [MVA] | 0 | 1 | 4.5748 | 4.6053 | 4.6048 | 4.7432 | 4.696 | 4.8666 | 5.0241 | 5.2835 | 5.7587 | 6.0859 | 6.4069 | 6.4317 | 6.6825 | 6.6054 | 6.11 | 6.0149 | 5.7745 | 5.8451 | 6.0049 | 6.2675 | 6.2747 | 6.598 | 6.0233 | 5.4397
3 | 4 | 2020 | Summer | S, [%] | 0 | 1 | 45.75% | 46.05% | 46.05% | 47.43% | 46.96% | 48.67% | 50.24% | 52.84% | 57.59% | 60.86% | 64.07% | 64.32% | 66.82% | 66.05% | 61.1% | 60.15% | 57.75% | 58.45% | 60.05% | 62.67% | 62.75% | 65.98% | 60.23% | 54.4%
4 | 3 | 2020 | Summer | S, [MVA] | 0 | 1 | 4.5817 | 4.6145 | 4.6155 | 4.7544 | 4.7073 | 4.8796 | 5.0354 | 5.2867 | 5.7594 | 6.0859 | 6.4057 | 6.4318 | 6.6836 | 6.6099 | 6.118 | 6.0238 | 5.7828 | 5.852 | 6.0083 | 6.271 | 6.2789 | 6.6005 | 6.0294 | 5.4483
4 | 3 | 2020 | Summer | S, [%] | 0 | 1 | 45.82% | 46.14% | 46.15% | 47.54% | 47.07% | 48.8% | 50.35% | 52.87% | 57.59% | 60.86% | 64.06% | 64.32% | 66.84% | 66.1% | 61.18% | 60.24% | 57.83% | 58.52% | 60.08% | 62.71% | 62.79% | 66.01% | 60.29% | 54.48%
4 | 5 | 2020 | Summer | P, [MW] | 0 | 1 | 2.3539 | 2.0336 | 1.757 | 1.8786 | 1.7554 | 1.6901 | 2.2176 | 3.4946 | 4.0771 | 4.4191 | 4.704 | 4.5326 | 4.7323 | 4.5176 | 3.8405 | 3.7079 | 3.5585 | 3.7484 | 4.2123 | 4.4335 | 4.375 | 4.7747 | 3.9897 | 3.1719
4 | 5 | 2020 | Summer | P, [%] | 0 | 1 | 29.42% | 25.42% | 21.96% | 23.48% | 21.94% | 21.13% | 27.72% | 43.68% | 50.96% | 55.24% | 58.8% | 56.66% | 59.15% | 56.47% | 48.01% | 46.35% | 44.48% | 46.86% | 52.65% | 55.42% | 54.69% | 59.68% | 49.87% | 39.65%
5 | 4 | 2020 | Summer | P, [MW] | 0 | 1 | -2.3428 | -2.0232 | -1.7468 | -1.8678 | -1.7448 | -1.6789 | -2.2048 | -3.4795 | -4.0591 | -4.3986 | -4.681 | -4.5101 | -4.7079 | -4.4943 | -3.8214 | -3.6893 | -3.5412 | -3.7307 | -4.193 | -4.4122 | -4.354 | -4.7511 | -3.9711 | -3.1575
5 | 4 | 2020 | Summer | P, [%] | 0 | 1 | 29.29% | 25.29% | 21.84% | 23.35% | 21.81% | 20.99% | 27.56% | 43.49% | 50.74% | 54.98% | 58.51% | 56.38% | 58.85% | 56.18% | 47.77% | 46.12% | 44.26% | 46.63% | 52.41% | 55.15% | 54.43% | 59.39% | 49.64% | 39.47%
4 | 5 | 2020 | Summer | Q, [MVAr] | 0 | 1 | -2.6523 | -2.7601 | -2.9235 | -2.971 | -3.0083 | -3.1762 | -3.1213 | -2.199 | -1.8944 | -1.8559 | -1.9143 | -2.1876 | -2.2758 | -2.4536 | -2.6637 | -2.7404 | -2.6798 | -2.4647 | -2.0245 | -2.1075 | -2.1588 | -1.9931 | -2.2859 | -2.5169
4 | 5 | 2020 | Summer | Q, [%] | 0 | 1 | 33.15% | 34.5% | 36.54% | 37.14% | 37.6% | 39.7% | 39.02% | 27.49% | 23.68% | 23.2% | 23.93% | 27.35% | 28.45% | 30.67% | 33.3% | 34.26% | 33.5% | 30.81% | 25.31% | 26.34% | 26.99% | 24.91% | 28.57% | 31.46%
5 | 4 | 2020 | Summer | Q, [MVAr] | 0 | 1 | 2.6826 | 2.7882 | 2.9512 | 3.0003 | 3.0371 | 3.2068 | 3.1562 | 2.2406 | 1.9441 | 1.9124 | 1.9777 | 2.2497 | 2.3431 | 2.5178 | 2.7164 | 2.7916 | 2.7276 | 2.5133 | 2.0778 | 2.1664 | 2.2168 | 2.0585 | 2.3372 | 2.5564
5 | 4 | 2020 | Summer | Q, [%] | 0 | 1 | 33.53% | 34.85% | 36.89% | 37.5% | 37.96% | 40.09% | 39.45% | 28.01% | 24.3% | 23.91% | 24.72% | 28.12% | 29.29% | 31.47% | 33.95% | 34.89% | 34.09% | 31.42% | 25.97% | 27.08% | 27.71% | 25.73% | 29.21% | 31.95%
4 | 5 | 2020 | Summer | S, [MVA] | 0 | 1 | 3.5463 | 3.4283 | 3.4109 | 3.5151 | 3.4831 | 3.5979 | 3.8289 | 4.1289 | 4.4957 | 4.793 | 5.0786 | 5.0329 | 5.251 | 5.1409 | 4.6739 | 4.6107 | 4.4547 | 4.4861 | 4.6736 | 4.9089 | 4.8787 | 5.174 | 4.5982 | 4.0492
4 | 5 | 2020 | Summer | S, [%] | 0 | 1 | 44.33% | 42.85% | 42.64% | 43.94% | 43.54% | 44.97% | 47.86% | 51.61% | 56.2% | 59.91% | 63.48% | 62.91% | 65.64% | 64.26% | 58.42% | 57.63% | 55.68% | 56.08% | 58.42% | 61.36% | 60.98% | 64.68% | 57.48% | 50.61%
5 | 4 | 2020 | Summer | S, [MVA] | 0 | 1 | 3.5617 | 3.4449 | 3.4294 | 3.5342 | 3.5027 | 3.6197 | 3.8501 | 4.1385 | 4.5006 | 4.7963 | 5.0816 | 5.0401 | 5.2587 | 5.1515 | 4.6885 | 4.6264 | 4.4698 | 4.4984 | 4.6796 | 4.9153 | 4.8859 | 5.1778 | 4.6078 | 4.0626
5 | 4 | 2020 | Summer | S, [%] | 0 | 1 | 44.52% | 43.06% | 42.87% | 44.18% | 43.78% | 45.25% | 48.13% | 51.73% | 56.26% | 59.95% | 63.52% | 63% | 65.73% | 64.39% | 58.61% | 57.83% | 55.87% | 56.23% | 58.49% | 61.44% | 61.07% | 64.72% | 57.6% | 50.78%
5 | 6 | 2020 | Summer | P, [MW] | 0 | 1 | 1.2885 | 1.2192 | 1.1613 | 1.1421 | 1.143 | 1.1359 | 1.1869 | 1.4293 | 1.6265 | 1.7919 | 1.9056 | 1.9587 | 2.0067 | 1.9464 | 1.7852 | 1.7649 | 1.7417 | 1.6851 | 1.6691 | 1.7338 | 1.7422 | 1.7511 | 1.6653 | 1.441
5 | 6 | 2020 | Summer | P, [%] | 0 | 1 | 25.77% | 24.38% | 23.23% | 22.84% | 22.86% | 22.72% | 23.74% | 28.59% | 32.53% | 35.84% | 38.11% | 39.17% | 40.13% | 38.93% | 35.7% | 35.3% | 34.83% | 33.7% | 33.38% | 34.68% | 34.84% | 35.02% | 33.31% | 28.82%
6 | 5 | 2020 | Summer | P, [MW] | 0 | 1 | -1.2879 | -1.2187 | -1.1607 | -1.1416 | -1.1424 | -1.1353 | -1.1862 | -1.4286 | -1.6256 | -1.7909 | -1.9045 | -1.9575 | -2.0055 | -1.9453 | -1.7842 | -1.7639 | -1.7407 | -1.6842 | -1.6682 | -1.7329 | -1.7412 | -1.7501 | -1.6644 | -1.4402
6 | 5 | 2020 | Summer | P, [%] | 0 | 1 | 25.76% | 24.37% | 23.21% | 22.83% | 22.85% | 22.71% | 23.72% | 28.57% | 32.51% | 35.82% | 38.09% | 39.15% | 40.11% | 38.91% | 35.68% | 35.28% | 34.81% | 33.68% | 33.36% | 34.66% | 34.82% | 35% | 33.29% | 28.8%
5 | 6 | 2020 | Summer | Q, [MVAr] | 0 | 1 | -0.66879 | -0.73212 | -0.85768 | -0.88759 | -0.92111 | -0.94683 | -1.0445 | -0.7686 | -0.59415 | -0.37744 | -0.33843 | -0.28169 | -0.34707 | -0.41878 | -0.59043 | -0.59967 | -0.5857 | -0.5953 | -0.53913 | -0.58826 | -0.53558 | -0.46134 | -0.51715 | -0.64919
5 | 6 | 2020 | Summer | Q, [%] | 0 | 1 | 13.38% | 14.64% | 17.15% | 17.75% | 18.42% | 18.94% | 20.89% | 15.37% | 11.88% | 7.549% | 6.769% | 5.634% | 6.941% | 8.376% | 11.81% | 11.99% | 11.71% | 11.91% | 10.78% | 11.77% | 10.71% | 9.227% | 10.34% | 12.98%
6 | 5 | 2020 | Summer | Q, [MVAr] | 0 | 1 | 0.67025 | 0.73349 | 0.85909 | 0.889 | 0.92257 | 0.94831 | 1.0463 | 0.7705 | 0.59637 | 0.37995 | 0.34125 | 0.28463 | 0.35019 | 0.42173 | 0.59302 | 0.60219 | 0.58816 | 0.59762 | 0.54139 | 0.59074 | 0.53802 | 0.46376 | 0.51935 | 0.65095
6 | 5 | 2020 | Summer | Q, [%] | 0 | 1 | 13.4% | 14.67% | 17.18% | 17.78% | 18.45% | 18.97% | 20.93% | 15.41% | 11.93% | 7.599% | 6.825% | 5.693% | 7.004% | 8.435% | 11.86% | 12.04% | 11.76% | 11.95% | 10.83% | 11.81% | 10.76% | 9.275% | 10.39% | 13.02%
5 | 6 | 2020 | Summer | S, [MVA] | 0 | 1 | 1.4517 | 1.4222 | 1.4437 | 1.4465 | 1.468 | 1.4788 | 1.5811 | 1.6229 | 1.7316 | 1.8312 | 1.9354 | 1.9788 | 2.0365 | 1.991 | 1.8803 | 1.864 | 1.8375 | 1.7872 | 1.754 | 1.8309 | 1.8226 | 1.8108 | 1.7437 | 1.5804
5 | 6 | 2020 | Summer | S, [%] | 0 | 1 | 29.03% | 28.44% | 28.87% | 28.93% | 29.36% | 29.58% | 31.62% | 32.46% | 34.63% | 36.62% | 38.71% | 39.58% | 40.73% | 39.82% | 37.61% | 37.28% | 36.75% | 35.74% | 35.08% | 36.62% | 36.45% | 36.22% | 34.87% | 31.61%
6 | 5 | 2020 | Summer | S, [MVA] | 0 | 1 | 1.4519 | 1.4224 | 1.444 | 1.4469 | 1.4684 | 1.4793 | 1.5817 | 1.6231 | 1.7315 | 1.8308 | 1.9348 | 1.9781 | 2.0358 | 1.9905 | 1.8801 | 1.8639 | 1.8374 | 1.7871 | 1.7539 | 1.8308 | 1.8224 | 1.8105 | 1.7435 | 1.5805
6 | 5 | 2020 | Summer | S, [%] | 0 | 1 | 29.04% | 28.45% | 28.88% | 28.94% | 29.37% | 29.59% | 31.63% | 32.46% | 34.63% | 36.62% | 38.7% | 39.56% | 40.72% | 39.81% | 37.6% | 37.28% | 36.75% | 35.74% | 35.08% | 36.62% | 36.45% | 36.21% | 34.87% | 31.61%
6 | 7 | 2020 | Summer | P, [MW] | 0 | 1 | 0.76187 | 0.73108 | 0.7165 | 0.71285 | 0.71452 | 0.7157 | 0.74463 | 0.90665 | 1.0166 | 1.1126 | 1.1663 | 1.1786 | 1.2055 | 1.1713 | 1.0622 | 1.0694 | 1.0658 | 1.0208 | 1.0052 | 1.0543 | 1.0311 | 0.97675 | 0.93784 | 0.81165
6 | 7 | 2020 | Summer | P, [%] | 0 | 1 | 38.09% | 36.55% | 35.82% | 35.64% | 35.73% | 35.79% | 37.23% | 45.33% | 50.83% | 55.63% | 58.32% | 58.93% | 60.27% | 58.56% | 53.11% | 53.47% | 53.29% | 51.04% | 50.26% | 52.71% | 51.56% | 48.84% | 46.89% | 40.58%
7 | 6 | 2020 | Summer | P, [MW] | 0 | 1 | -0.76065 | -0.72991 | -0.71528 | -0.71166 | -0.71329 | -0.71449 | -0.74322 | -0.90502 | -1.0147 | -1.1105 | -1.1639 | -1.1762 | -1.2029 | -1.1689 | -1.0601 | -1.0673 | -1.0637 | -1.0188 | -1.0033 | -1.0522 | -1.0291 | -0.97491 | -0.93613 | -0.81022
7 | 6 | 2020 | Summer | P, [%] | 0 | 1 | 38.03% | 36.5% | 35.76% | 35.58% | 35.66% | 35.72% | 37.16% | 45.25% | 50.73% | 55.52% | 58.2% | 58.81% | 60.15% | 58.44% | 53% | 53.36% | 53.19% | 50.94% | 50.17% | 52.61% | 51.46% | 48.75% | 46.81% | 40.51%
6 | 7 | 2020 | Summer | Q, [MVAr] | 0 | 1 | -0.37719 | -0.40661 | -0.47009 | -0.45661 | -0.48367 | -0.47222 | -0.54625 | -0.37305 | -0.30661 | -0.1767 | -0.19619 | -0.1666 | -0.20069 | -0.23698 | -0.34711 | -0.35785 | -0.32862 | -0.35179 | -0.32828 | -0.37301 | -0.34149 | -0.36625 | -0.36652 | -0.43701
6 | 7 | 2020 | Summer | Q, [%] | 0 | 1 | 18.86% | 20.33% | 23.5% | 22.83% | 24.18% | 23.61% | 27.31% | 18.65% | 15.33% | 8.835% | 9.809% | 8.33% | 10.03% | 11.85% | 17.36% | 17.89% | 16.43% | 17.59% | 16.41% | 18.65% | 17.07% | 18.31% | 18.33% | 21.85%
7 | 6 | 2020 | Summer | Q, [MVAr] | 0 | 1 | 0.37822 | 0.40758 | 0.47112 | 0.4576 | 0.48471 | 0.47323 | 0.54751 | 0.3746 | 0.30853 | 0.17891 | 0.19867 | 0.16911 | 0.20334 | 0.23947 | 0.34921 | 0.35999 | 0.3307 | 0.35373 | 0.33015 | 0.37516 | 0.34348 | 0.36806 | 0.36815 | 0.43829
7 | 6 | 2020 | Summer | Q, [%] | 0 | 1 | 18.91% | 20.38% | 23.56% | 22.88% | 24.24% | 23.66% | 27.38% | 18.73% | 15.43% | 8.946% | 9.933% | 8.455% | 10.17% | 11.97% | 17.46% | 18% | 16.54% | 17.69% | 16.51% | 18.76% | 17.17% | 18.4% | 18.41% | 21.91%
6 | 7 | 2020 | Summer | S, [MVA] | 0 | 1 | 0.85013 | 0.83655 | 0.85695 | 0.84655 | 0.86283 | 0.85745 | 0.92351 | 0.9804 | 1.0618 | 1.1266 | 1.1827 | 1.1903 | 1.222 | 1.195 | 1.1174 | 1.1277 | 1.1153 | 1.0797 | 1.0575 | 1.1183 | 1.0862 | 1.0432 | 1.0069 | 0.92182
6 | 7 | 2020 | Summer | S, [%] | 0 | 1 | 42.51% | 41.83% | 42.85% | 42.33% | 43.14% | 42.87% | 46.18% | 49.02% | 53.09% | 56.33% | 59.14% | 59.52% | 61.1% | 59.75% | 55.87% | 56.39% | 55.76% | 53.99% | 52.87% | 55.92% | 54.31% | 52.16% | 50.35% | 46.09%
7 | 6 | 2020 | Summer | S, [MVA] | 0 | 1 | 0.84949 | 0.836 | 0.85649 | 0.84609 | 0.86239 | 0.857 | 0.92312 | 0.97948 | 1.0605 | 1.1248 | 1.1808 | 1.1883 | 1.22 | 1.1932 | 1.1161 | 1.1264 | 1.1139 | 1.0785 | 1.0563 | 1.1171 | 1.0849 | 1.0421 | 1.0059 | 0.92117
7 | 6 | 2020 | Summer | S, [%] | 0 | 1 | 42.47% | 41.8% | 42.82% | 42.3% | 43.12% | 42.85% | 46.16% | 48.97% | 53.03% | 56.24% | 59.04% | 59.42% | 61% | 59.66% | 55.81% | 56.32% | 55.7% | 53.92% | 52.81% | 55.85% | 54.25% | 52.1% | 50.3% | 46.06%
7 | 8 | 2020 | Summer | P, [MW] | 0 | 1 | 0.58843 | 0.55621 | 0.54905 | 0.54498 | 0.55028 | 0.55334 | 0.59041 | 0.73467 | 0.83598 | 0.92202 | 0.97132 | 0.97621 | 1.0045 | 0.97882 | 0.88551 | 0.8886 | 0.88894 | 0.84884 | 0.83761 | 0.87579 | 0.85801 | 0.79386 | 0.76262 | 0.64595
7 | 8 | 2020 | Summer | P, [%] | 0 | 1 | 29.42% | 27.81% | 27.45% | 27.25% | 27.51% | 27.67% | 29.52% | 36.73% | 41.8% | 46.1% | 48.57% | 48.81% | 50.22% | 48.94% | 44.28% | 44.43% | 44.45% | 42.44% | 41.88% | 43.79% | 42.9% | 39.69% | 38.13% | 32.3%
8 | 7 | 2020 | Summer | P, [MW] | 0 | 1 | -0.58621 | -0.55401 | -0.54666 | -0.54264 | -0.54782 | -0.5509 | -0.58755 | -0.73162 | -0.83248 | -0.9182 | -0.9671 | -0.97203 | -1 | -0.97451 | -0.88164 | -0.88465 | -0.88512 | -0.8452 | -0.83414 | -0.87182 | -0.85433 | -0.7905 | -0.75945 | -0.64323
8 | 7 | 2020 | Summer | P, [%] | 0 | 1 | 29.31% | 27.7% | 27.33% | 27.13% | 27.39% | 27.54% | 29.38% | 36.58% | 41.62% | 45.91% | 48.36% | 48.6% | 50% | 48.73% | 44.08% | 44.23% | 44.26% | 42.26% | 41.71% | 43.59% | 42.72% | 39.52% | 37.97% | 32.16%
7 | 8 | 2020 | Summer | Q, [MVAr] | 0 | 1 | -0.4608 | -0.49657 | -0.55351 | -0.54791 | -0.5712 | -0.56589 | -0.61839 | -0.4685 | -0.40397 | -0.29891 | -0.30865 | -0.28716 | -0.31683 | -0.35038 | -0.44011 | -0.45644 | -0.41705 | -0.44234 | -0.40137 | -0.46967 | -0.4266 | -0.45452 | -0.45986 | -0.5203
7 | 8 | 2020 | Summer | Q, [%] | 0 | 1 | 23.04% | 24.83% | 27.68% | 27.4% | 28.56% | 28.29% | 30.92% | 23.43% | 20.2% | 14.95% | 15.43% | 14.36% | 15.84% | 17.52% | 22.01% | 22.82% | 20.85% | 22.12% | 20.07% | 23.48% | 21.33% | 22.73% | 22.99% | 26.02%
8 | 7 | 2020 | Summer | Q, [MVAr] | 0 | 1 | 0.46195 | 0.49769 | 0.55477 | 0.54913 | 0.57252 | 0.56718 | 0.62 | 0.47028 | 0.40608 | 0.30127 | 0.31129 | 0.28978 | 0.31966 | 0.3531 | 0.44249 | 0.45888 | 0.41939 | 0.44455 | 0.40346 | 0.47213 | 0.42884 | 0.45652 | 0.46171 | 0.52182
8 | 7 | 2020 | Summer | Q, [%] | 0 | 1 | 23.1% | 24.88% | 27.74% | 27.46% | 28.63% | 28.36% | 31% | 23.51% | 20.3% | 15.06% | 15.56% | 14.49% | 15.98% | 17.66% | 22.12% | 22.94% | 20.97% | 22.23% | 20.17% | 23.61% | 21.44% | 22.83% | 23.09% | 26.09%
7 | 8 | 2020 | Summer | S, [MVA] | 0 | 1 | 0.74739 | 0.74562 | 0.77963 | 0.77279 | 0.79314 | 0.79146 | 0.85498 | 0.87134 | 0.92847 | 0.96926 | 1.0192 | 1.0176 | 1.0532 | 1.0396 | 0.98885 | 0.99897 | 0.98191 | 0.95719 | 0.92881 | 0.99378 | 0.95821 | 0.91477 | 0.89054 | 0.82944
7 | 8 | 2020 | Summer | S, [%] | 0 | 1 | 37.37% | 37.28% | 38.98% | 38.64% | 39.66% | 39.57% | 42.75% | 43.57% | 46.42% | 48.46% | 50.96% | 50.88% | 52.66% | 51.98% | 49.44% | 49.95% | 49.1% | 47.86% | 46.44% | 49.69% | 47.91% | 45.74% | 44.53% | 41.47%
8 | 7 | 2020 | Summer | S, [MVA] | 0 | 1 | 0.74635 | 0.74473 | 0.77885 | 0.77201 | 0.79239 | 0.79069 | 0.85417 | 0.86973 | 0.92624 | 0.96636 | 1.016 | 1.0143 | 1.0498 | 1.0365 | 0.98645 | 0.99658 | 0.97945 | 0.95498 | 0.92659 | 0.99146 | 0.95592 | 0.91285 | 0.88879 | 0.82828
8 | 7 | 2020 | Summer | S, [%] | 0 | 1 | 37.32% | 37.24% | 38.94% | 38.6% | 39.62% | 39.53% | 42.71% | 43.49% | 46.31% | 48.32% | 50.8% | 50.72% | 52.49% | 51.83% | 49.32% | 49.83% | 48.97% | 47.75% | 46.33% | 49.57% | 47.8% | 45.64% | 44.44% | 41.41%
2 | 9 | 2020 | Summer | P, [MW] | 0 | 1 | 0.2255 | 0.2145 | 0.2013 | 0.19837 | 0.20625 | 0.22167 | 0.33379 | 0.39971 | 0.44145 | 0.4434 | 0.48054 | 0.50053 | 0.44271 | 0.37855 | 0.3227 | 0.30756 | 0.30274 | 0.3008 | 0.30269 | 0.3135 | 0.32155 | 0.33405 | 0.30099 | 0.26545
2 | 9 | 2020 | Summer | P, [%] | 0 | 1 | 22.55% | 21.45% | 20.13% | 19.84% | 20.62% | 22.17% | 33.38% | 39.97% | 44.14% | 44.34% | 48.05% | 50.05% | 44.27% | 37.86% | 32.27% | 30.76% | 30.27% | 30.08% | 30.27% | 31.35% | 32.15% | 33.4% | 30.1% | 26.55%
9 | 2 | 2020 | Summer | P, [MW] | 0 | 1 | -0.22526 | -0.21426 | -0.20107 | -0.19814 | -0.20602 | -0.22143 | -0.33347 | -0.39931 | -0.441 | -0.44295 | -0.48004 | -0.5 | -0.44225 | -0.37817 | -0.32237 | -0.30725 | -0.30244 | -0.30051 | -0.3024 | -0.31319 | -0.32122 | -0.33371 | -0.30068 | -0.26517
9 | 2 | 2020 | Summer | P, [%] | 0 | 1 | 22.53% | 21.43% | 20.11% | 19.81% | 20.6% | 22.14% | 33.35% | 39.93% | 44.1% | 44.3% | 48% | 50% | 44.22% | 37.82% | 32.24% | 30.72% | 30.24% | 30.05% | 30.24% | 31.32% | 32.12% | 33.37% | 30.07% | 26.52%
2 | 9 | 2020 | Summer | Q, [MVAr] | 0 | 1 | -0.30561 | -0.31011 | -0.31013 | -0.31013 | -0.31013 | -0.30755 | -0.28122 | -0.27341 | -0.26444 | -0.26342 | -0.25157 | -0.25125 | -0.27609 | -0.29131 | -0.30374 | -0.29656 | -0.29093 | -0.28882 | -0.28112 | -0.29197 | -0.29929 | -0.30006 | -0.30844 | -0.30845
2 | 9 | 2020 | Summer | Q, [%] | 0 | 1 | 30.56% | 31.01% | 31.01% | 31.01% | 31.01% | 30.75% | 28.12% | 27.34% | 26.44% | 26.34% | 25.16% | 25.12% | 27.61% | 29.13% | 30.37% | 29.66% | 29.09% | 28.88% | 28.11% | 29.2% | 29.93% | 30.01% | 30.84% | 30.85%
9 | 2 | 2020 | Summer | Q, [MVAr] | 0 | 1 | 0.3055 | 0.30999 | 0.30999 | 0.30999 | 0.31 | 0.30742 | 0.2812 | 0.27349 | 0.26459 | 0.26357 | 0.25178 | 0.2515 | 0.27625 | 0.29137 | 0.30373 | 0.29652 | 0.29088 | 0.28876 | 0.28106 | 0.29194 | 0.29928 | 0.30007 | 0.30841 | 0.30838
9 | 2 | 2020 | Summer | Q, [%] | 0 | 1 | 30.55% | 31% | 31% | 31% | 31% | 30.74% | 28.12% | 27.35% | 26.46% | 26.36% | 25.18% | 25.15% | 27.62% | 29.14% | 30.37% | 29.65% | 29.09% | 28.88% | 28.11% | 29.19% | 29.93% | 30.01% | 30.84% | 30.84%
2 | 9 | 2020 | Summer | S, [MVA] | 0 | 1 | 0.3798 | 0.37707 | 0.36973 | 0.36814 | 0.37245 | 0.37911 | 0.43646 | 0.48427 | 0.51459 | 0.51575 | 0.54241 | 0.56005 | 0.52174 | 0.47767 | 0.44317 | 0.42725 | 0.41987 | 0.41701 | 0.41309 | 0.4284 | 0.43928 | 0.44903 | 0.43097 | 0.40695
2 | 9 | 2020 | Summer | S, [%] | 0 | 1 | 37.98% | 37.71% | 36.97% | 36.81% | 37.25% | 37.91% | 43.65% | 48.43% | 51.46% | 51.57% | 54.24% | 56% | 52.17% | 47.77% | 44.32% | 42.72% | 41.99% | 41.7% | 41.31% | 42.84% | 43.93% | 44.9% | 43.1% | 40.69%
9 | 2 | 2020 | Summer | S, [MVA] | 0 | 1 | 0.37956 | 0.37683 | 0.36949 | 0.3679 | 0.37221 | 0.37887 | 0.43621 | 0.48399 | 0.51429 | 0.51544 | 0.54207 | 0.55969 | 0.52144 | 0.4774 | 0.44292 | 0.427 | 0.41962 | 0.41676 | 0.41284 | 0.42815 | 0.43903 | 0.44878 | 0.43073 | 0.40671
9 | 2 | 2020 | Summer | S, [%] | 0 | 1 | 37.96% | 37.68% | 36.95% | 36.79% | 37.22% | 37.89% | 43.62% | 48.4% | 51.43% | 51.54% | 54.21% | 55.97% | 52.14% | 47.74% | 44.29% | 42.7% | 41.96% | 41.68% | 41.28% | 42.82% | 43.9% | 44.88% | 43.07% | 40.67%
1 | 20 | 2020 | Summer | P, [MW] | 0 | 1 | 3.1525 | 2.8931 | 2.7439 | 2.6868 | 2.6705 | 2.7343 | 2.8598 | 3.1059 | 3.2881 | 3.5117 | 3.76 | 3.88 | 3.8145 | 3.6304 | 3.4026 | 3.318 | 3.2957 | 3.2829 | 3.4221 | 3.4832 | 3.5305 | 3.6364 | 3.5055 | 3.1966
1 | 20 | 2020 | Summer | P, [%] | 0 | 1 | 39.41% | 36.16% | 34.3% | 33.58% | 33.38% | 34.18% | 35.75% | 38.82% | 41.1% | 43.9% | 47% | 48.5% | 47.68% | 45.38% | 42.53% | 41.47% | 41.2% | 41.04% | 42.78% | 43.54% | 44.13% | 45.46% | 43.82% | 39.96%
20 | 1 | 2020 | Summer | P, [MW] | 0 | 1 | -3.1214 | -2.8685 | -2.7221 | -2.6659 | -2.6498 | -2.7126 | -2.8362 | -3.0779 | -3.2554 | -3.4743 | -3.7173 | -3.8324 | -3.7697 | -3.5916 | -3.3692 | -3.2863 | -3.2644 | -3.2518 | -3.3878 | -3.4478 | -3.4939 | -3.5967 | -3.4685 | -3.1656
20 | 1 | 2020 | Summer | P, [%] | 0 | 1 | 39.02% | 35.86% | 34.03% | 33.32% | 33.12% | 33.91% | 35.45% | 38.47% | 40.69% | 43.43% | 46.47% | 47.91% | 47.12% | 44.9% | 42.11% | 41.08% | 40.81% | 40.65% | 42.35% | 43.1% | 43.67% | 44.96% | 43.36% | 39.57%
1 | 20 | 2020 | Summer | Q, [MVAr] | 0 | 1 | 0.87059 | 0.29711 | 0.018277 | -0.027501 | -0.088989 | 0.017396 | -0.060239 | 0.15511 | 0.69325 | 0.76876 | 0.81659 | 1.2115 | 1.0209 | 0.56477 | 0.25477 | 0.13515 | 0.061866 | 0.11968 | 0.41556 | 0.36768 | 0.48049 | 0.76016 | 0.7535 | 0.69895
1 | 20 | 2020 | Summer | Q, [%] | 0 | 1 | 10.88% | 3.714% | 0.2285% | 0.3438% | 1.112% | 0.2175% | 0.753% | 1.939% | 8.666% | 9.609% | 10.21% | 15.14% | 12.76% | 7.06% | 3.185% | 1.689% | 0.7733% | 1.496% | 5.195% | 4.596% | 6.006% | 9.502% | 9.419% | 8.737%
20 | 1 | 2020 | Summer | Q, [MVAr] | 0 | 1 | -0.83103 | -0.26607 | 0.0092247 | 0.053812 | 0.11499 | 0.0098404 | 0.090081 | -0.11955 | -0.65158 | -0.72107 | -0.76207 | -1.1506 | -0.96356 | -0.51532 | -0.21218 | -0.094848 | -0.022107 | -0.080167 | -0.37187 | -0.32262 | -0.43387 | -0.70946 | -0.70621 | -0.65957
20 | 1 | 2020 | Summer | Q, [%] | 0 | 1 | 10.39% | 3.326% | 0.1153% | 0.6726% | 1.437% | 0.123% | 1.126% | 1.494% | 8.145% | 9.013% | 9.526% | 14.38% | 12.04% | 6.442% | 2.652% | 1.186% | 0.2763% | 1.002% | 4.648% | 4.033% | 5.423% | 8.868% | 8.828% | 8.245%
1 | 20 | 2020 | Summer | S, [MVA] | 0 | 1 | 3.2705 | 2.9083 | 2.744 | 2.6869 | 2.672 | 2.7343 | 2.8604 | 3.1098 | 3.3604 | 3.5949 | 3.8477 | 4.0648 | 3.9488 | 3.674 | 3.4122 | 3.3207 | 3.2963 | 3.285 | 3.4472 | 3.5025 | 3.563 | 3.715 | 3.5856 | 3.2721
1 | 20 | 2020 | Summer | S, [%] | 0 | 1 | 40.88% | 36.35% | 34.3% | 33.59% | 33.4% | 34.18% | 35.76% | 38.87% | 42.01% | 44.94% | 48.1% | 50.81% | 49.36% | 45.93% | 42.65% | 41.51% | 41.2% | 41.06% | 43.09% | 43.78% | 44.54% | 46.44% | 44.82% | 40.9%
20 | 1 | 2020 | Summer | S, [MVA] | 0 | 1 | 3.2301 | 2.8808 | 2.7221 | 2.6664 | 2.6523 | 2.7127 | 2.8376 | 3.0802 | 3.3199 | 3.5483 | 3.7946 | 4.0014 | 3.8909 | 3.6284 | 3.3758 | 3.2877 | 3.2645 | 3.2528 | 3.4081 | 3.4629 | 3.5208 | 3.666 | 3.5396 | 3.2336
20 | 1 | 2020 | Summer | S, [%] | 0 | 1 | 40.38% | 36.01% | 34.03% | 33.33% | 33.15% | 33.91% | 35.47% | 38.5% | 41.5% | 44.35% | 47.43% | 50.02% | 48.64% | 45.35% | 42.2% | 41.1% | 40.81% | 40.66% | 42.6% | 43.29% | 44.01% | 45.83% | 44.25% | 40.42%
20 | 21 | 2020 | Summer | P, [MW] | 0 | 1 | 2.3503 | 2.1467 | 2.0466 | 2.0339 | 2.0376 | 2.0518 | 2.1894 | 2.3497 | 2.4479 | 2.5741 | 2.7889 | 2.8324 | 2.7928 | 2.6504 | 2.5668 | 2.5681 | 2.5498 | 2.5168 | 2.5875 | 2.6259 | 2.6249 | 2.67 | 2.5594 | 2.3143
20 | 21 | 2020 | Summer | P, [%] | 0 | 1 | 47.01% | 42.93% | 40.93% | 40.68% | 40.75% | 41.04% | 43.79% | 46.99% | 48.96% | 51.48% | 55.78% | 56.65% | 55.86% | 53.01% | 51.34% | 51.36% | 51% | 50.34% | 51.75% | 52.52% | 52.5% | 53.4% | 51.19% | 46.29%
21 | 20 | 2020 | Summer | P, [MW] | 0 | 1 | -2.3348 | -2.1353 | -2.0368 | -2.0241 | -2.0278 | -2.0418 | -2.178 | -2.3365 | -2.4337 | -2.5587 | -2.7705 | -2.813 | -2.7737 | -2.6336 | -2.5512 | -2.5524 | -2.5346 | -2.5019 | -2.5715 | -2.6096 | -2.6086 | -2.6529 | -2.5435 | -2.3011
21 | 20 | 2020 | Summer | P, [%] | 0 | 1 | 46.7% | 42.71% | 40.74% | 40.48% | 40.56% | 40.84% | 43.56% | 46.73% | 48.67% | 51.17% | 55.41% | 56.26% | 55.47% | 52.67% | 51.02% | 51.05% | 50.69% | 50.04% | 51.43% | 52.19% | 52.17% | 53.06% | 50.87% | 46.02%
20 | 21 | 2020 | Summer | Q, [MVAr] | 0 | 1 | 1.1247 | 0.68567 | 0.43072 | 0.46759 | 0.47252 | 0.50743 | 0.52992 | 0.57725 | 0.50811 | 0.37063 | 0.58928 | 0.73658 | 0.78995 | 0.64558 | 0.61788 | 0.6504 | 0.53439 | 0.52235 | 0.61614 | 0.58867 | 0.59198 | 0.67478 | 0.70412 | 0.69409
20 | 21 | 2020 | Summer | Q, [%] | 0 | 1 | 22.49% | 13.71% | 8.614% | 9.352% | 9.45% | 10.15% | 10.6% | 11.54% | 10.16% | 7.413% | 11.79% | 14.73% | 15.8% | 12.91% | 12.36% | 13.01% | 10.69% | 10.45% | 12.32% | 11.77% | 11.84% | 13.5% | 14.08% | 13.88%
21 | 20 | 2020 | Summer | Q, [MVAr] | 0 | 1 | -1.1052 | -0.67137 | -0.41854 | -0.45549 | -0.46037 | -0.49502 | -0.51576 | -0.56069 | -0.49029 | -0.35132 | -0.56601 | -0.71194 | -0.76583 | -0.62446 | -0.59819 | -0.6306 | -0.51524 | -0.5037 | -0.59602 | -0.5681 | -0.57141 | -0.65317 | -0.68405 | -0.67754
21 | 20 | 2020 | Summer | Q, [%] | 0 | 1 | 22.1% | 13.43% | 8.371% | 9.11% | 9.207% | 9.9% | 10.32% | 11.21% | 9.806% | 7.026% | 11.32% | 14.24% | 15.32% | 12.49% | 11.96% | 12.61% | 10.3% | 10.07% | 11.92% | 11.36% | 11.43% | 13.06% | 13.68% | 13.55%
20 | 21 | 2020 | Summer | S, [MVA] | 0 | 1 | 2.6055 | 2.2536 | 2.0914 | 2.0869 | 2.0916 | 2.1136 | 2.2526 | 2.4196 | 2.5001 | 2.6006 | 2.8505 | 2.9266 | 2.9024 | 2.7279 | 2.6402 | 2.6492 | 2.6052 | 2.5704 | 2.6598 | 2.6911 | 2.6908 | 2.754 | 2.6545 | 2.4162
20 | 21 | 2020 | Summer | S, [%] | 0 | 1 | 52.11% | 45.07% | 41.83% | 41.74% | 41.83% | 42.27% | 45.05% | 48.39% | 50% | 52.01% | 57.01% | 58.53% | 58.05% | 54.56% | 52.8% | 52.98% | 52.1% | 51.41% | 53.2% | 53.82% | 53.82% | 55.08% | 53.09% | 48.32%
21 | 20 | 2020 | Summer | S, [MVA] | 0 | 1 | 2.5832 | 2.2383 | 2.0793 | 2.0747 | 2.0794 | 2.1009 | 2.2382 | 2.4028 | 2.4826 | 2.5827 | 2.8278 | 2.9017 | 2.8775 | 2.7067 | 2.6204 | 2.6291 | 2.5864 | 2.5521 | 2.6397 | 2.6707 | 2.6704 | 2.7322 | 2.6339 | 2.3988
21 | 20 | 2020 | Summer | S, [%] | 0 | 1 | 51.66% | 44.77% | 41.59% | 41.49% | 41.59% | 42.02% | 44.76% | 48.06% | 49.65% | 51.65% | 56.56% | 58.03% | 57.55% | 54.13% | 52.41% | 52.58% | 51.73% | 51.04% | 52.79% | 53.41% | 53.41% | 54.64% | 52.68% | 47.98%
21 | 22 | 2020 | Summer | P, [MW] | 0 | 1 | 0.1089 | 0.098882 | 0.094045 | 0.091565 | 0.093919 | 0.098672 | 0.10734 | 0.13593 | 0.16062 | 0.17073 | 0.18058 | 0.19477 | 0.20023 | 0.18282 | 0.17327 | 0.169 | 0.16206 | 0.16407 | 0.17445 | 0.17531 | 0.18401 | 0.19729 | 0.17828 | 0.14826
21 | 22 | 2020 | Summer | P, [%] | 0 | 1 | 21.78% | 19.78% | 18.81% | 18.31% | 18.78% | 19.73% | 21.47% | 27.19% | 32.12% | 34.15% | 36.12% | 38.95% | 40.05% | 36.56% | 34.65% | 33.8% | 32.41% | 32.81% | 34.89% | 35.06% | 36.8% | 39.46% | 35.66% | 29.65%
22 | 21 | 2020 | Summer | P, [MW] | 0 | 1 | -0.10878 | -0.098769 | -0.093934 | -0.091453 | -0.093809 | -0.098555 | -0.10723 | -0.1358 | -0.16046 | -0.17055 | -0.18038 | -0.19455 | -0.2 | -0.18262 | -0.17308 | -0.16881 | -0.16189 | -0.16391 | -0.17427 | -0.17513 | -0.18382 | -0.19707 | -0.17809 | -0.14811
22 | 21 | 2020 | Summer | P, [%] | 0 | 1 | 21.76% | 19.75% | 18.79% | 18.29% | 18.76% | 19.71% | 21.45% | 27.16% | 32.09% | 34.11% | 36.08% | 38.91% | 40% | 36.52% | 34.62% | 33.76% | 32.38% | 32.78% | 34.85% | 35.03% | 36.76% | 39.41% | 35.62% | 29.62%
21 | 22 | 2020 | Summer | Q, [MVAr] | 0 | 1 | -0.10883 | -0.11484 | -0.11777 | -0.12105 | -0.11704 | -0.11898 | -0.10964 | -0.0893 | -0.078444 | -0.082042 | -0.087939 | -0.086075 | -0.082134 | -0.091068 | -0.097018 | -0.096272 | -0.094195 | -0.084661 | -0.070328 | -0.072831 | -0.074271 | -0.071509 | -0.082165 | -0.086549
21 | 22 | 2020 | Summer | Q, [%] | 0 | 1 | 21.77% | 22.97% | 23.55% | 24.21% | 23.41% | 23.8% | 21.93% | 17.86% | 15.69% | 16.41% | 17.59% | 17.21% | 16.43% | 18.21% | 19.4% | 19.25% | 18.84% | 16.93% | 14.07% | 14.57% | 14.85% | 14.3% | 16.43% | 17.31%
22 | 21 | 2020 | Summer | Q, [MVAr] | 0 | 1 | 0.10781 | 0.1138 | 0.11672 | 0.12 | 0.11599 | 0.11794 | 0.10859 | 0.088283 | 0.077472 | 0.081094 | 0.08702 | 0.085194 | 0.081257 | 0.090148 | 0.096078 | 0.095321 | 0.093226 | 0.083687 | 0.069372 | 0.071876 | 0.073338 | 0.07061 | 0.081232 | 0.085557
22 | 21 | 2020 | Summer | Q, [%] | 0 | 1 | 21.56% | 22.76% | 23.34% | 24% | 23.2% | 23.59% | 21.72% | 17.66% | 15.49% | 16.22% | 17.4% | 17.04% | 16.25% | 18.03% | 19.22% | 19.06% | 18.65% | 16.74% | 13.87% | 14.38% | 14.67% | 14.12% | 16.25% | 17.11%
21 | 22 | 2020 | Summer | S, [MVA] | 0 | 1 | 0.15396 | 0.15155 | 0.15071 | 0.15178 | 0.15007 | 0.15457 | 0.15344 | 0.16264 | 0.17875 | 0.18942 | 0.20085 | 0.21295 | 0.21642 | 0.20425 | 0.19858 | 0.1945 | 0.18745 | 0.18463 | 0.18809 | 0.18983 | 0.19843 | 0.20985 | 0.1963 | 0.17167
21 | 22 | 2020 | Summer | S, [%] | 0 | 1 | 30.79% | 30.31% | 30.14% | 30.36% | 30.01% | 30.91% | 30.69% | 32.53% | 35.75% | 37.88% | 40.17% | 42.59% | 43.28% | 40.85% | 39.72% | 38.9% | 37.49% | 36.93% | 37.62% | 37.97% | 39.69% | 41.97% | 39.26% | 34.33%
22 | 21 | 2020 | Summer | S, [MVA] | 0 | 1 | 0.15316 | 0.15069 | 0.14982 | 0.15088 | 0.14918 | 0.1537 | 0.15261 | 0.16198 | 0.17818 | 0.18885 | 0.20027 | 0.21238 | 0.21588 | 0.20366 | 0.19796 | 0.19387 | 0.18681 | 0.18403 | 0.18757 | 0.1893 | 0.19791 | 0.20934 | 0.19574 | 0.17105
22 | 21 | 2020 | Summer | S, [%] | 0 | 1 | 30.63% | 30.14% | 29.96% | 30.18% | 29.84% | 30.74% | 30.52% | 32.4% | 35.64% | 37.77% | 40.05% | 42.48% | 43.18% | 40.73% | 39.59% | 38.77% | 37.36% | 36.81% | 37.51% | 37.86% | 39.58% | 41.87% | 39.15% | 34.21%
21 | 23 | 2020 | Summer | P, [MW] | 0 | 1 | 2.0164 | 1.8381 | 1.7496 | 1.739 | 1.739 | 1.747 | 1.856 | 1.9576 | 2.008 | 2.1086 | 2.2982 | 2.3182 | 2.2821 | 2.1732 | 2.1105 | 2.1262 | 2.1167 | 2.0823 | 2.1367 | 2.1629 | 2.1473 | 2.1654 | 2.1005 | 1.9252
21 | 23 | 2020 | Summer | P, [%] | 0 | 1 | 40.33% | 36.76% | 34.99% | 34.78% | 34.78% | 34.94% | 37.12% | 39.15% | 40.16% | 42.17% | 45.96% | 46.36% | 45.64% | 43.46% | 42.21% | 42.52% | 42.33% | 41.65% | 42.73% | 43.26% | 42.95% | 43.31% | 42.01% | 38.5%
23 | 21 | 2020 | Summer | P, [MW] | 0 | 1 | -1.9918 | -1.8204 | -1.735 | -1.7244 | -1.7244 | -1.732 | -1.8397 | -1.9398 | -1.9898 | -2.0894 | -2.2746 | -2.2933 | -2.2573 | -2.1512 | -2.0896 | -2.1048 | -2.0962 | -2.0625 | -2.1155 | -2.1414 | -2.1261 | -2.1435 | -2.0791 | -1.9065
23 | 21 | 2020 | Summer | P, [%] | 0 | 1 | 39.84% | 36.41% | 34.7% | 34.49% | 34.49% | 34.64% | 36.79% | 38.8% | 39.8% | 41.79% | 45.49% | 45.87% | 45.15% | 43.02% | 41.79% | 42.1% | 41.92% | 41.25% | 42.31% | 42.83% | 42.52% | 42.87% | 41.58% | 38.13%
21 | 23 | 2020 | Summer | Q, [MVAr] | 0 | 1 | 1.3594 | 0.96634 | 0.7263 | 0.74664 | 0.74686 | 0.80056 | 0.75103 | 0.70131 | 0.60548 | 0.46478 | 0.66887 | 0.79153 | 0.90219 | 0.80883 | 0.81409 | 0.84621 | 0.73799 | 0.71166 | 0.76788 | 0.7417 | 0.75374 | 0.79734 | 0.88248 | 0.9158
21 | 23 | 2020 | Summer | Q, [%] | 0 | 1 | 27.19% | 19.33% | 14.53% | 14.93% | 14.94% | 16.01% | 15.02% | 14.03% | 12.11% | 9.296% | 13.38% | 15.83% | 18.04% | 16.18% | 16.28% | 16.92% | 14.76% | 14.23% | 15.36% | 14.83% | 15.07% | 15.95% | 17.65% | 18.32%
23 | 21 | 2020 | Summer | Q, [MVAr] | 0 | 1 | -1.3286 | -0.94439 | -0.70833 | -0.72874 | -0.72896 | -0.78207 | -0.73088 | -0.67931 | -0.58294 | -0.44085 | -0.63923 | -0.76029 | -0.87098 | -0.78128 | -0.78801 | -0.81953 | -0.71243 | -0.68703 | -0.74142 | -0.7149 | -0.72719 | -0.76994 | -0.85576 | -0.89253
23 | 21 | 2020 | Summer | Q, [%] | 0 | 1 | 26.57% | 18.89% | 14.17% | 14.57% | 14.58% | 15.64% | 14.62% | 13.59% | 11.66% | 8.817% | 12.78% | 15.21% | 17.42% | 15.63% | 15.76% | 16.39% | 14.25% | 13.74% | 14.83% | 14.3% | 14.54% | 15.4% | 17.12% | 17.85%
21 | 23 | 2020 | Summer | S, [MVA] | 0 | 1 | 2.4318 | 2.0767 | 1.8944 | 1.8925 | 1.8926 | 1.9217 | 2.0022 | 2.0794 | 2.0973 | 2.1592 | 2.3936 | 2.4496 | 2.454 | 2.3188 | 2.2621 | 2.2884 | 2.2416 | 2.2005 | 2.2705 | 2.2865 | 2.2757 | 2.3076 | 2.2784 | 2.1319
21 | 23 | 2020 | Summer | S, [%] | 0 | 1 | 48.64% | 41.53% | 37.89% | 37.85% | 37.85% | 38.43% | 40.04% | 41.59% | 41.95% | 43.18% | 47.87% | 48.99% | 49.08% | 46.38% | 45.24% | 45.77% | 44.83% | 44.01% | 45.41% | 45.73% | 45.51% | 46.15% | 45.57% | 42.64%
23 | 21 | 2020 | Summer | S, [MVA] | 0 | 1 | 2.3942 | 2.0508 | 1.874 | 1.872 | 1.8721 | 1.9004 | 1.9796 | 2.0553 | 2.0734 | 2.1354 | 2.3627 | 2.4161 | 2.4195 | 2.2886 | 2.2332 | 2.2587 | 2.2139 | 2.1739 | 2.2417 | 2.2576 | 2.247 | 2.2776 | 2.2483 | 2.1051
23 | 21 | 2020 | Summer | S, [%] | 0 | 1 | 47.88% | 41.02% | 37.48% | 37.44% | 37.44% | 38.01% | 39.59% | 41.11% | 41.47% | 42.71% | 47.25% | 48.32% | 48.39% | 45.77% | 44.66% | 45.17% | 44.28% | 43.48% | 44.83% | 45.15% | 44.94% | 45.55% | 44.97% | 42.1%
23 | 24 | 2020 | Summer | P, [MW] | 0 | 1 | 0.42849 | 0.41912 | 0.41424 | 0.41663 | 0.41338 | 0.41202 | 0.44624 | 0.45658 | 0.48176 | 0.47524 | 0.50108 | 0.49784 | 0.47165 | 0.45643 | 0.41704 | 0.42089 | 0.41786 | 0.42395 | 0.43458 | 0.43852 | 0.43446 | 0.44111 | 0.42549 | 0.40306
23 | 24 | 2020 | Summer | P, [%] | 0 | 1 | 42.85% | 41.91% | 41.42% | 41.66% | 41.34% | 41.2% | 44.62% | 45.66% | 48.18% | 47.52% | 50.11% | 49.78% | 47.16% | 45.64% | 41.7% | 42.09% | 41.79% | 42.4% | 43.46% | 43.85% | 43.45% | 44.11% | 42.55% | 40.31%
24 | 23 | 2020 | Summer | P, [MW] | 0 | 1 | -0.42788 | -0.41856 | -0.4137 | -0.41609 | -0.41284 | -0.41149 | -0.44548 | -0.45577 | -0.48079 | -0.47433 | -0.5 | -0.49681 | -0.47079 | -0.4557 | -0.41649 | -0.4203 | -0.41727 | -0.42332 | -0.4339 | -0.43785 | -0.43382 | -0.44046 | -0.42492 | -0.40256
24 | 23 | 2020 | Summer | P, [%] | 0 | 1 | 42.79% | 41.86% | 41.37% | 41.61% | 41.28% | 41.15% | 44.55% | 45.58% | 48.08% | 47.43% | 50% | 49.68% | 47.08% | 45.57% | 41.65% | 42.03% | 41.73% | 42.33% | 43.39% | 43.78% | 43.38% | 44.05% | 42.49% | 40.26%
23 | 24 | 2020 | Summer | Q, [MVAr] | 0 | 1 | 0.098322 | 0.095853 | 0.085658 | 0.079048 | 0.077153 | 0.060723 | 0.22271 | 0.23412 | 0.28617 | 0.26886 | 0.3107 | 0.29068 | 0.23402 | 0.17168 | 0.08344 | 0.11719 | 0.13221 | 0.16151 | 0.1777 | 0.16223 | 0.14012 | 0.12231 | 0.062673 | 0.042318
23 | 24 | 2020 | Summer | Q, [%] | 0 | 1 | 9.832% | 9.585% | 8.566% | 7.905% | 7.715% | 6.072% | 22.27% | 23.41% | 28.62% | 26.89% | 31.07% | 29.07% | 23.4% | 17.17% | 8.344% | 11.72% | 13.22% | 16.15% | 17.77% | 16.22% | 14.01% | 12.23% | 6.267% | 4.232%
24 | 23 | 2020 | Summer | Q, [MVAr] | 0 | 1 | -0.098224 | -0.095816 | -0.085658 | -0.079047 | -0.077165 | -0.060747 | -0.22244 | -0.23378 | -0.28561 | -0.26836 | -0.31 | -0.29004 | -0.2336 | -0.17143 | -0.083426 | -0.11714 | -0.13216 | -0.1614 | -0.17752 | -0.16206 | -0.13999 | -0.12217 | -0.062629 | -0.042358
24 | 23 | 2020 | Summer | Q, [%] | 0 | 1 | 9.822% | 9.582% | 8.566% | 7.905% | 7.717% | 6.075% | 22.24% | 23.38% | 28.56% | 26.84% | 31% | 29% | 23.36% | 17.14% | 8.343% | 11.71% | 13.22% | 16.14% | 17.75% | 16.21% | 14% | 12.22% | 6.263% | 4.236%
23 | 24 | 2020 | Summer | S, [MVA] | 0 | 1 | 0.43963 | 0.42995 | 0.42301 | 0.42406 | 0.42052 | 0.41647 | 0.49872 | 0.5131 | 0.56034 | 0.54602 | 0.58958 | 0.5765 | 0.52652 | 0.48765 | 0.42531 | 0.4369 | 0.43827 | 0.45368 | 0.4695 | 0.46756 | 0.4565 | 0.45775 | 0.43009 | 0.40528
23 | 24 | 2020 | Summer | S, [%] | 0 | 1 | 43.96% | 42.99% | 42.3% | 42.41% | 42.05% | 41.65% | 49.87% | 51.31% | 56.03% | 54.6% | 58.96% | 57.65% | 52.65% | 48.77% | 42.53% | 43.69% | 43.83% | 45.37% | 46.95% | 46.76% | 45.65% | 45.78% | 43.01% | 40.53%
24 | 23 | 2020 | Summer | S, [MVA] | 0 | 1 | 0.43901 | 0.42938 | 0.42247 | 0.42353 | 0.41999 | 0.41595 | 0.49793 | 0.51223 | 0.55923 | 0.54498 | 0.5883 | 0.57527 | 0.52556 | 0.48688 | 0.42476 | 0.43632 | 0.4377 | 0.45305 | 0.46881 | 0.46687 | 0.45585 | 0.45709 | 0.42951 | 0.40478
24 | 23 | 2020 | Summer | S, [%] | 0 | 1 | 43.9% | 42.94% | 42.25% | 42.35% | 42% | 41.6% | 49.79% | 51.22% | 55.92% | 54.5% | 58.83% | 57.53% | 52.56% | 48.69% | 42.48% | 43.63% | 43.77% | 45.3% | 46.88% | 46.69% | 45.58% | 45.71% | 42.95% | 40.48%
23 | 25 | 2020 | Summer | P, [MW] | 0 | 1 | 0.76329 | 0.71713 | 0.71099 | 0.69782 | 0.70965 | 0.71997 | 0.75918 | 0.88358 | 0.98721 | 1.0894 | 1.1533 | 1.1671 | 1.1575 | 1.1251 | 1.0672 | 1.0375 | 1.0496 | 1.0249 | 1.0007 | 1.0214 | 1.0608 | 1.0652 | 0.97571 | 0.84562
23 | 25 | 2020 | Summer | P, [%] | 0 | 1 | 15.27% | 14.34% | 14.22% | 13.96% | 14.19% | 14.4% | 15.18% | 17.67% | 19.74% | 21.79% | 23.07% | 23.34% | 23.15% | 22.5% | 21.34% | 20.75% | 20.99% | 20.5% | 20.01% | 20.43% | 21.22% | 21.3% | 19.51% | 16.91%
25 | 23 | 2020 | Summer | P, [MW] | 0 | 1 | -0.75881 | -0.71314 | -0.70704 | -0.69404 | -0.7059 | -0.71613 | -0.75527 | -0.87902 | -0.98195 | -1.0835 | -1.1468 | -1.1607 | -1.151 | -1.1186 | -1.0614 | -1.0318 | -1.0441 | -1.0196 | -0.99551 | -1.016 | -1.055 | -1.059 | -0.97037 | -0.84096
25 | 23 | 2020 | Summer | P, [%] | 0 | 1 | 15.18% | 14.26% | 14.14% | 13.88% | 14.12% | 14.32% | 15.11% | 17.58% | 19.64% | 21.67% | 22.94% | 23.21% | 23.02% | 22.37% | 21.23% | 20.64% | 20.88% | 20.39% | 19.91% | 20.32% | 21.1% | 21.18% | 19.41% | 16.82%
23 | 25 | 2020 | Summer | Q, [MVAr] | 0 | 1 | 0.73024 | 0.70594 | 0.71136 | 0.69369 | 0.67804 | 0.68403 | 0.65336 | 0.6153 | 0.59774 | 0.5632 | 0.54826 | 0.4939 | 0.54655 | 0.62609 | 0.57513 | 0.61657 | 0.55853 | 0.55221 | 0.56628 | 0.57836 | 0.58054 | 0.6585 | 0.6288 | 0.68194
23 | 25 | 2020 | Summer | Q, [%] | 0 | 1 | 14.6% | 14.12% | 14.23% | 13.87% | 13.56% | 13.68% | 13.07% | 12.31% | 11.95% | 11.26% | 10.97% | 9.878% | 10.93% | 12.52% | 11.5% | 12.33% | 11.17% | 11.04% | 11.33% | 11.57% | 11.61% | 13.17% | 12.58% | 13.64%
25 | 23 | 2020 | Summer | Q, [MVAr] | 0 | 1 | -0.72564 | -0.70197 | -0.70744 | -0.68999 | -0.67437 | -0.68024 | -0.64949 | -0.61063 | -0.59219 | -0.55682 | -0.54123 | -0.48694 | -0.53946 | -0.619 | -0.56898 | -0.61048 | -0.55267 | -0.54662 | -0.56079 | -0.57262 | -0.57438 | -0.6518 | -0.62316 | -0.67713
25 | 23 | 2020 | Summer | Q, [%] | 0 | 1 | 14.51% | 14.04% | 14.15% | 13.8% | 13.49% | 13.6% | 12.99% | 12.21% | 11.84% | 11.14% | 10.82% | 9.739% | 10.79% | 12.38% | 11.38% | 12.21% | 11.05% | 10.93% | 11.22% | 11.45% | 11.49% | 13.04% | 12.46% | 13.54%
23 | 25 | 2020 | Summer | S, [MVA] | 0 | 1 | 1.0563 | 1.0063 | 1.0057 | 0.98395 | 0.9815 | 0.9931 | 1.0016 | 1.0767 | 1.1541 | 1.2264 | 1.277 | 1.2673 | 1.2801 | 1.2876 | 1.2123 | 1.2069 | 1.189 | 1.1642 | 1.1498 | 1.1738 | 1.2092 | 1.2523 | 1.1608 | 1.0863
23 | 25 | 2020 | Summer | S, [%] | 0 | 1 | 21.13% | 20.13% | 20.11% | 19.68% | 19.63% | 19.86% | 20.03% | 21.53% | 23.08% | 24.53% | 25.54% | 25.35% | 25.6% | 25.75% | 24.25% | 24.14% | 23.78% | 23.28% | 23% | 23.48% | 24.18% | 25.05% | 23.22% | 21.73%
25 | 23 | 2020 | Summer | S, [MVA] | 0 | 1 | 1.0499 | 1.0007 | 1.0002 | 0.97866 | 0.97626 | 0.98771 | 0.99612 | 1.0703 | 1.1467 | 1.2182 | 1.2681 | 1.2587 | 1.2712 | 1.2785 | 1.2043 | 1.1989 | 1.1813 | 1.1569 | 1.1426 | 1.1662 | 1.2012 | 1.2435 | 1.1532 | 1.0797
25 | 23 | 2020 | Summer | S, [%] | 0 | 1 | 21% | 20.01% | 20% | 19.57% | 19.53% | 19.75% | 19.92% | 21.41% | 22.93% | 24.36% | 25.36% | 25.17% | 25.42% | 25.57% | 24.09% | 23.98% | 23.63% | 23.14% | 22.85% | 23.32% | 24.02% | 24.87% | 23.06% | 21.59%
25 | 26 | 2020 | Summer | P, [MW] | 0 | 1 | 0.20006 | 0.19645 | 0.19434 | 0.19447 | 0.18616 | 0.18277 | 0.17196 | 0.16996 | 0.16897 | 0.16977 | 0.16437 | 0.1607 | 0.15964 | 0.17036 | 0.17296 | 0.17141 | 0.16678 | 0.17112 | 0.17083 | 0.17606 | 0.17121 | 0.16765 | 0.1627 | 0.16151
25 | 26 | 2020 | Summer | P, [%] | 0 | 1 | 40.01% | 39.29% | 38.87% | 38.89% | 37.23% | 36.55% | 34.39% | 33.99% | 33.79% | 33.95% | 32.87% | 32.14% | 31.93% | 34.07% | 34.59% | 34.28% | 33.36% | 34.22% | 34.17% | 35.21% | 34.24% | 33.53% | 32.54% | 32.3%
26 | 25 | 2020 | Summer | P, [MW] | 0 | 1 | -0.2 | -0.19639 | -0.19428 | -0.19442 | -0.18611 | -0.18272 | -0.17192 | -0.16992 | -0.16893 | -0.16973 | -0.16433 | -0.16066 | -0.1596 | -0.17032 | -0.17291 | -0.17137 | -0.16674 | -0.17108 | -0.17079 | -0.17602 | -0.17117 | -0.16761 | -0.16266 | -0.16147
26 | 25 | 2020 | Summer | P, [%] | 0 | 1 | 40% | 39.28% | 38.86% | 38.88% | 37.22% | 36.54% | 34.38% | 33.98% | 33.79% | 33.95% | 32.87% | 32.13% | 31.92% | 34.06% | 34.58% | 34.27% | 33.35% | 34.22% | 34.16% | 35.2% | 34.23% | 33.52% | 32.53% | 32.29%
25 | 26 | 2020 | Summer | Q, [MVAr] | 0 | 1 | 0.10913 | 0.11479 | 0.11896 | 0.10151 | 0.085887 | 0.091763 | 0.061007 | 0.049184 | 0.069964 | 0.080238 | 0.06872 | 0.070289 | 0.074434 | 0.09468 | 0.085031 | 0.092061 | 0.067788 | 0.069438 | 0.059152 | 0.072304 | 0.072575 | 0.059614 | 0.054038 | 0.057131
25 | 26 | 2020 | Summer | Q, [%] | 0 | 1 | 21.83% | 22.96% | 23.79% | 20.3% | 17.18% | 18.35% | 12.2% | 9.837% | 13.99% | 16.05% | 13.74% | 14.06% | 14.89% | 18.94% | 17.01% | 18.41% | 13.56% | 13.89% | 11.83% | 14.46% | 14.51% | 11.92% | 10.81% | 11.43%
26 | 25 | 2020 | Summer | Q, [MVAr] | 0 | 1 | -0.11013 | -0.11581 | -0.12 | -0.10256 | -0.086943 | -0.092818 | -0.062074 | -0.050244 | -0.071013 | -0.081285 | -0.069767 | -0.071332 | -0.07548 | -0.095726 | -0.086083 | -0.093113 | -0.06885 | -0.070497 | -0.060205 | -0.073353 | -0.073625 | -0.060664 | -0.055091 | -0.058186
26 | 25 | 2020 | Summer | Q, [%] | 0 | 1 | 22.03% | 23.16% | 24% | 20.51% | 17.39% | 18.56% | 12.41% | 10.05% | 14.2% | 16.26% | 13.95% | 14.27% | 15.1% | 19.15% | 17.22% | 18.62% | 13.77% | 14.1% | 12.04% | 14.67% | 14.73% | 12.13% | 11.02% | 11.64%
25 | 26 | 2020 | Summer | S, [MVA] | 0 | 1 | 0.22789 | 0.22753 | 0.22786 | 0.21937 | 0.20502 | 0.20451 | 0.18246 | 0.17693 | 0.18288 | 0.18777 | 0.17815 | 0.1754 | 0.17614 | 0.19491 | 0.19273 | 0.19457 | 0.18003 | 0.18467 | 0.18078 | 0.19033 | 0.18596 | 0.17793 | 0.17144 | 0.17131
25 | 26 | 2020 | Summer | S, [%] | 0 | 1 | 45.58% | 45.51% | 45.57% | 43.87% | 41% | 40.9% | 36.49% | 35.39% | 36.58% | 37.55% | 35.63% | 35.08% | 35.23% | 38.98% | 38.55% | 38.91% | 36.01% | 36.93% | 36.16% | 38.07% | 37.19% | 35.59% | 34.29% | 34.26%
26 | 25 | 2020 | Summer | S, [MVA] | 0 | 1 | 0.22832 | 0.228 | 0.22835 | 0.21981 | 0.20542 | 0.20494 | 0.18278 | 0.17719 | 0.18325 | 0.18819 | 0.17853 | 0.17578 | 0.17655 | 0.19538 | 0.19316 | 0.19503 | 0.1804 | 0.18504 | 0.18109 | 0.19069 | 0.18633 | 0.17825 | 0.17174 | 0.17164
26 | 25 | 2020 | Summer | S, [%] | 0 | 1 | 45.66% | 45.6% | 45.67% | 43.96% | 41.08% | 40.99% | 36.56% | 35.44% | 36.65% | 37.64% | 35.71% | 35.16% | 35.31% | 39.08% | 38.63% | 39.01% | 36.08% | 37.01% | 36.22% | 38.14% | 37.27% | 35.65% | 34.35% | 34.33%
50 | 1 | 2020 | Summer | P, [MW] | 0 | 1 | 8.2221 | 7.5769 | 7.0665 | 7.1097 | 6.9671 | 6.9709 | 7.8741 | 9.617 | 10.5017 | 11.111 | 11.7455 | 11.8239 | 11.9243 | 11.4497 | 10.3509 | 10.046 | 9.8017 | 9.9998 | 10.5839 | 10.9613 | 10.9806 | 11.5152 | 10.4716 | 9.1307
50 | 1 | 2020 | Summer | P, [%] | 0 | 1 | 54.81% | 50.51% | 47.11% | 47.4% | 46.45% | 46.47% | 52.49% | 64.11% | 70.01% | 74.07% | 78.3% | 78.83% | 79.5% | 76.33% | 69.01% | 66.97% | 65.34% | 66.67% | 70.56% | 73.08% | 73.2% | 76.77% | 69.81% | 60.87%
1 | 50 | 2020 | Summer | P, [MW] | 0 | 1 | -8.1899 | -7.5486 | -7.0408 | -7.0841 | -6.9421 | -6.9462 | -7.8459 | -9.5787 | -10.4578 | -11.064 | -11.6952 | -11.7732 | -11.8736 | -11.4026 | -10.3106 | -10.0074 | -9.7642 | -9.961 | -10.5409 | -10.9163 | -10.9357 | -11.4669 | -10.4296 | -9.0955
1 | 50 | 2020 | Summer | P, [%] | 0 | 1 | 54.6% | 50.32% | 46.94% | 47.23% | 46.28% | 46.31% | 52.31% | 63.86% | 69.72% | 73.76% | 77.97% | 78.49% | 79.16% | 76.02% | 68.74% | 66.72% | 65.09% | 66.41% | 70.27% | 72.78% | 72.9% | 76.45% | 69.53% | 60.64%
50 | 1 | 2020 | Summer | Q, [MVAr] | 0 | 1 | 6.7037 | 6.4576 | 6.3259 | 6.2448 | 6.2243 | 6.1422 | 6.0707 | 6.4495 | 6.5693 | 6.4251 | 6.1703 | 6.1415 | 5.9618 | 5.8246 | 5.8341 | 5.8237 | 5.9217 | 5.998 | 6.2191 | 6.1108 | 6.054 | 6.019 | 6.1252 | 6.2946
50 | 1 | 2020 | Summer | Q, [%] | 0 | 1 | 44.69% | 43.05% | 42.17% | 41.63% | 41.5% | 40.95% | 40.47% | 43% | 43.8% | 42.83% | 41.14% | 40.94% | 39.75% | 38.83% | 38.89% | 38.82% | 39.48% | 39.99% | 41.46% | 40.74% | 40.36% | 40.13% | 40.83% | 41.96%
1 | 50 | 2020 | Summer | Q, [MVAr] | 0 | 1 | -6.0073 | -5.8441 | -5.769 | -5.6904 | -5.6839 | -5.6077 | -5.4587 | -5.62 | -5.6205 | -5.4067 | -5.0825 | -5.0445 | -4.8634 | -4.8043 | -4.9608 | -4.9896 | -5.1103 | -5.1568 | -5.2872 | -5.137 | -5.0818 | -4.9754 | -5.215 | -5.5336
1 | 50 | 2020 | Summer | Q, [%] | 0 | 1 | 40.05% | 38.96% | 38.46% | 37.94% | 37.89% | 37.38% | 36.39% | 37.47% | 37.47% | 36.04% | 33.88% | 33.63% | 32.42% | 32.03% | 33.07% | 33.26% | 34.07% | 34.38% | 35.25% | 34.25% | 33.88% | 33.17% | 34.77% | 36.89%
50 | 1 | 2020 | Summer | S, [MVA] | 0 | 1 | 10.6086 | 9.9554 | 9.4843 | 9.4628 | 9.3425 | 9.2909 | 9.9426 | 11.5794 | 12.3871 | 12.8349 | 13.2676 | 13.3238 | 13.3317 | 12.8461 | 11.8819 | 11.612 | 11.4516 | 11.6607 | 12.2759 | 12.5496 | 12.5389 | 12.9934 | 12.1315 | 11.0901
50 | 1 | 2020 | Summer | S, [%] | 0 | 1 | 70.72% | 66.37% | 63.23% | 63.09% | 62.28% | 61.94% | 66.28% | 77.2% | 82.58% | 85.57% | 88.45% | 88.83% | 88.88% | 85.64% | 79.21% | 77.41% | 76.34% | 77.74% | 81.84% | 83.66% | 83.59% | 86.62% | 80.88% | 73.93%
1 | 50 | 2020 | Summer | S, [MVA] | 0 | 1 | 10.1569 | 9.5464 | 9.1024 | 9.0865 | 8.9722 | 8.9273 | 9.558 | 11.1057 | 11.8725 | 12.3144 | 12.7518 | 12.8084 | 12.831 | 12.3734 | 11.4419 | 11.1823 | 11.0207 | 11.2167 | 11.7926 | 12.0646 | 12.0588 | 12.4998 | 11.6607 | 10.6465
1 | 50 | 2020 | Summer | S, [%] | 0 | 1 | 67.71% | 63.64% | 60.68% | 60.58% | 59.81% | 59.52% | 63.72% | 74.04% | 79.15% | 82.1% | 85.01% | 85.39% | 85.54% | 82.49% | 76.28% | 74.55% | 73.47% | 74.78% | 78.62% | 80.43% | 80.39% | 83.33% | 77.74% | 70.98%
50 | 51 | 2020 | Summer | P, [MW] | 0 | 1 | -8.1803 | -7.5692 | -7.0903 | -7.131 | -6.9976 | -7.0015 | -7.8477 | -9.5059 | -10.3648 | -10.9552 | -11.5725 | -11.6507 | -11.7397 | -11.2619 | -10.196 | -9.9032 | -9.6715 | -9.8629 | -10.4331 | -10.7959 | -10.8126 | -11.3353 | -10.3215 | -9.0384
50 | 51 | 2020 | Summer | P, [%] | 0 | 1 | 45.45% | 42.05% | 39.39% | 39.62% | 38.88% | 38.9% | 43.6% | 52.81% | 57.58% | 60.86% | 64.29% | 64.73% | 65.22% | 62.57% | 56.64% | 55.02% | 53.73% | 54.79% | 57.96% | 59.98% | 60.07% | 62.97% | 57.34% | 50.21%
51 | 50 | 2020 | Summer | P, [MW] | 0 | 1 | 8.1938 | 7.5831 | 7.1043 | 7.1451 | 7.0118 | 7.0157 | 7.8618 | 9.5195 | 10.3781 | 10.9685 | 11.5857 | 11.6638 | 11.7531 | 11.2757 | 10.2099 | 9.9172 | 9.6855 | 9.8768 | 10.4466 | 10.8095 | 10.8263 | 11.3488 | 10.3352 | 9.0522
51 | 50 | 2020 | Summer | P, [%] | 0 | 1 | 45.52% | 42.13% | 39.47% | 39.69% | 38.95% | 38.98% | 43.68% | 52.89% | 57.66% | 60.94% | 64.37% | 64.8% | 65.29% | 62.64% | 56.72% | 55.1% | 53.81% | 54.87% | 58.04% | 60.05% | 60.15% | 63.05% | 57.42% | 50.29%
50 | 51 | 2020 | Summer | Q, [MVAr] | 0 | 1 | -15.0656 | -15.6751 | -16.0192 | -16.0274 | -16.1016 | -16.1243 | -15.6987 | -14.3985 | -13.5282 | -13.0357 | -12.4373 | -12.3083 | -12.3939 | -13.1426 | -14.1464 | -14.3801 | -14.5253 | -14.3471 | -13.7004 | -13.4384 | -13.4579 | -12.9075 | -13.8498 | -14.8032
50 | 51 | 2020 | Summer | Q, [%] | 0 | 1 | 83.7% | 87.08% | 89% | 89.04% | 89.45% | 89.58% | 87.22% | 79.99% | 75.16% | 72.42% | 69.1% | 68.38% | 68.86% | 73.01% | 78.59% | 79.89% | 80.7% | 79.71% | 76.11% | 74.66% | 74.77% | 71.71% | 76.94% | 82.24%
51 | 50 | 2020 | Summer | Q, [MVAr] | 0 | 1 | 15.1582 | 15.7706 | 16.116 | 16.1244 | 16.1988 | 16.2218 | 15.7959 | 14.4923 | 13.6197 | 13.127 | 12.5282 | 12.3987 | 12.4857 | 13.2369 | 14.2423 | 14.4761 | 14.6212 | 14.4426 | 13.7939 | 13.532 | 13.5518 | 13.0004 | 13.9437 | 14.898
51 | 50 | 2020 | Summer | Q, [%] | 0 | 1 | 84.21% | 87.61% | 89.53% | 89.58% | 89.99% | 90.12% | 87.75% | 80.51% | 75.67% | 72.93% | 69.6% | 68.88% | 69.36% | 73.54% | 79.12% | 80.42% | 81.23% | 80.24% | 76.63% | 75.18% | 75.29% | 72.22% | 77.47% | 82.77%
50 | 51 | 2020 | Summer | S, [MVA] | 0 | 1 | 17.1432 | 17.4069 | 17.5182 | 17.5422 | 17.5564 | 17.5788 | 17.551 | 17.2534 | 17.0424 | 17.0278 | 16.9885 | 16.948 | 17.0713 | 17.3078 | 17.4379 | 17.4603 | 17.4506 | 17.4102 | 17.2207 | 17.2378 | 17.2635 | 17.1783 | 17.2728 | 17.3444
50 | 51 | 2020 | Summer | S, [%] | 0 | 1 | 95.24% | 96.71% | 97.32% | 97.46% | 97.54% | 97.66% | 97.51% | 95.85% | 94.68% | 94.6% | 94.38% | 94.16% | 94.84% | 96.15% | 96.88% | 97% | 96.95% | 96.72% | 95.67% | 95.77% | 95.91% | 95.44% | 95.96% | 96.36%
51 | 50 | 2020 | Summer | S, [MVA] | 0 | 1 | 17.2311 | 17.499 | 17.6124 | 17.6366 | 17.6512 | 17.6739 | 17.6442 | 17.3392 | 17.1231 | 17.1063 | 17.0641 | 17.0227 | 17.1472 | 17.3884 | 17.5238 | 17.5474 | 17.5382 | 17.4969 | 17.3033 | 17.3193 | 17.3453 | 17.2571 | 17.3564 | 17.4325
51 | 50 | 2020 | Summer | S, [%] | 0 | 1 | 95.73% | 97.22% | 97.85% | 97.98% | 98.06% | 98.19% | 98.02% | 96.33% | 95.13% | 95.03% | 94.8% | 94.57% | 95.26% | 96.6% | 97.35% | 97.49% | 97.43% | 97.2% | 96.13% | 96.22% | 96.36% | 95.87% | 96.42% | 96.85%
1 | 2 | 2020 | Summer | P, [MW] | 0 | 2 | 4.2322 | 3.746 | 3.4438 | 4.0988 | 3.5893 | 2.9093 | 3.5135 | 4.7889 | 5.7835 | 6.6614 | 7.2419 | 7.4573 | 6.8971 | 5.9063 | 5.1759 | 4.87 | 4.7032 | 4.8089 | 5.3956 | 5.8661 | 6.3187 | 7.2807 | 6.197 | 4.8795
1 | 2 | 2020 | Summer | P, [%] | 0 | 2 | 42.32% | 37.46% | 34.44% | 40.99% | 35.89% | 29.09% | 35.13% | 47.89% | 57.84% | 66.61% | 72.42% | 74.57% | 68.97% | 59.06% | 51.76% | 48.7% | 47.03% | 48.09% | 53.96% | 58.66% | 63.19% | 72.81% | 61.97% | 48.79%
2 | 1 | 2020 | Summer | P, [MW] | 0 | 2 | -4.2181 | -3.7333 | -3.4316 | -4.0841 | -3.5758 | -2.8968 | -3.4999 | -4.7743 | -5.7661 | -6.6401 | -7.2173 | -7.4312 | -6.8739 | -5.8873 | -5.1598 | -4.855 | -4.6889 | -4.7945 | -5.3802 | -5.8486 | -6.2987 | -7.2556 | -6.1768 | -4.8643
2 | 1 | 2020 | Summer | P, [%] | 0 | 2 | 42.18% | 37.33% | 34.32% | 40.84% | 35.76% | 28.97% | 35% | 47.74% | 57.66% | 66.4% | 72.17% | 74.31% | 68.74% | 58.87% | 51.6% | 48.55% | 46.89% | 47.94% | 53.8% | 58.49% | 62.99% | 72.56% | 61.77% | 48.64%
1 | 2 | 2020 | Summer | Q, [MVAr] | 0 | 2 | -3.8868 | -3.9578 | -4.071 | -4.1778 | -4.3137 | -4.5451 | -4.4063 | -3.3604 | -2.7162 | -2.3633 | -2.354 | -2.4239 | -2.6252 | -3.0683 | -3.2747 | -3.3766 | -3.3427 | -3.2535 | -2.6398 | -2.5456 | -2.6252 | -2.4436 | -2.9878 | -3.402
1 | 2 | 2020 | Summer | Q, [%] | 0 | 2 | 38.87% | 39.58% | 40.71% | 41.78% | 43.14% | 45.45% | 44.06% | 33.6% | 27.16% | 23.63% | 23.54% | 24.24% | 26.25% | 30.68% | 32.75% | 33.77% | 33.43% | 32.54% | 26.4% | 25.46% | 26.25% | 24.44% | 29.88% | 34.02%
2 | 1 | 2020 | Summer | Q, [MVAr] | 0 | 2 | 3.926 | 3.993 | 4.1048 | 4.2184 | 4.3509 | 4.5795 | 4.4438 | 3.4009 | 2.7647 | 2.4225 | 2.4226 | 2.4964 | 2.6896 | 3.1209 | 3.3192 | 3.4183 | 3.3822 | 3.2936 | 2.6826 | 2.5941 | 2.6807 | 2.5134 | 3.044 | 3.444
2 | 1 | 2020 | Summer | Q, [%] | 0 | 2 | 39.26% | 39.93% | 41.05% | 42.18% | 43.51% | 45.8% | 44.44% | 34.01% | 27.65% | 24.23% | 24.23% | 24.96% | 26.9% | 31.21% | 33.19% | 34.18% | 33.82% | 32.94% | 26.83% | 25.94% | 26.81% | 25.13% | 30.44% | 34.44%
1 | 2 | 2020 | Summer | S, [MVA] | 0 | 2 | 5.7462 | 5.4495 | 5.3323 | 5.8527 | 5.6117 | 5.3964 | 5.6356 | 5.8503 | 6.3896 | 7.0682 | 7.6149 | 7.8413 | 7.3798 | 6.6557 | 6.1248 | 5.9261 | 5.77 | 5.8062 | 6.0068 | 6.3946 | 6.8424 | 7.6798 | 6.8797 | 5.9484
1 | 2 | 2020 | Summer | S, [%] | 0 | 2 | 57.46% | 54.49% | 53.32% | 58.53% | 56.12% | 53.96% | 56.36% | 58.5% | 63.9% | 70.68% | 76.15% | 78.41% | 73.8% | 66.56% | 61.25% | 59.26% | 57.7% | 58.06% | 60.07% | 63.95% | 68.42% | 76.8% | 68.8% | 59.48%
2 | 1 | 2020 | Summer | S, [MVA] | 0 | 2 | 5.7624 | 5.4664 | 5.3502 | 5.8715 | 5.6318 | 5.4188 | 5.6566 | 5.8617 | 6.3946 | 7.0682 | 7.613 | 7.8393 | 7.3813 | 6.6634 | 6.1352 | 5.9376 | 5.7814 | 5.8168 | 6.0119 | 6.3981 | 6.8454 | 7.6786 | 6.8861 | 5.9601
2 | 1 | 2020 | Summer | S, [%] | 0 | 2 | 57.62% | 54.66% | 53.5% | 58.72% | 56.32% | 54.19% | 56.57% | 58.62% | 63.95% | 70.68% | 76.13% | 78.39% | 73.81% | 66.63% | 61.35% | 59.38% | 57.81% | 58.17% | 60.12% | 63.98% | 68.45% | 76.79% | 68.86% | 59.6%
2 | 3 | 2020 | Summer | P, [MW] | 0 | 2 | 3.7379 | 3.2825 | 3.001 | 3.6583 | 3.1449 | 2.4614 | 3.0358 | 4.2783 | 5.2117 | 6.0077 | 6.5444 | 6.7434 | 6.2192 | 5.2982 | 4.6001 | 4.3047 | 4.1298 | 4.2527 | 4.8201 | 5.2634 | 5.6855 | 6.6162 | 5.5957 | 4.3475
2 | 3 | 2020 | Summer | P, [%] | 0 | 2 | 37.38% | 32.83% | 30.01% | 36.58% | 31.45% | 24.61% | 30.36% | 42.78% | 52.12% | 60.08% | 65.44% | 67.43% | 62.19% | 52.98% | 46% | 43.05% | 41.3% | 42.53% | 48.2% | 52.63% | 56.86% | 66.16% | 55.96% | 43.48%
3 | 2 | 2020 | Summer | P, [MW] | 0 | 2 | -3.7215 | -3.2678 | -2.987 | -3.6412 | -3.1292 | -2.4467 | -3.0201 | -4.2615 | -5.1917 | -5.9832 | -6.5159 | -6.7133 | -6.1924 | -5.2764 | -4.5817 | -4.2875 | -4.1134 | -4.2362 | -4.8026 | -5.2435 | -5.6627 | -6.587 | -5.5723 | -4.3301
3 | 2 | 2020 | Summer | P, [%] | 0 | 2 | 37.22% | 32.68% | 29.87% | 36.41% | 31.29% | 24.47% | 30.2% | 42.61% | 51.92% | 59.83% | 65.16% | 67.13% | 61.92% | 52.76% | 45.82% | 42.87% | 41.13% | 42.36% | 48.03% | 52.43% | 56.63% | 65.87% | 55.72% | 43.3%
2 | 3 | 2020 | Summer | Q, [MVAr] | 0 | 2 | -3.6728 | -3.7327 | -3.8293 | -3.9434 | -4.0841 | -4.3164 | -4.1768 | -3.1614 | -2.5399 | -2.2567 | -2.2582 | -2.3334 | -2.5168 | -2.9361 | -3.1271 | -3.2398 | -3.2249 | -3.0924 | -2.4774 | -2.3911 | -2.4701 | -2.295 | -2.8246 | -3.2082
2 | 3 | 2020 | Summer | Q, [%] | 0 | 2 | 36.73% | 37.33% | 38.29% | 39.43% | 40.84% | 43.16% | 41.77% | 31.61% | 25.4% | 22.57% | 22.58% | 23.33% | 25.17% | 29.36% | 31.27% | 32.4% | 32.25% | 30.92% | 24.77% | 23.91% | 24.7% | 22.95% | 28.25% | 32.08%
3 | 2 | 2020 | Summer | Q, [MVAr] | 0 | 2 | 3.7178 | 3.7732 | 3.868 | 3.9907 | 4.1275 | 4.3567 | 4.2203 | 3.2079 | 2.5953 | 2.3246 | 2.3371 | 2.417 | 2.5908 | 2.9965 | 3.1779 | 3.2875 | 3.27 | 3.1379 | 2.5258 | 2.4462 | 2.5334 | 2.3758 | 2.8893 | 3.2563
3 | 2 | 2020 | Summer | Q, [%] | 0 | 2 | 37.18% | 37.73% | 38.68% | 39.91% | 41.27% | 43.57% | 42.2% | 32.08% | 25.95% | 23.25% | 23.37% | 24.17% | 25.91% | 29.97% | 31.78% | 32.88% | 32.7% | 31.38% | 25.26% | 24.46% | 25.33% | 23.76% | 28.89% | 32.56%
2 | 3 | 2020 | Summer | S, [MVA] | 0 | 2 | 5.2403 | 4.9707 | 4.8651 | 5.379 | 5.1546 | 4.9689 | 5.1635 | 5.3196 | 5.7977 | 6.4176 | 6.923 | 7.1358 | 6.7091 | 6.0573 | 5.5623 | 5.3877 | 5.2398 | 5.2582 | 5.4195 | 5.7811 | 6.1989 | 7.0029 | 6.2682 | 5.4031
2 | 3 | 2020 | Summer | S, [%] | 0 | 2 | 52.4% | 49.71% | 48.65% | 53.79% | 51.55% | 49.69% | 51.64% | 53.2% | 57.98% | 64.18% | 69.23% | 71.36% | 67.09% | 60.57% | 55.62% | 53.88% | 52.4% | 52.58% | 54.19% | 57.81% | 61.99% | 70.03% | 62.68% | 54.03%
3 | 2 | 2020 | Summer | S, [MVA] | 0 | 2 | 5.2604 | 4.9916 | 4.8871 | 5.4022 | 5.1796 | 4.9967 | 5.1896 | 5.3339 | 5.8042 | 6.4189 | 6.9224 | 7.1352 | 6.7126 | 6.0679 | 5.576 | 5.4028 | 5.2549 | 5.2718 | 5.4263 | 5.786 | 6.2035 | 7.0024 | 6.2768 | 5.4179
3 | 2 | 2020 | Summer | S, [%] | 0 | 2 | 52.6% | 49.92% | 48.87% | 54.02% | 51.8% | 49.97% | 51.9% | 53.34% | 58.04% | 64.19% | 69.22% | 71.35% | 67.13% | 60.68% | 55.76% | 54.03% | 52.55% | 52.72% | 54.26% | 57.86% | 62.04% | 70.02% | 62.77% | 54.18%
3 | 4 | 2020 | Summer | P, [MW] | 0 | 2 | 3.4647 | 3.0314 | 2.7659 | 3.4287 | 2.9197 | 2.2422 | 2.794 | 3.9709 | 4.8342 | 5.5832 | 6.1161 | 6.3209 | 5.8137 | 4.9475 | 4.2868 | 4.0128 | 3.8408 | 3.9555 | 4.4968 | 4.8904 | 5.2936 | 6.2031 | 5.2239 | 4.0436
3 | 4 | 2020 | Summer | P, [%] | 0 | 2 | 34.65% | 30.31% | 27.66% | 34.29% | 29.2% | 22.42% | 27.94% | 39.71% | 48.34% | 55.83% | 61.16% | 63.21% | 58.14% | 49.47% | 42.87% | 40.13% | 38.41% | 39.55% | 44.97% | 48.9% | 52.94% | 62.03% | 52.24% | 40.44%
4 | 3 | 2020 | Summer | P, [MW] | 0 | 2 | -3.4572 | -3.0247 | -2.7594 | -3.4207 | -2.9124 | -2.2354 | -2.7867 | -3.9629 | -4.8248 | -5.5717 | -6.1027 | -6.3068 | -5.8012 | -4.9374 | -4.2782 | -4.0047 | -3.8332 | -3.9478 | -4.4885 | -4.8809 | -5.2829 | -6.1893 | -5.2129 | -4.0355
4 | 3 | 2020 | Summer | P, [%] | 0 | 2 | 34.57% | 30.25% | 27.59% | 34.21% | 29.12% | 22.35% | 27.87% | 39.63% | 48.25% | 55.72% | 61.03% | 63.07% | 58.01% | 49.37% | 42.78% | 40.05% | 38.33% | 39.48% | 44.88% | 48.81% | 52.83% | 61.89% | 52.13% | 40.36%
3 | 4 | 2020 | Summer | Q, [MVAr] | 0 | 2 | -3.5206 | -3.5506 | -3.6399 | -3.7407 | -3.8839 | -4.1139 | -4.0159 | -3.1697 | -2.639 | -2.391 | -2.3363 | -2.3559 | -2.49 | -2.8362 | -3.029 | -3.1292 | -3.1109 | -2.9914 | -2.5159 | -2.52 | -2.5311 | -2.3527 | -2.7992 | -3.0977
3 | 4 | 2020 | Summer | Q, [%] | 0 | 2 | 35.21% | 35.51% | 36.4% | 37.41% | 38.84% | 41.14% | 40.16% | 31.7% | 26.39% | 23.91% | 23.36% | 23.56% | 24.9% | 28.36% | 30.29% | 31.29% | 31.11% | 29.91% | 25.16% | 25.2% | 25.31% | 23.53% | 27.99% | 30.98%
4 | 3 | 2020 | Summer | Q, [MVAr] | 0 | 2 | 3.5414 | 3.5691 | 3.6577 | 3.7627 | 3.904 | 4.1325 | 4.0362 | 3.1919 | 2.6652 | 2.423 | 2.3734 | 2.3952 | 2.5246 | 2.8642 | 3.0526 | 3.1514 | 3.1319 | 3.0126 | 2.5388 | 2.5462 | 2.5609 | 2.3909 | 2.8295 | 3.12
4 | 3 | 2020 | Summer | Q, [%] | 0 | 2 | 35.41% | 35.69% | 36.58% | 37.63% | 39.04% | 41.32% | 40.36% | 31.92% | 26.65% | 24.23% | 23.73% | 23.95% | 25.25% | 28.64% | 30.53% | 31.51% | 31.32% | 30.13% | 25.39% | 25.46% | 25.61% | 23.91% | 28.29% | 31.2%
3 | 4 | 2020 | Summer | S, [MVA] | 0 | 2 | 4.9395 | 4.6686 | 4.5715 | 5.0743 | 4.859 | 4.6852 | 4.8922 | 5.0809 | 5.5077 | 6.0736 | 6.5471 | 6.7457 | 6.3245 | 5.7028 | 5.2489 | 5.0887 | 4.9426 | 4.9593 | 5.1527 | 5.5015 | 5.8676 | 6.6342 | 5.9266 | 5.0938
3 | 4 | 2020 | Summer | S, [%] | 0 | 2 | 49.4% | 46.69% | 45.72% | 50.74% | 48.59% | 46.85% | 48.92% | 50.81% | 55.08% | 60.74% | 65.47% | 67.46% | 63.25% | 57.03% | 52.49% | 50.89% | 49.43% | 49.59% | 51.53% | 55.01% | 58.68% | 66.34% | 59.27% | 50.94%
4 | 3 | 2020 | Summer | S, [MVA] | 0 | 2 | 4.9491 | 4.6784 | 4.5818 | 5.0852 | 4.8707 | 4.6983 | 4.9047 | 5.0885 | 5.512 | 6.0757 | 6.548 | 6.7463 | 6.3268 | 5.708 | 5.2556 | 5.096 | 4.95 | 4.9659 | 5.1567 | 5.5051 | 5.8708 | 6.635 | 5.9313 | 5.101
4 | 3 | 2020 | Summer | S, [%] | 0 | 2 | 49.49% | 46.78% | 45.82% | 50.85% | 48.71% | 46.98% | 49.05% | 50.88% | 55.12% | 60.76% | 65.48% | 67.46% | 63.27% | 57.08% | 52.56% | 50.96% | 49.5% | 49.66% | 51.57% | 55.05% | 58.71% | 66.35% | 59.31% | 51.01%
4 | 5 | 2020 | Summer | P, [MW] | 0 | 2 | 2.2863 | 1.9369 | 1.6982 | 2.4193 | 1.9748 | 1.314 | 1.8334 | 2.8438 | 3.5708 | 4.2056 | 4.6451 | 4.8068 | 4.3471 | 3.6115 | 3.0552 | 2.8456 | 2.6867 | 2.7795 | 3.2712 | 3.6214 | 3.9419 | 4.7731 | 3.889 | 2.8867
4 | 5 | 2020 | Summer | P, [%] | 0 | 2 | 28.58% | 24.21% | 21.23% | 30.24% | 24.69% | 16.43% | 22.92% | 35.55% | 44.64% | 52.57% | 58.06% | 60.08% | 54.34% | 45.14% | 38.19% | 35.57% | 33.58% | 34.74% | 40.89% | 45.27% | 49.27% | 59.66% | 48.61% | 36.08%
5 | 4 | 2020 | Summer | P, [MW] | 0 | 2 | -2.275 | -1.9268 | -1.6885 | -2.4069 | -1.9637 | -1.3035 | -1.822 | -2.8314 | -3.5558 | -4.1867 | -4.6228 | -4.7832 | -4.3267 | -3.5954 | -3.042 | -2.8331 | -2.6747 | -2.7676 | -3.2581 | -3.6065 | -3.9248 | -4.7503 | -3.8719 | -2.8748
5 | 4 | 2020 | Summer | P, [%] | 0 | 2 | 28.44% | 24.09% | 21.11% | 30.09% | 24.55% | 16.29% | 22.77% | 35.39% | 44.45% | 52.33% | 57.78% | 59.79% | 54.08% | 44.94% | 38.03% | 35.41% | 33.43% | 34.6% | 40.73% | 45.08% | 49.06% | 59.38% | 48.4% | 35.93%
4 | 5 | 2020 | Summer | Q, [MVAr] | 0 | 2 | -2.7615 | -2.7889 | -2.8686 | -2.8965 | -2.974 | -3.2247 | -3.1297 | -2.462 | -2.0647 | -1.9194 | -1.9003 | -1.8935 | -2.0355 | -2.295 | -2.3727 | -2.4792 | -2.5283 | -2.3977 | -2.0146 | -1.9327 | -1.9419 | -1.7348 | -2.0794 | -2.2822
4 | 5 | 2020 | Summer | Q, [%] | 0 | 2 | 34.52% | 34.86% | 35.86% | 36.21% | 37.18% | 40.31% | 39.12% | 30.78% | 25.81% | 23.99% | 23.75% | 23.67% | 25.44% | 28.69% | 29.66% | 30.99% | 31.6% | 29.97% | 25.18% | 24.16% | 24.27% | 21.68% | 25.99% | 28.53%
5 | 4 | 2020 | Summer | Q, [MVAr] | 0 | 2 | 2.7922 | 2.8163 | 2.895 | 2.9304 | 3.0042 | 3.2533 | 3.1608 | 2.496 | 2.106 | 1.9716 | 1.9618 | 1.9585 | 2.0916 | 2.3394 | 2.4087 | 2.5134 | 2.5609 | 2.4301 | 2.0504 | 1.9737 | 1.9889 | 1.7979 | 2.1266 | 2.3148
5 | 4 | 2020 | Summer | Q, [%] | 0 | 2 | 34.9% | 35.2% | 36.19% | 36.63% | 37.55% | 40.67% | 39.51% | 31.2% | 26.32% | 24.64% | 24.52% | 24.48% | 26.15% | 29.24% | 30.11% | 31.42% | 32.01% | 30.38% | 25.63% | 24.67% | 24.86% | 22.47% | 26.58% | 28.93%
4 | 5 | 2020 | Summer | S, [MVA] | 0 | 2 | 3.5851 | 3.3955 | 3.3336 | 3.774 | 3.57 | 3.4821 | 3.6272 | 3.7615 | 4.1248 | 4.6229 | 5.0188 | 5.1662 | 4.8 | 4.2791 | 3.8683 | 3.7741 | 3.6892 | 3.6708 | 3.8418 | 4.1049 | 4.3943 | 5.0786 | 4.41 | 3.6799
4 | 5 | 2020 | Summer | S, [%] | 0 | 2 | 44.81% | 42.44% | 41.67% | 47.17% | 44.62% | 43.53% | 45.34% | 47.02% | 51.56% | 57.79% | 62.73% | 64.58% | 60% | 53.49% | 48.35% | 47.18% | 46.12% | 45.88% | 48.02% | 51.31% | 54.93% | 63.48% | 55.13% | 46%
5 | 4 | 2020 | Summer | S, [MVA] | 0 | 2 | 3.6017 | 3.4124 | 3.3514 | 3.7922 | 3.5891 | 3.5047 | 3.6484 | 3.7745 | 4.1326 | 4.6277 | 5.0218 | 5.1686 | 4.8058 | 4.2895 | 3.8802 | 3.7873 | 3.703 | 3.6831 | 3.8496 | 4.1112 | 4.4 | 5.0791 | 4.4174 | 3.6909
5 | 4 | 2020 | Summer | S, [%] | 0 | 2 | 45.02% | 42.65% | 41.89% | 47.4% | 44.86% | 43.81% | 45.6% | 47.18% | 51.66% | 57.85% | 62.77% | 64.61% | 60.07% | 53.62% | 48.5% | 47.34% | 46.29% | 46.04% | 48.12% | 51.39% | 55% | 63.49% | 55.22% | 46.14%
5 | 6 | 2020 | Summer | P, [MW] | 0 | 2 | 1.3083 | 1.206 | 1.1738 | 1.1699 | 1.1425 | 1.0831 | 1.1392 | 1.289 | 1.5067 | 1.7436 | 1.8994 | 2.0082 | 1.9681 | 1.8091 | 1.6475 | 1.5167 | 1.468 | 1.4393 | 1.4362 | 1.4865 | 1.6228 | 1.7503 | 1.6702 | 1.5025
5 | 6 | 2020 | Summer | P, [%] | 0 | 2 | 26.17% | 24.12% | 23.48% | 23.4% | 22.85% | 21.66% | 22.78% | 25.78% | 30.13% | 34.87% | 37.99% | 40.16% | 39.36% | 36.18% | 32.95% | 30.33% | 29.36% | 28.79% | 28.72% | 29.73% | 32.46% | 35.01% | 33.4% | 30.05%
6 | 5 | 2020 | Summer | P, [MW] | 0 | 2 | -1.3076 | -1.2054 | -1.1732 | -1.1693 | -1.1419 | -1.0825 | -1.1385 | -1.2883 | -1.5059 | -1.7426 | -1.8983 | -2.007 | -1.967 | -1.8081 | -1.6467 | -1.5159 | -1.4673 | -1.4386 | -1.4355 | -1.4857 | -1.6219 | -1.7494 | -1.6693 | -1.5018
6 | 5 | 2020 | Summer | P, [%] | 0 | 2 | 26.15% | 24.11% | 23.46% | 23.39% | 22.84% | 21.65% | 22.77% | 25.77% | 30.12% | 34.85% | 37.97% | 40.14% | 39.34% | 36.16% | 32.93% | 30.32% | 29.35% | 28.77% | 28.71% | 29.71% | 32.44% | 34.99% | 33.39% | 30.04%
5 | 6 | 2020 | Summer | Q, [MVAr] | 0 | 2 | -0.74159 | -0.76353 | -0.84536 | -0.85766 | -0.91238 | -0.99329 | -1.0584 | -0.88406 | -0.65057 | -0.40003 | -0.2833 | -0.20752 | -0.22103 | -0.33161 | -0.43977 | -0.51484 | -0.55032 | -0.56103 | -0.56432 | -0.58826 | -0.53207 | -0.35463 | -0.49216 | -0.54417
5 | 6 | 2020 | Summer | Q, [%] | 0 | 2 | 14.83% | 15.27% | 16.91% | 17.15% | 18.25% | 19.87% | 21.17% | 17.68% | 13.01% | 8.001% | 5.666% | 4.15% | 4.421% | 6.632% | 8.795% | 10.3% | 11.01% | 11.22% | 11.29% | 11.77% | 10.64% | 7.093% | 9.843% | 10.88%
6 | 5 | 2020 | Summer | Q, [MVAr] | 0 | 2 | 0.74315 | 0.76491 | 0.84678 | 0.85908 | 0.91382 | 0.99474 | 1.0601 | 0.88577 | 0.65251 | 0.40239 | 0.28606 | 0.21058 | 0.22397 | 0.3341 | 0.44186 | 0.51666 | 0.55205 | 0.56271 | 0.56601 | 0.59009 | 0.53419 | 0.35698 | 0.49437 | 0.54598
6 | 5 | 2020 | Summer | Q, [%] | 0 | 2 | 14.86% | 15.3% | 16.94% | 17.18% | 18.28% | 19.89% | 21.2% | 17.72% | 13.05% | 8.048% | 5.721% | 4.212% | 4.479% | 6.682% | 8.837% | 10.33% | 11.04% | 11.25% | 11.32% | 11.8% | 10.68% | 7.14% | 9.887% | 10.92%
5 | 6 | 2020 | Summer | S, [MVA] | 0 | 2 | 1.5038 | 1.4274 | 1.4465 | 1.4506 | 1.4621 | 1.4696 | 1.555 | 1.5631 | 1.6411 | 1.7889 | 1.9204 | 2.0189 | 1.9805 | 1.8392 | 1.7052 | 1.6017 | 1.5677 | 1.5448 | 1.5431 | 1.5986 | 1.7078 | 1.7858 | 1.7412 | 1.598
5 | 6 | 2020 | Summer | S, [%] | 0 | 2 | 30.08% | 28.55% | 28.93% | 29.01% | 29.24% | 29.39% | 31.1% | 31.26% | 32.82% | 35.78% | 38.41% | 40.38% | 39.61% | 36.78% | 34.1% | 32.03% | 31.35% | 30.9% | 30.86% | 31.97% | 34.16% | 35.72% | 34.82% | 31.96%
6 | 5 | 2020 | Summer | S, [MVA] | 0 | 2 | 1.504 | 1.4276 | 1.4468 | 1.451 | 1.4625 | 1.4702 | 1.5556 | 1.5634 | 1.6412 | 1.7885 | 1.9198 | 2.018 | 1.9797 | 1.8387 | 1.7049 | 1.6015 | 1.5677 | 1.5448 | 1.543 | 1.5986 | 1.7076 | 1.7854 | 1.741 | 1.598
6 | 5 | 2020 | Summer | S, [%] | 0 | 2 | 30.08% | 28.55% | 28.94% | 29.02% | 29.25% | 29.4% | 31.11% | 31.27% | 32.82% | 35.77% | 38.4% | 40.36% | 39.59% | 36.77% | 34.1% | 32.03% | 31.35% | 30.9% | 30.86% | 31.97% | 34.15% | 35.71% | 34.82% | 31.96%
6 | 7 | 2020 | Summer | P, [MW] | 0 | 2 | 0.8234 | 0.7728 | 0.76272 | 0.77139 | 0.75245 | 0.71174 | 0.74146 | 0.81437 | 0.95315 | 1.0838 | 1.1574 | 1.207 | 1.1952 | 1.1382 | 1.0499 | 0.93647 | 0.91635 | 0.89583 | 0.86556 | 0.89605 | 0.97667 | 1.0272 | 0.97922 | 0.92184
6 | 7 | 2020 | Summer | P, [%] | 0 | 2 | 41.17% | 38.64% | 38.14% | 38.57% | 37.62% | 35.59% | 37.07% | 40.72% | 47.66% | 54.19% | 57.87% | 60.35% | 59.76% | 56.91% | 52.49% | 46.82% | 45.82% | 44.79% | 43.28% | 44.8% | 48.83% | 51.36% | 48.96% | 46.09%
7 | 6 | 2020 | Summer | P, [MW] | 0 | 2 | -0.82202 | -0.77157 | -0.76143 | -0.7701 | -0.75117 | -0.71051 | -0.74003 | -0.81285 | -0.95138 | -1.0817 | -1.1551 | -1.2045 | -1.1927 | -1.1359 | -1.0479 | -0.93483 | -0.91477 | -0.89429 | -0.86406 | -0.89445 | -0.97483 | -1.0253 | -0.97736 | -0.92019
7 | 6 | 2020 | Summer | P, [%] | 0 | 2 | 41.1% | 38.58% | 38.07% | 38.5% | 37.56% | 35.53% | 37% | 40.64% | 47.57% | 54.08% | 57.75% | 60.22% | 59.64% | 56.8% | 52.4% | 46.74% | 45.74% | 44.71% | 43.2% | 44.72% | 48.74% | 51.26% | 48.87% | 46.01%
6 | 7 | 2020 | Summer | Q, [MVAr] | 0 | 2 | -0.38959 | -0.37746 | -0.44081 | -0.42906 | -0.45908 | -0.49474 | -0.5633 | -0.49719 | -0.37411 | -0.2628 | -0.22262 | -0.20228 | -0.15408 | -0.19067 | -0.24596 | -0.32278 | -0.32424 | -0.33667 | -0.36395 | -0.37433 | -0.36422 | -0.28777 | -0.37748 | -0.36646
6 | 7 | 2020 | Summer | Q, [%] | 0 | 2 | 19.48% | 18.87% | 22.04% | 21.45% | 22.95% | 24.74% | 28.16% | 24.86% | 18.71% | 13.14% | 11.13% | 10.11% | 7.704% | 9.533% | 12.3% | 16.14% | 16.21% | 16.83% | 18.2% | 18.72% | 18.21% | 14.39% | 18.87% | 18.32%
7 | 6 | 2020 | Summer | Q, [MVAr] | 0 | 2 | 0.39082 | 0.3785 | 0.44192 | 0.43018 | 0.46018 | 0.49578 | 0.56457 | 0.49859 | 0.37583 | 0.26494 | 0.22506 | 0.20494 | 0.15664 | 0.19297 | 0.24789 | 0.32433 | 0.32572 | 0.3381 | 0.36532 | 0.37584 | 0.36602 | 0.28969 | 0.3793 | 0.36803
7 | 6 | 2020 | Summer | Q, [%] | 0 | 2 | 19.54% | 18.92% | 22.1% | 21.51% | 23.01% | 24.79% | 28.23% | 24.93% | 18.79% | 13.25% | 11.25% | 10.25% | 7.832% | 9.648% | 12.39% | 16.22% | 16.29% | 16.9% | 18.27% | 18.79% | 18.3% | 14.48% | 18.97% | 18.4%
6 | 7 | 2020 | Summer | S, [MVA] | 0 | 2 | 0.91092 | 0.86005 | 0.88094 | 0.88269 | 0.88144 | 0.8668 | 0.93116 | 0.95415 | 1.0239 | 1.1152 | 1.1787 | 1.2238 | 1.2051 | 1.154 | 1.0783 | 0.99054 | 0.97202 | 0.95701 | 0.93896 | 0.9711 | 1.0424 | 1.0667 | 1.0495 | 0.99201
6 | 7 | 2020 | Summer | S, [%] | 0 | 2 | 45.55% | 43% | 44.05% | 44.13% | 44.07% | 43.34% | 46.56% | 47.71% | 51.2% | 55.76% | 58.93% | 61.19% | 60.25% | 57.7% | 53.91% | 49.53% | 48.6% | 47.85% | 46.95% | 48.55% | 52.12% | 53.34% | 52.47% | 49.6%
7 | 6 | 2020 | Summer | S, [MVA] | 0 | 2 | 0.9102 | 0.85941 | 0.88038 | 0.8821 | 0.88092 | 0.86638 | 0.9308 | 0.95358 | 1.0229 | 1.1136 | 1.1768 | 1.2218 | 1.203 | 1.1522 | 1.0768 | 0.98949 | 0.97102 | 0.95607 | 0.93812 | 0.9702 | 1.0413 | 1.0654 | 1.0484 | 0.99105
7 | 6 | 2020 | Summer | S, [%] | 0 | 2 | 45.51% | 42.97% | 44.02% | 44.11% | 44.05% | 43.32% | 46.54% | 47.68% | 51.15% | 55.68% | 58.84% | 61.09% | 60.15% | 57.61% | 53.84% | 49.47% | 48.55% | 47.8% | 46.91% | 48.51% | 52.06% | 53.27% | 52.42% | 49.55%
7 | 8 | 2020 | Summer | P, [MW] | 0 | 2 | 0.66337 | 0.61378 | 0.60813 | 0.61778 | 0.59805 | 0.56643 | 0.6014 | 0.66296 | 0.78775 | 0.90108 | 0.96437 | 1.0045 | 0.99821 | 0.95687 | 0.87525 | 0.76576 | 0.74629 | 0.73348 | 0.70065 | 0.72981 | 0.80513 | 0.84568 | 0.81683 | 0.75509
7 | 8 | 2020 | Summer | P, [%] | 0 | 2 | 33.17% | 30.69% | 30.41% | 30.89% | 29.9% | 28.32% | 30.07% | 33.15% | 39.39% | 45.05% | 48.22% | 50.22% | 49.91% | 47.84% | 43.76% | 38.29% | 37.31% | 36.67% | 35.03% | 36.49% | 40.26% | 42.28% | 40.84% | 37.75%
8 | 7 | 2020 | Summer | P, [MW] | 0 | 2 | -0.66078 | -0.61144 | -0.60563 | -0.61529 | -0.59551 | -0.56396 | -0.5985 | -0.65997 | -0.78442 | -0.89726 | -0.96018 | -1 | -0.9939 | -0.95287 | -0.87172 | -0.76272 | -0.74338 | -0.73063 | -0.69784 | -0.72682 | -0.80171 | -0.8422 | -0.81332 | -0.75202
8 | 7 | 2020 | Summer | P, [%] | 0 | 2 | 33.04% | 30.57% | 30.28% | 30.76% | 29.78% | 28.2% | 29.93% | 33% | 39.22% | 44.86% | 48.01% | 50% | 49.7% | 47.64% | 43.59% | 38.14% | 37.17% | 36.53% | 34.89% | 36.34% | 40.09% | 42.11% | 40.67% | 37.6%
7 | 8 | 2020 | Summer | Q, [MVAr] | 0 | 2 | -0.46829 | -0.46711 | -0.51712 | -0.50297 | -0.54034 | -0.56188 | -0.61836 | -0.56286 | -0.45873 | -0.3683 | -0.33094 | -0.32494 | -0.27438 | -0.29269 | -0.34531 | -0.42189 | -0.417 | -0.42033 | -0.45882 | -0.46135 | -0.45162 | -0.38516 | -0.45757 | -0.44807
7 | 8 | 2020 | Summer | Q, [%] | 0 | 2 | 23.41% | 23.36% | 25.86% | 25.15% | 27.02% | 28.09% | 30.92% | 28.14% | 22.94% | 18.41% | 16.55% | 16.25% | 13.72% | 14.63% | 17.27% | 21.09% | 20.85% | 21.02% | 22.94% | 23.07% | 22.58% | 19.26% | 22.88% | 22.4%
8 | 7 | 2020 | Summer | Q, [MVAr] | 0 | 2 | 0.46972 | 0.46834 | 0.51847 | 0.50431 | 0.54172 | 0.5632 | 0.62 | 0.56459 | 0.46071 | 0.37064 | 0.33357 | 0.32778 | 0.2771 | 0.29517 | 0.34743 | 0.42364 | 0.41866 | 0.42194 | 0.46042 | 0.46308 | 0.45367 | 0.38726 | 0.45968 | 0.44985
8 | 7 | 2020 | Summer | Q, [%] | 0 | 2 | 23.49% | 23.42% | 25.92% | 25.22% | 27.09% | 28.16% | 31% | 28.23% | 23.04% | 18.53% | 16.68% | 16.39% | 13.85% | 14.76% | 17.37% | 21.18% | 20.93% | 21.1% | 23.02% | 23.15% | 22.68% | 19.36% | 22.98% | 22.49%
7 | 8 | 2020 | Summer | S, [MVA] | 0 | 2 | 0.81201 | 0.77131 | 0.79828 | 0.79663 | 0.806 | 0.79785 | 0.86258 | 0.86968 | 0.91158 | 0.97344 | 1.0196 | 1.0557 | 1.0352 | 1.0006 | 0.9409 | 0.87429 | 0.85489 | 0.84538 | 0.83752 | 0.8634 | 0.92314 | 0.92927 | 0.93625 | 0.87803
7 | 8 | 2020 | Summer | S, [%] | 0 | 2 | 40.6% | 38.57% | 39.91% | 39.83% | 40.3% | 39.89% | 43.13% | 43.48% | 45.58% | 48.67% | 50.98% | 52.79% | 51.76% | 50.03% | 47.04% | 43.71% | 42.74% | 42.27% | 41.88% | 43.17% | 46.16% | 46.46% | 46.81% | 43.9%
8 | 7 | 2020 | Summer | S, [MVA] | 0 | 2 | 0.81071 | 0.7702 | 0.79725 | 0.79555 | 0.80504 | 0.79702 | 0.86175 | 0.86851 | 0.90971 | 0.9708 | 1.0165 | 1.0524 | 1.0318 | 0.99754 | 0.93841 | 0.87248 | 0.85317 | 0.84372 | 0.83604 | 0.8618 | 0.92117 | 0.92697 | 0.93423 | 0.8763
8 | 7 | 2020 | Summer | S, [%] | 0 | 2 | 40.54% | 38.51% | 39.86% | 39.78% | 40.25% | 39.85% | 43.09% | 43.43% | 45.49% | 48.54% | 50.82% | 52.62% | 51.59% | 49.88% | 46.92% | 43.62% | 42.66% | 42.19% | 41.8% | 43.09% | 46.06% | 46.35% | 46.71% | 43.82%
2 | 9 | 2020 | Summer | P, [MW] | 0 | 2 | 0.30276 | 0.28155 | 0.26639 | 0.26093 | 0.26744 | 0.2716 | 0.30091 | 0.32748 | 0.37751 | 0.44251 | 0.48367 | 0.50053 | 0.47032 | 0.40096 | 0.37332 | 0.36033 | 0.35909 | 0.35156 | 0.37159 | 0.39377 | 0.41836 | 0.45746 | 0.40427 | 0.34351
2 | 9 | 2020 | Summer | P, [%] | 0 | 2 | 30.28% | 28.15% | 26.64% | 26.09% | 26.74% | 27.16% | 30.09% | 32.75% | 37.75% | 44.25% | 48.37% | 50.05% | 47.03% | 40.1% | 37.33% | 36.03% | 35.91% | 35.16% | 37.16% | 39.38% | 41.84% | 45.75% | 40.43% | 34.35%
9 | 2 | 2020 | Summer | P, [MW] | 0 | 2 | -0.30246 | -0.28126 | -0.26611 | -0.26066 | -0.26716 | -0.27131 | -0.30061 | -0.32716 | -0.37714 | -0.44206 | -0.48317 | -0.5 | -0.46983 | -0.40056 | -0.37296 | -0.35998 | -0.35874 | -0.35122 | -0.37122 | -0.39338 | -0.41793 | -0.45697 | -0.40385 | -0.34317
9 | 2 | 2020 | Summer | P, [%] | 0 | 2 | 30.25% | 28.13% | 26.61% | 26.07% | 26.72% | 27.13% | 30.06% | 32.72% | 37.71% | 44.21% | 48.32% | 50% | 46.98% | 40.06% | 37.3% | 36% | 35.87% | 35.12% | 37.12% | 39.34% | 41.79% | 45.7% | 40.39% | 34.32%
2 | 9 | 2020 | Summer | Q, [MVAr] | 0 | 2 | -0.30002 | -0.30282 | -0.30771 | -0.30851 | -0.31007 | -0.3074 | -0.30209 | -0.28539 | -0.27725 | -0.26087 | -0.25333 | -0.25789 | -0.26675 | -0.26949 | -0.27395 | -0.2791 | -0.27729 | -0.27374 | -0.27826 | -0.27852 | -0.28079 | -0.28147 | -0.29188 | -0.29309
2 | 9 | 2020 | Summer | Q, [%] | 0 | 2 | 30% | 30.28% | 30.77% | 30.85% | 31.01% | 30.74% | 30.21% | 28.54% | 27.73% | 26.09% | 25.33% | 25.79% | 26.67% | 26.95% | 27.4% | 27.91% | 27.73% | 27.37% | 27.83% | 27.85% | 28.08% | 28.15% | 29.19% | 29.31%
9 | 2 | 2020 | Summer | Q, [MVAr] | 0 | 2 | 0.29998 | 0.30275 | 0.30764 | 0.30843 | 0.31 | 0.30733 | 0.30205 | 0.28537 | 0.2773 | 0.26101 | 0.25354 | 0.25815 | 0.26695 | 0.26957 | 0.27398 | 0.27912 | 0.2773 | 0.27374 | 0.2783 | 0.2786 | 0.28091 | 0.28166 | 0.29198 | 0.29311
9 | 2 | 2020 | Summer | Q, [%] | 0 | 2 | 30% | 30.28% | 30.76% | 30.84% | 31% | 30.73% | 30.2% | 28.54% | 27.73% | 26.1% | 25.35% | 25.81% | 26.69% | 26.96% | 27.4% | 27.91% | 27.73% | 27.37% | 27.83% | 27.86% | 28.09% | 28.17% | 29.2% | 29.31%
2 | 9 | 2020 | Summer | S, [MVA] | 0 | 2 | 0.42623 | 0.41348 | 0.407 | 0.40405 | 0.40947 | 0.4102 | 0.42639 | 0.43439 | 0.46838 | 0.51368 | 0.54599 | 0.56306 | 0.5407 | 0.48311 | 0.46305 | 0.45578 | 0.45369 | 0.44556 | 0.46423 | 0.48232 | 0.50385 | 0.53711 | 0.49863 | 0.45156
2 | 9 | 2020 | Summer | S, [%] | 0 | 2 | 42.62% | 41.35% | 40.7% | 40.41% | 40.95% | 41.02% | 42.64% | 43.44% | 46.84% | 51.37% | 54.6% | 56.31% | 54.07% | 48.31% | 46.31% | 45.58% | 45.37% | 44.56% | 46.42% | 48.23% | 50.39% | 53.71% | 49.86% | 45.16%
9 | 2 | 2020 | Summer | S, [MVA] | 0 | 2 | 0.42599 | 0.41324 | 0.40676 | 0.40382 | 0.40923 | 0.40996 | 0.42614 | 0.43413 | 0.46811 | 0.51337 | 0.54565 | 0.56271 | 0.54037 | 0.48282 | 0.46278 | 0.45551 | 0.45343 | 0.4453 | 0.46396 | 0.48204 | 0.50356 | 0.5368 | 0.49835 | 0.4513
9 | 2 | 2020 | Summer | S, [%] | 0 | 2 | 42.6% | 41.32% | 40.68% | 40.38% | 40.92% | 41% | 42.61% | 43.41% | 46.81% | 51.34% | 54.56% | 56.27% | 54.04% | 48.28% | 46.28% | 45.55% | 45.34% | 44.53% | 46.4% | 48.2% | 50.36% | 53.68% | 49.83% | 45.13%
1 | 20 | 2020 | Summer | P, [MW] | 0 | 2 | 3.0608 | 2.9036 | 2.8972 | 2.703 | 2.3654 | 2.4353 | 2.5681 | 2.8867 | 2.9831 | 3.3134 | 3.656 | 3.9209 | 3.7052 | 3.327 | 3.106 | 3.0238 | 2.9548 | 2.978 | 2.9492 | 3.1839 | 3.3384 | 3.4679 | 3.2875 | 3.0603
1 | 20 | 2020 | Summer | P, [%] | 0 | 2 | 38.26% | 36.3% | 36.22% | 33.79% | 29.57% | 30.44% | 32.1% | 36.08% | 37.29% | 41.42% | 45.7% | 49.01% | 46.31% | 41.59% | 38.82% | 37.8% | 36.94% | 37.23% | 36.86% | 39.8% | 41.73% | 43.35% | 41.09% | 38.25%
20 | 1 | 2020 | Summer | P, [MW] | 0 | 2 | -3.0331 | -2.8788 | -2.8724 | -2.6818 | -2.3492 | -2.4181 | -2.5488 | -2.8625 | -2.9572 | -3.2818 | -3.6174 | -3.8765 | -3.6652 | -3.2945 | -3.0781 | -2.9973 | -2.9295 | -2.9523 | -2.9239 | -3.1546 | -3.3062 | -3.4323 | -3.256 | -3.0327
20 | 1 | 2020 | Summer | P, [%] | 0 | 2 | 37.91% | 35.99% | 35.91% | 33.52% | 29.37% | 30.23% | 31.86% | 35.78% | 36.97% | 41.02% | 45.22% | 48.46% | 45.82% | 41.18% | 38.48% | 37.47% | 36.62% | 36.9% | 36.55% | 39.43% | 41.33% | 42.9% | 40.7% | 37.91%
1 | 20 | 2020 | Summer | Q, [MVAr] | 0 | 2 | 0.44107 | 0.37268 | 0.40586 | 0.2334 | -0.15106 | -0.1119 | -0.30495 | -0.19319 | -0.25407 | -0.086464 | 0.2513 | 0.37524 | 0.42332 | 0.43718 | 0.07277 | 0.12812 | 0.092919 | 0.12624 | -0.14242 | -0.027678 | 0.085355 | 0.59395 | 0.34886 | 0.42485
1 | 20 | 2020 | Summer | Q, [%] | 0 | 2 | 5.513% | 4.658% | 5.073% | 2.917% | 1.888% | 1.399% | 3.812% | 2.415% | 3.176% | 1.081% | 3.141% | 4.69% | 5.291% | 5.465% | 0.9096% | 1.602% | 1.161% | 1.578% | 1.78% | 0.346% | 1.067% | 7.424% | 4.361% | 5.311%
20 | 1 | 2020 | Summer | Q, [MVAr] | 0 | 2 | -0.40597 | -0.34126 | -0.37448 | -0.20658 | 0.17134 | 0.1334 | 0.32918 | 0.22378 | 0.28685 | 0.12671 | -0.20211 | -0.31844 | -0.37229 | -0.39584 | -0.037401 | -0.094559 | -0.060902 | -0.093669 | 0.17437 | 0.064889 | -0.044453 | -0.54857 | -0.30878 | -0.38979
20 | 1 | 2020 | Summer | Q, [%] | 0 | 2 | 5.075% | 4.266% | 4.681% | 2.582% | 2.142% | 1.667% | 4.115% | 2.797% | 3.586% | 1.584% | 2.526% | 3.98% | 4.654% | 4.948% | 0.4675% | 1.182% | 0.7613% | 1.171% | 2.18% | 0.8111% | 0.5557% | 6.857% | 3.86% | 4.872%
1 | 20 | 2020 | Summer | S, [MVA] | 0 | 2 | 3.0924 | 2.9275 | 2.9255 | 2.7131 | 2.3703 | 2.4378 | 2.5861 | 2.8932 | 2.9939 | 3.3146 | 3.6646 | 3.9388 | 3.7293 | 3.3556 | 3.1069 | 3.0265 | 2.9563 | 2.9807 | 2.9526 | 3.184 | 3.3395 | 3.5184 | 3.3059 | 3.0897
1 | 20 | 2020 | Summer | S, [%] | 0 | 2 | 38.66% | 36.59% | 36.57% | 33.91% | 29.63% | 30.47% | 32.33% | 36.16% | 37.42% | 41.43% | 45.81% | 49.24% | 46.62% | 41.95% | 38.84% | 37.83% | 36.95% | 37.26% | 36.91% | 39.8% | 41.74% | 43.98% | 41.32% | 38.62%
20 | 1 | 2020 | Summer | S, [MVA] | 0 | 2 | 3.0602 | 2.899 | 2.8968 | 2.6897 | 2.3555 | 2.4218 | 2.57 | 2.8713 | 2.9711 | 3.2842 | 3.6231 | 3.8895 | 3.6841 | 3.3182 | 3.0783 | 2.9988 | 2.9301 | 2.9538 | 2.9291 | 3.1553 | 3.3065 | 3.4759 | 3.2706 | 3.0576
20 | 1 | 2020 | Summer | S, [%] | 0 | 2 | 38.25% | 36.24% | 36.21% | 33.62% | 29.44% | 30.27% | 32.12% | 35.89% | 37.14% | 41.05% | 45.29% | 48.62% | 46.05% | 41.48% | 38.48% | 37.48% | 36.63% | 36.92% | 36.61% | 39.44% | 41.33% | 43.45% | 40.88% | 38.22%
20 | 21 | 2020 | Summer | P, [MW] | 0 | 2 | 2.2243 | 2.1241 | 2.1354 | 1.9748 | 1.6541 | 1.7523 | 1.9364 | 2.1074 | 2.2775 | 2.5192 | 2.7806 | 2.8765 | 2.7173 | 2.4633 | 2.3407 | 2.2931 | 2.2296 | 2.2378 | 2.188 | 2.3968 | 2.4697 | 2.5309 | 2.353 | 2.1894
20 | 21 | 2020 | Summer | P, [%] | 0 | 2 | 44.49% | 42.48% | 42.71% | 39.5% | 33.08% | 35.05% | 38.73% | 42.15% | 45.55% | 50.38% | 55.61% | 57.53% | 54.35% | 49.27% | 46.81% | 45.86% | 44.59% | 44.76% | 43.76% | 47.94% | 49.39% | 50.62% | 47.06% | 43.79%
21 | 20 | 2020 | Summer | P, [MW] | 0 | 2 | -2.2122 | -2.113 | -2.1241 | -1.9654 | -1.648 | -1.7453 | -1.9279 | -2.0974 | -2.2658 | -2.505 | -2.7626 | -2.8575 | -2.7002 | -2.4487 | -2.3281 | -2.281 | -2.218 | -2.2261 | -2.1772 | -2.3838 | -2.4558 | -2.5154 | -2.3401 | -2.178
21 | 20 | 2020 | Summer | P, [%] | 0 | 2 | 44.24% | 42.26% | 42.48% | 39.31% | 32.96% | 34.91% | 38.56% | 41.95% | 45.32% | 50.1% | 55.25% | 57.15% | 54% | 48.97% | 46.56% | 45.62% | 44.36% | 44.52% | 43.54% | 47.68% | 49.12% | 50.31% | 46.8% | 43.56%
20 | 21 | 2020 | Summer | Q, [MVAr] | 0 | 2 | 0.63518 | 0.63642 | 0.66005 | 0.51357 | 0.18055 | 0.2773 | 0.29082 | 0.20492 | 0.15883 | 0.15438 | 0.50652 | 0.40827 | 0.45849 | 0.62927 | 0.33134 | 0.36631 | 0.41717 | 0.46043 | 0.11625 | 0.26646 | 0.31527 | 0.68049 | 0.42932 | 0.52907
20 | 21 | 2020 | Summer | Q, [%] | 0 | 2 | 12.7% | 12.73% | 13.2% | 10.27% | 3.611% | 5.546% | 5.816% | 4.098% | 3.177% | 3.088% | 10.13% | 8.165% | 9.17% | 12.59% | 6.627% | 7.326% | 8.343% | 9.209% | 2.325% | 5.329% | 6.305% | 13.61% | 8.586% | 10.58%
21 | 20 | 2020 | Summer | Q, [MVAr] | 0 | 2 | -0.62009 | -0.6226 | -0.646 | -0.50201 | -0.1731 | -0.26874 | -0.2803 | -0.19246 | -0.14427 | -0.13645 | -0.48387 | -0.3843 | -0.43692 | -0.61095 | -0.31563 | -0.35115 | -0.40273 | -0.44576 | -0.10283 | -0.25008 | -0.29779 | -0.66101 | -0.4132 | -0.51479
21 | 20 | 2020 | Summer | Q, [%] | 0 | 2 | 12.4% | 12.45% | 12.92% | 10.04% | 3.462% | 5.375% | 5.606% | 3.849% | 2.885% | 2.729% | 9.677% | 7.686% | 8.738% | 12.22% | 6.313% | 7.023% | 8.055% | 8.915% | 2.057% | 5.002% | 5.956% | 13.22% | 8.264% | 10.3%
20 | 21 | 2020 | Summer | S, [MVA] | 0 | 2 | 2.3132 | 2.2174 | 2.235 | 2.0405 | 1.664 | 1.7741 | 1.9581 | 2.1173 | 2.283 | 2.524 | 2.8263 | 2.9053 | 2.7557 | 2.5424 | 2.364 | 2.3222 | 2.2683 | 2.2847 | 2.1911 | 2.4116 | 2.4898 | 2.6208 | 2.3918 | 2.2525
20 | 21 | 2020 | Summer | S, [%] | 0 | 2 | 46.26% | 44.35% | 44.7% | 40.81% | 33.28% | 35.48% | 39.16% | 42.35% | 45.66% | 50.48% | 56.53% | 58.11% | 55.11% | 50.85% | 47.28% | 46.44% | 45.37% | 45.69% | 43.82% | 48.23% | 49.8% | 52.42% | 47.84% | 45.05%
21 | 20 | 2020 | Summer | S, [MVA] | 0 | 2 | 2.2975 | 2.2028 | 2.2201 | 2.0285 | 1.657 | 1.7658 | 1.9481 | 2.1062 | 2.2704 | 2.5087 | 2.8047 | 2.8833 | 2.7354 | 2.5238 | 2.3494 | 2.3079 | 2.2543 | 2.2702 | 2.1796 | 2.3968 | 2.4738 | 2.6008 | 2.3763 | 2.238
21 | 20 | 2020 | Summer | S, [%] | 0 | 2 | 45.95% | 44.06% | 44.4% | 40.57% | 33.14% | 35.32% | 38.96% | 42.12% | 45.41% | 50.17% | 56.09% | 57.67% | 54.71% | 50.48% | 46.99% | 46.16% | 45.09% | 45.4% | 43.59% | 47.94% | 49.48% | 52.02% | 47.53% | 44.76%
21 | 22 | 2020 | Summer | P, [MW] | 0 | 2 | 0.10129 | 0.089093 | 0.083319 | 0.079358 | 0.079089 | 0.07908 | 0.094391 | 0.12053 | 0.14949 | 0.17317 | 0.19007 | 0.20022 | 0.17435 | 0.15452 | 0.13849 | 0.12589 | 0.12149 | 0.12619 | 0.13518 | 0.146 | 0.15966 | 0.17035 | 0.15468 | 0.12488
21 | 22 | 2020 | Summer | P, [%] | 0 | 2 | 20.26% | 17.82% | 16.66% | 15.87% | 15.82% | 15.82% | 18.88% | 24.11% | 29.9% | 34.63% | 38.01% | 40.04% | 34.87% | 30.9% | 27.7% | 25.18% | 24.3% | 25.24% | 27.04% | 29.2% | 31.93% | 34.07% | 30.94% | 24.98%
22 | 21 | 2020 | Summer | P, [MW] | 0 | 2 | -0.10118 | -0.08899 | -0.083215 | -0.079256 | -0.078991 | -0.078979 | -0.094294 | -0.12042 | -0.14936 | -0.173 | -0.18988 | -0.2 | -0.17418 | -0.15437 | -0.13836 | -0.12577 | -0.12138 | -0.12609 | -0.13507 | -0.14587 | -0.15951 | -0.17019 | -0.15454 | -0.12477
22 | 21 | 2020 | Summer | P, [%] | 0 | 2 | 20.24% | 17.8% | 16.64% | 15.85% | 15.8% | 15.8% | 18.86% | 24.08% | 29.87% | 34.6% | 37.98% | 40% | 34.84% | 30.87% | 27.67% | 25.15% | 24.28% | 25.22% | 27.01% | 29.17% | 31.9% | 34.04% | 30.91% | 24.95%
21 | 22 | 2020 | Summer | Q, [MVAr] | 0 | 2 | -0.10632 | -0.11381 | -0.11966 | -0.12106 | -0.11815 | -0.12077 | -0.10617 | -0.083884 | -0.073095 | -0.067732 | -0.061603 | -0.0614 | -0.069259 | -0.081166 | -0.084252 | -0.087568 | -0.08748 | -0.077447 | -0.065992 | -0.060995 | -0.066917 | -0.058855 | -0.070169 | -0.078657
21 | 22 | 2020 | Summer | Q, [%] | 0 | 2 | 21.26% | 22.76% | 23.93% | 24.21% | 23.63% | 24.15% | 21.23% | 16.78% | 14.62% | 13.55% | 12.32% | 12.28% | 13.85% | 16.23% | 16.85% | 17.51% | 17.5% | 15.49% | 13.2% | 12.2% | 13.38% | 11.77% | 14.03% | 15.73%
22 | 21 | 2020 | Summer | Q, [MVAr] | 0 | 2 | 0.10528 | 0.11276 | 0.11861 | 0.12 | 0.11707 | 0.1197 | 0.1051 | 0.082823 | 0.072073 | 0.066756 | 0.060668 | 0.060489 | 0.068296 | 0.080176 | 0.083227 | 0.086527 | 0.086432 | 0.076397 | 0.064942 | 0.059963 | 0.065916 | 0.057877 | 0.069164 | 0.07761
22 | 21 | 2020 | Summer | Q, [%] | 0 | 2 | 21.06% | 22.55% | 23.72% | 24% | 23.41% | 23.94% | 21.02% | 16.56% | 14.41% | 13.35% | 12.13% | 12.1% | 13.66% | 16.04% | 16.65% | 17.31% | 17.29% | 15.28% | 12.99% | 11.99% | 13.18% | 11.58% | 13.83% | 15.52%
21 | 22 | 2020 | Summer | S, [MVA] | 0 | 2 | 0.14685 | 0.14453 | 0.14581 | 0.14475 | 0.14218 | 0.14436 | 0.14207 | 0.14684 | 0.1664 | 0.18594 | 0.19981 | 0.20942 | 0.1876 | 0.17454 | 0.1621 | 0.15335 | 0.14971 | 0.14806 | 0.15043 | 0.15823 | 0.17312 | 0.18023 | 0.16985 | 0.14758
21 | 22 | 2020 | Summer | S, [%] | 0 | 2 | 29.37% | 28.91% | 29.16% | 28.95% | 28.44% | 28.87% | 28.41% | 29.37% | 33.28% | 37.19% | 39.96% | 41.88% | 37.52% | 34.91% | 32.42% | 30.67% | 29.94% | 29.61% | 30.09% | 31.65% | 34.62% | 36.05% | 33.97% | 29.52%
22 | 21 | 2020 | Summer | S, [MVA] | 0 | 2 | 0.14602 | 0.14364 | 0.14489 | 0.14381 | 0.14123 | 0.14341 | 0.1412 | 0.14615 | 0.16584 | 0.18543 | 0.19933 | 0.20895 | 0.18709 | 0.17395 | 0.16146 | 0.15266 | 0.14901 | 0.14742 | 0.14987 | 0.15772 | 0.1726 | 0.17976 | 0.16931 | 0.14694
22 | 21 | 2020 | Summer | S, [%] | 0 | 2 | 29.2% | 28.73% | 28.98% | 28.76% | 28.25% | 28.68% | 28.24% | 29.23% | 33.17% | 37.09% | 39.87% | 41.79% | 37.42% | 34.79% | 32.29% | 30.53% | 29.8% | 29.48% | 29.97% | 31.54% | 34.52% | 35.95% | 33.86% | 29.39%
21 | 23 | 2020 | Summer | P, [MW] | 0 | 2 | 1.9235 | 1.8531 | 1.8791 | 1.731 | 1.4142 | 1.5133 | 1.6673 | 1.7842 | 1.8847 | 2.0681 | 2.2786 | 2.3573 | 2.2527 | 2.0551 | 1.9716 | 1.9452 | 1.8911 | 1.8912 | 1.8302 | 2.0172 | 2.0562 | 2.0896 | 1.949 | 1.8512
21 | 23 | 2020 | Summer | P, [%] | 0 | 2 | 38.47% | 37.06% | 37.58% | 34.62% | 28.28% | 30.27% | 33.35% | 35.68% | 37.69% | 41.36% | 45.57% | 47.15% | 45.05% | 41.1% | 39.43% | 38.9% | 37.82% | 37.82% | 36.6% | 40.34% | 41.12% | 41.79% | 38.98% | 37.02%
23 | 21 | 2020 | Summer | P, [MW] | 0 | 2 | -1.9052 | -1.8356 | -1.8611 | -1.7162 | -1.4053 | -1.5027 | -1.6548 | -1.7706 | -1.8699 | -2.0504 | -2.2561 | -2.3337 | -2.2306 | -2.0352 | -1.9547 | -1.9285 | -1.875 | -1.875 | -1.8163 | -2 | -2.0382 | -2.0691 | -1.932 | -1.8349
23 | 21 | 2020 | Summer | P, [%] | 0 | 2 | 38.1% | 36.71% | 37.22% | 34.32% | 28.11% | 30.05% | 33.1% | 35.41% | 37.4% | 41.01% | 45.12% | 46.67% | 44.61% | 40.7% | 39.09% | 38.57% | 37.5% | 37.5% | 36.33% | 40% | 40.76% | 41.38% | 38.64% | 36.7%
21 | 23 | 2020 | Summer | Q, [MVAr] | 0 | 2 | 0.8813 | 0.90272 | 0.93158 | 0.79535 | 0.46294 | 0.57951 | 0.56527 | 0.41877 | 0.30315 | 0.25871 | 0.57923 | 0.48349 | 0.56437 | 0.78019 | 0.50715 | 0.55003 | 0.60319 | 0.62486 | 0.25972 | 0.39341 | 0.44163 | 0.80233 | 0.59899 | 0.74156
21 | 23 | 2020 | Summer | Q, [%] | 0 | 2 | 17.63% | 18.05% | 18.63% | 15.91% | 9.259% | 11.59% | 11.31% | 8.375% | 6.063% | 5.174% | 11.58% | 9.67% | 11.29% | 15.6% | 10.14% | 11% | 12.06% | 12.5% | 5.194% | 7.868% | 8.833% | 16.05% | 11.98% | 14.83%
23 | 21 | 2020 | Summer | Q, [MVAr] | 0 | 2 | -0.85848 | -0.88113 | -0.90917 | -0.77717 | -0.45234 | -0.56673 | -0.55004 | -0.40208 | -0.28497 | -0.23681 | -0.55096 | -0.45383 | -0.53675 | -0.75548 | -0.48623 | -0.52939 | -0.58332 | -0.60482 | -0.24268 | -0.37206 | -0.41923 | -0.7767 | -0.57795 | -0.7214
23 | 21 | 2020 | Summer | Q, [%] | 0 | 2 | 17.17% | 17.62% | 18.18% | 15.54% | 9.047% | 11.33% | 11% | 8.042% | 5.699% | 4.736% | 11.02% | 9.077% | 10.73% | 15.11% | 9.725% | 10.59% | 11.67% | 12.1% | 4.854% | 7.441% | 8.385% | 15.53% | 11.56% | 14.43%
21 | 23 | 2020 | Summer | S, [MVA] | 0 | 2 | 2.1158 | 2.0613 | 2.0974 | 1.905 | 1.4881 | 1.6205 | 1.7605 | 1.8327 | 1.909 | 2.0842 | 2.3511 | 2.4064 | 2.3223 | 2.1982 | 2.0358 | 2.0215 | 1.9849 | 1.9917 | 1.8485 | 2.0552 | 2.1031 | 2.2384 | 2.0389 | 1.9942
21 | 23 | 2020 | Summer | S, [%] | 0 | 2 | 42.32% | 41.23% | 41.95% | 38.1% | 29.76% | 32.41% | 35.21% | 36.65% | 38.18% | 41.68% | 47.02% | 48.13% | 46.45% | 43.96% | 40.72% | 40.43% | 39.7% | 39.83% | 36.97% | 41.1% | 42.06% | 44.77% | 40.78% | 39.88%
23 | 21 | 2020 | Summer | S, [MVA] | 0 | 2 | 2.0896 | 2.0362 | 2.0713 | 1.884 | 1.4763 | 1.606 | 1.7438 | 1.8156 | 1.8915 | 2.064 | 2.3224 | 2.3774 | 2.2943 | 2.1709 | 2.0143 | 1.9998 | 1.9636 | 1.9701 | 1.8324 | 2.0343 | 2.0808 | 2.21 | 2.0166 | 1.9716
23 | 21 | 2020 | Summer | S, [%] | 0 | 2 | 41.79% | 40.72% | 41.43% | 37.68% | 29.53% | 32.12% | 34.88% | 36.31% | 37.83% | 41.28% | 46.45% | 47.55% | 45.89% | 43.42% | 40.29% | 40% | 39.27% | 39.4% | 36.65% | 40.69% | 41.62% | 44.2% | 40.33% | 39.43%
23 | 24 | 2020 | Summer | P, [MW] | 0 | 2 | 0.45034 | 0.44163 | 0.44108 | 0.43628 | 0.4301 | 0.42852 | 0.44784 | 0.44618 | 0.4665 | 0.47406 | 0.49298 | 0.50106 | 0.4973 | 0.47089 | 0.46521 | 0.46513 | 0.45694 | 0.4645 | 0.37127 | 0.44188 | 0.48844 | 0.49496 | 0.48511 | 0.46046
23 | 24 | 2020 | Summer | P, [%] | 0 | 2 | 45.03% | 44.16% | 44.11% | 43.63% | 43.01% | 42.85% | 44.78% | 44.62% | 46.65% | 47.41% | 49.3% | 50.11% | 49.73% | 47.09% | 46.52% | 46.51% | 45.69% | 46.45% | 37.13% | 44.19% | 48.84% | 49.5% | 48.51% | 46.05%
24 | 23 | 2020 | Summer | P, [MW] | 0 | 2 | -0.4497 | -0.44102 | -0.44048 | -0.43569 | -0.42955 | -0.42797 | -0.44723 | -0.44555 | -0.46574 | -0.47324 | -0.49197 | -0.5 | -0.49634 | -0.47006 | -0.46444 | -0.46437 | -0.45624 | -0.4637 | -0.37075 | -0.44128 | -0.4876 | -0.49411 | -0.48433 | -0.4598
24 | 23 | 2020 | Summer | P, [%] | 0 | 2 | 44.97% | 44.1% | 44.05% | 43.57% | 42.95% | 42.8% | 44.72% | 44.56% | 46.57% | 47.32% | 49.2% | 50% | 49.63% | 47.01% | 46.44% | 46.44% | 45.62% | 46.37% | 37.08% | 44.13% | 48.76% | 49.41% | 48.43% | 45.98%
23 | 24 | 2020 | Summer | Q, [MVAr] | 0 | 2 | 0.073996 | 0.042518 | 0.02066 | 0.027833 | -0.0010228 | -0.014363 | 0.04644 | 0.086895 | 0.17963 | 0.2136 | 0.29415 | 0.31067 | 0.25783 | 0.21837 | 0.18915 | 0.18005 | 0.14101 | 0.21104 | -0.18154 | 0.032272 | 0.19014 | 0.18362 | 0.13678 | 0.070671
23 | 24 | 2020 | Summer | Q, [%] | 0 | 2 | 7.4% | 4.252% | 2.066% | 2.783% | 0.1023% | 1.436% | 4.644% | 8.689% | 17.96% | 21.36% | 29.42% | 31.07% | 25.78% | 21.84% | 18.91% | 18.01% | 14.1% | 21.1% | 18.15% | 3.227% | 19.01% | 18.36% | 13.68% | 7.067%
24 | 23 | 2020 | Summer | Q, [MVAr] | 0 | 2 | -0.073866 | -0.042436 | -0.020583 | -0.027786 | 0.0010239 | 0.014365 | -0.046365 | -0.086797 | -0.17937 | -0.21325 | -0.29355 | -0.31 | -0.25729 | -0.218 | -0.18886 | -0.17978 | -0.14082 | -0.21071 | 0.1815 | -0.032205 | -0.18976 | -0.18321 | -0.13648 | -0.07051
24 | 23 | 2020 | Summer | Q, [%] | 0 | 2 | 7.387% | 4.244% | 2.058% | 2.779% | 0.1024% | 1.437% | 4.636% | 8.68% | 17.94% | 21.33% | 29.35% | 31% | 25.73% | 21.8% | 18.89% | 17.98% | 14.08% | 21.07% | 18.15% | 3.221% | 18.98% | 18.32% | 13.65% | 7.051%
23 | 24 | 2020 | Summer | S, [MVA] | 0 | 2 | 0.45638 | 0.44367 | 0.44156 | 0.43716 | 0.4301 | 0.42876 | 0.45024 | 0.45456 | 0.49989 | 0.51996 | 0.57407 | 0.58956 | 0.56017 | 0.51906 | 0.5022 | 0.49876 | 0.47821 | 0.51019 | 0.41328 | 0.44306 | 0.52414 | 0.52793 | 0.50403 | 0.46585
23 | 24 | 2020 | Summer | S, [%] | 0 | 2 | 45.64% | 44.37% | 44.16% | 43.72% | 43.01% | 42.88% | 45.02% | 45.46% | 49.99% | 52% | 57.41% | 58.96% | 56.02% | 51.91% | 50.22% | 49.88% | 47.82% | 51.02% | 41.33% | 44.31% | 52.41% | 52.79% | 50.4% | 46.59%
24 | 23 | 2020 | Summer | S, [MVA] | 0 | 2 | 0.45572 | 0.44306 | 0.44096 | 0.43658 | 0.42955 | 0.42821 | 0.44963 | 0.45393 | 0.49909 | 0.51907 | 0.57289 | 0.5883 | 0.55906 | 0.51815 | 0.50138 | 0.49795 | 0.47748 | 0.50933 | 0.41279 | 0.44246 | 0.52323 | 0.52698 | 0.5032 | 0.46517
24 | 23 | 2020 | Summer | S, [%] | 0 | 2 | 45.57% | 44.31% | 44.1% | 43.66% | 42.95% | 42.82% | 44.96% | 45.39% | 49.91% | 51.91% | 57.29% | 58.83% | 55.91% | 51.82% | 50.14% | 49.8% | 47.75% | 50.93% | 41.28% | 44.25% | 52.32% | 52.7% | 50.32% | 46.52%
23 | 25 | 2020 | Summer | P, [MW] | 0 | 2 | 0.70694 | 0.64784 | 0.62002 | 0.61286 | 0.59352 | 0.61508 | 0.68646 | 0.78366 | 0.896 | 1.048 | 1.1403 | 1.1939 | 1.0991 | 0.98464 | 0.86233 | 0.84146 | 0.8425 | 0.84287 | 0.84192 | 0.91992 | 0.97235 | 0.99235 | 0.89661 | 0.78244
23 | 25 | 2020 | Summer | P, [%] | 0 | 2 | 14.14% | 12.96% | 12.4% | 12.26% | 11.87% | 12.3% | 13.73% | 15.67% | 17.92% | 20.96% | 22.81% | 23.88% | 21.98% | 19.69% | 17.25% | 16.83% | 16.85% | 16.86% | 16.84% | 18.4% | 19.45% | 19.85% | 17.93% | 15.65%
25 | 23 | 2020 | Summer | P, [MW] | 0 | 2 | -0.70332 | -0.64456 | -0.61693 | -0.60977 | -0.59047 | -0.6119 | -0.68312 | -0.77979 | -0.89166 | -1.0427 | -1.1342 | -1.1873 | -1.0933 | -0.97944 | -0.85819 | -0.83744 | -0.83834 | -0.8389 | -0.83798 | -0.91544 | -0.96746 | -0.98712 | -0.89215 | -0.77872
25 | 23 | 2020 | Summer | P, [%] | 0 | 2 | 14.07% | 12.89% | 12.34% | 12.2% | 11.81% | 12.24% | 13.66% | 15.6% | 17.83% | 20.85% | 22.68% | 23.75% | 21.87% | 19.59% | 17.16% | 16.75% | 16.77% | 16.78% | 16.76% | 18.31% | 19.35% | 19.74% | 17.84% | 15.57%
23 | 25 | 2020 | Summer | Q, [MVAr] | 0 | 2 | 0.64754 | 0.64277 | 0.63226 | 0.64573 | 0.66492 | 0.66617 | 0.62879 | 0.62223 | 0.56437 | 0.52321 | 0.5085 | 0.51512 | 0.51286 | 0.59254 | 0.5646 | 0.5651 | 0.59665 | 0.55207 | 0.5524 | 0.54974 | 0.55511 | 0.58627 | 0.57918 | 0.57888
23 | 25 | 2020 | Summer | Q, [%] | 0 | 2 | 12.95% | 12.86% | 12.65% | 12.91% | 13.3% | 13.32% | 12.58% | 12.44% | 11.29% | 10.46% | 10.17% | 10.3% | 10.26% | 11.85% | 11.29% | 11.3% | 11.93% | 11.04% | 11.05% | 10.99% | 11.1% | 11.73% | 11.58% | 11.58%
25 | 23 | 2020 | Summer | Q, [MVAr] | 0 | 2 | -0.64402 | -0.63967 | -0.6294 | -0.64287 | -0.66212 | -0.66322 | -0.62564 | -0.61841 | -0.55998 | -0.5176 | -0.50192 | -0.5079 | -0.50668 | -0.58707 | -0.56044 | -0.5611 | -0.59247 | -0.54812 | -0.54851 | -0.54517 | -0.55003 | -0.58077 | -0.57464 | -0.57523
25 | 23 | 2020 | Summer | Q, [%] | 0 | 2 | 12.88% | 12.79% | 12.59% | 12.86% | 13.24% | 13.26% | 12.51% | 12.37% | 11.2% | 10.35% | 10.04% | 10.16% | 10.13% | 11.74% | 11.21% | 11.22% | 11.85% | 10.96% | 10.97% | 10.9% | 11% | 11.62% | 11.49% | 11.5%
23 | 25 | 2020 | Summer | S, [MVA] | 0 | 2 | 0.95868 | 0.9126 | 0.88554 | 0.89026 | 0.89128 | 0.9067 | 0.93092 | 1.0007 | 1.0589 | 1.1714 | 1.2486 | 1.3003 | 1.2129 | 1.1492 | 1.0307 | 1.0136 | 1.0324 | 1.0076 | 1.007 | 1.0717 | 1.1196 | 1.1526 | 1.0674 | 0.9733
23 | 25 | 2020 | Summer | S, [%] | 0 | 2 | 19.17% | 18.25% | 17.71% | 17.81% | 17.83% | 18.13% | 18.62% | 20.01% | 21.18% | 23.43% | 24.97% | 26.01% | 24.26% | 22.98% | 20.61% | 20.27% | 20.65% | 20.15% | 20.14% | 21.43% | 22.39% | 23.05% | 21.35% | 19.47%
25 | 23 | 2020 | Summer | S, [MVA] | 0 | 2 | 0.95364 | 0.90809 | 0.88133 | 0.88606 | 0.88716 | 0.90238 | 0.92632 | 0.99524 | 1.0529 | 1.1641 | 1.2403 | 1.2913 | 1.205 | 1.1419 | 1.025 | 1.008 | 1.0266 | 1.0021 | 1.0015 | 1.0655 | 1.1129 | 1.1453 | 1.0612 | 0.96814
25 | 23 | 2020 | Summer | S, [%] | 0 | 2 | 19.07% | 18.16% | 17.63% | 17.72% | 17.74% | 18.05% | 18.53% | 19.9% | 21.06% | 23.28% | 24.81% | 25.83% | 24.1% | 22.84% | 20.5% | 20.16% | 20.53% | 20.04% | 20.03% | 21.31% | 22.26% | 22.91% | 21.22% | 19.36%
25 | 26 | 2020 | Summer | P, [MW] | 0 | 2 | 0.17748 | 0.16926 | 0.16423 | 0.16493 | 0.16347 | 0.1639 | 0.16319 | 0.16852 | 0.1769 | 0.18994 | 0.18928 | 0.18726 | 0.18444 | 0.18825 | 0.18646 | 0.18997 | 0.20006 | 0.19031 | 0.18853 | 0.19141 | 0.19488 | 0.18199 | 0.17691 | 0.17331
25 | 26 | 2020 | Summer | P, [%] | 0 | 2 | 35.5% | 33.85% | 32.85% | 32.99% | 32.69% | 32.78% | 32.64% | 33.7% | 35.38% | 37.99% | 37.86% | 37.45% | 36.89% | 37.65% | 37.29% | 37.99% | 40.01% | 38.06% | 37.71% | 38.28% | 38.98% | 36.4% | 35.38% | 34.66%
26 | 25 | 2020 | Summer | P, [MW] | 0 | 2 | -0.17744 | -0.16922 | -0.16419 | -0.16489 | -0.16344 | -0.16387 | -0.16316 | -0.16849 | -0.17686 | -0.18989 | -0.18923 | -0.18721 | -0.18439 | -0.1882 | -0.18641 | -0.18991 | -0.2 | -0.19026 | -0.18848 | -0.19136 | -0.19483 | -0.18195 | -0.17687 | -0.17327
26 | 25 | 2020 | Summer | P, [%] | 0 | 2 | 35.49% | 33.84% | 32.84% | 32.98% | 32.69% | 32.77% | 32.63% | 33.7% | 35.37% | 37.98% | 37.85% | 37.44% | 36.88% | 37.64% | 37.28% | 37.98% | 40% | 38.05% | 37.7% | 38.27% | 38.97% | 36.39% | 35.37% | 34.65%
25 | 26 | 2020 | Summer | Q, [MVAr] | 0 | 2 | 0.04577 | 0.041423 | 0.03115 | 0.032401 | 0.042118 | 0.043225 | 0.033956 | 0.044794 | 0.051437 | 0.093998 | 0.087928 | 0.093911 | 0.092907 | 0.083727 | 0.080836 | 0.099577 | 0.11897 | 0.071527 | 0.07191 | 0.074464 | 0.069136 | 0.061988 | 0.071497 | 0.056226
25 | 26 | 2020 | Summer | Q, [%] | 0 | 2 | 9.154% | 8.285% | 6.23% | 6.48% | 8.424% | 8.645% | 6.791% | 8.959% | 10.29% | 18.8% | 17.59% | 18.78% | 18.58% | 16.75% | 16.17% | 19.92% | 23.79% | 14.31% | 14.38% | 14.89% | 13.83% | 12.4% | 14.3% | 11.25%
26 | 25 | 2020 | Summer | Q, [MVAr] | 0 | 2 | -0.046825 | -0.042485 | -0.032214 | -0.033476 | -0.04321 | -0.044311 | -0.035045 | -0.045873 | -0.052511 | -0.095051 | -0.088971 | -0.094954 | -0.09395 | -0.084767 | -0.08189 | -0.10062 | -0.12 | -0.072579 | -0.072972 | -0.075518 | -0.070187 | -0.063036 | -0.072554 | -0.057284
26 | 25 | 2020 | Summer | Q, [%] | 0 | 2 | 9.365% | 8.497% | 6.443% | 6.695% | 8.642% | 8.862% | 7.009% | 9.175% | 10.5% | 19.01% | 17.79% | 18.99% | 18.79% | 16.95% | 16.38% | 20.12% | 24% | 14.52% | 14.59% | 15.1% | 14.04% | 12.61% | 14.51% | 11.46%
25 | 26 | 2020 | Summer | S, [MVA] | 0 | 2 | 0.18329 | 0.17425 | 0.16715 | 0.16808 | 0.16881 | 0.16951 | 0.16669 | 0.17437 | 0.18423 | 0.21193 | 0.2087 | 0.20949 | 0.20652 | 0.20603 | 0.20323 | 0.21448 | 0.23276 | 0.20331 | 0.20178 | 0.20538 | 0.20678 | 0.19226 | 0.19082 | 0.1822
25 | 26 | 2020 | Summer | S, [%] | 0 | 2 | 36.66% | 34.85% | 33.43% | 33.62% | 33.76% | 33.9% | 33.34% | 34.87% | 36.85% | 42.39% | 41.74% | 41.9% | 41.3% | 41.21% | 40.65% | 42.9% | 46.55% | 40.66% | 40.36% | 41.08% | 41.36% | 38.45% | 38.16% | 36.44%
26 | 25 | 2020 | Summer | S, [MVA] | 0 | 2 | 0.18352 | 0.17447 | 0.16732 | 0.16826 | 0.16906 | 0.16975 | 0.16688 | 0.17462 | 0.18449 | 0.21235 | 0.2091 | 0.20991 | 0.20695 | 0.20641 | 0.2036 | 0.21492 | 0.23324 | 0.20363 | 0.20211 | 0.20572 | 0.20708 | 0.19256 | 0.19117 | 0.18249
26 | 25 | 2020 | Summer | S, [%] | 0 | 2 | 36.7% | 34.89% | 33.46% | 33.65% | 33.81% | 33.95% | 33.38% | 34.92% | 36.9% | 42.47% | 41.82% | 41.98% | 41.39% | 41.28% | 40.72% | 42.98% | 46.65% | 40.73% | 40.42% | 41.14% | 41.42% | 38.51% | 38.23% | 36.5%
50 | 1 | 2020 | Summer | P, [MW] | 0 | 2 | 8.2084 | 7.5485 | 7.2311 | 7.7287 | 6.8731 | 6.2405 | 7.0185 | 8.6135 | 9.6976 | 10.886 | 11.7781 | 12.2481 | 11.4918 | 10.1451 | 9.2142 | 8.8181 | 8.5751 | 8.7004 | 9.2545 | 9.9589 | 10.5711 | 11.6099 | 10.4031 | 8.8479
50 | 1 | 2020 | Summer | P, [%] | 0 | 2 | 54.72% | 50.32% | 48.21% | 51.52% | 45.82% | 41.6% | 46.79% | 57.42% | 64.65% | 72.57% | 78.52% | 81.65% | 76.61% | 67.63% | 61.43% | 58.79% | 57.17% | 58% | 61.7% | 66.39% | 70.47% | 77.4% | 69.35% | 58.99%
1 | 50 | 2020 | Summer | P, [MW] | 0 | 2 | -8.1778 | -7.5207 | -7.2045 | -7.7006 | -6.8488 | -6.2186 | -6.9942 | -8.5814 | -9.6598 | -10.8417 | -11.7287 | -12.196 | -11.4441 | -10.1049 | -9.179 | -8.7847 | -8.5427 | -8.6673 | -9.2184 | -9.9193 | -10.5285 | -11.5611 | -10.3615 | -8.8139
1 | 50 | 2020 | Summer | P, [%] | 0 | 2 | 54.52% | 50.14% | 48.03% | 51.34% | 45.66% | 41.46% | 46.63% | 57.21% | 64.4% | 72.28% | 78.19% | 81.31% | 76.29% | 67.37% | 61.19% | 58.56% | 56.95% | 57.78% | 61.46% | 66.13% | 70.19% | 77.07% | 69.08% | 58.76%
50 | 1 | 2020 | Summer | Q, [MVAr] | 0 | 2 | 6.2863 | 6.3575 | 6.3789 | 6.1798 | 6.1194 | 6.1281 | 5.9751 | 6.1835 | 6.1775 | 6.0522 | 5.8506 | 5.6908 | 5.9155 | 6.1547 | 6.1794 | 6.2515 | 6.3043 | 6.3265 | 6.3705 | 6.2643 | 6.101 | 5.999 | 6.1055 | 6.3516
50 | 1 | 2020 | Summer | Q, [%] | 0 | 2 | 41.91% | 42.38% | 42.53% | 41.2% | 40.8% | 40.85% | 39.83% | 41.22% | 41.18% | 40.35% | 39% | 37.94% | 39.44% | 41.03% | 41.2% | 41.68% | 42.03% | 42.18% | 42.47% | 41.76% | 40.67% | 39.99% | 40.7% | 42.34%
1 | 50 | 2020 | Summer | Q, [MVAr] | 0 | 2 | -5.6247 | -5.7546 | -5.8032 | -5.5736 | -5.595 | -5.6544 | -5.449 | -5.4876 | -5.3595 | -5.0928 | -4.7815 | -4.5636 | -4.8828 | -5.2838 | -5.4177 | -5.5284 | -5.6032 | -5.6103 | -5.5895 | -5.408 | -5.1797 | -4.9434 | -5.2055 | -5.6175
1 | 50 | 2020 | Summer | Q, [%] | 0 | 2 | 37.5% | 38.36% | 38.69% | 37.16% | 37.3% | 37.7% | 36.33% | 36.58% | 35.73% | 33.95% | 31.88% | 30.42% | 32.55% | 35.23% | 36.12% | 36.86% | 37.35% | 37.4% | 37.26% | 36.05% | 34.53% | 32.96% | 34.7% | 37.45%
50 | 1 | 2020 | Summer | S, [MVA] | 0 | 2 | 10.339 | 9.8691 | 9.6426 | 9.8955 | 9.2025 | 8.7463 | 9.2174 | 10.6032 | 11.498 | 12.4553 | 13.1511 | 13.5056 | 12.925 | 11.8661 | 11.0944 | 10.8093 | 10.6431 | 10.7574 | 11.2352 | 11.7652 | 12.2054 | 13.0682 | 12.0624 | 10.8916
50 | 1 | 2020 | Summer | S, [%] | 0 | 2 | 68.93% | 65.79% | 64.28% | 65.97% | 61.35% | 58.31% | 61.45% | 70.69% | 76.65% | 83.04% | 87.67% | 90.04% | 86.17% | 79.11% | 73.96% | 72.06% | 70.95% | 71.72% | 74.9% | 78.43% | 81.37% | 87.12% | 80.42% | 72.61%
1 | 50 | 2020 | Summer | S, [MVA] | 0 | 2 | 9.9254 | 9.4697 | 9.2511 | 9.506 | 8.8437 | 8.405 | 8.8662 | 10.186 | 11.047 | 11.9783 | 12.6659 | 13.0219 | 12.4422 | 11.4029 | 10.6586 | 10.3795 | 10.2163 | 10.3246 | 10.7806 | 11.2978 | 11.7337 | 12.5736 | 11.5956 | 10.4519
1 | 50 | 2020 | Summer | S, [%] | 0 | 2 | 66.17% | 63.13% | 61.67% | 63.37% | 58.96% | 56.03% | 59.11% | 67.91% | 73.65% | 79.86% | 84.44% | 86.81% | 82.95% | 76.02% | 71.06% | 69.2% | 68.11% | 68.83% | 71.87% | 75.32% | 78.22% | 83.82% | 77.3% | 69.68%
50 | 51 | 2020 | Summer | P, [MW] | 0 | 2 | -8.1637 | -7.5424 | -7.2444 | -7.7113 | -6.9104 | -6.3209 | -7.0466 | -8.5453 | -9.5763 | -10.7184 | -11.5856 | -12.0434 | -11.3068 | -10.007 | -9.1157 | -8.7403 | -8.5104 | -8.6295 | -9.1565 | -9.8292 | -10.4152 | -11.4272 | -10.2531 | -8.7699
50 | 51 | 2020 | Summer | P, [%] | 0 | 2 | 45.35% | 41.9% | 40.25% | 42.84% | 38.39% | 35.12% | 39.15% | 47.47% | 53.2% | 59.55% | 64.36% | 66.91% | 62.82% | 55.59% | 50.64% | 48.56% | 47.28% | 47.94% | 50.87% | 54.61% | 57.86% | 63.48% | 56.96% | 48.72%
51 | 50 | 2020 | Summer | P, [MW] | 0 | 2 | 8.1776 | 7.5564 | 7.2584 | 7.7254 | 6.9246 | 6.3352 | 7.0609 | 8.5593 | 9.5902 | 10.7321 | 11.5993 | 12.0571 | 11.3204 | 10.0207 | 9.1296 | 8.7542 | 8.5243 | 8.6434 | 9.1704 | 9.8429 | 10.429 | 11.4407 | 10.2669 | 8.7837
51 | 50 | 2020 | Summer | P, [%] | 0 | 2 | 45.43% | 41.98% | 40.32% | 42.92% | 38.47% | 35.2% | 39.23% | 47.55% | 53.28% | 59.62% | 64.44% | 66.98% | 62.89% | 55.67% | 50.72% | 48.63% | 47.36% | 48.02% | 50.95% | 54.68% | 57.94% | 63.56% | 57.04% | 48.8%
50 | 51 | 2020 | Summer | Q, [MVAr] | 0 | 2 | -15.3998 | -15.7378 | -15.8866 | -15.7401 | -16.2188 | -16.4762 | -16.1762 | -15.2696 | -14.5542 | -13.6426 | -12.7821 | -12.3502 | -13.0476 | -14.1162 | -14.845 | -15.0732 | -15.2011 | -15.1081 | -14.7871 | -14.2916 | -13.868 | -12.838 | -13.9974 | -14.9902
50 | 51 | 2020 | Summer | Q, [%] | 0 | 2 | 85.55% | 87.43% | 88.26% | 87.44% | 90.1% | 91.53% | 89.87% | 84.83% | 80.86% | 75.79% | 71.01% | 68.61% | 72.49% | 78.42% | 82.47% | 83.74% | 84.45% | 83.93% | 82.15% | 79.4% | 77.04% | 71.32% | 77.76% | 83.28%
51 | 50 | 2020 | Summer | Q, [MVAr] | 0 | 2 | 15.4956 | 15.8338 | 15.9827 | 15.8369 | 16.3168 | 16.5744 | 16.2744 | 15.3662 | 14.6498 | 13.7374 | 12.8758 | 12.4439 | 13.1415 | 14.2106 | 14.9407 | 15.1689 | 15.2968 | 15.2035 | 14.8824 | 14.3864 | 13.9628 | 12.931 | 14.0922 | 15.0853
51 | 50 | 2020 | Summer | Q, [%] | 0 | 2 | 86.09% | 87.97% | 88.79% | 87.98% | 90.65% | 92.08% | 90.41% | 85.37% | 81.39% | 76.32% | 71.53% | 69.13% | 73.01% | 78.95% | 83% | 84.27% | 84.98% | 84.46% | 82.68% | 79.92% | 77.57% | 71.84% | 78.29% | 83.81%
50 | 51 | 2020 | Summer | S, [MVA] | 0 | 2 | 17.4298 | 17.4518 | 17.4604 | 17.5275 | 17.6296 | 17.6471 | 17.6444 | 17.4981 | 17.4221 | 17.3495 | 17.2513 | 17.2503 | 17.2651 | 17.3034 | 17.4204 | 17.4239 | 17.4213 | 17.3989 | 17.3925 | 17.3454 | 17.3435 | 17.1871 | 17.3509 | 17.3671
50 | 51 | 2020 | Summer | S, [%] | 0 | 2 | 96.83% | 96.95% | 97% | 97.38% | 97.94% | 98.04% | 98.02% | 97.21% | 96.79% | 96.39% | 95.84% | 95.83% | 95.92% | 96.13% | 96.78% | 96.8% | 96.78% | 96.66% | 96.63% | 96.36% | 96.35% | 95.48% | 96.39% | 96.48%
51 | 50 | 2020 | Summer | S, [MVA] | 0 | 2 | 17.521 | 17.5445 | 17.5536 | 17.6207 | 17.7254 | 17.7439 | 17.7401 | 17.5892 | 17.5097 | 17.4326 | 17.33 | 17.327 | 17.345 | 17.3884 | 17.5092 | 17.5138 | 17.5116 | 17.4887 | 17.4809 | 17.4314 | 17.4277 | 17.2656 | 17.4356 | 17.4562
51 | 50 | 2020 | Summer | S, [%] | 0 | 2 | 97.34% | 97.47% | 97.52% | 97.89% | 98.47% | 98.58% | 98.56% | 97.72% | 97.28% | 96.85% | 96.28% | 96.26% | 96.36% | 96.6% | 97.27% | 97.3% | 97.29% | 97.16% | 97.12% | 96.84% | 96.82% | 95.92% | 96.86% | 96.98%
1 | 2 | 2020 | Summer | P, [MW] | Expected | - | 3.9287 | 3.4947 | 3.1685 | 3.2816 | 3.154 | 3.0908 | 4.2692 | 5.8976 | 6.7393 | 6.9577 | 7.0651 | 7.0597 | 7.2785 | 6.8433 | 6.2197 | 5.8988 | 5.7386 | 5.5485 | 6.0333 | 6.5326 | 6.9892 | 6.8296 | 5.7533 | 4.6619
1 | 2 | 2020 | Summer | P, [%] | Expected | - | 39.29% | 34.95% | 31.69% | 32.82% | 31.54% | 30.91% | 42.69% | 58.98% | 67.39% | 69.58% | 70.65% | 70.6% | 72.79% | 68.43% | 62.2% | 58.99% | 57.39% | 55.49% | 60.33% | 65.33% | 69.89% | 68.3% | 57.53% | 46.62%
2 | 1 | 2020 | Summer | P, [MW] | Expected | - | -3.9174 | -3.4839 | -3.1575 | -3.2701 | -3.1427 | -3.0792 | -4.2562 | -5.8812 | -6.7189 | -6.9362 | -7.0431 | -7.0376 | -7.255 | -6.822 | -6.2014 | -5.8818 | -5.7223 | -5.5334 | -6.0165 | -6.5133 | -6.9673 | -6.8083 | -5.7363 | -4.6485
2 | 1 | 2020 | Summer | P, [%] | Expected | - | 39.17% | 34.84% | 31.57% | 32.7% | 31.43% | 30.79% | 42.56% | 58.81% | 67.19% | 69.36% | 70.43% | 70.38% | 72.55% | 68.22% | 62.01% | 58.82% | 57.22% | 55.33% | 60.16% | 65.13% | 69.67% | 68.08% | 57.36% | 46.49%
1 | 2 | 2020 | Summer | Q, [MVAr] | Expected | - | -3.2565 | -3.5902 | -3.9666 | -3.9836 | -4.0304 | -4.1714 | -3.4452 | -1.4171 | -0.46269 | -0.28296 | -0.5106 | -0.54852 | -0.64571 | -0.98811 | -1.407 | -1.8455 | -1.9488 | -1.8158 | -1.424 | -1.2176 | -1.0313 | -1.5585 | -2.5174 | -3.0386
1 | 2 | 2020 | Summer | Q, [%] | Expected | - | 32.56% | 35.9% | 39.67% | 39.84% | 40.3% | 41.71% | 34.45% | 14.17% | 4.627% | 2.83% | 5.106% | 5.485% | 6.457% | 9.881% | 14.07% | 18.45% | 19.49% | 18.16% | 14.24% | 12.18% | 10.31% | 15.59% | 25.17% | 30.39%
2 | 1 | 2020 | Summer | Q, [MVAr] | Expected | - | 3.2875 | 3.6201 | 3.9972 | 4.0153 | 4.0615 | 4.2034 | 3.4813 | 1.4624 | 0.51924 | 0.34267 | 0.57174 | 0.60983 | 0.71107 | 1.0473 | 1.4577 | 1.8926 | 1.9939 | 1.8576 | 1.4706 | 1.2712 | 1.0921 | 1.6175 | 2.5646 | 3.0756
2 | 1 | 2020 | Summer | Q, [%] | Expected | - | 0.32875 | 0.36201 | 0.39972 | 0.40153 | 0.40615 | 0.42034 | 0.34813 | 0.14624 | 0.051924 | 0.034267 | 0.057174 | 0.060983 | 0.071107 | 0.10473 | 0.14577 | 0.18926 | 0.19939 | 0.18576 | 0.14706 | 0.12712 | 0.10921 | 0.16175 | 0.25646 | 0.30756
1 | 2 | 2020 | Summer | S, [MVA] | Expected | - | 5.1047 | 5.0109 | 5.0783 | 5.1659 | 5.1189 | 5.1938 | 5.5185 | 6.1606 | 6.8735 | 7.0651 | 7.1569 | 7.1673 | 7.41 | 7.0425 | 6.5148 | 6.2812 | 6.1449 | 5.9095 | 6.2452 | 6.6999 | 7.1501 | 7.0267 | 6.2848 | 5.5668
1 | 2 | 2020 | Summer | S, [%] | Expected | - | 51.05% | 50.11% | 50.78% | 51.66% | 51.19% | 51.94% | 55.18% | 61.61% | 68.73% | 70.65% | 71.57% | 71.67% | 74.1% | 70.42% | 65.15% | 62.81% | 61.45% | 59.09% | 62.45% | 67% | 71.5% | 70.27% | 62.85% | 55.67%
2 | 1 | 2020 | Summer | S, [MVA] | Expected | - | 5.116 | 5.0248 | 5.0953 | 5.1831 | 5.1365 | 5.2127 | 5.5311 | 6.1553 | 6.8572 | 7.0465 | 7.1401 | 7.1509 | 7.393 | 7.0304 | 6.5085 | 6.2793 | 6.1441 | 5.9085 | 6.2399 | 6.691 | 7.1375 | 7.0196 | 6.2884 | 5.576
2 | 1 | 2020 | Summer | S, [%] | Expected | - | 51.16% | 50.25% | 50.95% | 51.83% | 51.36% | 52.13% | 55.31% | 61.55% | 68.57% | 70.47% | 71.4% | 71.51% | 73.93% | 70.3% | 65.09% | 62.79% | 61.44% | 59.08% | 62.4% | 66.91% | 71.38% | 70.2% | 62.88% | 55.76%
2 | 3 | 2020 | Summer | P, [MW] | Expected | - | 3.5262 | 3.11 | 2.7973 | 2.9141 | 2.7813 | 2.7021 | 3.7618 | 5.2945 | 6.0853 | 6.2976 | 6.3817 | 6.3497 | 6.5779 | 6.1899 | 5.6348 | 5.3276 | 5.1802 | 5.0049 | 5.4945 | 5.9793 | 6.4389 | 6.3061 | 5.2966 | 4.2458
2 | 3 | 2020 | Summer | P, [%] | Expected | - | 35.26% | 31.1% | 27.97% | 29.14% | 27.81% | 27.02% | 37.62% | 52.94% | 60.85% | 62.98% | 63.82% | 63.5% | 65.78% | 61.9% | 56.35% | 53.28% | 51.8% | 50.05% | 54.95% | 59.79% | 64.39% | 63.06% | 52.97% | 42.46%
3 | 2 | 2020 | Summer | P, [MW] | Expected | - | -3.5132 | -3.0975 | -2.7842 | -2.9006 | -2.7681 | -2.6884 | -3.7469 | -5.2759 | -6.0619 | -6.2728 | -6.3564 | -6.3246 | -6.5509 | -6.1654 | -5.6136 | -5.308 | -5.1615 | -4.9876 | -5.475 | -5.9567 | -6.4129 | -6.2809 | -5.2765 | -4.2302
3 | 2 | 2020 | Summer | P, [%] | Expected | - | 35.13% | 30.97% | 27.84% | 29.01% | 27.68% | 26.88% | 37.47% | 52.76% | 60.62% | 62.73% | 63.56% | 63.25% | 65.51% | 61.65% | 56.14% | 53.08% | 51.61% | 49.88% | 54.75% | 59.57% | 64.13% | 62.81% | 52.76% | 42.3%
2 | 3 | 2020 | Summer | Q, [MVAr] | Expected | - | -3.0423 | -3.3758 | -3.7473 | -3.7618 | -3.8092 | -3.9601 | -3.2698 | -1.3205 | -0.39851 | -0.23125 | -0.46084 | -0.50119 | -0.59982 | -0.92663 | -1.2933 | -1.7427 | -1.8392 | -1.6919 | -1.2854 | -1.0752 | -0.88466 | -1.3988 | -2.3239 | -2.8284
2 | 3 | 2020 | Summer | Q, [%] | Expected | - | 30.42% | 33.76% | 37.47% | 37.62% | 38.09% | 39.6% | 32.7% | 13.2% | 3.985% | 2.313% | 4.608% | 5.012% | 5.998% | 9.266% | 12.93% | 17.43% | 18.39% | 16.92% | 12.85% | 10.75% | 8.847% | 13.99% | 23.24% | 28.28%
3 | 2 | 2020 | Summer | Q, [MVAr] | Expected | - | 3.0781 | 3.4105 | 3.7831 | 3.799 | 3.8456 | 3.9977 | 3.3111 | 1.3717 | 0.46316 | 0.29991 | 0.53077 | 0.57081 | 0.67473 | 0.99464 | 1.3518 | 1.7969 | 1.8911 | 1.7397 | 1.3394 | 1.1379 | 0.95688 | 1.4687 | 2.3795 | 2.8715
3 | 2 | 2020 | Summer | Q, [%] | Expected | - | 0.30781 | 0.34105 | 0.37831 | 0.3799 | 0.38456 | 0.39977 | 0.33111 | 0.13717 | 0.046316 | 0.029991 | 0.053077 | 0.057081 | 0.067473 | 0.099464 | 0.13518 | 0.17969 | 0.18911 | 0.17397 | 0.13394 | 0.11379 | 0.095688 | 0.14687 | 0.23795 | 0.28715
2 | 3 | 2020 | Summer | S, [MVA] | Expected | - | 4.6593 | 4.5905 | 4.6772 | 4.7627 | 4.7172 | 4.7968 | 5.0171 | 5.5498 | 6.2161 | 6.4067 | 6.474 | 6.459 | 6.7097 | 6.3897 | 5.9261 | 5.7097 | 5.5855 | 5.3572 | 5.6917 | 6.1341 | 6.591 | 6.4836 | 5.7903 | 5.1047
2 | 3 | 2020 | Summer | S, [%] | Expected | - | 46.59% | 45.91% | 46.77% | 47.63% | 47.17% | 47.97% | 50.17% | 55.5% | 62.16% | 64.07% | 64.74% | 64.59% | 67.1% | 63.9% | 59.26% | 57.1% | 55.86% | 53.57% | 56.92% | 61.34% | 65.91% | 64.84% | 57.9% | 51.05%
3 | 2 | 2020 | Summer | S, [MVA] | Expected | - | 4.6731 | 4.6076 | 4.6982 | 4.7839 | 4.7389 | 4.8203 | 5.033 | 5.5443 | 6.1973 | 6.3851 | 6.4548 | 6.4407 | 6.6905 | 6.3762 | 5.9191 | 5.7083 | 5.5855 | 5.3566 | 5.6854 | 6.1233 | 6.5753 | 6.4748 | 5.7946 | 5.1159
3 | 2 | 2020 | Summer | S, [%] | Expected | - | 46.73% | 46.08% | 46.98% | 47.84% | 47.39% | 48.2% | 50.33% | 55.44% | 61.97% | 63.85% | 64.55% | 64.41% | 66.9% | 63.76% | 59.19% | 57.08% | 55.85% | 53.57% | 56.85% | 61.23% | 65.75% | 64.75% | 57.95% | 51.16%
3 | 4 | 2020 | Summer | P, [MW] | Expected | - | 3.2284 | 2.8306 | 2.5289 | 2.6664 | 2.5411 | 2.4549 | 3.4971 | 4.948 | 5.6955 | 5.8776 | 5.9871 | 5.943 | 6.1704 | 5.8008 | 5.2965 | 4.9845 | 4.8255 | 4.6519 | 5.1217 | 5.5779 | 6.0183 | 5.9066 | 4.951 | 3.9387
3 | 4 | 2020 | Summer | P, [%] | Expected | - | 32.28% | 28.31% | 25.29% | 26.66% | 25.41% | 24.55% | 34.97% | 49.48% | 56.95% | 58.78% | 59.87% | 59.43% | 61.7% | 58.01% | 52.97% | 49.84% | 48.25% | 46.52% | 51.22% | 55.78% | 60.18% | 59.07% | 49.51% | 39.39%
4 | 3 | 2020 | Summer | P, [MW] | Expected | - | -3.2223 | -2.8246 | -2.5226 | -2.6599 | -2.5347 | -2.4483 | -3.49 | -4.9393 | -5.6846 | -5.8661 | -5.9753 | -5.9313 | -6.1578 | -5.7893 | -5.2866 | -4.9753 | -4.8167 | -4.6438 | -5.1125 | -5.5673 | -6.0061 | -5.8947 | -4.9415 | -3.9312
4 | 3 | 2020 | Summer | P, [%] | Expected | - | 32.22% | 28.25% | 25.23% | 26.6% | 25.35% | 24.48% | 34.9% | 49.39% | 56.85% | 58.66% | 59.75% | 59.31% | 61.58% | 57.89% | 52.87% | 49.75% | 48.17% | 46.44% | 51.13% | 55.67% | 60.06% | 58.95% | 49.41% | 39.31%
3 | 4 | 2020 | Summer | Q, [MVAr] | Expected | - | -3.045 | -3.3472 | -3.7151 | -3.716 | -3.755 | -3.9092 | -3.2236 | -1.4858 | -0.62894 | -0.51233 | -0.64014 | -0.64608 | -0.71389 | -1.0475 | -1.3513 | -1.7952 | -1.899 | -1.7844 | -1.4874 | -1.3158 | -1.079 | -1.5554 | -2.3991 | -2.8424
3 | 4 | 2020 | Summer | Q, [%] | Expected | - | 30.45% | 33.47% | 37.15% | 37.16% | 37.55% | 39.09% | 32.24% | 14.86% | 6.289% | 5.123% | 6.401% | 6.461% | 7.139% | 10.47% | 13.51% | 17.95% | 18.99% | 17.84% | 14.87% | 13.16% | 10.79% | 15.55% | 23.99% | 28.42%
4 | 3 | 2020 | Summer | Q, [MVAr] | Expected | - | 3.062 | 3.3637 | 3.7323 | 3.7339 | 3.7725 | 3.9273 | 3.2432 | 1.5099 | 0.65915 | 0.54418 | 0.67289 | 0.67846 | 0.74889 | 1.0793 | 1.3789 | 1.8207 | 1.9232 | 1.8067 | 1.5128 | 1.3453 | 1.1128 | 1.5884 | 2.4255 | 2.8628
4 | 3 | 2020 | Summer | Q, [%] | Expected | - | 0.3062 | 0.33637 | 0.37323 | 0.37339 | 0.37725 | 0.39273 | 0.32432 | 0.15099 | 0.065915 | 0.054418 | 0.067289 | 0.067846 | 0.074889 | 0.10793 | 0.13789 | 0.18207 | 0.19232 | 0.18067 | 0.15128 | 0.13453 | 0.11128 | 0.15884 | 0.24255 | 0.28628
3 | 4 | 2020 | Summer | S, [MVA] | Expected | - | 4.4389 | 4.3839 | 4.4959 | 4.5805 | 4.5354 | 4.6176 | 4.7858 | 5.2522 | 5.846 | 6 | 6.0928 | 6.0589 | 6.3085 | 6.0117 | 5.6017 | 5.3937 | 5.2655 | 5.0461 | 5.3767 | 5.791 | 6.2049 | 6.1303 | 5.5063 | 4.8588
3 | 4 | 2020 | Summer | S, [%] | Expected | - | 44.39% | 43.84% | 44.96% | 45.8% | 45.35% | 46.18% | 47.86% | 52.52% | 58.46% | 60% | 60.93% | 60.59% | 63.08% | 60.12% | 56.02% | 53.94% | 52.66% | 50.46% | 53.77% | 57.91% | 62.05% | 61.3% | 55.06% | 48.59%
4 | 3 | 2020 | Summer | S, [MVA] | Expected | - | 4.4461 | 4.3926 | 4.5067 | 4.5912 | 4.5464 | 4.6295 | 4.7939 | 5.2507 | 5.8384 | 5.9915 | 6.0849 | 6.0512 | 6.3002 | 6.0063 | 5.599 | 5.3938 | 5.2663 | 5.0467 | 5.375 | 5.7875 | 6.1989 | 6.1274 | 5.5093 | 4.8648
4 | 3 | 2020 | Summer | S, [%] | Expected | - | 44.46% | 43.93% | 45.07% | 45.91% | 45.46% | 46.29% | 47.94% | 52.51% | 58.38% | 59.91% | 60.85% | 60.51% | 63% | 60.06% | 55.99% | 53.94% | 52.66% | 50.47% | 53.75% | 57.88% | 61.99% | 61.27% | 55.09% | 48.65%
4 | 5 | 2020 | Summer | P, [MW] | Expected | - | 2.2937 | 1.9542 | 1.7103 | 1.8354 | 1.7291 | 1.6355 | 2.4305 | 3.6164 | 4.2821 | 4.5113 | 4.6168 | 4.4787 | 4.6671 | 4.406 | 4.026 | 3.7812 | 3.6119 | 3.4603 | 3.9393 | 4.3086 | 4.6909 | 4.6264 | 3.8063 | 2.9678
4 | 5 | 2020 | Summer | P, [%] | Expected | - | 28.67% | 24.43% | 21.38% | 22.94% | 21.61% | 20.44% | 30.38% | 45.2% | 53.53% | 56.39% | 57.71% | 55.98% | 58.34% | 55.08% | 50.33% | 47.27% | 45.15% | 43.25% | 49.24% | 53.86% | 58.64% | 57.83% | 47.58% | 37.1%
5 | 4 | 2020 | Summer | P, [MW] | Expected | - | -2.2821 | -1.9435 | -1.6996 | -1.8242 | -1.7181 | -1.6239 | -2.4175 | -3.6013 | -4.2639 | -4.4915 | -4.5962 | -4.4589 | -4.6457 | -4.3862 | -4.0088 | -3.765 | -3.5962 | -3.4462 | -3.9234 | -4.29 | -4.6694 | -4.6049 | -3.7898 | -2.9555
5 | 4 | 2020 | Summer | P, [%] | Expected | - | 28.53% | 24.29% | 21.25% | 22.8% | 21.48% | 20.3% | 30.22% | 45.02% | 53.3% | 56.14% | 57.45% | 55.74% | 58.07% | 54.83% | 50.11% | 47.06% | 44.95% | 43.08% | 49.04% | 53.62% | 58.37% | 57.56% | 47.37% | 36.94%
4 | 5 | 2020 | Summer | Q, [MVAr] | Expected | - | -2.7914 | -2.8999 | -3.0586 | -3.077 | -3.1012 | -3.264 | -2.9871 | -1.8547 | -1.1733 | -1.0744 | -1.1225 | -1.2649 | -1.2522 | -1.4488 | -1.5566 | -1.8491 | -2.0287 | -1.8771 | -1.4005 | -1.3806 | -1.2212 | -1.5914 | -2.0278 | -2.248
4 | 5 | 2020 | Summer | Q, [%] | Expected | - | 34.89% | 36.25% | 38.23% | 38.46% | 38.77% | 40.8% | 37.34% | 23.18% | 14.67% | 13.43% | 14.03% | 15.81% | 15.65% | 18.11% | 19.46% | 23.11% | 25.36% | 23.46% | 17.51% | 17.26% | 15.27% | 19.89% | 25.35% | 28.1%
5 | 4 | 2020 | Summer | Q, [MVAr] | Expected | - | 2.8228 | 2.9292 | 3.0879 | 3.1077 | 3.1312 | 3.2958 | 3.0229 | 1.896 | 1.2234 | 1.129 | 1.1794 | 1.3194 | 1.3112 | 1.5033 | 1.6041 | 1.8936 | 2.0715 | 1.9156 | 1.4443 | 1.4319 | 1.2805 | 1.6507 | 2.0733 | 2.2816
5 | 4 | 2020 | Summer | Q, [%] | Expected | - | 0.35285 | 0.36615 | 0.38598 | 0.38846 | 0.3914 | 0.41197 | 0.37786 | 0.237 | 0.15293 | 0.14112 | 0.14742 | 0.16493 | 0.1639 | 0.18791 | 0.20051 | 0.2367 | 0.25894 | 0.23946 | 0.18053 | 0.17899 | 0.16007 | 0.20634 | 0.25916 | 0.28519
4 | 5 | 2020 | Summer | S, [MVA] | Expected | - | 3.6133 | 3.4976 | 3.5049 | 3.5916 | 3.5528 | 3.6526 | 3.8606 | 4.0873 | 4.4784 | 4.6677 | 4.7742 | 4.6746 | 4.8655 | 4.6806 | 4.3743 | 4.2493 | 4.1712 | 3.9559 | 4.2025 | 4.5462 | 4.8847 | 4.8946 | 4.3132 | 3.7235
4 | 5 | 2020 | Summer | S, [%] | Expected | - | 45.17% | 43.72% | 43.81% | 44.89% | 44.41% | 45.66% | 48.26% | 51.09% | 55.98% | 58.35% | 59.68% | 58.43% | 60.82% | 58.51% | 54.68% | 53.12% | 52.14% | 49.45% | 52.53% | 56.83% | 61.06% | 61.18% | 53.91% | 46.54%
5 | 4 | 2020 | Summer | S, [MVA] | Expected | - | 3.6304 | 3.5159 | 3.5252 | 3.6122 | 3.5737 | 3.6758 | 3.8801 | 4.0928 | 4.4742 | 4.6614 | 4.7681 | 4.671 | 4.8606 | 4.6791 | 4.3754 | 4.2544 | 4.1786 | 3.9621 | 4.2024 | 4.5444 | 4.8789 | 4.894 | 4.3202 | 3.7341
5 | 4 | 2020 | Summer | S, [%] | Expected | - | 45.38% | 43.95% | 44.07% | 45.15% | 44.67% | 45.95% | 48.5% | 51.16% | 55.93% | 58.27% | 59.6% | 58.39% | 60.76% | 58.49% | 54.69% | 53.18% | 52.23% | 49.53% | 52.53% | 56.8% | 60.99% | 61.17% | 54% | 46.68%
5 | 6 | 2020 | Summer | P, [MW] | Expected | - | 1.2612 | 1.1519 | 1.0994 | 1.1003 | 1.1031 | 1.1273 | 1.2986 | 1.5105 | 1.7072 | 1.8136 | 1.8841 | 1.9744 | 1.9674 | 1.9185 | 1.8331 | 1.7527 | 1.7602 | 1.7131 | 1.7088 | 1.7404 | 1.8246 | 1.7046 | 1.616 | 1.4228
5 | 6 | 2020 | Summer | P, [%] | Expected | - | 25.22% | 23.04% | 21.99% | 22.01% | 22.06% | 22.55% | 25.97% | 30.21% | 34.14% | 36.27% | 37.68% | 39.49% | 39.35% | 38.37% | 36.66% | 35.05% | 35.2% | 34.26% | 34.18% | 34.81% | 36.49% | 34.09% | 32.32% | 28.46%
6 | 5 | 2020 | Summer | P, [MW] | Expected | - | -1.2606 | -1.1513 | -1.0988 | -1.0997 | -1.1025 | -1.1266 | -1.2979 | -1.5097 | -1.7063 | -1.8126 | -1.883 | -1.9731 | -1.9662 | -1.9173 | -1.832 | -1.7517 | -1.7593 | -1.7122 | -1.7079 | -1.7394 | -1.8236 | -1.7037 | -1.6152 | -1.4222
6 | 5 | 2020 | Summer | P, [%] | Expected | - | 25.21% | 23.03% | 21.98% | 21.99% | 22.05% | 22.53% | 25.96% | 30.19% | 34.13% | 36.25% | 37.66% | 39.46% | 39.32% | 38.35% | 36.64% | 35.03% | 35.19% | 34.24% | 34.16% | 34.79% | 36.47% | 34.07% | 32.3% | 28.44%
5 | 6 | 2020 | Summer | Q, [MVAr] | Expected | - | -0.76693 | -0.85407 | -0.96347 | -0.97722 | -0.96304 | -1.0358 | -0.96487 | -0.46696 | -0.085381 | 0.092232 | 0.27433 | 0.28608 | 0.23403 | 0.15988 | 8.365e-05 | -0.094105 | -0.13395 | -0.17855 | -0.16647 | -0.25294 | -0.074276 | -0.21514 | -0.33159 | -0.46117
5 | 6 | 2020 | Summer | Q, [%] | Expected | - | 15.34% | 17.08% | 19.27% | 19.54% | 19.26% | 20.72% | 19.3% | 9.339% | 1.708% | 1.845% | 5.487% | 5.722% | 4.681% | 3.198% | 0.001673% | 1.882% | 2.679% | 3.571% | 3.329% | 5.059% | 1.486% | 4.303% | 6.632% | 9.223%
6 | 5 | 2020 | Summer | Q, [MVAr] | Expected | - | 0.76843 | 0.85547 | 0.96492 | 0.9787 | 0.96449 | 1.0374 | 0.96672 | 0.46883 | 0.087691 | -0.089625 | -0.27143 | -0.28291 | -0.23091 | -0.15695 | 0.0025518 | 0.096474 | 0.13634 | 0.18082 | 0.16873 | 0.25531 | 0.076881 | 0.21734 | 0.33358 | 0.46275
6 | 5 | 2020 | Summer | Q, [%] | Expected | - | 0.15369 | 0.17109 | 0.19298 | 0.19574 | 0.1929 | 0.20747 | 0.19334 | 0.093766 | 0.017538 | 0.017925 | 0.054285 | 0.056582 | 0.046182 | 0.03139 | 0.00051037 | 0.019295 | 0.027267 | 0.036163 | 0.033747 | 0.051062 | 0.015376 | 0.043469 | 0.066716 | 0.092549
5 | 6 | 2020 | Summer | S, [MVA] | Expected | - | 1.4769 | 1.4361 | 1.4641 | 1.4735 | 1.4649 | 1.5311 | 1.6207 | 1.6008 | 1.7448 | 1.8414 | 1.9397 | 2.0231 | 2.0085 | 1.9547 | 1.8629 | 1.7806 | 1.7885 | 1.7428 | 1.7362 | 1.7731 | 1.8505 | 1.7222 | 1.6527 | 1.4977
5 | 6 | 2020 | Summer | S, [%] | Expected | - | 29.54% | 28.72% | 29.28% | 29.47% | 29.3% | 30.62% | 32.41% | 32.02% | 34.9% | 36.83% | 38.79% | 40.46% | 40.17% | 39.09% | 37.26% | 35.61% | 35.77% | 34.86% | 34.72% | 35.46% | 37.01% | 34.44% | 33.05% | 29.95%
6 | 5 | 2020 | Summer | S, [MVA] | Expected | - | 1.4771 | 1.4365 | 1.4646 | 1.474 | 1.4654 | 1.5317 | 1.6212 | 1.6006 | 1.744 | 1.8403 | 1.9382 | 2.0214 | 2.007 | 1.9533 | 1.8619 | 1.7798 | 1.7877 | 1.7422 | 1.7355 | 1.7725 | 1.8496 | 1.7216 | 1.6523 | 1.4976
6 | 5 | 2020 | Summer | S, [%] | Expected | - | 29.54% | 28.73% | 29.29% | 29.48% | 29.31% | 30.63% | 32.42% | 32.01% | 34.88% | 36.81% | 38.76% | 40.43% | 40.14% | 39.07% | 37.24% | 35.6% | 35.75% | 34.84% | 34.71% | 35.45% | 36.99% | 34.43% | 33.05% | 29.95%
6 | 7 | 2020 | Summer | P, [MW] | Expected | - | 0.73198 | 0.67462 | 0.65725 | 0.66977 | 0.65921 | 0.68611 | 0.81538 | 0.94504 | 1.0739 | 1.141 | 1.1565 | 1.2028 | 1.1829 | 1.1787 | 1.1307 | 1.0629 | 1.0756 | 1.0368 | 1.02 | 1.0381 | 1.0585 | 0.94519 | 0.8972 | 0.79632
6 | 7 | 2020 | Summer | P, [%] | Expected | - | 36.6% | 33.73% | 32.86% | 33.49% | 32.96% | 34.31% | 40.77% | 47.25% | 53.69% | 57.05% | 57.82% | 60.14% | 59.14% | 58.93% | 56.53% | 53.14% | 53.78% | 51.84% | 51% | 51.91% | 52.93% | 47.26% | 44.86% | 39.82%
7 | 6 | 2020 | Summer | P, [MW] | Expected | - | -0.73071 | -0.67348 | -0.65608 | -0.66856 | -0.65806 | -0.68485 | -0.81385 | -0.94338 | -1.0718 | -1.1387 | -1.1541 | -1.2003 | -1.1804 | -1.1762 | -1.1284 | -1.0609 | -1.0735 | -1.0349 | -1.0182 | -1.0361 | -1.0565 | -0.94354 | -0.89564 | -0.79503
7 | 6 | 2020 | Summer | P, [%] | Expected | - | 36.54% | 33.67% | 32.8% | 33.43% | 32.9% | 34.24% | 40.69% | 47.17% | 53.59% | 56.94% | 57.7% | 60.01% | 59.02% | 58.81% | 56.42% | 53.04% | 53.68% | 51.75% | 50.91% | 51.81% | 52.82% | 47.18% | 44.78% | 39.75%
6 | 7 | 2020 | Summer | Q, [MVAr] | Expected | - | -0.46158 | -0.47311 | -0.52225 | -0.5272 | -0.50648 | -0.54078 | -0.50308 | -0.2283 | -0.046587 | -0.0038693 | 0.066186 | 0.051438 | 0.043235 | 0.024889 | -0.057657 | -0.11237 | -0.13228 | -0.17111 | -0.16779 | -0.20933 | -0.14867 | -0.25016 | -0.32751 | -0.35453
6 | 7 | 2020 | Summer | Q, [%] | Expected | - | 23.08% | 23.66% | 26.11% | 26.36% | 25.32% | 27.04% | 25.15% | 11.41% | 2.329% | 0.1935% | 3.309% | 2.572% | 2.162% | 1.244% | 2.883% | 5.618% | 6.614% | 8.556% | 8.39% | 10.47% | 7.434% | 12.51% | 16.38% | 17.73%
7 | 6 | 2020 | Summer | Q, [MVAr] | Expected | - | 0.46267 | 0.47404 | 0.52321 | 0.52822 | 0.50741 | 0.54185 | 0.50449 | 0.22989 | 0.048705 | 0.0062739 | -0.063689 | -0.048733 | -0.040646 | -0.022326 | 0.059986 | 0.11437 | 0.13435 | 0.17303 | 0.16965 | 0.2113 | 0.15069 | 0.25174 | 0.32896 | 0.35566
7 | 6 | 2020 | Summer | Q, [%] | Expected | - | 0.23133 | 0.23702 | 0.26161 | 0.26411 | 0.25371 | 0.27093 | 0.25225 | 0.11494 | 0.024353 | 0.003137 | 0.031845 | 0.024367 | 0.020323 | 0.011163 | 0.029993 | 0.057187 | 0.067173 | 0.086513 | 0.084824 | 0.10565 | 0.075347 | 0.12587 | 0.16448 | 0.17783
6 | 7 | 2020 | Summer | S, [MVA] | Expected | - | 0.86759 | 0.827 | 0.84208 | 0.85537 | 0.83263 | 0.87452 | 0.95953 | 0.98324 | 1.0921 | 1.1496 | 1.1714 | 1.2132 | 1.1919 | 1.1887 | 1.1431 | 1.0791 | 1.0916 | 1.0575 | 1.0411 | 1.0649 | 1.0772 | 0.97871 | 0.95519 | 0.87218
6 | 7 | 2020 | Summer | S, [%] | Expected | - | 43.38% | 41.35% | 42.1% | 42.77% | 41.63% | 43.73% | 47.98% | 49.16% | 54.6% | 57.48% | 58.57% | 60.66% | 59.59% | 59.43% | 57.15% | 53.95% | 54.58% | 52.87% | 52.06% | 53.24% | 53.86% | 48.94% | 47.76% | 43.61%
7 | 6 | 2020 | Summer | S, [MVA] | Expected | - | 0.8671 | 0.8266 | 0.84176 | 0.85504 | 0.83229 | 0.8742 | 0.95897 | 0.982 | 1.0901 | 1.1473 | 1.1689 | 1.2105 | 1.1893 | 1.1862 | 1.1409 | 1.0773 | 1.0898 | 1.0559 | 1.0396 | 1.0633 | 1.0755 | 0.97752 | 0.95423 | 0.87146
7 | 6 | 2020 | Summer | S, [%] | Expected | - | 43.36% | 41.33% | 42.09% | 42.75% | 41.61% | 43.71% | 47.95% | 49.1% | 54.5% | 57.37% | 58.44% | 60.53% | 59.47% | 59.31% | 57.05% | 53.86% | 54.49% | 52.79% | 51.98% | 53.17% | 53.78% | 48.88% | 47.71% | 43.57%
7 | 8 | 2020 | Summer | P, [MW] | Expected | - | 0.58425 | 0.5309 | 0.5219 | 0.53068 | 0.51813 | 0.54621 | 0.66876 | 0.76759 | 0.88704 | 0.95095 | 0.9639 | 1.0003 | 0.98321 | 0.9886 | 0.95195 | 0.88881 | 0.89602 | 0.86309 | 0.85379 | 0.86874 | 0.88406 | 0.77889 | 0.74409 | 0.64482
7 | 8 | 2020 | Summer | P, [%] | Expected | - | 29.21% | 26.54% | 26.1% | 26.53% | 25.91% | 27.31% | 33.44% | 38.38% | 44.35% | 47.55% | 48.2% | 50.01% | 49.16% | 49.43% | 47.6% | 44.44% | 44.8% | 43.15% | 42.69% | 43.44% | 44.2% | 38.94% | 37.2% | 32.24%
8 | 7 | 2020 | Summer | P, [MW] | Expected | - | -0.58181 | -0.52862 | -0.51952 | -0.52821 | -0.51581 | -0.54363 | -0.66575 | -0.76469 | -0.88355 | -0.94705 | -0.95992 | -0.996 | -0.97912 | -0.98445 | -0.94803 | -0.88532 | -0.89246 | -0.85971 | -0.85047 | -0.86524 | -0.88054 | -0.77596 | -0.74123 | -0.64244
8 | 7 | 2020 | Summer | P, [%] | Expected | - | 29.09% | 26.43% | 25.98% | 26.41% | 25.79% | 27.18% | 33.29% | 38.23% | 44.18% | 47.35% | 48% | 49.8% | 48.96% | 49.22% | 47.4% | 44.27% | 44.62% | 42.99% | 42.52% | 43.26% | 44.03% | 38.8% | 37.06% | 32.12%
7 | 8 | 2020 | Summer | Q, [MVAr] | Expected | - | -0.52237 | -0.54035 | -0.57674 | -0.58805 | -0.56862 | -0.60293 | -0.5595 | -0.32126 | -0.15317 | -0.117 | -0.036026 | -0.067536 | -0.078101 | -0.086875 | -0.1556 | -0.20251 | -0.23339 | -0.26886 | -0.24923 | -0.289 | -0.23604 | -0.32591 | -0.39004 | -0.41978
7 | 8 | 2020 | Summer | Q, [%] | Expected | - | 26.12% | 27.02% | 28.84% | 29.4% | 28.43% | 30.15% | 27.97% | 16.06% | 7.659% | 5.85% | 1.801% | 3.377% | 3.905% | 4.344% | 7.78% | 10.13% | 11.67% | 13.44% | 12.46% | 14.45% | 11.8% | 16.3% | 19.5% | 20.99%
8 | 7 | 2020 | Summer | Q, [MVAr] | Expected | - | 0.52369 | 0.54153 | 0.57799 | 0.58938 | 0.56983 | 0.60434 | 0.56123 | 0.32293 | 0.1553 | 0.11943 | 0.038518 | 0.070224 | 0.080671 | 0.089483 | 0.15803 | 0.20462 | 0.23555 | 0.2709 | 0.25122 | 0.29113 | 0.23817 | 0.3276 | 0.39167 | 0.42105
8 | 7 | 2020 | Summer | Q, [%] | Expected | - | 0.26184 | 0.27077 | 0.28899 | 0.29469 | 0.28492 | 0.30217 | 0.28062 | 0.16147 | 0.077648 | 0.059713 | 0.019259 | 0.035112 | 0.040336 | 0.044741 | 0.079016 | 0.10231 | 0.11777 | 0.13545 | 0.12561 | 0.14556 | 0.11909 | 0.1638 | 0.19584 | 0.21053
7 | 8 | 2020 | Summer | S, [MVA] | Expected | - | 0.78508 | 0.75936 | 0.77927 | 0.79403 | 0.77005 | 0.81389 | 0.8739 | 0.84268 | 0.91863 | 0.96837 | 0.98085 | 1.0138 | 0.9955 | 1.0036 | 0.97743 | 0.92461 | 0.9346 | 0.91099 | 0.89884 | 0.92344 | 0.92462 | 0.84574 | 0.84051 | 0.77018
7 | 8 | 2020 | Summer | S, [%] | Expected | - | 39.25% | 37.97% | 38.96% | 39.7% | 38.5% | 40.69% | 43.7% | 42.13% | 45.93% | 48.42% | 49.04% | 50.69% | 49.77% | 50.18% | 48.87% | 46.23% | 46.73% | 45.55% | 44.94% | 46.17% | 46.23% | 42.29% | 42.03% | 38.51%
8 | 7 | 2020 | Summer | S, [MVA] | Expected | - | 0.78414 | 0.75861 | 0.77861 | 0.79336 | 0.76938 | 0.81321 | 0.87271 | 0.84068 | 0.9156 | 0.96483 | 0.97704 | 1.0097 | 0.99167 | 0.9997 | 0.97399 | 0.92172 | 0.93171 | 0.90837 | 0.89622 | 0.9208 | 0.92181 | 0.84371 | 0.83875 | 0.76888
8 | 7 | 2020 | Summer | S, [%] | Expected | - | 39.21% | 37.93% | 38.93% | 39.67% | 38.47% | 40.66% | 43.64% | 42.03% | 45.78% | 48.24% | 48.85% | 50.49% | 49.58% | 49.98% | 48.7% | 46.09% | 46.59% | 45.42% | 44.81% | 46.04% | 46.09% | 42.19% | 41.94% | 38.44%
2 | 9 | 2020 | Summer | P, [MW] | Expected | - | 0.22336 | 0.20891 | 0.20035 | 0.19793 | 0.20548 | 0.22011 | 0.33986 | 0.4081 | 0.44405 | 0.44887 | 0.4748 | 0.50051 | 0.48511 | 0.4408 | 0.38606 | 0.36932 | 0.35493 | 0.34659 | 0.3469 | 0.35937 | 0.35431 | 0.33185 | 0.27989 | 0.24731
2 | 9 | 2020 | Summer | P, [%] | Expected | - | 22.34% | 20.89% | 20.03% | 19.79% | 20.55% | 22.01% | 33.99% | 40.81% | 44.41% | 44.89% | 47.48% | 50.05% | 48.51% | 44.08% | 38.61% | 36.93% | 35.49% | 34.66% | 34.69% | 35.94% | 35.43% | 33.18% | 27.99% | 24.73%
9 | 2 | 2020 | Summer | P, [MW] | Expected | - | -0.22312 | -0.20868 | -0.20012 | -0.1977 | -0.20524 | -0.21988 | -0.33954 | -0.40772 | -0.44363 | -0.44844 | -0.47433 | -0.5 | -0.48463 | -0.44037 | -0.3857 | -0.36898 | -0.3546 | -0.34627 | -0.34658 | -0.35903 | -0.35396 | -0.33151 | -0.2796 | -0.24705
9 | 2 | 2020 | Summer | P, [%] | Expected | - | 22.31% | 20.87% | 20.01% | 19.77% | 20.52% | 21.99% | 33.95% | 40.77% | 44.36% | 44.84% | 47.43% | 50% | 48.46% | 44.04% | 38.57% | 36.9% | 35.46% | 34.63% | 34.66% | 35.9% | 35.4% | 33.15% | 27.96% | 24.7%
2 | 9 | 2020 | Summer | Q, [MVAr] | Expected | - | -0.30331 | -0.30586 | -0.30861 | -0.30991 | -0.30717 | -0.30121 | -0.26461 | -0.22935 | -0.22404 | -0.21923 | -0.21404 | -0.21304 | -0.22117 | -0.22933 | -0.24665 | -0.25373 | -0.25874 | -0.25852 | -0.26143 | -0.2691 | -0.28238 | -0.29109 | -0.29675 | -0.30102
2 | 9 | 2020 | Summer | Q, [%] | Expected | - | 30.33% | 30.59% | 30.86% | 30.99% | 30.72% | 30.12% | 26.46% | 22.93% | 22.4% | 21.92% | 21.4% | 21.3% | 22.12% | 22.93% | 24.67% | 25.37% | 25.87% | 25.85% | 26.14% | 26.91% | 28.24% | 29.11% | 29.67% | 30.1%
9 | 2 | 2020 | Summer | Q, [MVAr] | Expected | - | 0.30319 | 0.30573 | 0.30847 | 0.30977 | 0.30703 | 0.30108 | 0.26458 | 0.22941 | 0.22417 | 0.21936 | 0.21422 | 0.21326 | 0.22137 | 0.22945 | 0.24669 | 0.25375 | 0.25874 | 0.2585 | 0.26142 | 0.26912 | 0.2824 | 0.2911 | 0.29669 | 0.30092
9 | 2 | 2020 | Summer | Q, [%] | Expected | - | 0.30319 | 0.30573 | 0.30847 | 0.30977 | 0.30703 | 0.30108 | 0.26458 | 0.22941 | 0.22417 | 0.21936 | 0.21422 | 0.21326 | 0.22137 | 0.22945 | 0.24669 | 0.25375 | 0.25874 | 0.2585 | 0.26142 | 0.26912 | 0.2824 | 0.2911 | 0.29669 | 0.30092
2 | 9 | 2020 | Summer | S, [MVA] | Expected | - | 0.37758 | 0.37122 | 0.36861 | 0.36836 | 0.37009 | 0.37337 | 0.43141 | 0.47021 | 0.49886 | 0.50021 | 0.5212 | 0.54449 | 0.53443 | 0.49891 | 0.45976 | 0.44931 | 0.43996 | 0.43298 | 0.43475 | 0.44937 | 0.4535 | 0.44276 | 0.40958 | 0.3909
2 | 9 | 2020 | Summer | S, [%] | Expected | - | 37.76% | 37.12% | 36.86% | 36.84% | 37.01% | 37.34% | 43.14% | 47.02% | 49.89% | 50.02% | 52.12% | 54.45% | 53.44% | 49.89% | 45.98% | 44.93% | 44% | 43.3% | 43.47% | 44.94% | 45.35% | 44.28% | 40.96% | 39.09%
9 | 2 | 2020 | Summer | S, [MVA] | Expected | - | 0.37734 | 0.37098 | 0.36837 | 0.36811 | 0.36984 | 0.37312 | 0.43115 | 0.46991 | 0.49854 | 0.49988 | 0.52085 | 0.54411 | 0.53407 | 0.49859 | 0.45947 | 0.44904 | 0.4397 | 0.43271 | 0.43448 | 0.4491 | 0.45324 | 0.44251 | 0.40933 | 0.39065
9 | 2 | 2020 | Summer | S, [%] | Expected | - | 37.73% | 37.1% | 36.84% | 36.81% | 36.98% | 37.31% | 43.11% | 46.99% | 49.85% | 49.99% | 52.08% | 54.41% | 53.41% | 49.86% | 45.95% | 44.9% | 43.97% | 43.27% | 43.45% | 44.91% | 45.32% | 44.25% | 40.93% | 39.07%
1 | 20 | 2020 | Summer | P, [MW] | Expected | - | 3.009 | 2.8585 | 2.8248 | 2.6951 | 2.6586 | 2.7004 | 2.9075 | 3.2635 | 3.2824 | 3.2991 | 3.6234 | 3.8272 | 3.827 | 3.6786 | 3.3625 | 3.4896 | 3.4418 | 3.3957 | 3.4335 | 3.6349 | 3.8054 | 3.6419 | 3.3394 | 3.1929
1 | 20 | 2020 | Summer | P, [%] | Expected | - | 37.61% | 35.73% | 35.31% | 33.69% | 33.23% | 33.75% | 36.34% | 40.79% | 41.03% | 41.24% | 45.29% | 47.84% | 47.84% | 45.98% | 42.03% | 43.62% | 43.02% | 42.45% | 42.92% | 45.44% | 47.57% | 45.52% | 41.74% | 39.91%
20 | 1 | 2020 | Summer | P, [MW] | Expected | - | -2.9821 | -2.8347 | -2.8016 | -2.674 | -2.638 | -2.6792 | -2.8828 | -3.2321 | -3.2504 | -3.2667 | -3.5844 | -3.7827 | -3.7807 | -3.6356 | -3.3283 | -3.4508 | -3.4047 | -3.3594 | -3.3967 | -3.5925 | -3.756 | -3.5968 | -3.3047 | -3.161
20 | 1 | 2020 | Summer | P, [%] | Expected | - | 37.28% | 35.43% | 35.02% | 33.43% | 32.98% | 33.49% | 36.04% | 40.4% | 40.63% | 40.83% | 44.8% | 47.28% | 47.26% | 45.45% | 41.6% | 43.14% | 42.56% | 41.99% | 42.46% | 44.91% | 46.95% | 44.96% | 41.31% | 39.51%
1 | 20 | 2020 | Summer | Q, [MVAr] | Expected | - | 0.35702 | 0.18292 | 0.063362 | 0.014259 | -0.04395 | -0.0098887 | -0.25965 | 0.28607 | 0.38364 | 0.44758 | 0.54521 | 0.7991 | 1.1287 | 1.0748 | 0.60176 | 0.92877 | 0.80964 | 0.83555 | 0.7806 | 1.0194 | 1.4114 | 1.4382 | 0.87568 | 0.84027
1 | 20 | 2020 | Summer | Q, [%] | Expected | - | 4.463% | 2.286% | 0.792% | 0.1782% | 0.5494% | 0.1236% | 3.246% | 3.576% | 4.795% | 5.595% | 6.815% | 9.989% | 14.11% | 13.43% | 7.522% | 11.61% | 10.12% | 10.44% | 9.757% | 12.74% | 17.64% | 17.98% | 10.95% | 10.5%
20 | 1 | 2020 | Summer | Q, [MVAr] | Expected | - | -0.323 | -0.15277 | -0.034066 | 0.012278 | 0.069792 | 0.036533 | 0.29093 | -0.24609 | -0.34291 | -0.40634 | -0.49545 | -0.74231 | -1.0695 | -1.0198 | -0.55824 | -0.87928 | -0.76232 | -0.78927 | -0.73375 | -0.96524 | -1.3482 | -1.3805 | -0.83142 | -0.79982
20 | 1 | 2020 | Summer | Q, [%] | Expected | - | 0.040375 | 0.019097 | 0.0042582 | 0.0015347 | 0.008724 | 0.0045666 | 0.036366 | 0.030761 | 0.042864 | 0.050792 | 0.061931 | 0.092788 | 0.13368 | 0.12748 | 0.06978 | 0.10991 | 0.09529 | 0.098659 | 0.091719 | 0.12066 | 0.16853 | 0.17256 | 0.10393 | 0.099978
1 | 20 | 2020 | Summer | S, [MVA] | Expected | - | 3.0371 | 2.866 | 2.8288 | 2.6966 | 2.6595 | 2.7007 | 2.9203 | 3.2826 | 3.3158 | 3.3374 | 3.667 | 3.9158 | 4.0001 | 3.846 | 3.4264 | 3.6398 | 3.561 | 3.5213 | 3.5443 | 3.808 | 4.1079 | 3.9404 | 3.46 | 3.3062
1 | 20 | 2020 | Summer | S, [%] | Expected | - | 37.96% | 35.82% | 35.36% | 33.71% | 33.24% | 33.76% | 36.5% | 41.03% | 41.45% | 41.72% | 45.84% | 48.95% | 50% | 48.08% | 42.83% | 45.5% | 44.51% | 44.02% | 44.3% | 47.6% | 51.35% | 49.25% | 43.25% | 41.33%
20 | 1 | 2020 | Summer | S, [MVA] | Expected | - | 3.0066 | 2.8404 | 2.8051 | 2.6755 | 2.6395 | 2.6798 | 2.8986 | 3.2479 | 3.2794 | 3.3 | 3.6213 | 3.8611 | 3.9391 | 3.7895 | 3.3854 | 3.5897 | 3.5142 | 3.4752 | 3.4982 | 3.7528 | 4.04 | 3.8775 | 3.4154 | 3.2653
20 | 1 | 2020 | Summer | S, [%] | Expected | - | 37.58% | 35.5% | 35.06% | 33.44% | 32.99% | 33.5% | 36.23% | 40.6% | 40.99% | 41.25% | 45.27% | 48.26% | 49.24% | 47.37% | 42.32% | 44.87% | 43.93% | 43.44% | 43.73% | 46.91% | 50.5% | 48.47% | 42.69% | 40.82%
20 | 21 | 2020 | Summer | P, [MW] | Expected | - | 2.1692 | 2.0837 | 2.0745 | 1.9911 | 1.9457 | 1.9935 | 2.2101 | 2.4594 | 2.5518 | 2.5253 | 2.7698 | 2.8684 | 2.8503 | 2.7362 | 2.4821 | 2.5951 | 2.5431 | 2.515 | 2.5389 | 2.6848 | 2.7981 | 2.666 | 2.49 | 2.3307
20 | 21 | 2020 | Summer | P, [%] | Expected | - | 43.38% | 41.67% | 41.49% | 39.82% | 38.91% | 39.87% | 44.2% | 49.19% | 51.04% | 50.51% | 55.4% | 57.37% | 57.01% | 54.72% | 49.64% | 51.9% | 50.86% | 50.3% | 50.78% | 53.7% | 55.96% | 53.32% | 49.8% | 46.61%
21 | 20 | 2020 | Summer | P, [MW] | Expected | - | -2.1579 | -2.0735 | -2.0645 | -1.9819 | -1.937 | -1.9843 | -2.1989 | -2.445 | -2.5361 | -2.5103 | -2.7517 | -2.8488 | -2.83 | -2.7173 | -2.4675 | -2.5787 | -2.5276 | -2.4996 | -2.5233 | -2.6666 | -2.7771 | -2.6468 | -2.474 | -2.3165
21 | 20 | 2020 | Summer | P, [%] | Expected | - | 43.16% | 41.47% | 41.29% | 39.64% | 38.74% | 39.69% | 43.98% | 48.9% | 50.72% | 50.21% | 55.03% | 56.98% | 56.6% | 54.35% | 49.35% | 51.57% | 50.55% | 49.99% | 50.47% | 53.33% | 55.54% | 52.94% | 49.48% | 46.33%
20 | 21 | 2020 | Summer | Q, [MVAr] | Expected | - | 0.38341 | 0.38659 | 0.30636 | 0.31999 | 0.26811 | 0.33141 | 0.32907 | 0.51693 | 0.60834 | 0.47271 | 0.51567 | 0.63622 | 0.85225 | 0.86443 | 0.4994 | 0.63258 | 0.57665 | 0.63568 | 0.58726 | 0.82247 | 1.0871 | 1.1042 | 0.87689 | 0.87123
20 | 21 | 2020 | Summer | Q, [%] | Expected | - | 7.668% | 7.732% | 6.127% | 6.4% | 5.362% | 6.628% | 6.581% | 10.34% | 12.17% | 9.454% | 10.31% | 12.72% | 17.05% | 17.29% | 9.988% | 12.65% | 11.53% | 12.71% | 11.75% | 16.45% | 21.74% | 22.08% | 17.54% | 17.42%
21 | 20 | 2020 | Summer | Q, [MVAr] | Expected | - | -0.36936 | -0.37392 | -0.29401 | -0.30867 | -0.25739 | -0.32005 | -0.31508 | -0.4988 | -0.58849 | -0.45378 | -0.49288 | -0.6113 | -0.82659 | -0.84055 | -0.48104 | -0.61196 | -0.55706 | -0.61627 | -0.56757 | -0.79946 | -1.0604 | -1.0799 | -0.85677 | -0.85342
21 | 20 | 2020 | Summer | Q, [%] | Expected | - | 0.073872 | 0.074784 | 0.058803 | 0.061735 | 0.051477 | 0.06401 | 0.063016 | 0.099759 | 0.1177 | 0.090756 | 0.098577 | 0.12226 | 0.16532 | 0.16811 | 0.096209 | 0.12239 | 0.11141 | 0.12325 | 0.11351 | 0.15989 | 0.21208 | 0.21597 | 0.17135 | 0.17068
20 | 21 | 2020 | Summer | S, [MVA] | Expected | - | 2.2241 | 2.1255 | 2.1028 | 2.0194 | 1.9656 | 2.0219 | 2.236 | 2.5153 | 2.6289 | 2.5733 | 2.8175 | 2.9397 | 2.9787 | 2.8714 | 2.5327 | 2.6723 | 2.6081 | 2.595 | 2.6114 | 2.8172 | 3.0211 | 2.8955 | 2.6468 | 2.4923
20 | 21 | 2020 | Summer | S, [%] | Expected | - | 44.48% | 42.51% | 42.06% | 40.39% | 39.31% | 40.44% | 44.72% | 50.31% | 52.58% | 51.47% | 56.35% | 58.79% | 59.57% | 57.43% | 50.65% | 53.45% | 52.16% | 51.9% | 52.23% | 56.34% | 60.42% | 57.91% | 52.94% | 49.85%
21 | 20 | 2020 | Summer | S, [MVA] | Expected | - | 2.2106 | 2.1132 | 2.0911 | 2.0086 | 1.9555 | 2.011 | 2.2229 | 2.4975 | 2.609 | 2.555 | 2.7957 | 2.9152 | 2.952 | 2.8463 | 2.5148 | 2.6515 | 2.5886 | 2.5753 | 2.5917 | 2.793 | 2.9918 | 2.8685 | 2.6251 | 2.4728
21 | 20 | 2020 | Summer | S, [%] | Expected | - | 44.21% | 42.26% | 41.82% | 40.17% | 39.11% | 40.22% | 44.46% | 49.95% | 52.18% | 51.1% | 55.91% | 58.3% | 59.04% | 56.93% | 50.3% | 53.03% | 51.77% | 51.51% | 51.83% | 55.86% | 59.84% | 57.37% | 52.5% | 49.46%
21 | 22 | 2020 | Summer | P, [MW] | Expected | - | 0.11258 | 0.10123 | 0.095182 | 0.092054 | 0.0934 | 0.10059 | 0.11862 | 0.14235 | 0.15939 | 0.17018 | 0.18117 | 0.18772 | 0.18284 | 0.17301 | 0.16183 | 0.15289 | 0.15181 | 0.1599 | 0.16923 | 0.17464 | 0.19211 | 0.18008 | 0.16356 | 0.13793
21 | 22 | 2020 | Summer | P, [%] | Expected | - | 22.52% | 20.25% | 19.04% | 18.41% | 18.68% | 20.12% | 23.72% | 28.47% | 31.88% | 34.04% | 36.23% | 37.54% | 36.57% | 34.6% | 32.37% | 30.58% | 30.36% | 31.98% | 33.85% | 34.93% | 38.42% | 36.02% | 32.71% | 27.59%
22 | 21 | 2020 | Summer | P, [MW] | Expected | - | -0.11246 | -0.10111 | -0.095068 | -0.091941 | -0.09329 | -0.10047 | -0.1185 | -0.14221 | -0.15924 | -0.17002 | -0.18099 | -0.18752 | -0.18265 | -0.17284 | -0.16167 | -0.15274 | -0.15166 | -0.15975 | -0.16907 | -0.17447 | -0.1919 | -0.17989 | -0.1634 | -0.1378
22 | 21 | 2020 | Summer | P, [%] | Expected | - | 22.49% | 20.22% | 19.01% | 18.39% | 18.66% | 20.09% | 23.7% | 28.44% | 31.85% | 34% | 36.2% | 37.5% | 36.53% | 34.57% | 32.33% | 30.55% | 30.33% | 31.95% | 33.81% | 34.89% | 38.38% | 35.98% | 32.68% | 27.56%
21 | 22 | 2020 | Summer | Q, [MVAr] | Expected | - | -0.10663 | -0.11424 | -0.1191 | -0.12105 | -0.11783 | -0.11876 | -0.097637 | -0.080294 | -0.068495 | -0.057741 | -0.057876 | -0.06008 | -0.06732 | -0.071623 | -0.078576 | -0.078999 | -0.079468 | -0.064706 | -0.05701 | -0.061769 | -0.055593 | -0.063502 | -0.073082 | -0.081511
21 | 22 | 2020 | Summer | Q, [%] | Expected | - | 21.33% | 22.85% | 23.82% | 24.21% | 23.57% | 23.75% | 19.53% | 16.06% | 13.7% | 11.55% | 11.58% | 12.02% | 13.46% | 14.32% | 15.72% | 15.8% | 15.89% | 12.94% | 11.4% | 12.35% | 11.12% | 12.7% | 14.62% | 16.3%
22 | 21 | 2020 | Summer | Q, [MVAr] | Expected | - | 0.1056 | 0.1132 | 0.11805 | 0.12 | 0.11678 | 0.11771 | 0.096591 | 0.079288 | 0.067513 | 0.056773 | 0.056935 | 0.059161 | 0.066398 | 0.070683 | 0.07761 | 0.078022 | 0.078487 | 0.06373 | 0.056047 | 0.060825 | 0.054691 | 0.062576 | 0.072117 | 0.080505
22 | 21 | 2020 | Summer | Q, [%] | Expected | - | 0.21121 | 0.22639 | 0.2361 | 0.24 | 0.23356 | 0.23543 | 0.19318 | 0.15858 | 0.13503 | 0.11355 | 0.11387 | 0.11832 | 0.1328 | 0.14137 | 0.15522 | 0.15604 | 0.15697 | 0.12746 | 0.11209 | 0.12165 | 0.10938 | 0.12515 | 0.14423 | 0.16101
21 | 22 | 2020 | Summer | S, [MVA] | Expected | - | 0.15511 | 0.15269 | 0.15251 | 0.15213 | 0.15044 | 0.15582 | 0.15414 | 0.16363 | 0.17356 | 0.18002 | 0.19055 | 0.1973 | 0.19488 | 0.1875 | 0.18011 | 0.17237 | 0.17167 | 0.17303 | 0.17888 | 0.18534 | 0.20041 | 0.19095 | 0.17915 | 0.16022
21 | 22 | 2020 | Summer | S, [%] | Expected | - | 31.02% | 30.54% | 30.5% | 30.43% | 30.09% | 31.16% | 30.83% | 32.73% | 34.71% | 36% | 38.11% | 39.46% | 38.98% | 37.5% | 36.02% | 34.47% | 34.33% | 34.61% | 35.78% | 37.07% | 40.08% | 38.19% | 35.83% | 32.04%
22 | 21 | 2020 | Summer | S, [MVA] | Expected | - | 0.15432 | 0.15183 | 0.15163 | 0.15123 | 0.14954 | 0.15495 | 0.15339 | 0.16302 | 0.17304 | 0.17956 | 0.1901 | 0.19684 | 0.19439 | 0.18698 | 0.17954 | 0.17179 | 0.17108 | 0.17253 | 0.17841 | 0.18486 | 0.19996 | 0.19047 | 0.17861 | 0.1596
22 | 21 | 2020 | Summer | S, [%] | Expected | - | 30.86% | 30.37% | 30.33% | 30.25% | 29.91% | 30.99% | 30.68% | 32.6% | 34.61% | 35.91% | 38.02% | 39.37% | 38.88% | 37.4% | 35.91% | 34.36% | 34.22% | 34.51% | 35.68% | 36.97% | 39.99% | 38.09% | 35.72% | 31.92%
21 | 23 | 2020 | Summer | P, [MW] | Expected | - | 1.8482 | 1.7899 | 1.7934 | 1.7135 | 1.6668 | 1.7035 | 1.8711 | 2.0582 | 2.1107 | 2.0599 | 2.2885 | 2.3698 | 2.3522 | 2.263 | 2.0345 | 2.1721 | 2.1277 | 2.0924 | 2.1015 | 2.2243 | 2.2981 | 2.1947 | 2.0641 | 1.9654
21 | 23 | 2020 | Summer | P, [%] | Expected | - | 36.96% | 35.8% | 35.87% | 34.27% | 33.34% | 34.07% | 37.42% | 41.16% | 42.21% | 41.2% | 45.77% | 47.4% | 47.04% | 45.26% | 40.69% | 43.44% | 42.55% | 41.85% | 42.03% | 44.49% | 45.96% | 43.89% | 41.28% | 39.31%
23 | 21 | 2020 | Summer | P, [MW] | Expected | - | -1.832 | -1.7749 | -1.7787 | -1.7 | -1.6542 | -1.6901 | -1.8558 | -2.0392 | -2.0907 | -2.0416 | -2.2657 | -2.345 | -2.3264 | -2.2387 | -2.0162 | -2.1504 | -2.1071 | -2.0721 | -2.0813 | -2.2004 | -2.2705 | -2.1688 | -2.042 | -1.9446
23 | 21 | 2020 | Summer | P, [%] | Expected | - | 36.64% | 35.5% | 35.57% | 34% | 33.08% | 33.8% | 37.12% | 40.78% | 41.81% | 40.83% | 45.31% | 46.9% | 46.53% | 44.77% | 40.32% | 43.01% | 42.14% | 41.44% | 41.63% | 44.01% | 45.41% | 43.38% | 40.84% | 38.89%
21 | 23 | 2020 | Summer | Q, [MVAr] | Expected | - | 0.63176 | 0.66377 | 0.59331 | 0.60639 | 0.55599 | 0.62831 | 0.49911 | 0.5689 | 0.58833 | 0.4327 | 0.51909 | 0.58199 | 0.80906 | 0.84114 | 0.5152 | 0.69101 | 0.65452 | 0.69665 | 0.63528 | 0.85383 | 1.0943 | 1.1589 | 1.0127 | 1.0613
21 | 23 | 2020 | Summer | Q, [%] | Expected | - | 12.64% | 13.28% | 11.87% | 12.13% | 11.12% | 12.57% | 9.982% | 11.38% | 11.77% | 8.654% | 10.38% | 11.64% | 16.18% | 16.82% | 10.3% | 13.82% | 13.09% | 13.93% | 12.71% | 17.08% | 21.89% | 23.18% | 20.25% | 21.23%
23 | 21 | 2020 | Summer | Q, [MVAr] | Expected | - | -0.61177 | -0.64525 | -0.57529 | -0.58988 | -0.54061 | -0.61186 | -0.48023 | -0.54536 | -0.56345 | -0.40993 | -0.49054 | -0.5509 | -0.77661 | -0.81061 | -0.4925 | -0.66392 | -0.62879 | -0.67138 | -0.61011 | -0.82389 | -1.0595 | -1.1262 | -0.98504 | -1.0353
23 | 21 | 2020 | Summer | Q, [%] | Expected | - | 0.12235 | 0.12905 | 0.11506 | 0.11798 | 0.10812 | 0.12237 | 0.096047 | 0.10907 | 0.11269 | 0.081987 | 0.098108 | 0.11018 | 0.15532 | 0.16212 | 0.098499 | 0.13278 | 0.12576 | 0.13428 | 0.12202 | 0.16478 | 0.2119 | 0.22525 | 0.19701 | 0.20707
21 | 23 | 2020 | Summer | S, [MVA] | Expected | - | 1.9723 | 1.9146 | 1.8942 | 1.8201 | 1.7582 | 1.8167 | 1.9402 | 2.1364 | 2.1931 | 2.106 | 2.3476 | 2.4419 | 2.4891 | 2.4143 | 2.1016 | 2.2804 | 2.2264 | 2.2053 | 2.1991 | 2.3883 | 2.5581 | 2.4889 | 2.3046 | 2.2366
21 | 23 | 2020 | Summer | S, [%] | Expected | - | 39.45% | 38.29% | 37.88% | 36.4% | 35.16% | 36.33% | 38.8% | 42.73% | 43.86% | 42.12% | 46.95% | 48.84% | 49.78% | 48.29% | 42.03% | 45.61% | 44.53% | 44.11% | 43.98% | 47.77% | 51.16% | 49.78% | 46.09% | 44.73%
23 | 21 | 2020 | Summer | S, [MVA] | Expected | - | 1.9505 | 1.8941 | 1.8746 | 1.8019 | 1.7414 | 1.7985 | 1.9207 | 2.112 | 2.1673 | 2.0835 | 2.3192 | 2.4106 | 2.4543 | 2.3809 | 2.0784 | 2.2516 | 2.1992 | 2.1782 | 2.1725 | 2.3553 | 2.5183 | 2.4508 | 2.2726 | 2.206
23 | 21 | 2020 | Summer | S, [%] | Expected | - | 39.01% | 37.88% | 37.49% | 36.04% | 34.83% | 35.97% | 38.41% | 42.24% | 43.35% | 41.67% | 46.38% | 48.21% | 49.09% | 47.62% | 41.57% | 45.03% | 43.98% | 43.56% | 43.45% | 47.11% | 50.37% | 49.02% | 45.45% | 44.12%
23 | 24 | 2020 | Summer | P, [MW] | Expected | - | 0.40589 | 0.39998 | 0.39495 | 0.39293 | 0.3899 | 0.39543 | 0.44537 | 0.46458 | 0.49338 | 0.47617 | 0.48475 | 0.48803 | 0.49509 | 0.4855 | 0.47126 | 0.46913 | 0.47191 | 0.47719 | 0.45038 | 0.46502 | 0.47393 | 0.45568 | 0.41449 | 0.40802
23 | 24 | 2020 | Summer | P, [%] | Expected | - | 40.59% | 40% | 39.5% | 39.29% | 38.99% | 39.54% | 44.54% | 46.46% | 49.34% | 47.62% | 48.48% | 48.8% | 49.51% | 48.55% | 47.13% | 46.91% | 47.19% | 47.72% | 45.04% | 46.5% | 47.39% | 45.57% | 41.45% | 40.8%
24 | 23 | 2020 | Summer | P, [MW] | Expected | - | -0.40537 | -0.39947 | -0.39447 | -0.39246 | -0.38943 | -0.39495 | -0.44467 | -0.46376 | -0.49236 | -0.47522 | -0.48376 | -0.48702 | -0.49406 | -0.48454 | -0.47041 | -0.46829 | -0.47107 | -0.47631 | -0.44963 | -0.46426 | -0.47311 | -0.45497 | -0.41394 | -0.40749
24 | 23 | 2020 | Summer | P, [%] | Expected | - | 40.54% | 39.95% | 39.45% | 39.25% | 38.94% | 39.49% | 44.47% | 46.38% | 49.24% | 47.52% | 48.38% | 48.7% | 49.41% | 48.45% | 47.04% | 46.83% | 47.11% | 47.63% | 44.96% | 46.43% | 47.31% | 45.5% | 41.39% | 40.75%
23 | 24 | 2020 | Summer | Q, [MVAr] | Expected | - | 0.078443 | 0.069878 | 0.052818 | 0.049172 | 0.042032 | 0.045792 | 0.16784 | 0.21878 | 0.28848 | 0.28044 | 0.29272 | 0.28966 | 0.29053 | 0.25791 | 0.2246 | 0.21496 | 0.2098 | 0.22623 | 0.1433 | 0.15965 | 0.18698 | 0.14149 | 0.071316 | 0.062026
23 | 24 | 2020 | Summer | Q, [%] | Expected | - | 7.844% | 6.988% | 5.282% | 4.917% | 4.203% | 4.579% | 16.78% | 21.88% | 28.85% | 28.04% | 29.27% | 28.97% | 29.05% | 25.79% | 22.46% | 21.5% | 20.98% | 22.62% | 14.33% | 15.96% | 18.7% | 14.15% | 7.132% | 6.203%
24 | 23 | 2020 | Summer | Q, [MVAr] | Expected | - | -0.078462 | -0.069926 | -0.052896 | -0.049261 | -0.042136 | -0.045875 | -0.16764 | -0.21841 | -0.28785 | -0.27991 | -0.29213 | -0.28905 | -0.28988 | -0.25736 | -0.22418 | -0.21457 | -0.2094 | -0.22579 | -0.14302 | -0.15935 | -0.1866 | -0.14125 | -0.071288 | -0.062029
24 | 23 | 2020 | Summer | Q, [%] | Expected | - | 0.078462 | 0.069926 | 0.052896 | 0.049261 | 0.042136 | 0.045875 | 0.16764 | 0.21841 | 0.28785 | 0.27991 | 0.29213 | 0.28905 | 0.28988 | 0.25736 | 0.22418 | 0.21457 | 0.2094 | 0.22579 | 0.14302 | 0.15935 | 0.1866 | 0.14125 | 0.071288 | 0.062029
23 | 24 | 2020 | Summer | S, [MVA] | Expected | - | 0.41347 | 0.40631 | 0.39886 | 0.39623 | 0.39271 | 0.39887 | 0.47855 | 0.51578 | 0.5726 | 0.55318 | 0.56629 | 0.56753 | 0.57444 | 0.55064 | 0.52448 | 0.5172 | 0.51761 | 0.52836 | 0.49093 | 0.49407 | 0.50964 | 0.47729 | 0.42106 | 0.41278
23 | 24 | 2020 | Summer | S, [%] | Expected | - | 41.35% | 40.63% | 39.89% | 39.62% | 39.27% | 39.89% | 47.85% | 51.58% | 57.26% | 55.32% | 56.63% | 56.75% | 57.44% | 55.06% | 52.45% | 51.72% | 51.76% | 52.84% | 49.09% | 49.41% | 50.96% | 47.73% | 42.11% | 41.28%
24 | 23 | 2020 | Summer | S, [MVA] | Expected | - | 0.41295 | 0.40582 | 0.39839 | 0.39577 | 0.39226 | 0.3984 | 0.47783 | 0.51488 | 0.5714 | 0.55209 | 0.56513 | 0.56636 | 0.57322 | 0.54954 | 0.52352 | 0.51627 | 0.51668 | 0.52738 | 0.49012 | 0.49324 | 0.50874 | 0.47654 | 0.4205 | 0.41225
24 | 23 | 2020 | Summer | S, [%] | Expected | - | 41.3% | 40.58% | 39.84% | 39.58% | 39.23% | 39.84% | 47.78% | 51.49% | 57.14% | 55.21% | 56.51% | 56.64% | 57.32% | 54.95% | 52.35% | 51.63% | 51.67% | 52.74% | 49.01% | 49.32% | 50.87% | 47.65% | 42.05% | 41.23%
23 | 25 | 2020 | Summer | P, [MW] | Expected | - | 0.76018 | 0.7192 | 0.6984 | 0.68441 | 0.68951 | 0.72351 | 0.81846 | 0.94904 | 1.0392 | 1.1002 | 1.1663 | 1.1941 | 1.1701 | 1.0901 | 0.97323 | 0.97127 | 0.97971 | 0.95681 | 0.97287 | 1.0262 | 1.0526 | 0.97178 | 0.89019 | 0.79065
23 | 25 | 2020 | Summer | P, [%] | Expected | - | 15.2% | 14.38% | 13.97% | 13.69% | 13.79% | 14.47% | 16.37% | 18.98% | 20.78% | 22% | 23.33% | 23.88% | 23.4% | 21.8% | 19.46% | 19.43% | 19.59% | 19.14% | 19.46% | 20.52% | 21.05% | 19.44% | 17.8% | 15.81%
25 | 23 | 2020 | Summer | P, [MW] | Expected | - | -0.75626 | -0.71551 | -0.69483 | -0.68092 | -0.6859 | -0.71984 | -0.81442 | -0.94406 | -1.0338 | -1.0947 | -1.1601 | -1.1875 | -1.1639 | -1.0843 | -0.9684 | -0.96631 | -0.97476 | -0.95205 | -0.96815 | -1.0208 | -1.0468 | -0.96637 | -0.88572 | -0.78679
25 | 23 | 2020 | Summer | P, [%] | Expected | - | 15.13% | 14.31% | 13.9% | 13.62% | 13.72% | 14.4% | 16.29% | 18.88% | 20.68% | 21.89% | 23.2% | 23.75% | 23.28% | 21.69% | 19.37% | 19.33% | 19.5% | 19.04% | 19.36% | 20.42% | 20.94% | 19.33% | 17.71% | 15.74%
23 | 25 | 2020 | Summer | Q, [MVAr] | Expected | - | 0.6453 | 0.64978 | 0.65368 | 0.65438 | 0.67271 | 0.6481 | 0.60451 | 0.59406 | 0.53134 | 0.43073 | 0.44528 | 0.48187 | 0.42443 | 0.52129 | 0.52087 | 0.54609 | 0.52845 | 0.52425 | 0.48305 | 0.53781 | 0.561 | 0.62961 | 0.57239 | 0.58443
23 | 25 | 2020 | Summer | Q, [%] | Expected | - | 12.91% | 13% | 13.07% | 13.09% | 13.45% | 12.96% | 12.09% | 11.88% | 10.63% | 8.615% | 8.906% | 9.637% | 8.489% | 10.43% | 10.42% | 10.92% | 10.57% | 10.49% | 9.661% | 10.76% | 11.22% | 12.59% | 11.45% | 11.69%
25 | 23 | 2020 | Summer | Q, [MVAr] | Expected | - | -0.64141 | -0.64618 | -0.65023 | -0.65103 | -0.66922 | -0.64452 | -0.60049 | -0.58886 | -0.5256 | -0.42484 | -0.43859 | -0.47465 | -0.41769 | -0.51499 | -0.51584 | -0.54089 | -0.52329 | -0.51932 | -0.47816 | -0.5321 | -0.55485 | -0.62387 | -0.5678 | -0.5806
25 | 23 | 2020 | Summer | Q, [%] | Expected | - | 0.12828 | 0.12924 | 0.13005 | 0.13021 | 0.13384 | 0.1289 | 0.1201 | 0.11777 | 0.10512 | 0.084968 | 0.087717 | 0.09493 | 0.083537 | 0.103 | 0.10317 | 0.10818 | 0.10466 | 0.10386 | 0.095633 | 0.10642 | 0.11097 | 0.12477 | 0.11356 | 0.11612
23 | 25 | 2020 | Summer | S, [MVA] | Expected | - | 0.99764 | 0.96964 | 0.95686 | 0.94714 | 0.96365 | 0.97218 | 1.019 | 1.121 | 1.1686 | 1.1838 | 1.2496 | 1.2878 | 1.2467 | 1.2099 | 1.1045 | 1.1149 | 1.1144 | 1.0915 | 1.0879 | 1.1591 | 1.1928 | 1.1582 | 1.0583 | 0.98337
23 | 25 | 2020 | Summer | S, [%] | Expected | - | 19.95% | 19.39% | 19.14% | 18.94% | 19.27% | 19.44% | 20.38% | 22.42% | 23.37% | 23.68% | 24.99% | 25.76% | 24.93% | 24.2% | 22.09% | 22.3% | 22.29% | 21.83% | 21.76% | 23.18% | 23.86% | 23.16% | 21.17% | 19.67%
25 | 23 | 2020 | Summer | S, [MVA] | Expected | - | 0.99214 | 0.9645 | 0.9519 | 0.9423 | 0.95864 | 0.96706 | 1.0134 | 1.1141 | 1.1612 | 1.1765 | 1.2414 | 1.279 | 1.2386 | 1.2019 | 1.0979 | 1.1081 | 1.1076 | 1.085 | 1.0815 | 1.1516 | 1.1849 | 1.1505 | 1.0521 | 0.97799
25 | 23 | 2020 | Summer | S, [%] | Expected | - | 19.84% | 19.29% | 19.04% | 18.85% | 19.17% | 19.34% | 20.27% | 22.28% | 23.22% | 23.53% | 24.83% | 25.58% | 24.77% | 24.04% | 21.96% | 22.16% | 22.15% | 21.7% | 21.63% | 23.03% | 23.7% | 23.01% | 21.04% | 19.56%
25 | 26 | 2020 | Summer | P, [MW] | Expected | - | 0.16787 | 0.16501 | 0.1599 | 0.15804 | 0.15593 | 0.15703 | 0.1545 | 0.1787 | 0.18966 | 0.18981 | 0.18665 | 0.18751 | 0.19206 | 0.19139 | 0.18065 | 0.18492 | 0.18723 | 0.18199 | 0.17508 | 0.17468 | 0.17412 | 0.17039 | 0.15982 | 0.15545
25 | 26 | 2020 | Summer | P, [%] | Expected | - | 33.57% | 33% | 31.98% | 31.61% | 31.19% | 31.41% | 30.9% | 35.74% | 37.93% | 37.96% | 37.33% | 37.5% | 38.41% | 38.28% | 36.13% | 36.98% | 37.45% | 36.4% | 35.02% | 34.94% | 34.82% | 34.08% | 31.96% | 31.09%
26 | 25 | 2020 | Summer | P, [MW] | Expected | - | -0.16783 | -0.16497 | -0.15987 | -0.158 | -0.1559 | -0.157 | -0.15447 | -0.17865 | -0.1896 | -0.18975 | -0.18659 | -0.18745 | -0.192 | -0.19133 | -0.1806 | -0.18487 | -0.18718 | -0.18194 | -0.17504 | -0.17464 | -0.17407 | -0.17035 | -0.15979 | -0.15542
26 | 25 | 2020 | Summer | P, [%] | Expected | - | 33.57% | 32.99% | 31.97% | 31.6% | 31.18% | 31.4% | 30.89% | 35.73% | 37.92% | 37.95% | 37.32% | 37.49% | 38.4% | 38.27% | 36.12% | 36.97% | 37.44% | 36.39% | 35.01% | 34.93% | 34.81% | 34.07% | 31.96% | 31.08%
25 | 26 | 2020 | Summer | Q, [MVAr] | Expected | - | 0.056954 | 0.060564 | 0.057683 | 0.055301 | 0.053721 | 0.056813 | 0.052066 | 0.086369 | 0.10229 | 0.10678 | 0.10212 | 0.10338 | 0.10891 | 0.10767 | 0.081185 | 0.1028 | 0.10304 | 0.091797 | 0.07518 | 0.072108 | 0.07391 | 0.071357 | 0.054951 | 0.052736
25 | 26 | 2020 | Summer | Q, [%] | Expected | - | 11.39% | 12.11% | 11.54% | 11.06% | 10.74% | 11.36% | 10.41% | 17.27% | 20.46% | 21.36% | 20.42% | 20.68% | 21.78% | 21.53% | 16.24% | 20.56% | 20.61% | 18.36% | 15.04% | 14.42% | 14.78% | 14.27% | 10.99% | 10.55%
26 | 25 | 2020 | Summer | Q, [MVAr] | Expected | - | -0.058012 | -0.061628 | -0.058755 | -0.056378 | -0.054802 | -0.057891 | -0.053147 | -0.087409 | -0.10332 | -0.10781 | -0.10314 | -0.1044 | -0.10992 | -0.10868 | -0.082226 | -0.10382 | -0.10406 | -0.092825 | -0.076218 | -0.073139 | -0.074934 | -0.072382 | -0.055997 | -0.053786
26 | 25 | 2020 | Summer | Q, [%] | Expected | - | 0.11602 | 0.12326 | 0.11751 | 0.11276 | 0.1096 | 0.11578 | 0.10629 | 0.17482 | 0.20664 | 0.21562 | 0.20629 | 0.2088 | 0.21984 | 0.21737 | 0.16445 | 0.20764 | 0.20812 | 0.18565 | 0.15244 | 0.14628 | 0.14987 | 0.14476 | 0.11199 | 0.10757
25 | 26 | 2020 | Summer | S, [MVA] | Expected | - | 0.17788 | 0.17647 | 0.17099 | 0.16801 | 0.16516 | 0.1673 | 0.16324 | 0.19955 | 0.21641 | 0.21793 | 0.21303 | 0.21428 | 0.22094 | 0.21976 | 0.19807 | 0.21159 | 0.21392 | 0.20418 | 0.19066 | 0.18899 | 0.18922 | 0.18487 | 0.16905 | 0.16416
25 | 26 | 2020 | Summer | S, [%] | Expected | - | 35.58% | 35.29% | 34.2% | 33.6% | 33.03% | 33.46% | 32.65% | 39.91% | 43.28% | 43.59% | 42.61% | 42.86% | 44.19% | 43.95% | 39.61% | 42.32% | 42.78% | 40.84% | 38.13% | 37.8% | 37.84% | 36.97% | 33.81% | 32.83%
26 | 25 | 2020 | Summer | S, [MVA] | Expected | - | 0.17817 | 0.1768 | 0.17131 | 0.16833 | 0.16548 | 0.16763 | 0.16356 | 0.19996 | 0.21684 | 0.21839 | 0.21347 | 0.21473 | 0.22138 | 0.2202 | 0.19846 | 0.21204 | 0.21436 | 0.2046 | 0.19104 | 0.18935 | 0.18958 | 0.18523 | 0.16936 | 0.16447
26 | 25 | 2020 | Summer | S, [%] | Expected | - | 35.63% | 35.36% | 34.26% | 33.67% | 33.1% | 33.53% | 32.71% | 39.99% | 43.37% | 43.68% | 42.69% | 42.95% | 44.28% | 44.04% | 39.69% | 42.41% | 42.87% | 40.92% | 38.21% | 37.87% | 37.92% | 37.05% | 33.87% | 32.89%
50 | 1 | 2020 | Summer | P, [MW] | Expected | - | 7.8086 | 7.2309 | 6.8821 | 6.8681 | 6.7024 | 6.6851 | 8.1034 | 9.9593 | 10.7341 | 10.9548 | 11.3903 | 11.5623 | 11.7446 | 11.2048 | 10.3555 | 10.1645 | 9.9747 | 9.7266 | 10.2287 | 10.8837 | 11.4335 | 11.1801 | 9.9302 | 8.7073
50 | 1 | 2020 | Summer | P, [%] | Expected | - | 52.06% | 48.21% | 45.88% | 45.79% | 44.68% | 44.57% | 54.02% | 66.4% | 71.56% | 73.03% | 75.94% | 77.08% | 78.3% | 74.7% | 69.04% | 67.76% | 66.5% | 64.84% | 68.19% | 72.56% | 76.22% | 74.53% | 66.2% | 58.05%
1 | 50 | 2020 | Summer | P, [MW] | Expected | - | -7.7787 | -7.2038 | -6.857 | -6.8431 | -6.6781 | -6.661 | -8.0735 | -9.9178 | -10.688 | -10.9072 | -11.3407 | -11.5117 | -11.6932 | -11.1565 | -10.3119 | -10.122 | -9.9334 | -9.6862 | -10.1856 | -10.8372 | -11.3842 | -11.1321 | -9.8897 | -8.6729
1 | 50 | 2020 | Summer | P, [%] | Expected | - | 51.86% | 48.03% | 45.71% | 45.62% | 44.52% | 44.41% | 53.82% | 66.12% | 71.25% | 72.71% | 75.6% | 76.74% | 77.95% | 74.38% | 68.75% | 67.48% | 66.22% | 64.57% | 67.9% | 72.25% | 75.89% | 74.21% | 65.93% | 57.82%
50 | 1 | 2020 | Summer | Q, [MVAr] | Expected | - | 6.6083 | 6.5062 | 6.3535 | 6.3283 | 6.3131 | 6.2654 | 6.2126 | 6.7459 | 6.7947 | 6.8288 | 6.6161 | 6.5681 | 6.4744 | 6.577 | 6.7082 | 6.6893 | 6.6956 | 6.8179 | 6.7984 | 6.6548 | 6.4604 | 6.5626 | 6.5583 | 6.6593
50 | 1 | 2020 | Summer | Q, [%] | Expected | - | 44.06% | 43.37% | 42.36% | 42.19% | 42.09% | 41.77% | 41.42% | 44.97% | 45.3% | 45.53% | 44.11% | 43.79% | 43.16% | 43.85% | 44.72% | 44.6% | 44.64% | 45.45% | 45.32% | 44.37% | 43.07% | 43.75% | 43.72% | 44.4%
1 | 50 | 2020 | Summer | Q, [MVAr] | Expected | - | -5.9601 | -5.9202 | -5.8101 | -5.7873 | -5.788 | -5.7454 | -5.5658 | -5.8485 | -5.7955 | -5.7981 | -5.5427 | -5.474 | -5.3629 | -5.5321 | -5.7644 | -5.7708 | -5.8001 | -5.9432 | -5.8642 | -5.6477 | -5.3938 | -5.523 | -5.6813 | -5.9153
1 | 50 | 2020 | Summer | Q, [%] | Expected | - | 0.39734 | 0.39468 | 0.38734 | 0.38582 | 0.38587 | 0.38302 | 0.37105 | 0.3899 | 0.38637 | 0.38654 | 0.36952 | 0.36493 | 0.35752 | 0.36881 | 0.38429 | 0.38472 | 0.38667 | 0.39621 | 0.39095 | 0.37651 | 0.35959 | 0.3682 | 0.37876 | 0.39435
50 | 1 | 2020 | Summer | S, [MVA] | Expected | - | 10.2323 | 9.7288 | 9.3671 | 9.3442 | 9.2088 | 9.1632 | 10.2129 | 12.0295 | 12.7039 | 12.9134 | 13.1802 | 13.3081 | 13.4141 | 12.9964 | 12.3422 | 12.1718 | 12.0169 | 11.8831 | 12.2851 | 12.7588 | 13.1326 | 12.9708 | 11.9075 | 10.9655
50 | 1 | 2020 | Summer | S, [%] | Expected | - | 68.22% | 64.86% | 62.45% | 62.29% | 61.39% | 61.09% | 68.09% | 80.2% | 84.69% | 86.09% | 87.87% | 88.72% | 89.43% | 86.64% | 82.28% | 81.15% | 80.11% | 79.22% | 81.9% | 85.06% | 87.55% | 86.47% | 79.38% | 73.1%
1 | 50 | 2020 | Summer | S, [MVA] | Expected | - | 9.8025 | 9.3263 | 8.9883 | 8.968 | 8.8388 | 8.7976 | 9.8087 | 11.5149 | 12.1582 | 12.3568 | 12.6309 | 12.7581 | 12.8674 | 12.4568 | 11.8174 | 11.6554 | 11.5064 | 11.3692 | 11.7565 | 12.2223 | 12.5976 | 12.4342 | 11.413 | 10.5019
1 | 50 | 2020 | Summer | S, [%] | Expected | - | 65.35% | 62.18% | 59.92% | 59.79% | 58.93% | 58.65% | 65.39% | 76.77% | 81.05% | 82.38% | 84.21% | 85.05% | 85.78% | 83.05% | 78.78% | 77.7% | 76.71% | 75.79% | 78.38% | 81.48% | 83.98% | 82.89% | 76.09% | 70.01%
50 | 51 | 2020 | Summer | P, [MW] | Expected | - | -7.7881 | -7.244 | -6.9177 | -6.905 | -6.7499 | -6.7342 | -8.0653 | -9.8493 | -10.6124 | -10.8267 | -11.2487 | -11.4217 | -11.6094 | -11.0751 | -10.2347 | -10.0506 | -9.8648 | -9.6261 | -10.1131 | -10.7559 | -11.3087 | -11.0427 | -9.8119 | -8.6408
50 | 51 | 2020 | Summer | P, [%] | Expected | - | 43.27% | 40.24% | 38.43% | 38.36% | 37.5% | 37.41% | 44.81% | 54.72% | 58.96% | 60.15% | 62.49% | 63.45% | 64.5% | 61.53% | 56.86% | 55.84% | 54.8% | 53.48% | 56.18% | 59.76% | 62.83% | 61.35% | 54.51% | 48%
51 | 50 | 2020 | Summer | P, [MW] | Expected | - | 7.8019 | 7.258 | 6.9318 | 6.9191 | 6.764 | 6.7483 | 8.0793 | 9.8625 | 10.625 | 10.8392 | 11.2612 | 11.4341 | 11.6215 | 11.0874 | 10.2476 | 10.0635 | 9.8779 | 9.6391 | 10.1259 | 10.7685 | 11.3207 | 11.0551 | 9.8252 | 8.6542
51 | 50 | 2020 | Summer | P, [%] | Expected | - | 43.34% | 40.32% | 38.51% | 38.44% | 37.58% | 37.49% | 44.88% | 54.79% | 59.03% | 60.22% | 62.56% | 63.52% | 64.56% | 61.6% | 56.93% | 55.91% | 54.88% | 53.55% | 56.26% | 59.82% | 62.89% | 61.42% | 54.58% | 48.08%
50 | 51 | 2020 | Summer | Q, [MVAr] | Expected | - | -15.5077 | -15.8723 | -16.1051 | -16.1233 | -16.2133 | -16.23 | -15.5264 | -13.7655 | -12.7056 | -12.4983 | -12.1609 | -11.8269 | -11.3876 | -12.0578 | -13.317 | -13.4159 | -13.6748 | -13.7802 | -13.3445 | -12.5376 | -11.5071 | -12.2428 | -13.9237 | -14.8138
50 | 51 | 2020 | Summer | Q, [%] | Expected | - | 86.15% | 88.18% | 89.47% | 89.57% | 90.07% | 90.17% | 86.26% | 76.47% | 70.59% | 69.43% | 67.56% | 65.7% | 63.26% | 66.99% | 73.98% | 74.53% | 75.97% | 76.56% | 74.14% | 69.65% | 63.93% | 68.02% | 77.35% | 82.3%
51 | 50 | 2020 | Summer | Q, [MVAr] | Expected | - | 15.6027 | 15.9683 | 16.202 | 16.2204 | 16.3106 | 16.3274 | 15.623 | 13.856 | 12.7922 | 12.5845 | 12.2473 | 11.912 | 11.4711 | 12.1425 | 13.4061 | 13.5048 | 13.7646 | 13.8694 | 13.433 | 12.6238 | 11.5896 | 12.3284 | 14.0151 | 14.9065
51 | 50 | 2020 | Summer | Q, [%] | Expected | - | 0.86682 | 0.88713 | 0.90011 | 0.90113 | 0.90614 | 0.90708 | 0.86794 | 0.76978 | 0.71068 | 0.69914 | 0.6804 | 0.66178 | 0.63728 | 0.67459 | 0.74479 | 0.75026 | 0.7647 | 0.77052 | 0.74628 | 0.70132 | 0.64387 | 0.68491 | 0.77862 | 0.82814
50 | 51 | 2020 | Summer | S, [MVA] | Expected | - | 17.356 | 17.4487 | 17.5289 | 17.5442 | 17.5628 | 17.5729 | 17.5041 | 16.949 | 16.5793 | 16.5397 | 16.5657 | 16.4419 | 16.2755 | 16.4002 | 16.8151 | 16.7887 | 16.8857 | 16.8222 | 16.7569 | 16.5395 | 16.1824 | 16.4875 | 17.0354 | 17.1503
50 | 51 | 2020 | Summer | S, [%] | Expected | - | 96.42% | 96.94% | 97.38% | 97.47% | 97.57% | 97.63% | 97.25% | 94.16% | 92.11% | 91.89% | 92.03% | 91.34% | 90.42% | 91.11% | 93.42% | 93.27% | 93.81% | 93.46% | 93.09% | 91.89% | 89.9% | 91.6% | 94.64% | 95.28%
51 | 50 | 2020 | Summer | S, [MVA] | Expected | - | 17.4471 | 17.5418 | 17.6236 | 17.639 | 17.658 | 17.6683 | 17.5963 | 17.0302 | 16.6538 | 16.6131 | 16.6378 | 16.5118 | 16.3427 | 16.4709 | 16.8937 | 16.8675 | 16.9662 | 16.9028 | 16.8352 | 16.6132 | 16.2498 | 16.5595 | 17.1178 | 17.2372
51 | 50 | 2020 | Summer | S, [%] | Expected | - | 96.93% | 97.45% | 97.91% | 97.99% | 98.1% | 98.16% | 97.76% | 94.61% | 92.52% | 92.3% | 92.43% | 91.73% | 90.79% | 91.51% | 93.85% | 93.71% | 94.26% | 93.9% | 93.53% | 92.3% | 90.28% | 92% | 95.1% | 95.76%
1 | 2 | 2020 | Winter | P, [MW] | 0 | 0 | 3.0264 | 2.6623 | 2.5815 | 2.5504 | 2.6109 | 3.2693 | 4.9795 | 5.9782 | 6.4339 | 6.3201 | 6.3048 | 5.4919 | 6.0309 | 5.7677 | 5.3161 | 5.3039 | 5.9404 | 7.294 | 6.7902 | 6.3299 | 6.1235 | 5.5435 | 4.5867 | 3.9402
1 | 2 | 2020 | Winter | P, [%] | 0 | 0 | 30.26% | 26.62% | 25.82% | 25.5% | 26.11% | 32.69% | 49.79% | 59.78% | 64.34% | 63.2% | 63.05% | 54.92% | 60.31% | 57.68% | 53.16% | 53.04% | 59.4% | 72.94% | 67.9% | 63.3% | 61.23% | 55.43% | 45.87% | 39.4%
2 | 1 | 2020 | Winter | P, [MW] | 0 | 0 | -3.0144 | -2.6506 | -2.5696 | -2.5386 | -2.5988 | -3.2574 | -4.9656 | -5.9618 | -6.4154 | -6.3018 | -6.2863 | -5.4775 | -6.0134 | -5.7509 | -5.3002 | -5.2877 | -5.9224 | -7.2705 | -6.7687 | -6.3104 | -6.1043 | -5.526 | -4.5718 | -3.9271
2 | 1 | 2020 | Winter | P, [%] | 0 | 0 | 30.14% | 26.51% | 25.7% | 25.39% | 25.99% | 32.57% | 49.66% | 59.62% | 64.15% | 63.02% | 62.86% | 54.78% | 60.13% | 57.51% | 53% | 52.88% | 59.22% | 72.7% | 67.69% | 63.1% | 61.04% | 55.26% | 45.72% | 39.27%
1 | 2 | 2020 | Winter | Q, [MVAr] | 0 | 0 | -4.3548 | -4.4999 | -4.5935 | -4.6004 | -4.6458 | -4.1261 | -2.7525 | -1.5691 | -1.3258 | -1.6386 | -1.8507 | -1.8024 | -2.0879 | -2.4005 | -3.007 | -3.0947 | -2.5916 | -1.4149 | -2.0981 | -2.3648 | -2.7045 | -3.1966 | -3.7217 | -3.8791
1 | 2 | 2020 | Winter | Q, [%] | 0 | 0 | 43.55% | 45% | 45.93% | 46% | 46.46% | 41.26% | 27.53% | 15.69% | 13.26% | 16.39% | 18.51% | 18.02% | 20.88% | 24% | 30.07% | 30.95% | 25.92% | 14.15% | 20.98% | 23.65% | 27.04% | 31.97% | 37.22% | 38.79%
2 | 1 | 2020 | Winter | Q, [MVAr] | 0 | 0 | 4.388 | 4.5323 | 4.6263 | 4.6331 | 4.6793 | 4.1588 | 2.7909 | 1.6146 | 1.3771 | 1.6893 | 1.902 | 1.8422 | 2.1363 | 2.4468 | 3.0512 | 3.1395 | 2.6414 | 1.4802 | 2.1579 | 2.419 | 2.7575 | 3.2451 | 3.7631 | 3.9153
2 | 1 | 2020 | Winter | Q, [%] | 0 | 0 | 43.88% | 45.32% | 46.26% | 46.33% | 46.79% | 41.59% | 27.91% | 16.15% | 13.77% | 16.89% | 19.02% | 18.42% | 21.36% | 24.47% | 30.51% | 31.39% | 26.41% | 14.8% | 21.58% | 24.19% | 27.58% | 32.45% | 37.63% | 39.15%
1 | 2 | 2020 | Winter | S, [MVA] | 0 | 0 | 5.3031 | 5.2285 | 5.2692 | 5.2601 | 5.3292 | 5.2643 | 5.6896 | 6.1807 | 6.5691 | 6.5291 | 6.5708 | 5.7801 | 6.3821 | 6.2472 | 6.1076 | 6.1407 | 6.4811 | 7.43 | 7.107 | 6.7572 | 6.6941 | 6.3991 | 5.9067 | 5.5292
1 | 2 | 2020 | Winter | S, [%] | 0 | 0 | 53.03% | 52.29% | 52.69% | 52.6% | 53.29% | 52.64% | 56.9% | 61.81% | 65.69% | 65.29% | 65.71% | 57.8% | 63.82% | 62.47% | 61.08% | 61.41% | 64.81% | 74.3% | 71.07% | 67.57% | 66.94% | 63.99% | 59.07% | 55.29%
2 | 1 | 2020 | Winter | S, [MVA] | 0 | 0 | 5.3236 | 5.2504 | 5.2921 | 5.283 | 5.3526 | 5.2827 | 5.6962 | 6.1766 | 6.5615 | 6.5243 | 6.5677 | 5.779 | 6.3816 | 6.2498 | 6.1157 | 6.1495 | 6.4847 | 7.4196 | 7.1043 | 6.7581 | 6.6983 | 6.4084 | 5.9213 | 5.5454
2 | 1 | 2020 | Winter | S, [%] | 0 | 0 | 53.24% | 52.5% | 52.92% | 52.83% | 53.53% | 52.83% | 56.96% | 61.77% | 65.62% | 65.24% | 65.68% | 57.79% | 63.82% | 62.5% | 61.16% | 61.49% | 64.85% | 74.2% | 71.04% | 67.58% | 66.98% | 64.08% | 59.21% | 55.45%
2 | 3 | 2020 | Winter | P, [MW] | 0 | 0 | 2.6552 | 2.3078 | 2.2365 | 2.203 | 2.2566 | 2.8725 | 4.4274 | 5.3002 | 5.7317 | 5.6227 | 5.5899 | 4.7805 | 5.3483 | 5.1007 | 4.728 | 4.7423 | 5.3514 | 6.6692 | 6.1845 | 5.7476 | 5.5508 | 5.0096 | 4.1451 | 3.5404
2 | 3 | 2020 | Winter | P, [%] | 0 | 0 | 26.55% | 23.08% | 22.36% | 22.03% | 22.57% | 28.72% | 44.27% | 53% | 57.32% | 56.23% | 55.9% | 47.8% | 53.48% | 51.01% | 47.28% | 47.42% | 53.51% | 66.69% | 61.84% | 57.48% | 55.51% | 50.1% | 41.45% | 35.4%
3 | 2 | 2020 | Winter | P, [MW] | 0 | 0 | -2.6408 | -2.2939 | -2.2223 | -2.1888 | -2.242 | -2.8585 | -4.4116 | -5.2819 | -5.7109 | -5.6022 | -5.5692 | -4.7649 | -5.3287 | -5.0818 | -4.7097 | -4.7236 | -5.3306 | -6.6417 | -6.1594 | -5.7249 | -5.5286 | -4.9893 | -4.1276 | -3.5251
3 | 2 | 2020 | Winter | P, [%] | 0 | 0 | 26.41% | 22.94% | 22.22% | 21.89% | 22.42% | 28.59% | 44.12% | 52.82% | 57.11% | 56.02% | 55.69% | 47.65% | 53.29% | 50.82% | 47.1% | 47.24% | 53.31% | 66.42% | 61.59% | 57.25% | 55.29% | 49.89% | 41.28% | 35.25%
2 | 3 | 2020 | Winter | Q, [MVAr] | 0 | 0 | -4.1557 | -4.2726 | -4.3611 | -4.3807 | -4.4255 | -3.9086 | -2.6023 | -1.5532 | -1.3345 | -1.6065 | -1.8466 | -1.7938 | -2.0788 | -2.3632 | -2.8875 | -2.9849 | -2.506 | -1.3408 | -1.9741 | -2.2292 | -2.558 | -3.011 | -3.508 | -3.6559
2 | 3 | 2020 | Winter | Q, [%] | 0 | 0 | 41.56% | 42.73% | 43.61% | 43.81% | 44.25% | 39.09% | 26.02% | 15.53% | 13.35% | 16.07% | 18.47% | 17.94% | 20.79% | 23.63% | 28.87% | 29.85% | 25.06% | 13.41% | 19.74% | 22.29% | 25.58% | 30.11% | 35.08% | 36.56%
3 | 2 | 2020 | Winter | Q, [MVAr] | 0 | 0 | 4.1953 | 4.311 | 4.4003 | 4.4198 | 4.4657 | 3.947 | 2.6457 | 1.6038 | 1.392 | 1.6632 | 1.9038 | 1.8369 | 2.1331 | 2.4154 | 2.9379 | 3.0365 | 2.5635 | 1.4172 | 2.0436 | 2.2918 | 2.6195 | 3.0671 | 3.5563 | 3.6982
3 | 2 | 2020 | Winter | Q, [%] | 0 | 0 | 41.95% | 43.11% | 44% | 44.2% | 44.66% | 39.47% | 26.46% | 16.04% | 13.92% | 16.63% | 19.04% | 18.37% | 21.33% | 24.15% | 29.38% | 30.37% | 25.63% | 14.17% | 20.44% | 22.92% | 26.2% | 30.67% | 35.56% | 36.98%
2 | 3 | 2020 | Winter | S, [MVA] | 0 | 0 | 4.9315 | 4.856 | 4.9012 | 4.9034 | 4.9676 | 4.8506 | 5.1355 | 5.5231 | 5.885 | 5.8477 | 5.887 | 5.1059 | 5.7381 | 5.6215 | 5.54 | 5.6035 | 5.9091 | 6.8027 | 6.4919 | 6.1647 | 6.1118 | 5.8448 | 5.4302 | 5.0892
2 | 3 | 2020 | Winter | S, [%] | 0 | 0 | 49.31% | 48.56% | 49.01% | 49.03% | 49.68% | 48.51% | 51.36% | 55.23% | 58.85% | 58.48% | 58.87% | 51.06% | 57.38% | 56.22% | 55.4% | 56.03% | 59.09% | 68.03% | 64.92% | 61.65% | 61.12% | 58.45% | 54.3% | 50.89%
3 | 2 | 2020 | Winter | S, [MVA] | 0 | 0 | 4.9572 | 4.8833 | 4.9296 | 4.9321 | 4.9969 | 4.8734 | 5.1441 | 5.52 | 5.8781 | 5.8439 | 5.8857 | 5.1067 | 5.7398 | 5.6266 | 5.5509 | 5.6154 | 5.915 | 6.7912 | 6.4896 | 6.1666 | 6.1178 | 5.8566 | 5.4483 | 5.1091
3 | 2 | 2020 | Winter | S, [%] | 0 | 0 | 49.57% | 48.83% | 49.3% | 49.32% | 49.97% | 48.73% | 51.44% | 55.2% | 58.78% | 58.44% | 58.86% | 51.07% | 57.4% | 56.27% | 55.51% | 56.15% | 59.15% | 67.91% | 64.9% | 61.67% | 61.18% | 58.57% | 54.48% | 51.09%
3 | 4 | 2020 | Winter | P, [MW] | 0 | 0 | 2.4171 | 2.0765 | 2.0142 | 1.9824 | 2.0336 | 2.636 | 4.1433 | 4.9686 | 5.3704 | 5.2513 | 5.2192 | 4.4231 | 4.9993 | 4.7686 | 4.418 | 4.4228 | 4.9961 | 6.2417 | 5.7784 | 5.373 | 5.1874 | 4.6711 | 3.8364 | 3.2675
3 | 4 | 2020 | Winter | P, [%] | 0 | 0 | 24.17% | 20.77% | 20.14% | 19.82% | 20.34% | 26.36% | 41.43% | 49.69% | 53.7% | 52.51% | 52.19% | 44.23% | 49.99% | 47.69% | 44.18% | 44.23% | 49.96% | 62.42% | 57.78% | 53.73% | 51.87% | 46.71% | 38.36% | 32.67%
4 | 3 | 2020 | Winter | P, [MW] | 0 | 0 | -2.4104 | -2.0701 | -2.0076 | -1.9758 | -2.0268 | -2.6295 | -4.136 | -4.96 | -5.3606 | -5.2418 | -5.2095 | -4.416 | -4.9902 | -4.7599 | -4.4095 | -4.4141 | -4.9864 | -6.2288 | -5.7667 | -5.3624 | -5.1771 | -4.6617 | -3.8283 | -3.2604
4 | 3 | 2020 | Winter | P, [%] | 0 | 0 | 24.1% | 20.7% | 20.08% | 19.76% | 20.27% | 26.3% | 41.36% | 49.6% | 53.61% | 52.42% | 52.09% | 44.16% | 49.9% | 47.6% | 44.09% | 44.14% | 49.86% | 62.29% | 57.67% | 53.62% | 51.77% | 46.62% | 38.28% | 32.6%
3 | 4 | 2020 | Winter | Q, [MVAr] | 0 | 0 | -3.9626 | -4.0783 | -4.1612 | -4.1698 | -4.2181 | -3.7198 | -2.5016 | -1.5761 | -1.3623 | -1.6435 | -1.8864 | -1.7593 | -2.0199 | -2.2685 | -2.7922 | -2.8883 | -2.4469 | -1.4555 | -2.0382 | -2.2281 | -2.5014 | -2.9118 | -3.3859 | -3.5031
3 | 4 | 2020 | Winter | Q, [%] | 0 | 0 | 39.63% | 40.78% | 41.61% | 41.7% | 42.18% | 37.2% | 25.02% | 15.76% | 13.62% | 16.43% | 18.86% | 17.59% | 20.2% | 22.68% | 27.92% | 28.88% | 24.47% | 14.56% | 20.38% | 22.28% | 25.01% | 29.12% | 33.86% | 35.03%
4 | 3 | 2020 | Winter | Q, [MVAr] | 0 | 0 | 3.9809 | 4.0961 | 4.1793 | 4.1879 | 4.2366 | 3.7374 | 2.5217 | 1.5997 | 1.3891 | 1.6698 | 1.9132 | 1.779 | 2.0451 | 2.2926 | 2.8157 | 2.9123 | 2.4736 | 1.4913 | 2.0707 | 2.2574 | 2.53 | 2.9378 | 3.4083 | 3.5227
4 | 3 | 2020 | Winter | Q, [%] | 0 | 0 | 39.81% | 40.96% | 41.79% | 41.88% | 42.37% | 37.37% | 25.22% | 16% | 13.89% | 16.7% | 19.13% | 17.79% | 20.45% | 22.93% | 28.16% | 29.12% | 24.74% | 14.91% | 20.71% | 22.57% | 25.3% | 29.38% | 34.08% | 35.23%
3 | 4 | 2020 | Winter | S, [MVA] | 0 | 0 | 4.6416 | 4.5765 | 4.6231 | 4.6171 | 4.6827 | 4.559 | 4.8399 | 5.2126 | 5.5404 | 5.5025 | 5.5496 | 4.7602 | 5.3919 | 5.2807 | 5.2264 | 5.2824 | 5.5631 | 6.4091 | 6.1273 | 5.8167 | 5.759 | 5.5043 | 5.1169 | 4.7905
3 | 4 | 2020 | Winter | S, [%] | 0 | 0 | 46.42% | 45.77% | 46.23% | 46.17% | 46.83% | 45.59% | 48.4% | 52.13% | 55.4% | 55.02% | 55.5% | 47.6% | 53.92% | 52.81% | 52.26% | 52.82% | 55.63% | 64.09% | 61.27% | 58.17% | 57.59% | 55.04% | 51.17% | 47.9%
4 | 3 | 2020 | Winter | S, [MVA] | 0 | 0 | 4.6538 | 4.5894 | 4.6365 | 4.6305 | 4.6965 | 4.5697 | 4.8441 | 5.2116 | 5.5377 | 5.5013 | 5.5497 | 4.7608 | 5.393 | 5.2832 | 5.2318 | 5.2883 | 5.5662 | 6.4048 | 6.1272 | 5.8182 | 5.7622 | 5.5102 | 5.1256 | 4.8
4 | 3 | 2020 | Winter | S, [%] | 0 | 0 | 46.54% | 45.89% | 46.36% | 46.31% | 46.96% | 45.7% | 48.44% | 52.12% | 55.38% | 55.01% | 55.5% | 47.61% | 53.93% | 52.83% | 52.32% | 52.88% | 55.66% | 64.05% | 61.27% | 58.18% | 57.62% | 55.1% | 51.26% | 48%
4 | 5 | 2020 | Winter | P, [MW] | 0 | 0 | 1.7031 | 1.4051 | 1.3641 | 1.3188 | 1.3637 | 1.8713 | 2.9115 | 3.5243 | 3.8606 | 3.7892 | 3.8103 | 2.9275 | 3.6103 | 3.446 | 3.2731 | 3.2825 | 3.8072 | 4.9552 | 4.6029 | 4.153 | 4.0028 | 3.5574 | 2.9109 | 2.4513
4 | 5 | 2020 | Winter | P, [%] | 0 | 0 | 21.29% | 17.56% | 17.05% | 16.49% | 17.05% | 23.39% | 36.39% | 44.05% | 48.26% | 47.36% | 47.63% | 36.59% | 45.13% | 43.07% | 40.91% | 41.03% | 47.59% | 61.94% | 57.54% | 51.91% | 50.04% | 44.47% | 36.39% | 30.64%
5 | 4 | 2020 | Winter | P, [MW] | 0 | 0 | -1.6921 | -1.3946 | -1.3533 | -1.3081 | -1.3525 | -1.8606 | -2.8985 | -3.5096 | -3.8441 | -3.7727 | -3.7933 | -2.9156 | -3.594 | -3.4305 | -3.2582 | -3.267 | -3.79 | -4.9316 | -4.5813 | -4.1339 | -3.984 | -3.5406 | -2.8968 | -2.4392
5 | 4 | 2020 | Winter | P, [%] | 0 | 0 | 21.15% | 17.43% | 16.92% | 16.35% | 16.91% | 23.26% | 36.23% | 43.87% | 48.05% | 47.16% | 47.42% | 36.44% | 44.92% | 42.88% | 40.73% | 40.84% | 47.38% | 61.65% | 57.27% | 51.67% | 49.8% | 44.26% | 36.21% | 30.49%
4 | 5 | 2020 | Winter | Q, [MVAr] | 0 | 0 | -3.1345 | -3.1828 | -3.2493 | -3.2703 | -3.3183 | -2.9705 | -2.4932 | -1.9951 | -1.893 | -2.0209 | -2.1204 | -2.1901 | -2.3043 | -2.3712 | -2.5045 | -2.6011 | -2.2172 | -1.3619 | -1.7554 | -2.0777 | -2.2834 | -2.5287 | -2.762 | -2.7932
4 | 5 | 2020 | Winter | Q, [%] | 0 | 0 | 39.18% | 39.79% | 40.62% | 40.88% | 41.48% | 37.13% | 31.16% | 24.94% | 23.66% | 25.26% | 26.51% | 27.38% | 28.8% | 29.64% | 31.31% | 32.51% | 27.72% | 17.02% | 21.94% | 25.97% | 28.54% | 31.61% | 34.53% | 34.91%
5 | 4 | 2020 | Winter | Q, [MVAr] | 0 | 0 | 3.1646 | 3.2113 | 3.2786 | 3.2996 | 3.3486 | 2.9997 | 2.5287 | 2.0353 | 1.9385 | 2.0662 | 2.167 | 2.2227 | 2.3491 | 2.4138 | 2.5456 | 2.6435 | 2.2644 | 1.427 | 1.8148 | 2.1304 | 2.335 | 2.5748 | 2.8007 | 2.8261
5 | 4 | 2020 | Winter | Q, [%] | 0 | 0 | 39.56% | 40.14% | 40.98% | 41.24% | 41.86% | 37.5% | 31.61% | 25.44% | 24.23% | 25.83% | 27.09% | 27.78% | 29.36% | 30.17% | 31.82% | 33.04% | 28.3% | 17.84% | 22.69% | 26.63% | 29.19% | 32.19% | 35.01% | 35.33%
4 | 5 | 2020 | Winter | S, [MVA] | 0 | 0 | 3.5673 | 3.4791 | 3.524 | 3.5262 | 3.5875 | 3.5108 | 3.8331 | 4.0498 | 4.2998 | 4.2944 | 4.3606 | 3.6561 | 4.283 | 4.183 | 4.1214 | 4.1881 | 4.4058 | 5.139 | 4.9262 | 4.6438 | 4.6083 | 4.3646 | 4.0128 | 3.7163
4 | 5 | 2020 | Winter | S, [%] | 0 | 0 | 44.59% | 43.49% | 44.05% | 44.08% | 44.84% | 43.89% | 47.91% | 50.62% | 53.75% | 53.68% | 54.51% | 45.7% | 53.54% | 52.29% | 51.52% | 52.35% | 55.07% | 64.24% | 61.58% | 58.05% | 57.6% | 54.56% | 50.16% | 46.45%
5 | 4 | 2020 | Winter | S, [MVA] | 0 | 0 | 3.5886 | 3.5011 | 3.5469 | 3.5494 | 3.6114 | 3.5299 | 3.8465 | 4.0571 | 4.3052 | 4.3014 | 4.3687 | 3.6662 | 4.2936 | 4.1946 | 4.1347 | 4.2025 | 4.415 | 5.1339 | 4.9277 | 4.6506 | 4.6179 | 4.3779 | 4.0293 | 3.7332
5 | 4 | 2020 | Winter | S, [%] | 0 | 0 | 44.86% | 43.76% | 44.34% | 44.37% | 45.14% | 44.12% | 48.08% | 50.71% | 53.82% | 53.77% | 54.61% | 45.83% | 53.67% | 52.43% | 51.68% | 52.53% | 55.19% | 64.17% | 61.6% | 58.13% | 57.72% | 54.72% | 50.37% | 46.67%
5 | 6 | 2020 | Winter | P, [MW] | 0 | 0 | 1.0966 | 1.0077 | 0.96626 | 0.96325 | 0.98937 | 1.1195 | 1.4125 | 1.6599 | 1.8051 | 1.8633 | 1.9004 | 1.1562 | 1.8801 | 1.8163 | 1.7173 | 1.6911 | 1.801 | 1.9316 | 1.8844 | 1.8515 | 1.7774 | 1.5763 | 1.4267 | 1.2964
5 | 6 | 2020 | Winter | P, [%] | 0 | 0 | 21.93% | 20.15% | 19.33% | 19.26% | 19.79% | 22.39% | 28.25% | 33.2% | 36.1% | 37.27% | 38.01% | 23.12% | 37.6% | 36.33% | 34.35% | 33.82% | 36.02% | 38.63% | 37.69% | 37.03% | 35.55% | 31.53% | 28.53% | 25.93%
6 | 5 | 2020 | Winter | P, [MW] | 0 | 0 | -1.096 | -1.0071 | -0.96568 | -0.96268 | -0.98877 | -1.1189 | -1.4118 | -1.659 | -1.8041 | -1.8622 | -1.8993 | -1.1558 | -1.879 | -1.8153 | -1.7164 | -1.6901 | -1.8 | -1.9305 | -1.8833 | -1.8505 | -1.7764 | -1.5754 | -1.4259 | -1.2957
6 | 5 | 2020 | Winter | P, [%] | 0 | 0 | 21.92% | 20.14% | 19.31% | 19.25% | 19.78% | 22.38% | 28.24% | 33.18% | 36.08% | 37.24% | 37.99% | 23.12% | 37.58% | 36.31% | 34.33% | 33.8% | 36% | 38.61% | 37.67% | 37.01% | 35.53% | 31.51% | 28.52% | 25.91%
5 | 6 | 2020 | Winter | Q, [MVAr] | 0 | 0 | -0.97833 | -1.0034 | -1.0481 | -1.0496 | -1.0886 | -0.93354 | -0.73607 | -0.39865 | -0.25392 | -0.19993 | -0.17644 | -0.11501 | -0.23893 | -0.26486 | -0.37773 | -0.54028 | -0.48391 | -0.36581 | -0.44607 | -0.47006 | -0.54765 | -0.68384 | -0.80175 | -0.81755
5 | 6 | 2020 | Winter | Q, [%] | 0 | 0 | 19.57% | 20.07% | 20.96% | 20.99% | 21.77% | 18.67% | 14.72% | 7.973% | 5.078% | 3.999% | 3.529% | 2.3% | 4.779% | 5.297% | 7.555% | 10.81% | 9.678% | 7.316% | 8.921% | 9.401% | 10.95% | 13.68% | 16.03% | 16.35%
6 | 5 | 2020 | Winter | Q, [MVAr] | 0 | 0 | 0.97978 | 1.0048 | 1.0495 | 1.051 | 1.09 | 0.93497 | 0.73788 | 0.4008 | 0.25641 | 0.20257 | 0.17917 | 0.11587 | 0.24161 | 0.26735 | 0.37998 | 0.54257 | 0.48648 | 0.36874 | 0.44888 | 0.47278 | 0.5502 | 0.68596 | 0.80364 | 0.81917
6 | 5 | 2020 | Winter | Q, [%] | 0 | 0 | 19.6% | 20.1% | 20.99% | 21.02% | 21.8% | 18.7% | 14.76% | 8.016% | 5.128% | 4.051% | 3.583% | 2.317% | 4.832% | 5.347% | 7.6% | 10.85% | 9.73% | 7.375% | 8.978% | 9.456% | 11% | 13.72% | 16.07% | 16.38%
5 | 6 | 2020 | Winter | S, [MVA] | 0 | 0 | 1.4696 | 1.4221 | 1.4255 | 1.4246 | 1.471 | 1.4577 | 1.5928 | 1.7071 | 1.8229 | 1.8739 | 1.9086 | 1.1619 | 1.8952 | 1.8355 | 1.7584 | 1.7753 | 1.8649 | 1.966 | 1.9364 | 1.9103 | 1.8598 | 1.7182 | 1.6365 | 1.5326
5 | 6 | 2020 | Winter | S, [%] | 0 | 0 | 29.39% | 28.44% | 28.51% | 28.49% | 29.42% | 29.15% | 31.86% | 34.14% | 36.46% | 37.48% | 38.17% | 23.24% | 37.9% | 36.71% | 35.17% | 35.51% | 37.3% | 39.32% | 38.73% | 38.21% | 37.2% | 34.36% | 32.73% | 30.65%
6 | 5 | 2020 | Winter | S, [MVA] | 0 | 0 | 1.4701 | 1.4226 | 1.4261 | 1.4252 | 1.4717 | 1.4581 | 1.593 | 1.7068 | 1.8223 | 1.8732 | 1.9077 | 1.1616 | 1.8945 | 1.8349 | 1.758 | 1.7751 | 1.8646 | 1.9654 | 1.936 | 1.9099 | 1.8596 | 1.7183 | 1.6368 | 1.5329
6 | 5 | 2020 | Winter | S, [%] | 0 | 0 | 29.4% | 28.45% | 28.52% | 28.5% | 29.43% | 29.16% | 31.86% | 34.14% | 36.45% | 37.46% | 38.15% | 23.23% | 37.89% | 36.7% | 35.16% | 35.5% | 37.29% | 39.31% | 38.72% | 38.2% | 37.19% | 34.37% | 32.74% | 30.66%
6 | 7 | 2020 | Winter | P, [MW] | 0 | 0 | 0.64382 | 0.59583 | 0.58879 | 0.58085 | 0.59842 | 0.67917 | 0.84328 | 1.0294 | 1.1531 | 1.1853 | 1.2034 | 0.4482 | 1.1851 | 1.155 | 1.0582 | 1.0373 | 1.1022 | 1.1305 | 1.0937 | 1.0782 | 1.011 | 0.86082 | 0.79012 | 0.71955
6 | 7 | 2020 | Winter | P, [%] | 0 | 0 | 32.19% | 29.79% | 29.44% | 29.04% | 29.92% | 33.96% | 42.16% | 51.47% | 57.66% | 59.27% | 60.17% | 22.41% | 59.26% | 57.75% | 52.91% | 51.86% | 55.11% | 56.53% | 54.68% | 53.91% | 50.55% | 43.04% | 39.51% | 35.98%
7 | 6 | 2020 | Winter | P, [MW] | 0 | 0 | -0.64269 | -0.59479 | -0.58772 | -0.5798 | -0.59727 | -0.67797 | -0.84179 | -1.0276 | -1.1509 | -1.1829 | -1.2009 | -0.44784 | -1.1828 | -1.1527 | -1.0563 | -1.0354 | -1.1001 | -1.1282 | -1.0915 | -1.0761 | -1.0091 | -0.85932 | -0.7887 | -0.71832
7 | 6 | 2020 | Winter | P, [%] | 0 | 0 | 32.13% | 29.74% | 29.39% | 28.99% | 29.86% | 33.9% | 42.09% | 51.38% | 57.54% | 59.15% | 60.04% | 22.39% | 59.14% | 57.64% | 52.81% | 51.77% | 55% | 56.41% | 54.58% | 53.8% | 50.46% | 42.97% | 39.44% | 35.92%
6 | 7 | 2020 | Winter | Q, [MVAr] | 0 | 0 | -0.52473 | -0.52684 | -0.55123 | -0.55096 | -0.59115 | -0.51445 | -0.41739 | -0.14144 | -0.0016491 | 0.010836 | 0.032018 | 0.090874 | 0.0072063 | 0.00041161 | -0.11942 | -0.21958 | -0.20033 | -0.22528 | -0.27901 | -0.26157 | -0.32213 | -0.3899 | -0.47621 | -0.47664
6 | 7 | 2020 | Winter | Q, [%] | 0 | 0 | 26.24% | 26.34% | 27.56% | 27.55% | 29.56% | 25.72% | 20.87% | 7.072% | 0.08246% | 0.5418% | 1.601% | 4.544% | 0.3603% | 0.02058% | 5.971% | 10.98% | 10.02% | 11.26% | 13.95% | 13.08% | 16.11% | 19.49% | 23.81% | 23.83%
7 | 6 | 2020 | Winter | Q, [MVAr] | 0 | 0 | 0.52565 | 0.52763 | 0.55206 | 0.55177 | 0.59209 | 0.51544 | 0.41876 | 0.14325 | 0.0040062 | -0.0083326 | -0.029437 | -0.090898 | -0.0047277 | 0.0019069 | 0.1213 | 0.22144 | 0.20247 | 0.22764 | 0.28122 | 0.26367 | 0.32401 | 0.39127 | 0.47748 | 0.47769
7 | 6 | 2020 | Winter | Q, [%] | 0 | 0 | 26.28% | 26.38% | 27.6% | 27.59% | 29.6% | 25.77% | 20.94% | 7.163% | 0.2003% | 0.4166% | 1.472% | 4.545% | 0.2364% | 0.09535% | 6.065% | 11.07% | 10.12% | 11.38% | 14.06% | 13.18% | 16.2% | 19.56% | 23.87% | 23.88%
6 | 7 | 2020 | Winter | S, [MVA] | 0 | 0 | 0.83057 | 0.79534 | 0.80655 | 0.80059 | 0.84117 | 0.85201 | 0.94092 | 1.0391 | 1.1531 | 1.1854 | 1.2038 | 0.45732 | 1.1852 | 1.155 | 1.0649 | 1.0603 | 1.1202 | 1.1527 | 1.1287 | 1.1094 | 1.0611 | 0.94501 | 0.92253 | 0.8631
6 | 7 | 2020 | Winter | S, [%] | 0 | 0 | 41.53% | 39.77% | 40.33% | 40.03% | 42.06% | 42.6% | 47.05% | 51.96% | 57.66% | 59.27% | 60.19% | 22.87% | 59.26% | 57.75% | 53.25% | 53.01% | 56.01% | 57.64% | 56.44% | 55.47% | 53.06% | 47.25% | 46.13% | 43.16%
7 | 6 | 2020 | Winter | S, [MVA] | 0 | 0 | 0.83027 | 0.79509 | 0.80634 | 0.80039 | 0.84101 | 0.85166 | 0.9402 | 1.0375 | 1.1509 | 1.1829 | 1.2012 | 0.45698 | 1.1828 | 1.1527 | 1.0632 | 1.0588 | 1.1185 | 1.151 | 1.1272 | 1.1079 | 1.0599 | 0.94421 | 0.92198 | 0.86265
7 | 6 | 2020 | Winter | S, [%] | 0 | 0 | 41.51% | 39.75% | 40.32% | 40.02% | 42.05% | 42.58% | 47.01% | 51.88% | 57.54% | 59.15% | 60.06% | 22.85% | 59.14% | 57.64% | 53.16% | 52.94% | 55.93% | 57.55% | 56.36% | 55.39% | 52.99% | 47.21% | 46.1% | 43.13%
7 | 8 | 2020 | Winter | P, [MW] | 0 | 0 | 0.51016 | 0.47018 | 0.46628 | 0.45688 | 0.473 | 0.5433 | 0.68967 | 0.84313 | 0.95744 | 0.9829 | 1.0041 | 0.24806 | 0.98397 | 0.9569 | 0.8738 | 0.85245 | 0.9226 | 0.94224 | 0.91133 | 0.8987 | 0.83568 | 0.69184 | 0.63837 | 0.57866
7 | 8 | 2020 | Winter | P, [%] | 0 | 0 | 25.51% | 23.51% | 23.31% | 22.84% | 23.65% | 27.17% | 34.48% | 42.16% | 47.87% | 49.15% | 50.21% | 12.4% | 49.2% | 47.85% | 43.69% | 42.62% | 46.13% | 47.11% | 45.57% | 44.94% | 41.78% | 34.59% | 31.92% | 28.93%
8 | 7 | 2020 | Winter | P, [MW] | 0 | 0 | -0.50792 | -0.46812 | -0.46416 | -0.45475 | -0.47065 | -0.54095 | -0.68689 | -0.84 | -0.95364 | -0.97892 | -1 | -0.2478 | -0.98001 | -0.95316 | -0.87056 | -0.84916 | -0.91887 | -0.93821 | -0.90746 | -0.89498 | -0.83227 | -0.68909 | -0.6357 | -0.57627
8 | 7 | 2020 | Winter | P, [%] | 0 | 0 | 25.4% | 23.41% | 23.21% | 22.74% | 23.53% | 27.05% | 34.34% | 42% | 47.68% | 48.95% | 50% | 12.39% | 49% | 47.66% | 43.53% | 42.46% | 45.94% | 46.91% | 45.37% | 44.75% | 41.61% | 34.45% | 31.78% | 28.81%
7 | 8 | 2020 | Winter | Q, [MVAr] | 0 | 0 | -0.56243 | -0.55641 | -0.57387 | -0.58427 | -0.61878 | -0.55389 | -0.47004 | -0.24313 | -0.11903 | -0.11019 | -0.083058 | -0.029102 | -0.11438 | -0.11963 | -0.22031 | -0.31562 | -0.28433 | -0.31719 | -0.35713 | -0.34289 | -0.39098 | -0.46177 | -0.52125 | -0.52264
7 | 8 | 2020 | Winter | Q, [%] | 0 | 0 | 28.12% | 27.82% | 28.69% | 29.21% | 30.94% | 27.69% | 23.5% | 12.16% | 5.952% | 5.509% | 4.153% | 1.455% | 5.719% | 5.982% | 11.02% | 15.78% | 14.22% | 15.86% | 17.86% | 17.14% | 19.55% | 23.09% | 26.06% | 26.13%
8 | 7 | 2020 | Winter | Q, [MVAr] | 0 | 0 | 0.56358 | 0.55742 | 0.57493 | 0.58533 | 0.62 | 0.55512 | 0.4716 | 0.24497 | 0.12138 | 0.11266 | 0.085632 | 0.028778 | 0.11684 | 0.12193 | 0.22223 | 0.31757 | 0.28662 | 0.3197 | 0.35952 | 0.34517 | 0.39302 | 0.46332 | 0.52274 | 0.5239
8 | 7 | 2020 | Winter | Q, [%] | 0 | 0 | 28.18% | 27.87% | 28.75% | 29.27% | 31% | 27.76% | 23.58% | 12.25% | 6.069% | 5.633% | 4.282% | 1.439% | 5.842% | 6.096% | 11.11% | 15.88% | 14.33% | 15.98% | 17.98% | 17.26% | 19.65% | 23.17% | 26.14% | 26.2%
7 | 8 | 2020 | Winter | S, [MVA] | 0 | 0 | 0.75934 | 0.72846 | 0.73943 | 0.74169 | 0.77885 | 0.77587 | 0.83462 | 0.87748 | 0.96481 | 0.98906 | 1.0075 | 0.24976 | 0.9906 | 0.96435 | 0.90115 | 0.909 | 0.96542 | 0.99419 | 0.9788 | 0.9619 | 0.92262 | 0.83179 | 0.82415 | 0.77974
7 | 8 | 2020 | Winter | S, [%] | 0 | 0 | 37.97% | 36.42% | 36.97% | 37.08% | 38.94% | 38.79% | 41.73% | 43.87% | 48.24% | 49.45% | 50.38% | 12.49% | 49.53% | 48.22% | 45.06% | 45.45% | 48.27% | 49.71% | 48.94% | 48.09% | 46.13% | 41.59% | 41.21% | 38.99%
8 | 7 | 2020 | Winter | S, [MVA] | 0 | 0 | 0.75869 | 0.72791 | 0.73891 | 0.74122 | 0.7784 | 0.77511 | 0.83321 | 0.87499 | 0.96133 | 0.98538 | 1.0037 | 0.24947 | 0.98695 | 0.96093 | 0.89848 | 0.9066 | 0.96253 | 0.99118 | 0.97608 | 0.95923 | 0.9204 | 0.83036 | 0.82302 | 0.77882
8 | 7 | 2020 | Winter | S, [%] | 0 | 0 | 37.93% | 36.4% | 36.95% | 37.06% | 38.92% | 38.76% | 41.66% | 43.75% | 48.07% | 49.27% | 50.18% | 12.47% | 49.35% | 48.05% | 44.92% | 45.33% | 48.13% | 49.56% | 48.8% | 47.96% | 46.02% | 41.52% | 41.15% | 38.94%
2 | 9 | 2020 | Winter | P, [MW] | 0 | 0 | 0.19973 | 0.18923 | 0.18503 | 0.18304 | 0.19391 | 0.23651 | 0.38839 | 0.46719 | 0.48533 | 0.48269 | 0.50048 | 0.49706 | 0.46727 | 0.45592 | 0.40313 | 0.36357 | 0.3733 | 0.40655 | 0.39952 | 0.38667 | 0.37866 | 0.34929 | 0.2758 | 0.23901
2 | 9 | 2020 | Winter | P, [%] | 0 | 0 | 19.97% | 18.92% | 18.5% | 18.3% | 19.39% | 23.65% | 38.84% | 46.72% | 48.53% | 48.27% | 50.05% | 49.71% | 46.73% | 45.59% | 40.31% | 36.36% | 37.33% | 40.65% | 39.95% | 38.67% | 37.87% | 34.93% | 27.58% | 23.9%
9 | 2 | 2020 | Winter | P, [MW] | 0 | 0 | -0.19951 | -0.18901 | -0.18482 | -0.18283 | -0.1937 | -0.23628 | -0.38805 | -0.46677 | -0.48489 | -0.48224 | -0.5 | -0.4966 | -0.46685 | -0.45551 | -0.40278 | -0.36325 | -0.37296 | -0.40617 | -0.39914 | -0.3863 | -0.37829 | -0.34896 | -0.27553 | -0.23877
9 | 2 | 2020 | Winter | P, [%] | 0 | 0 | 19.95% | 18.9% | 18.48% | 18.28% | 19.37% | 23.63% | 38.8% | 46.68% | 48.49% | 48.22% | 50% | 49.66% | 46.69% | 45.55% | 40.28% | 36.32% | 37.3% | 40.62% | 39.91% | 38.63% | 37.83% | 34.9% | 27.55% | 23.88%
2 | 9 | 2020 | Winter | Q, [MVAr] | 0 | 0 | -0.30373 | -0.31015 | -0.30893 | -0.30849 | -0.30213 | -0.2899 | -0.22151 | -0.1761 | -0.16258 | -0.18569 | -0.17531 | -0.1598 | -0.16946 | -0.18349 | -0.22303 | -0.24739 | -0.24672 | -0.24325 | -0.2564 | -0.26512 | -0.26967 | -0.27762 | -0.28983 | -0.29541
2 | 9 | 2020 | Winter | Q, [%] | 0 | 0 | 30.37% | 31.02% | 30.89% | 30.85% | 30.21% | 28.99% | 22.15% | 17.61% | 16.26% | 18.57% | 17.53% | 15.98% | 16.95% | 18.35% | 22.3% | 24.74% | 24.67% | 24.32% | 25.64% | 26.51% | 26.97% | 27.76% | 28.98% | 29.54%
9 | 2 | 2020 | Winter | Q, [MVAr] | 0 | 0 | 0.30358 | 0.31 | 0.30877 | 0.30833 | 0.30197 | 0.28977 | 0.22151 | 0.17622 | 0.16273 | 0.18584 | 0.17549 | 0.15997 | 0.16957 | 0.18359 | 0.22306 | 0.24738 | 0.24673 | 0.2433 | 0.25646 | 0.26517 | 0.26971 | 0.27762 | 0.28974 | 0.29529
9 | 2 | 2020 | Winter | Q, [%] | 0 | 0 | 30.36% | 31% | 30.88% | 30.83% | 30.2% | 28.98% | 22.15% | 17.62% | 16.27% | 18.58% | 17.55% | 16% | 16.96% | 18.36% | 22.31% | 24.74% | 24.67% | 24.33% | 25.65% | 26.52% | 26.97% | 27.76% | 28.97% | 29.53%
2 | 9 | 2020 | Winter | S, [MVA] | 0 | 0 | 0.36352 | 0.36332 | 0.3601 | 0.3587 | 0.35901 | 0.37414 | 0.44711 | 0.49928 | 0.51184 | 0.51718 | 0.53029 | 0.52212 | 0.49705 | 0.49146 | 0.46072 | 0.43976 | 0.44747 | 0.47376 | 0.47472 | 0.46883 | 0.46487 | 0.44618 | 0.40008 | 0.37999
2 | 9 | 2020 | Winter | S, [%] | 0 | 0 | 36.35% | 36.33% | 36.01% | 35.87% | 35.9% | 37.41% | 44.71% | 49.93% | 51.18% | 51.72% | 53.03% | 52.21% | 49.71% | 49.15% | 46.07% | 43.98% | 44.75% | 47.38% | 47.47% | 46.88% | 46.49% | 44.62% | 40.01% | 38%
9 | 2 | 2020 | Winter | S, [MVA] | 0 | 0 | 0.36327 | 0.36307 | 0.35986 | 0.35846 | 0.35876 | 0.37389 | 0.44682 | 0.49893 | 0.51147 | 0.51681 | 0.5299 | 0.52173 | 0.4967 | 0.49112 | 0.46042 | 0.43948 | 0.44718 | 0.47347 | 0.47443 | 0.46855 | 0.4646 | 0.44592 | 0.39983 | 0.37974
9 | 2 | 2020 | Winter | S, [%] | 0 | 0 | 36.33% | 36.31% | 35.99% | 35.85% | 35.88% | 37.39% | 44.68% | 49.89% | 51.15% | 51.68% | 52.99% | 52.17% | 49.67% | 49.11% | 46.04% | 43.95% | 44.72% | 47.35% | 47.44% | 46.86% | 46.46% | 44.59% | 39.98% | 37.97%
1 | 20 | 2020 | Winter | P, [MW] | 0 | 0 | 2.9303 | 2.8539 | 2.8287 | 2.8503 | 2.8778 | 3.0261 | 3.4134 | 3.6607 | 3.6334 | 3.61 | 3.7879 | 3.7435 | 3.8052 | 3.7612 | 3.6805 | 3.6951 | 3.8792 | 4.0951 | 3.9636 | 3.8008 | 3.7921 | 3.6748 | 3.4053 | 3.3066
1 | 20 | 2020 | Winter | P, [%] | 0 | 0 | 36.63% | 35.67% | 35.36% | 35.63% | 35.97% | 37.83% | 42.67% | 45.76% | 45.42% | 45.12% | 47.35% | 46.79% | 47.56% | 47.01% | 46.01% | 46.19% | 48.49% | 51.19% | 49.54% | 47.51% | 47.4% | 45.94% | 42.57% | 41.33%
20 | 1 | 2020 | Winter | P, [MW] | 0 | 0 | -2.9054 | -2.8303 | -2.8056 | -2.8268 | -2.8539 | -2.9996 | -3.3797 | -3.6217 | -3.5949 | -3.5719 | -3.7463 | -3.7028 | -3.7625 | -3.7197 | -3.6408 | -3.6545 | -3.8353 | -4.0458 | -3.9175 | -3.7585 | -3.7499 | -3.635 | -3.3714 | -3.2749
20 | 1 | 2020 | Winter | P, [%] | 0 | 0 | 36.32% | 35.38% | 35.07% | 35.34% | 35.67% | 37.49% | 42.25% | 45.27% | 44.94% | 44.65% | 46.83% | 46.28% | 47.03% | 46.5% | 45.51% | 45.68% | 47.94% | 50.57% | 48.97% | 46.98% | 46.87% | 45.44% | 42.14% | 40.94%
1 | 20 | 2020 | Winter | Q, [MVAr] | 0 | 0 | -0.19865 | -0.12918 | -0.056314 | -0.047059 | -0.083341 | -0.22213 | 0.025277 | 0.20356 | 0.3205 | 0.32001 | 0.23609 | 0.14652 | 0.52072 | 0.45041 | 0.45028 | 0.62782 | 0.4018 | 0.60035 | 0.53713 | 0.44407 | 0.4791 | 0.54356 | 0.3741 | 0.18064
1 | 20 | 2020 | Winter | Q, [%] | 0 | 0 | 2.483% | 1.615% | 0.7039% | 0.5882% | 1.042% | 2.777% | 0.316% | 2.545% | 4.006% | 4% | 2.951% | 1.831% | 6.509% | 5.63% | 5.628% | 7.848% | 5.022% | 7.504% | 6.714% | 5.551% | 5.989% | 6.795% | 4.676% | 2.258%
20 | 1 | 2020 | Winter | Q, [MVAr] | 0 | 0 | 0.23016 | 0.15897 | 0.085519 | 0.076719 | 0.11359 | 0.25582 | 0.017663 | -0.15384 | -0.27133 | -0.27151 | -0.18295 | -0.09454 | -0.46622 | -0.39743 | -0.39958 | -0.576 | -0.34574 | -0.53731 | -0.47825 | -0.39013 | -0.42532 | -0.49275 | -0.33094 | -0.14034
20 | 1 | 2020 | Winter | Q, [%] | 0 | 0 | 2.877% | 1.987% | 1.069% | 0.959% | 1.42% | 3.198% | 0.2208% | 1.923% | 3.392% | 3.394% | 2.287% | 1.182% | 5.828% | 4.968% | 4.995% | 7.2% | 4.322% | 6.716% | 5.978% | 4.877% | 5.317% | 6.159% | 4.137% | 1.754%
1 | 20 | 2020 | Winter | S, [MVA] | 0 | 0 | 2.937 | 2.8568 | 2.8293 | 2.8507 | 2.879 | 3.0343 | 3.4135 | 3.6663 | 3.6475 | 3.6241 | 3.7953 | 3.7464 | 3.8407 | 3.7881 | 3.708 | 3.7481 | 3.8999 | 4.1388 | 3.9998 | 3.8266 | 3.8222 | 3.7148 | 3.4258 | 3.3115
1 | 20 | 2020 | Winter | S, [%] | 0 | 0 | 36.71% | 35.71% | 35.37% | 35.63% | 35.99% | 37.93% | 42.67% | 45.83% | 45.59% | 45.3% | 47.44% | 46.83% | 48.01% | 47.35% | 46.35% | 46.85% | 48.75% | 51.74% | 50% | 47.83% | 47.78% | 46.44% | 42.82% | 41.39%
20 | 1 | 2020 | Winter | S, [MVA] | 0 | 0 | 2.9145 | 2.8348 | 2.8069 | 2.8279 | 2.8562 | 3.0104 | 3.3797 | 3.625 | 3.6051 | 3.5822 | 3.7508 | 3.704 | 3.7913 | 3.7409 | 3.6627 | 3.6996 | 3.8509 | 4.0813 | 3.9466 | 3.7787 | 3.774 | 3.6683 | 3.3876 | 3.2779
20 | 1 | 2020 | Winter | S, [%] | 0 | 0 | 36.43% | 35.43% | 35.09% | 35.35% | 35.7% | 37.63% | 42.25% | 45.31% | 45.06% | 44.78% | 46.88% | 46.3% | 47.39% | 46.76% | 45.78% | 46.25% | 48.14% | 51.02% | 49.33% | 47.23% | 47.17% | 45.85% | 42.35% | 40.97%
20 | 21 | 2020 | Winter | P, [MW] | 0 | 0 | 1.9054 | 1.8303 | 1.8056 | 1.8268 | 1.8539 | 1.9996 | 2.3797 | 2.6217 | 2.5949 | 2.5719 | 2.7463 | 2.7028 | 2.7625 | 2.7197 | 2.6408 | 2.6545 | 2.8353 | 3.0458 | 2.9175 | 2.7585 | 2.7499 | 2.635 | 2.3714 | 2.2749
20 | 21 | 2020 | Winter | P, [%] | 0 | 0 | 38.11% | 36.61% | 36.11% | 36.54% | 37.08% | 39.99% | 47.59% | 52.43% | 51.9% | 51.44% | 54.93% | 54.06% | 55.25% | 54.39% | 52.82% | 53.09% | 56.71% | 60.92% | 58.35% | 55.17% | 55% | 52.7% | 47.43% | 45.5%
21 | 20 | 2020 | Winter | P, [MW] | 0 | 0 | -1.8969 | -1.8223 | -1.7976 | -1.8187 | -1.8456 | -1.9903 | -2.3661 | -2.6048 | -2.5778 | -2.5552 | -2.7278 | -2.6851 | -2.7426 | -2.7006 | -2.6227 | -2.6353 | -2.8151 | -3.0218 | -2.8956 | -2.7391 | -2.7304 | -2.6165 | -2.3567 | -2.2619
21 | 20 | 2020 | Winter | P, [%] | 0 | 0 | 37.94% | 36.45% | 35.95% | 36.37% | 36.91% | 39.81% | 47.32% | 52.1% | 51.56% | 51.1% | 54.56% | 53.7% | 54.85% | 54.01% | 52.45% | 52.71% | 56.3% | 60.44% | 57.91% | 54.78% | 54.61% | 52.33% | 47.13% | 45.24%
20 | 21 | 2020 | Winter | Q, [MVAr] | 0 | 0 | 0.38984 | 0.46103 | 0.53448 | 0.54328 | 0.50641 | 0.36418 | 0.60234 | 0.77384 | 0.89133 | 0.89151 | 0.80295 | 0.71454 | 1.0862 | 1.0174 | 1.0196 | 1.196 | 0.96574 | 1.1573 | 1.0982 | 1.0101 | 1.0453 | 1.1128 | 0.95094 | 0.76034
20 | 21 | 2020 | Winter | Q, [%] | 0 | 0 | 7.797% | 9.221% | 10.69% | 10.87% | 10.13% | 7.284% | 12.05% | 15.48% | 17.83% | 17.83% | 16.06% | 14.29% | 21.72% | 20.35% | 20.39% | 23.92% | 19.31% | 23.15% | 21.96% | 20.2% | 20.91% | 22.26% | 19.02% | 15.21%
21 | 20 | 2020 | Winter | Q, [MVAr] | 0 | 0 | -0.37943 | -0.45125 | -0.52474 | -0.53329 | -0.49625 | -0.35275 | -0.58529 | -0.75248 | -0.86979 | -0.87034 | -0.77955 | -0.69216 | -1.0609 | -0.99326 | -0.99667 | -1.1717 | -0.94005 | -1.1268 | -1.0704 | -0.98545 | -1.0206 | -1.0894 | -0.93242 | -0.74411
21 | 20 | 2020 | Winter | Q, [%] | 0 | 0 | 7.589% | 9.025% | 10.49% | 10.67% | 9.925% | 7.055% | 11.71% | 15.05% | 17.4% | 17.41% | 15.59% | 13.84% | 21.22% | 19.87% | 19.93% | 23.43% | 18.8% | 22.54% | 21.41% | 19.71% | 20.41% | 21.79% | 18.65% | 14.88%
20 | 21 | 2020 | Winter | S, [MVA] | 0 | 0 | 1.9449 | 1.8875 | 1.883 | 1.9059 | 1.9218 | 2.0325 | 2.4547 | 2.7335 | 2.7437 | 2.7221 | 2.8613 | 2.7956 | 2.9684 | 2.9038 | 2.8308 | 2.9115 | 2.9953 | 3.2583 | 3.1174 | 2.9377 | 2.9419 | 2.8603 | 2.555 | 2.3986
20 | 21 | 2020 | Winter | S, [%] | 0 | 0 | 38.9% | 37.75% | 37.66% | 38.12% | 38.44% | 40.65% | 49.09% | 54.67% | 54.87% | 54.44% | 57.23% | 55.91% | 59.37% | 58.08% | 56.62% | 58.23% | 59.91% | 65.17% | 62.35% | 58.75% | 58.84% | 57.21% | 51.1% | 47.97%
21 | 20 | 2020 | Winter | S, [MVA] | 0 | 0 | 1.9345 | 1.8774 | 1.8726 | 1.8953 | 1.9112 | 2.0213 | 2.4374 | 2.7113 | 2.7206 | 2.6993 | 2.837 | 2.7728 | 2.9406 | 2.8775 | 2.8057 | 2.8841 | 2.9679 | 3.2251 | 3.0871 | 2.9109 | 2.9149 | 2.8342 | 2.5344 | 2.3812
21 | 20 | 2020 | Winter | S, [%] | 0 | 0 | 38.69% | 37.55% | 37.45% | 37.91% | 38.22% | 40.43% | 48.75% | 54.23% | 54.41% | 53.99% | 56.74% | 55.46% | 58.81% | 57.55% | 56.11% | 57.68% | 59.36% | 64.5% | 61.74% | 58.22% | 58.3% | 56.68% | 50.69% | 47.62%
21 | 22 | 2020 | Winter | P, [MW] | 0 | 0 | 0.096816 | 0.088644 | 0.084223 | 0.083797 | 0.08641 | 0.10737 | 0.14316 | 0.15825 | 0.12676 | 0.08792 | 0.17116 | 0.17248 | 0.16628 | 0.15965 | 0.14936 | 0.15353 | 0.16592 | 0.20021 | 0.18845 | 0.17593 | 0.17028 | 0.1693 | 0.14925 | 0.12784
21 | 22 | 2020 | Winter | P, [%] | 0 | 0 | 19.36% | 17.73% | 16.84% | 16.76% | 17.28% | 21.47% | 28.63% | 31.65% | 25.35% | 17.58% | 34.23% | 34.5% | 33.26% | 31.93% | 29.87% | 30.71% | 33.18% | 40.04% | 37.69% | 35.19% | 34.06% | 33.86% | 29.85% | 25.57%
22 | 21 | 2020 | Winter | P, [MW] | 0 | 0 | -0.096704 | -0.088538 | -0.084118 | -0.083692 | -0.086306 | -0.10727 | -0.14303 | -0.1581 | -0.12667 | -0.087877 | -0.17099 | -0.17231 | -0.16611 | -0.1595 | -0.14922 | -0.15338 | -0.16576 | -0.2 | -0.18826 | -0.17575 | -0.17011 | -0.16913 | -0.1491 | -0.12772
22 | 21 | 2020 | Winter | P, [%] | 0 | 0 | 19.34% | 17.71% | 16.82% | 16.74% | 17.26% | 21.45% | 28.61% | 31.62% | 25.33% | 17.58% | 34.2% | 34.46% | 33.22% | 31.9% | 29.84% | 30.68% | 33.15% | 40% | 37.65% | 35.15% | 34.02% | 33.83% | 29.82% | 25.54%
21 | 22 | 2020 | Winter | Q, [MVAr] | 0 | 0 | -0.11674 | -0.11786 | -0.12 | -0.12106 | -0.11837 | -0.09574 | -0.072854 | -0.065172 | -0.046104 | -0.030844 | -0.068722 | -0.064857 | -0.072978 | -0.072848 | -0.080955 | -0.081019 | -0.069146 | -0.046495 | -0.063205 | -0.074107 | -0.079552 | -0.081442 | -0.087906 | -0.093215
21 | 22 | 2020 | Winter | Q, [%] | 0 | 0 | 23.35% | 23.57% | 24% | 24.21% | 23.67% | 19.15% | 14.57% | 13.03% | 9.221% | 6.169% | 13.74% | 12.97% | 14.6% | 14.57% | 16.19% | 16.2% | 13.83% | 9.299% | 12.64% | 14.82% | 15.91% | 16.29% | 17.58% | 18.64%
22 | 21 | 2020 | Winter | Q, [MVAr] | 0 | 0 | 0.11568 | 0.1168 | 0.11894 | 0.12 | 0.11731 | 0.094673 | 0.071834 | 0.064183 | 0.045045 | 0.029722 | 0.067761 | 0.063899 | 0.072018 | 0.07187 | 0.079963 | 0.080039 | 0.068176 | 0.045592 | 0.062282 | 0.073162 | 0.078601 | 0.080492 | 0.086916 | 0.092189
22 | 21 | 2020 | Winter | Q, [%] | 0 | 0 | 23.14% | 23.36% | 23.79% | 24% | 23.46% | 18.93% | 14.37% | 12.84% | 9.009% | 5.944% | 13.55% | 12.78% | 14.4% | 14.37% | 15.99% | 16.01% | 13.64% | 9.118% | 12.46% | 14.63% | 15.72% | 16.1% | 17.38% | 18.44%
21 | 22 | 2020 | Winter | S, [MVA] | 0 | 0 | 0.15166 | 0.14747 | 0.14661 | 0.14723 | 0.14656 | 0.14385 | 0.16063 | 0.17114 | 0.13489 | 0.093173 | 0.18444 | 0.18427 | 0.18159 | 0.17549 | 0.16989 | 0.17359 | 0.17975 | 0.20554 | 0.19877 | 0.1909 | 0.18795 | 0.18787 | 0.17321 | 0.15822
21 | 22 | 2020 | Winter | S, [%] | 0 | 0 | 30.33% | 29.49% | 29.32% | 29.45% | 29.31% | 28.77% | 32.13% | 34.23% | 26.98% | 18.63% | 36.89% | 36.85% | 36.32% | 35.1% | 33.98% | 34.72% | 35.95% | 41.11% | 39.75% | 38.18% | 37.59% | 37.57% | 34.64% | 31.64%
22 | 21 | 2020 | Winter | S, [MVA] | 0 | 0 | 0.15078 | 0.14656 | 0.14568 | 0.1463 | 0.14564 | 0.14307 | 0.16006 | 0.17063 | 0.13444 | 0.092767 | 0.18393 | 0.18377 | 0.18105 | 0.17495 | 0.1693 | 0.17301 | 0.17923 | 0.20513 | 0.19829 | 0.19037 | 0.18739 | 0.1873 | 0.17258 | 0.15752
22 | 21 | 2020 | Winter | S, [%] | 0 | 0 | 30.16% | 29.31% | 29.14% | 29.26% | 29.13% | 28.61% | 32.01% | 34.13% | 26.89% | 18.55% | 36.79% | 36.75% | 36.21% | 34.99% | 33.86% | 34.6% | 35.85% | 41.03% | 39.66% | 38.07% | 37.48% | 37.46% | 34.52% | 31.5%
21 | 23 | 2020 | Winter | P, [MW] | 0 | 0 | 1.6397 | 1.5856 | 1.5722 | 1.5922 | 1.6154 | 1.7174 | 2.0063 | 2.193 | 2.174 | 2.1715 | 2.2678 | 2.2246 | 2.2891 | 2.2666 | 2.2073 | 2.231 | 2.3853 | 2.5216 | 2.414 | 2.2805 | 2.2888 | 2.1913 | 1.9832 | 1.9372
21 | 23 | 2020 | Winter | P, [%] | 0 | 0 | 32.79% | 31.71% | 31.44% | 31.84% | 32.31% | 34.35% | 40.13% | 43.86% | 43.48% | 43.43% | 45.36% | 44.49% | 45.78% | 45.33% | 44.15% | 44.62% | 47.71% | 50.43% | 48.28% | 45.61% | 45.78% | 43.83% | 39.66% | 38.74%
23 | 21 | 2020 | Winter | P, [MW] | 0 | 0 | -1.6269 | -1.5731 | -1.5593 | -1.579 | -1.6022 | -1.7038 | -1.9873 | -2.1696 | -2.1505 | -2.1484 | -2.2433 | -2.2016 | -2.2617 | -2.2401 | -2.1816 | -2.203 | -2.3568 | -2.489 | -2.384 | -2.2536 | -2.2612 | -2.1644 | -1.9612 | -1.9176
23 | 21 | 2020 | Winter | P, [%] | 0 | 0 | 32.54% | 31.46% | 31.19% | 31.58% | 32.04% | 34.08% | 39.75% | 43.39% | 43.01% | 42.97% | 44.87% | 44.03% | 45.23% | 44.8% | 43.63% | 44.06% | 47.14% | 49.78% | 47.68% | 45.07% | 45.22% | 43.29% | 39.22% | 38.35%
21 | 23 | 2020 | Winter | Q, [MVAr] | 0 | 0 | 0.68051 | 0.75882 | 0.83475 | 0.84381 | 0.80356 | 0.62512 | 0.79055 | 0.92571 | 0.98555 | 0.94141 | 0.89973 | 0.79674 | 1.1813 | 1.1346 | 1.1633 | 1.341 | 1.1 | 1.2346 | 1.2079 | 1.1517 | 1.2084 | 1.3086 | 1.1926 | 1.0126
21 | 23 | 2020 | Winter | Q, [%] | 0 | 0 | 13.61% | 15.18% | 16.69% | 16.88% | 16.07% | 12.5% | 15.81% | 18.51% | 19.71% | 18.83% | 17.99% | 15.93% | 23.63% | 22.69% | 23.27% | 26.82% | 22% | 24.69% | 24.16% | 23.03% | 24.17% | 26.17% | 23.85% | 20.25%
23 | 21 | 2020 | Winter | Q, [MVAr] | 0 | 0 | -0.66493 | -0.74355 | -0.81905 | -0.82769 | -0.78742 | -0.60853 | -0.76681 | -0.89638 | -0.95603 | -0.91243 | -0.86893 | -0.76783 | -1.1466 | -1.1012 | -1.131 | -1.3057 | -1.0641 | -1.1934 | -1.1699 | -1.1178 | -1.1736 | -1.2748 | -1.165 | -0.98824
23 | 21 | 2020 | Winter | Q, [%] | 0 | 0 | 13.3% | 14.87% | 16.38% | 16.55% | 15.75% | 12.17% | 15.34% | 17.93% | 19.12% | 18.25% | 17.38% | 15.36% | 22.93% | 22.02% | 22.62% | 26.11% | 21.28% | 23.87% | 23.4% | 22.36% | 23.47% | 25.5% | 23.3% | 19.76%
21 | 23 | 2020 | Winter | S, [MVA] | 0 | 0 | 1.7753 | 1.7578 | 1.78 | 1.802 | 1.8043 | 1.8276 | 2.1565 | 2.3803 | 2.387 | 2.3668 | 2.4398 | 2.363 | 2.576 | 2.5348 | 2.4951 | 2.603 | 2.6267 | 2.8076 | 2.6994 | 2.5548 | 2.5883 | 2.5523 | 2.3142 | 2.1859
21 | 23 | 2020 | Winter | S, [%] | 0 | 0 | 35.51% | 35.16% | 35.6% | 36.04% | 36.09% | 36.55% | 43.13% | 47.61% | 47.74% | 47.34% | 48.8% | 47.26% | 51.52% | 50.7% | 49.9% | 52.06% | 52.53% | 56.15% | 53.99% | 51.1% | 51.77% | 51.05% | 46.28% | 43.72%
23 | 21 | 2020 | Winter | S, [MVA] | 0 | 0 | 1.7576 | 1.7399 | 1.7613 | 1.7828 | 1.7852 | 1.8092 | 2.1301 | 2.3474 | 2.3534 | 2.3341 | 2.4057 | 2.3316 | 2.5357 | 2.4961 | 2.4574 | 2.5608 | 2.5859 | 2.7603 | 2.6555 | 2.5156 | 2.5476 | 2.5119 | 2.2811 | 2.1573
23 | 21 | 2020 | Winter | S, [%] | 0 | 0 | 35.15% | 34.8% | 35.23% | 35.66% | 35.7% | 36.18% | 42.6% | 46.95% | 47.07% | 46.68% | 48.11% | 46.63% | 50.71% | 49.92% | 49.15% | 51.22% | 51.72% | 55.21% | 53.11% | 50.31% | 50.95% | 50.24% | 45.62% | 43.15%
23 | 24 | 2020 | Winter | P, [MW] | 0 | 0 | 0.35588 | 0.34326 | 0.34861 | 0.35277 | 0.35859 | 0.36699 | 0.45411 | 0.47683 | 0.48563 | 0.47347 | 0.467 | 0.48406 | 0.50109 | 0.48505 | 0.47621 | 0.4818 | 0.46618 | 0.48711 | 0.46995 | 0.44278 | 0.44824 | 0.43511 | 0.38401 | 0.37155
23 | 24 | 2020 | Winter | P, [%] | 0 | 0 | 35.59% | 34.33% | 34.86% | 35.28% | 35.86% | 36.7% | 45.41% | 47.68% | 48.56% | 47.35% | 46.7% | 48.41% | 50.11% | 48.5% | 47.62% | 48.18% | 46.62% | 48.71% | 47% | 44.28% | 44.82% | 43.51% | 38.4% | 37.15%
24 | 23 | 2020 | Winter | P, [MW] | 0 | 0 | -0.35549 | -0.3429 | -0.34824 | -0.35238 | -0.3582 | -0.36657 | -0.45334 | -0.47591 | -0.48466 | -0.47256 | -0.46615 | -0.4831 | -0.5 | -0.48408 | -0.47528 | -0.48085 | -0.46532 | -0.48617 | -0.46912 | -0.44209 | -0.44751 | -0.43445 | -0.38353 | -0.37111
24 | 23 | 2020 | Winter | P, [%] | 0 | 0 | 35.55% | 34.29% | 34.82% | 35.24% | 35.82% | 36.66% | 45.33% | 47.59% | 48.47% | 47.26% | 46.61% | 48.31% | 50% | 48.41% | 47.53% | 48.08% | 46.53% | 48.62% | 46.91% | 44.21% | 44.75% | 43.44% | 38.35% | 37.11%
23 | 24 | 2020 | Winter | Q, [MVAr] | 0 | 0 | 0.030732 | 0.02478 | 0.035491 | 0.044545 | 0.04654 | 0.056811 | 0.20868 | 0.26136 | 0.27988 | 0.26174 | 0.23973 | 0.27482 | 0.31072 | 0.27549 | 0.27089 | 0.27041 | 0.24362 | 0.25193 | 0.21778 | 0.16431 | 0.18029 | 0.1575 | 0.069117 | 0.04882
23 | 24 | 2020 | Winter | Q, [%] | 0 | 0 | 3.073% | 2.478% | 3.549% | 4.455% | 4.654% | 5.681% | 20.87% | 26.14% | 27.99% | 26.17% | 23.97% | 27.48% | 31.07% | 27.55% | 27.09% | 27.04% | 24.36% | 25.19% | 21.78% | 16.43% | 18.03% | 15.75% | 6.912% | 4.882%
24 | 23 | 2020 | Winter | Q, [MVAr] | 0 | 0 | -0.030943 | -0.025026 | -0.035718 | -0.044757 | -0.046736 | -0.05698 | -0.20838 | -0.26086 | -0.27931 | -0.26125 | -0.23932 | -0.27427 | -0.31 | -0.27492 | -0.27037 | -0.26986 | -0.24319 | -0.2514 | -0.21738 | -0.16411 | -0.18004 | -0.15733 | -0.069203 | -0.04896
24 | 23 | 2020 | Winter | Q, [%] | 0 | 0 | 3.094% | 2.503% | 3.572% | 4.476% | 4.674% | 5.698% | 20.84% | 26.09% | 27.93% | 26.13% | 23.93% | 27.43% | 31% | 27.49% | 27.04% | 26.99% | 24.32% | 25.14% | 21.74% | 16.41% | 18% | 15.73% | 6.92% | 4.896%
23 | 24 | 2020 | Winter | S, [MVA] | 0 | 0 | 0.3572 | 0.34415 | 0.35041 | 0.35557 | 0.3616 | 0.37136 | 0.49976 | 0.54376 | 0.56051 | 0.541 | 0.52494 | 0.55663 | 0.5896 | 0.55782 | 0.54787 | 0.5525 | 0.526 | 0.5484 | 0.51796 | 0.47228 | 0.48314 | 0.46274 | 0.39018 | 0.37474
23 | 24 | 2020 | Winter | S, [%] | 0 | 0 | 35.72% | 34.41% | 35.04% | 35.56% | 36.16% | 37.14% | 49.98% | 54.38% | 56.05% | 54.1% | 52.49% | 55.66% | 58.96% | 55.78% | 54.79% | 55.25% | 52.6% | 54.84% | 51.8% | 47.23% | 48.31% | 46.27% | 39.02% | 37.47%
24 | 23 | 2020 | Winter | S, [MVA] | 0 | 0 | 0.35683 | 0.34381 | 0.35006 | 0.35522 | 0.36123 | 0.37097 | 0.49894 | 0.54272 | 0.55938 | 0.53997 | 0.52399 | 0.55553 | 0.5883 | 0.5567 | 0.5468 | 0.5514 | 0.52504 | 0.54732 | 0.51704 | 0.47156 | 0.48237 | 0.46206 | 0.38973 | 0.37433
24 | 23 | 2020 | Winter | S, [%] | 0 | 0 | 35.68% | 34.38% | 35.01% | 35.52% | 36.12% | 37.1% | 49.89% | 54.27% | 55.94% | 54% | 52.4% | 55.55% | 58.83% | 55.67% | 54.68% | 55.14% | 52.5% | 54.73% | 51.7% | 47.16% | 48.24% | 46.21% | 38.97% | 37.43%
23 | 25 | 2020 | Winter | P, [MW] | 0 | 0 | 0.65714 | 0.61882 | 0.59995 | 0.59771 | 0.618 | 0.69403 | 0.86597 | 1.0458 | 1.1255 | 1.1577 | 1.072 | 1.0753 | 1.1097 | 1.0897 | 1.0248 | 1.019 | 1.114 | 1.2019 | 1.166 | 1.1015 | 1.0925 | 1.0109 | 0.85522 | 0.789
23 | 25 | 2020 | Winter | P, [%] | 0 | 0 | 13.14% | 12.38% | 12% | 11.95% | 12.36% | 13.88% | 17.32% | 20.92% | 22.51% | 23.15% | 21.44% | 21.51% | 22.19% | 21.79% | 20.5% | 20.38% | 22.28% | 24.04% | 23.32% | 22.03% | 21.85% | 20.22% | 17.1% | 15.78%
25 | 23 | 2020 | Winter | P, [MW] | 0 | 0 | -0.65373 | -0.61564 | -0.59684 | -0.59453 | -0.61483 | -0.6906 | -0.86178 | -1.0403 | -1.1196 | -1.1517 | -1.0664 | -1.0697 | -1.104 | -1.0844 | -1.0198 | -1.0136 | -1.1078 | -1.1948 | -1.1593 | -1.0952 | -1.0863 | -1.0053 | -0.85074 | -0.785
25 | 23 | 2020 | Winter | P, [%] | 0 | 0 | 13.07% | 12.31% | 11.94% | 11.89% | 12.3% | 13.81% | 17.24% | 20.81% | 22.39% | 23.03% | 21.33% | 21.39% | 22.08% | 21.69% | 20.4% | 20.27% | 22.16% | 23.9% | 23.19% | 21.9% | 21.73% | 20.11% | 17.01% | 15.7%
23 | 25 | 2020 | Winter | Q, [MVAr] | 0 | 0 | 0.66847 | 0.66126 | 0.66189 | 0.67794 | 0.65908 | 0.63412 | 0.56085 | 0.53678 | 0.46291 | 0.39915 | 0.50701 | 0.49333 | 0.44889 | 0.38694 | 0.44387 | 0.55745 | 0.55801 | 0.57887 | 0.56277 | 0.60637 | 0.60382 | 0.61726 | 0.63274 | 0.62739
23 | 25 | 2020 | Winter | Q, [%] | 0 | 0 | 13.37% | 13.23% | 13.24% | 13.56% | 13.18% | 12.68% | 11.22% | 10.74% | 9.258% | 7.983% | 10.14% | 9.867% | 8.978% | 7.739% | 8.877% | 11.15% | 11.16% | 11.58% | 11.26% | 12.13% | 12.08% | 12.35% | 12.65% | 12.55%
25 | 23 | 2020 | Winter | Q, [MVAr] | 0 | 0 | -0.66523 | -0.65829 | -0.65902 | -0.67498 | -0.65612 | -0.63085 | -0.55663 | -0.53095 | -0.45659 | -0.39274 | -0.50107 | -0.48741 | -0.44275 | -0.38129 | -0.43867 | -0.55172 | -0.55132 | -0.57101 | -0.55545 | -0.59954 | -0.5971 | -0.61129 | -0.62815 | -0.6234
25 | 23 | 2020 | Winter | Q, [%] | 0 | 0 | 13.3% | 13.17% | 13.18% | 13.5% | 13.12% | 12.62% | 11.13% | 10.62% | 9.132% | 7.855% | 10.02% | 9.748% | 8.855% | 7.626% | 8.773% | 11.03% | 11.03% | 11.42% | 11.11% | 11.99% | 11.94% | 12.23% | 12.56% | 12.47%
23 | 25 | 2020 | Winter | S, [MVA] | 0 | 0 | 0.93738 | 0.90565 | 0.89333 | 0.9038 | 0.9035 | 0.94009 | 1.0317 | 1.1755 | 1.217 | 1.2246 | 1.1858 | 1.183 | 1.1971 | 1.1564 | 1.1168 | 1.1615 | 1.246 | 1.334 | 1.2947 | 1.2574 | 1.2483 | 1.1844 | 1.0638 | 1.008
23 | 25 | 2020 | Winter | S, [%] | 0 | 0 | 18.75% | 18.11% | 17.87% | 18.08% | 18.07% | 18.8% | 20.63% | 23.51% | 24.34% | 24.49% | 23.72% | 23.66% | 23.94% | 23.13% | 22.34% | 23.23% | 24.92% | 26.68% | 25.89% | 25.15% | 24.97% | 23.69% | 21.28% | 20.16%
25 | 23 | 2020 | Winter | S, [MVA] | 0 | 0 | 0.93268 | 0.90131 | 0.88912 | 0.89948 | 0.89917 | 0.93536 | 1.0259 | 1.1679 | 1.2092 | 1.2169 | 1.1782 | 1.1755 | 1.1895 | 1.1495 | 1.1102 | 1.154 | 1.2374 | 1.3242 | 1.2855 | 1.2486 | 1.2396 | 1.1765 | 1.0575 | 1.0024
25 | 23 | 2020 | Winter | S, [%] | 0 | 0 | 18.65% | 18.03% | 17.78% | 17.99% | 17.98% | 18.71% | 20.52% | 23.36% | 24.18% | 24.34% | 23.56% | 23.51% | 23.79% | 22.99% | 22.2% | 23.08% | 24.75% | 26.48% | 25.71% | 24.97% | 24.79% | 23.53% | 21.15% | 20.05%
25 | 26 | 2020 | Winter | P, [MW] | 0 | 0 | 0.15957 | 0.1536 | 0.14813 | 0.1526 | 0.14829 | 0.14849 | 0.14986 | 0.19455 | 0.19844 | 0.19654 | 0.19595 | 0.20006 | 0.19791 | 0.1944 | 0.1691 | 0.18193 | 0.19781 | 0.19479 | 0.18475 | 0.17618 | 0.17493 | 0.16715 | 0.15096 | 0.14769
25 | 26 | 2020 | Winter | P, [%] | 0 | 0 | 31.91% | 30.72% | 29.63% | 30.52% | 29.66% | 29.7% | 29.97% | 38.91% | 39.69% | 39.31% | 39.19% | 40.01% | 39.58% | 38.88% | 33.82% | 36.39% | 39.56% | 38.96% | 36.95% | 35.24% | 34.99% | 33.43% | 30.19% | 29.54%
26 | 25 | 2020 | Winter | P, [MW] | 0 | 0 | -0.15953 | -0.15357 | -0.1481 | -0.15257 | -0.14827 | -0.14846 | -0.14983 | -0.19448 | -0.19837 | -0.19648 | -0.19588 | -0.2 | -0.19785 | -0.19434 | -0.16906 | -0.18188 | -0.19774 | -0.19473 | -0.1847 | -0.17613 | -0.17489 | -0.16712 | -0.15093 | -0.14766
26 | 25 | 2020 | Winter | P, [%] | 0 | 0 | 31.91% | 30.71% | 29.62% | 30.51% | 29.65% | 29.69% | 29.97% | 38.9% | 39.67% | 39.3% | 39.18% | 40% | 39.57% | 38.87% | 33.81% | 36.38% | 39.55% | 38.95% | 36.94% | 35.23% | 34.98% | 33.42% | 30.19% | 29.53%
25 | 26 | 2020 | Winter | Q, [MVAr] | 0 | 0 | 0.070328 | 0.049366 | 0.042649 | 0.054979 | 0.047184 | 0.038599 | 0.031766 | 0.11373 | 0.11899 | 0.1019 | 0.1189 | 0.11041 | 0.11091 | 0.098918 | 0.058259 | 0.091828 | 0.11035 | 0.10289 | 0.071592 | 0.074304 | 0.069135 | 0.042484 | 0.033661 | 0.034919
25 | 26 | 2020 | Winter | Q, [%] | 0 | 0 | 14.07% | 9.873% | 8.53% | 11% | 9.437% | 7.72% | 6.353% | 22.75% | 23.8% | 20.38% | 23.78% | 22.08% | 22.18% | 19.78% | 11.65% | 18.37% | 22.07% | 20.58% | 14.32% | 14.86% | 13.83% | 8.497% | 6.732% | 6.984%
26 | 25 | 2020 | Winter | Q, [MVAr] | 0 | 0 | -0.071406 | -0.05045 | -0.043734 | -0.05606 | -0.048269 | -0.039686 | -0.032836 | -0.11475 | -0.12 | -0.10292 | -0.11991 | -0.11142 | -0.11192 | -0.099936 | -0.059303 | -0.09285 | -0.11136 | -0.1039 | -0.072619 | -0.075338 | -0.070171 | -0.043528 | -0.034722 | -0.035988
26 | 25 | 2020 | Winter | Q, [%] | 0 | 0 | 14.28% | 10.09% | 8.747% | 11.21% | 9.654% | 7.937% | 6.567% | 22.95% | 24% | 20.58% | 23.98% | 22.28% | 22.38% | 19.99% | 11.86% | 18.57% | 22.27% | 20.78% | 14.52% | 15.07% | 14.03% | 8.706% | 6.944% | 7.198%
25 | 26 | 2020 | Winter | S, [MVA] | 0 | 0 | 0.17438 | 0.16134 | 0.15415 | 0.1622 | 0.15562 | 0.15343 | 0.15319 | 0.22535 | 0.23138 | 0.22139 | 0.2292 | 0.22851 | 0.22687 | 0.21812 | 0.17885 | 0.20379 | 0.2265 | 0.2203 | 0.19813 | 0.19121 | 0.1881 | 0.17247 | 0.15467 | 0.15176
25 | 26 | 2020 | Winter | S, [%] | 0 | 0 | 34.88% | 32.27% | 30.83% | 32.44% | 31.12% | 30.69% | 30.64% | 45.07% | 46.28% | 44.28% | 45.84% | 45.7% | 45.37% | 43.62% | 35.77% | 40.76% | 45.3% | 44.06% | 39.63% | 38.24% | 37.62% | 34.49% | 30.93% | 30.35%
26 | 25 | 2020 | Winter | S, [MVA] | 0 | 0 | 0.17479 | 0.16165 | 0.15442 | 0.16254 | 0.15593 | 0.15368 | 0.15339 | 0.22581 | 0.23184 | 0.22181 | 0.22967 | 0.22894 | 0.22731 | 0.21853 | 0.17916 | 0.20421 | 0.22694 | 0.22072 | 0.19846 | 0.19157 | 0.18844 | 0.17269 | 0.15487 | 0.15198
26 | 25 | 2020 | Winter | S, [%] | 0 | 0 | 34.96% | 32.33% | 30.88% | 32.51% | 31.19% | 30.74% | 30.68% | 45.16% | 46.37% | 44.36% | 45.93% | 45.79% | 45.46% | 43.71% | 35.83% | 40.84% | 45.39% | 44.14% | 39.69% | 38.31% | 37.69% | 34.54% | 30.97% | 30.4%
50 | 1 | 2020 | Winter | P, [MW] | 0 | 0 | 6.8787 | 6.4193 | 6.3086 | 6.2984 | 6.3955 | 7.2227 | 9.2965 | 10.462 | 10.8622 | 10.7499 | 10.9348 | 10.0783 | 10.6701 | 10.391 | 9.8958 | 9.8899 | 10.701 | 12.1423 | 11.5836 | 10.9937 | 10.8006 | 10.1275 | 8.9224 | 8.1748
50 | 1 | 2020 | Winter | P, [%] | 0 | 0 | 45.86% | 42.8% | 42.06% | 41.99% | 42.64% | 48.15% | 61.98% | 69.75% | 72.41% | 71.67% | 72.9% | 67.19% | 71.13% | 69.27% | 65.97% | 65.93% | 71.34% | 80.95% | 77.22% | 73.29% | 72% | 67.52% | 59.48% | 54.5%
1 | 50 | 2020 | Winter | P, [MW] | 0 | 0 | -6.8547 | -6.3969 | -6.2865 | -6.2764 | -6.3733 | -7.1971 | -9.2603 | -10.4186 | -10.8164 | -10.705 | -10.8894 | -10.0371 | -10.6261 | -10.3488 | -9.8568 | -9.8509 | -10.6576 | -12.0899 | -11.5349 | -10.9484 | -10.7568 | -10.0875 | -8.8888 | -8.1447
1 | 50 | 2020 | Winter | P, [%] | 0 | 0 | 45.7% | 42.65% | 41.91% | 41.84% | 42.49% | 47.98% | 61.74% | 69.46% | 72.11% | 71.37% | 72.6% | 66.91% | 70.84% | 68.99% | 65.71% | 65.67% | 71.05% | 80.6% | 76.9% | 72.99% | 71.71% | 67.25% | 59.26% | 54.3%
50 | 1 | 2020 | Winter | Q, [MVAr] | 0 | 0 | 6.0662 | 6.1055 | 6.112 | 6.1139 | 6.0631 | 6.0976 | 6.3472 | 6.5229 | 6.5105 | 6.4459 | 6.281 | 6.5436 | 6.3432 | 6.3023 | 6.2145 | 6.2325 | 6.1185 | 6.0165 | 6.0334 | 6.132 | 6.0803 | 6.1142 | 6.1551 | 6.1779
50 | 1 | 2020 | Winter | Q, [%] | 0 | 0 | 40.44% | 40.7% | 40.75% | 40.76% | 40.42% | 40.65% | 42.31% | 43.49% | 43.4% | 42.97% | 41.87% | 43.62% | 42.29% | 42.02% | 41.43% | 41.55% | 40.79% | 40.11% | 40.22% | 40.88% | 40.54% | 40.76% | 41.03% | 41.19%
1 | 50 | 2020 | Winter | Q, [MVAr] | 0 | 0 | -5.5454 | -5.6195 | -5.6342 | -5.6368 | -5.5822 | -5.5444 | -5.5632 | -5.583 | -5.5191 | -5.4746 | -5.2978 | -5.6506 | -5.3905 | -5.389 | -5.3698 | -5.3872 | -5.1789 | -4.8821 | -4.9791 | -5.1523 | -5.1304 | -5.2486 | -5.428 | -5.528
1 | 50 | 2020 | Winter | Q, [%] | 0 | 0 | 36.97% | 37.46% | 37.56% | 37.58% | 37.21% | 36.96% | 37.09% | 37.22% | 36.79% | 36.5% | 35.32% | 37.67% | 35.94% | 35.93% | 35.8% | 35.91% | 34.53% | 32.55% | 33.19% | 34.35% | 34.2% | 34.99% | 36.19% | 36.85%
50 | 1 | 2020 | Winter | S, [MVA] | 0 | 0 | 9.1715 | 8.8591 | 8.7838 | 8.7778 | 8.8127 | 9.4524 | 11.2566 | 12.3289 | 12.6639 | 12.5343 | 12.6104 | 12.0163 | 12.4132 | 12.1529 | 11.6853 | 11.6899 | 12.3267 | 13.5512 | 13.0607 | 12.5882 | 12.3945 | 11.83 | 10.8394 | 10.2466
50 | 1 | 2020 | Winter | S, [%] | 0 | 0 | 61.14% | 59.06% | 58.56% | 58.52% | 58.75% | 63.02% | 75.04% | 82.19% | 84.43% | 83.56% | 84.07% | 80.11% | 82.75% | 81.02% | 77.9% | 77.93% | 82.18% | 90.34% | 87.07% | 83.92% | 82.63% | 78.87% | 72.26% | 68.31%
1 | 50 | 2020 | Winter | S, [MVA] | 0 | 0 | 8.8169 | 8.5146 | 8.4418 | 8.436 | 8.4723 | 9.0851 | 10.8029 | 11.8202 | 12.1431 | 12.0236 | 12.1098 | 11.5184 | 11.9152 | 11.6679 | 11.2246 | 11.2277 | 11.8493 | 13.0384 | 12.5636 | 12.1002 | 11.9176 | 11.3712 | 10.4151 | 9.8436
1 | 50 | 2020 | Winter | S, [%] | 0 | 0 | 58.78% | 56.76% | 56.28% | 56.24% | 56.48% | 60.57% | 72.02% | 78.8% | 80.95% | 80.16% | 80.73% | 76.79% | 79.43% | 77.79% | 74.83% | 74.85% | 79% | 86.92% | 83.76% | 80.67% | 79.45% | 75.81% | 69.43% | 65.62%
50 | 51 | 2020 | Winter | P, [MW] | 0 | 0 | -6.9158 | -6.4874 | -6.3843 | -6.3748 | -6.4655 | -7.237 | -9.1972 | -10.3263 | -10.7179 | -10.6046 | -10.7789 | -9.9538 | -10.525 | -10.2512 | -9.7702 | -9.7659 | -10.546 | -11.9697 | -11.4089 | -10.8316 | -10.6412 | -9.9906 | -8.8386 | -8.1313
50 | 51 | 2020 | Winter | P, [%] | 0 | 0 | 38.42% | 36.04% | 35.47% | 35.42% | 35.92% | 40.21% | 51.1% | 57.37% | 59.54% | 58.91% | 59.88% | 55.3% | 58.47% | 56.95% | 54.28% | 54.25% | 58.59% | 66.5% | 63.38% | 60.18% | 59.12% | 55.5% | 49.1% | 45.17%
51 | 50 | 2020 | Winter | P, [MW] | 0 | 0 | 6.93 | 6.5016 | 6.3985 | 6.389 | 6.4798 | 7.2512 | 9.211 | 10.3396 | 10.731 | 10.6178 | 10.7922 | 9.9671 | 10.5382 | 10.2646 | 9.7838 | 9.7794 | 10.5595 | 11.9826 | 11.4221 | 10.845 | 10.6547 | 10.0042 | 8.8525 | 8.1453
51 | 50 | 2020 | Winter | P, [%] | 0 | 0 | 38.5% | 36.12% | 35.55% | 35.49% | 36% | 40.28% | 51.17% | 57.44% | 59.62% | 58.99% | 59.96% | 55.37% | 58.55% | 57.03% | 54.35% | 54.33% | 58.66% | 66.57% | 63.46% | 60.25% | 59.19% | 55.58% | 49.18% | 45.25%
50 | 51 | 2020 | Winter | Q, [MVAr] | 0 | 0 | -16.2048 | -16.3916 | -16.4329 | -16.4351 | -16.4121 | -16.0312 | -14.6823 | -13.5138 | -13.0761 | -13.2815 | -13.2374 | -13.893 | -13.3442 | -13.6857 | -14.1865 | -14.1317 | -13.5331 | -11.7534 | -12.6176 | -13.2504 | -13.4823 | -14.0622 | -14.976 | -15.4479
50 | 51 | 2020 | Winter | Q, [%] | 0 | 0 | 90.03% | 91.06% | 91.29% | 91.31% | 91.18% | 89.06% | 81.57% | 75.08% | 72.64% | 73.79% | 73.54% | 77.18% | 74.13% | 76.03% | 78.81% | 78.51% | 75.18% | 65.3% | 70.1% | 73.61% | 74.9% | 78.12% | 83.2% | 85.82%
51 | 50 | 2020 | Winter | Q, [MVAr] | 0 | 0 | 16.3027 | 16.4896 | 16.531 | 16.5331 | 16.5102 | 16.1288 | 14.7769 | 13.6049 | 13.1661 | 13.3725 | 13.3292 | 13.985 | 13.4351 | 13.7778 | 14.28 | 14.2247 | 13.6258 | 11.842 | 12.7087 | 13.3426 | 13.5752 | 14.156 | 15.0714 | 15.544
51 | 50 | 2020 | Winter | Q, [%] | 0 | 0 | 90.57% | 91.61% | 91.84% | 91.85% | 91.72% | 89.6% | 82.09% | 75.58% | 73.14% | 74.29% | 74.05% | 77.69% | 74.64% | 76.54% | 79.33% | 79.03% | 75.7% | 65.79% | 70.6% | 74.13% | 75.42% | 78.64% | 83.73% | 86.36%
50 | 51 | 2020 | Winter | S, [MVA] | 0 | 0 | 17.6189 | 17.6287 | 17.6295 | 17.6281 | 17.6397 | 17.589 | 17.3251 | 17.0075 | 16.9073 | 16.9958 | 17.0708 | 17.0907 | 16.9954 | 17.0993 | 17.2254 | 17.1778 | 17.157 | 16.7755 | 17.0108 | 17.1142 | 17.1758 | 17.2499 | 17.3897 | 17.4573
50 | 51 | 2020 | Winter | S, [%] | 0 | 0 | 97.88% | 97.94% | 97.94% | 97.93% | 98% | 97.72% | 96.25% | 94.49% | 93.93% | 94.42% | 94.84% | 94.95% | 94.42% | 95% | 95.7% | 95.43% | 95.32% | 93.2% | 94.5% | 95.08% | 95.42% | 95.83% | 96.61% | 96.98%
51 | 50 | 2020 | Winter | S, [MVA] | 0 | 0 | 17.7145 | 17.7251 | 17.7261 | 17.7247 | 17.7363 | 17.6838 | 17.4126 | 17.088 | 16.9853 | 17.0752 | 17.1505 | 17.1734 | 17.075 | 17.1811 | 17.3102 | 17.262 | 17.2385 | 16.8468 | 17.0873 | 17.1942 | 17.2572 | 17.3343 | 17.4789 | 17.5488
51 | 50 | 2020 | Winter | S, [%] | 0 | 0 | 98.41% | 98.47% | 98.48% | 98.47% | 98.53% | 98.24% | 96.74% | 94.93% | 94.36% | 94.86% | 95.28% | 95.41% | 94.86% | 95.45% | 96.17% | 95.9% | 95.77% | 93.59% | 94.93% | 95.52% | 95.87% | 96.3% | 97.11% | 97.49%
1 | 2 | 2020 | Winter | P, [MW] | 0 | 1 | 3.6229 | 3.16 | 2.9894 | 2.9288 | 2.9731 | 3.4117 | 4.4927 | 5.1599 | 5.8476 | 6.2326 | 6.3463 | 6.3674 | 6.4622 | 5.9057 | 5.5861 | 5.4364 | 5.935 | 7.3498 | 7.142 | 6.6338 | 6.2675 | 5.5652 | 4.8727 | 4.3106
1 | 2 | 2020 | Winter | P, [%] | 0 | 1 | 36.23% | 31.6% | 29.89% | 29.29% | 29.73% | 34.12% | 44.93% | 51.6% | 58.48% | 62.33% | 63.46% | 63.67% | 64.62% | 59.06% | 55.86% | 54.36% | 59.35% | 73.5% | 71.42% | 66.34% | 62.67% | 55.65% | 48.73% | 43.11%
2 | 1 | 2020 | Winter | P, [MW] | 0 | 1 | -3.6095 | -3.1473 | -2.9768 | -2.9161 | -2.9605 | -3.3992 | -4.4791 | -5.1444 | -5.8296 | -6.2135 | -6.3263 | -6.3469 | -6.4408 | -5.8863 | -5.5673 | -5.418 | -5.9155 | -7.3253 | -7.1182 | -6.6116 | -6.2462 | -5.5466 | -4.8565 | -4.2961
2 | 1 | 2020 | Winter | P, [%] | 0 | 1 | 36.09% | 31.47% | 29.77% | 29.16% | 29.6% | 33.99% | 44.79% | 51.44% | 58.3% | 62.14% | 63.26% | 63.47% | 64.41% | 58.86% | 55.67% | 54.18% | 59.16% | 73.25% | 71.18% | 66.12% | 62.46% | 55.47% | 48.56% | 42.96%
1 | 2 | 2020 | Winter | Q, [MVAr] | 0 | 1 | -4.2694 | -4.4618 | -4.5127 | -4.5943 | -4.5541 | -4.2051 | -3.4123 | -3.1243 | -2.8255 | -2.3949 | -2.6027 | -2.7525 | -2.9117 | -3.262 | -3.596 | -3.6996 | -3.2321 | -1.9098 | -2.2347 | -2.8942 | -3.2778 | -3.5758 | -3.7991 | -3.9269
1 | 2 | 2020 | Winter | Q, [%] | 0 | 1 | 42.69% | 44.62% | 45.13% | 45.94% | 45.54% | 42.05% | 34.12% | 31.24% | 28.25% | 23.95% | 26.03% | 27.52% | 29.12% | 32.62% | 35.96% | 37% | 32.32% | 19.1% | 22.35% | 28.94% | 32.78% | 35.76% | 37.99% | 39.27%
2 | 1 | 2020 | Winter | Q, [MVAr] | 0 | 1 | 4.3065 | 4.4972 | 4.5473 | 4.6294 | 4.5891 | 4.2398 | 3.45 | 3.1675 | 2.8755 | 2.4478 | 2.6583 | 2.8094 | 2.9711 | 3.3158 | 3.6482 | 3.7507 | 3.286 | 1.9779 | 2.3009 | 2.9561 | 3.3369 | 3.6275 | 3.8442 | 3.9671
2 | 1 | 2020 | Winter | Q, [%] | 0 | 1 | 43.07% | 44.97% | 45.47% | 46.29% | 45.89% | 42.4% | 34.5% | 31.67% | 28.75% | 24.48% | 26.58% | 28.09% | 29.71% | 33.16% | 36.48% | 37.51% | 32.86% | 19.78% | 23.01% | 29.56% | 33.37% | 36.28% | 38.44% | 39.67%
1 | 2 | 2020 | Winter | S, [MVA] | 0 | 1 | 5.5994 | 5.4675 | 5.413 | 5.4484 | 5.4387 | 5.415 | 5.6417 | 6.0321 | 6.4944 | 6.6769 | 6.8593 | 6.9368 | 7.0879 | 6.7467 | 6.6435 | 6.5758 | 6.758 | 7.5939 | 7.4835 | 7.2377 | 7.0729 | 6.615 | 6.1787 | 5.8311
1 | 2 | 2020 | Winter | S, [%] | 0 | 1 | 55.99% | 54.68% | 54.13% | 54.48% | 54.39% | 54.15% | 56.42% | 60.32% | 64.94% | 66.77% | 68.59% | 69.37% | 70.88% | 67.47% | 66.44% | 65.76% | 67.58% | 75.94% | 74.83% | 72.38% | 70.73% | 66.15% | 61.79% | 58.31%
2 | 1 | 2020 | Winter | S, [MVA] | 0 | 1 | 5.6191 | 5.4891 | 5.4351 | 5.4712 | 5.4612 | 5.4342 | 5.6538 | 6.0413 | 6.5002 | 6.6783 | 6.8621 | 6.9408 | 7.093 | 6.756 | 6.6562 | 6.5895 | 6.7669 | 7.5876 | 7.4808 | 7.2423 | 7.0817 | 6.6275 | 6.1938 | 5.8475
2 | 1 | 2020 | Winter | S, [%] | 0 | 1 | 56.19% | 54.89% | 54.35% | 54.71% | 54.61% | 54.34% | 56.54% | 60.41% | 65% | 66.78% | 68.62% | 69.41% | 70.93% | 67.56% | 66.56% | 65.9% | 67.67% | 75.88% | 74.81% | 72.42% | 70.82% | 66.27% | 61.94% | 58.48%
2 | 3 | 2020 | Winter | P, [MW] | 0 | 1 | 3.1782 | 2.74 | 2.5822 | 2.5239 | 2.5635 | 2.9819 | 3.9705 | 4.5788 | 5.2097 | 5.5739 | 5.6601 | 5.6711 | 5.8064 | 5.3016 | 5.0273 | 4.8867 | 5.3602 | 6.7452 | 6.5579 | 6.0679 | 5.7233 | 5.0524 | 4.3991 | 3.8705
2 | 3 | 2020 | Winter | P, [%] | 0 | 1 | 31.78% | 27.4% | 25.82% | 25.24% | 25.63% | 29.82% | 39.7% | 45.79% | 52.1% | 55.74% | 56.6% | 56.71% | 58.06% | 53.02% | 50.27% | 48.87% | 53.6% | 67.45% | 65.58% | 60.68% | 57.23% | 50.52% | 43.99% | 38.71%
3 | 2 | 2020 | Winter | P, [MW] | 0 | 1 | -3.1621 | -2.7247 | -2.5673 | -2.5087 | -2.5483 | -2.9673 | -3.955 | -4.5611 | -5.1893 | -5.5524 | -5.6375 | -5.6479 | -5.7818 | -5.2792 | -5.0054 | -4.8652 | -5.3376 | -6.7163 | -6.5298 | -6.0417 | -5.6983 | -5.0305 | -4.38 | -3.8534
3 | 2 | 2020 | Winter | P, [%] | 0 | 1 | 31.62% | 27.25% | 25.67% | 25.09% | 25.48% | 29.67% | 39.55% | 45.61% | 51.89% | 55.52% | 56.37% | 56.48% | 57.82% | 52.79% | 50.05% | 48.65% | 53.38% | 67.16% | 65.3% | 60.42% | 56.98% | 50.3% | 43.8% | 38.53%
2 | 3 | 2020 | Winter | Q, [MVAr] | 0 | 1 | -4.1225 | -4.2684 | -4.3118 | -4.3841 | -4.358 | -3.9783 | -3.2124 | -2.9748 | -2.6707 | -2.2566 | -2.4657 | -2.6373 | -2.7902 | -3.1203 | -3.4227 | -3.5382 | -3.0776 | -1.7735 | -2.0765 | -2.72 | -3.1049 | -3.3939 | -3.5939 | -3.7271
2 | 3 | 2020 | Winter | Q, [%] | 0 | 1 | 41.22% | 42.68% | 43.12% | 43.84% | 43.58% | 39.78% | 32.12% | 29.75% | 26.71% | 22.57% | 24.66% | 26.37% | 27.9% | 31.2% | 34.23% | 35.38% | 30.78% | 17.73% | 20.77% | 27.2% | 31.05% | 33.94% | 35.94% | 37.27%
3 | 2 | 2020 | Winter | Q, [MVAr] | 0 | 1 | 4.1668 | 4.3103 | 4.353 | 4.4259 | 4.3997 | 4.0187 | 3.2551 | 3.0238 | 2.7271 | 2.3161 | 2.5284 | 2.7016 | 2.8583 | 3.1823 | 3.4832 | 3.5978 | 3.1402 | 1.8536 | 2.1544 | 2.7925 | 3.1743 | 3.4545 | 3.6467 | 3.7743
3 | 2 | 2020 | Winter | Q, [%] | 0 | 1 | 41.67% | 43.1% | 43.53% | 44.26% | 44% | 40.19% | 32.55% | 30.24% | 27.27% | 23.16% | 25.28% | 27.02% | 28.58% | 31.82% | 34.83% | 35.98% | 31.4% | 18.54% | 21.54% | 27.93% | 31.74% | 34.55% | 36.47% | 37.74%
2 | 3 | 2020 | Winter | S, [MVA] | 0 | 1 | 5.2054 | 5.0721 | 5.0259 | 5.0587 | 5.056 | 4.9718 | 5.1072 | 5.4603 | 5.8544 | 6.0134 | 6.1739 | 6.2544 | 6.442 | 6.1517 | 6.0818 | 6.0331 | 6.1809 | 6.9745 | 6.8788 | 6.6496 | 6.5113 | 6.0865 | 5.6805 | 5.3733
2 | 3 | 2020 | Winter | S, [%] | 0 | 1 | 52.05% | 50.72% | 50.26% | 50.59% | 50.56% | 49.72% | 51.07% | 54.6% | 58.54% | 60.13% | 61.74% | 62.54% | 64.42% | 61.52% | 60.82% | 60.33% | 61.81% | 69.74% | 68.79% | 66.5% | 65.11% | 60.86% | 56.8% | 53.73%
3 | 2 | 2020 | Winter | S, [MVA] | 0 | 1 | 5.2308 | 5.0993 | 5.0536 | 5.0874 | 5.0844 | 4.9955 | 5.1223 | 5.4724 | 5.8623 | 6.0161 | 6.1785 | 6.2608 | 6.4498 | 6.1642 | 6.0981 | 6.0509 | 6.1928 | 6.9674 | 6.8761 | 6.6559 | 6.5228 | 6.1024 | 5.6994 | 5.3939
3 | 2 | 2020 | Winter | S, [%] | 0 | 1 | 52.31% | 50.99% | 50.54% | 50.87% | 50.84% | 49.95% | 51.22% | 54.72% | 58.62% | 60.16% | 61.78% | 62.61% | 64.5% | 61.64% | 60.98% | 60.51% | 61.93% | 69.67% | 68.76% | 66.56% | 65.23% | 61.02% | 56.99% | 53.94%
3 | 4 | 2020 | Winter | P, [MW] | 0 | 1 | 2.9337 | 2.5169 | 2.3624 | 2.325 | 2.3486 | 2.7548 | 3.7259 | 4.2869 | 4.869 | 5.2132 | 5.2869 | 5.3063 | 5.4539 | 4.9605 | 4.7004 | 4.5579 | 5.0004 | 6.3163 | 6.1447 | 5.6706 | 5.35 | 4.7142 | 4.0935 | 3.6027
3 | 4 | 2020 | Winter | P, [%] | 0 | 1 | 29.34% | 25.17% | 23.62% | 23.25% | 23.49% | 27.55% | 37.26% | 42.87% | 48.69% | 52.13% | 52.87% | 53.06% | 54.54% | 49.6% | 47% | 45.58% | 50% | 63.16% | 61.45% | 56.71% | 53.5% | 47.14% | 40.94% | 36.03%
4 | 3 | 2020 | Winter | P, [MW] | 0 | 1 | -2.9262 | -2.5098 | -2.3554 | -2.318 | -2.3416 | -2.748 | -3.7187 | -4.2785 | -4.8594 | -5.2031 | -5.2763 | -5.2954 | -5.4423 | -4.9499 | -4.6901 | -4.5477 | -4.9898 | -6.3027 | -6.1314 | -5.6582 | -5.3382 | -4.7039 | -4.0846 | -3.5947
4 | 3 | 2020 | Winter | P, [%] | 0 | 1 | 29.26% | 25.1% | 23.55% | 23.18% | 23.42% | 27.48% | 37.19% | 42.78% | 48.59% | 52.03% | 52.76% | 52.95% | 54.42% | 49.5% | 46.9% | 45.48% | 49.9% | 63.03% | 61.31% | 56.58% | 53.38% | 47.04% | 40.85% | 35.95%
3 | 4 | 2020 | Winter | Q, [MVAr] | 0 | 1 | -3.9538 | -4.0799 | -4.1349 | -4.1759 | -4.164 | -3.8067 | -3.0767 | -2.9238 | -2.6672 | -2.2868 | -2.4827 | -2.6278 | -2.7633 | -3.0698 | -3.3372 | -3.4778 | -3.0547 | -1.8919 | -2.1589 | -2.7426 | -3.0726 | -3.3275 | -3.4883 | -3.5838
3 | 4 | 2020 | Winter | Q, [%] | 0 | 1 | 39.54% | 40.8% | 41.35% | 41.76% | 41.64% | 38.07% | 30.77% | 29.24% | 26.67% | 22.87% | 24.83% | 26.28% | 27.63% | 30.7% | 33.37% | 34.78% | 30.55% | 18.92% | 21.59% | 27.43% | 30.73% | 33.28% | 34.88% | 35.84%
4 | 3 | 2020 | Winter | Q, [MVAr] | 0 | 1 | 3.9744 | 4.0994 | 4.1541 | 4.1952 | 4.1834 | 3.8255 | 3.0967 | 2.947 | 2.6938 | 2.3148 | 2.5121 | 2.658 | 2.7955 | 3.099 | 3.3657 | 3.5059 | 3.0842 | 1.9296 | 2.1956 | 2.7767 | 3.1053 | 3.356 | 3.513 | 3.6058
4 | 3 | 2020 | Winter | Q, [%] | 0 | 1 | 39.74% | 40.99% | 41.54% | 41.95% | 41.83% | 38.25% | 30.97% | 29.47% | 26.94% | 23.15% | 25.12% | 26.58% | 27.95% | 30.99% | 33.66% | 35.06% | 30.84% | 19.3% | 21.96% | 27.77% | 31.05% | 33.56% | 35.13% | 36.06%
3 | 4 | 2020 | Winter | S, [MVA] | 0 | 1 | 4.9233 | 4.7938 | 4.7622 | 4.7795 | 4.7807 | 4.699 | 4.8321 | 5.189 | 5.5517 | 5.6927 | 5.8408 | 5.9213 | 6.114 | 5.8335 | 5.7646 | 5.7331 | 5.8597 | 6.5936 | 6.5129 | 6.299 | 6.1695 | 5.7703 | 5.3782 | 5.0816
3 | 4 | 2020 | Winter | S, [%] | 0 | 1 | 49.23% | 47.94% | 47.62% | 47.79% | 47.81% | 46.99% | 48.32% | 51.89% | 55.52% | 56.93% | 58.41% | 59.21% | 61.14% | 58.34% | 57.65% | 57.33% | 58.6% | 65.94% | 65.13% | 62.99% | 61.7% | 57.7% | 53.78% | 50.82%
4 | 3 | 2020 | Winter | S, [MVA] | 0 | 1 | 4.9354 | 4.8067 | 4.7754 | 4.793 | 4.7941 | 4.7102 | 4.8392 | 5.1952 | 5.5561 | 5.6948 | 5.8438 | 5.925 | 6.1183 | 5.84 | 5.7727 | 5.7422 | 5.866 | 6.5915 | 6.5127 | 6.3028 | 6.1757 | 5.7784 | 5.3874 | 5.0915
4 | 3 | 2020 | Winter | S, [%] | 0 | 1 | 49.35% | 48.07% | 47.75% | 47.93% | 47.94% | 47.1% | 48.39% | 51.95% | 55.56% | 56.95% | 58.44% | 59.25% | 61.18% | 58.4% | 57.73% | 57.42% | 58.66% | 65.91% | 65.13% | 63.03% | 61.76% | 57.78% | 53.87% | 50.92%
4 | 5 | 2020 | Winter | P, [MW] | 0 | 1 | 1.963 | 1.6036 | 1.4919 | 1.4478 | 1.4627 | 1.8071 | 2.5213 | 3.018 | 3.4919 | 3.7466 | 3.8559 | 3.7954 | 3.9773 | 3.6256 | 3.533 | 3.3963 | 3.7719 | 4.9304 | 4.7748 | 4.3288 | 4.05 | 3.5228 | 2.9799 | 2.603
4 | 5 | 2020 | Winter | P, [%] | 0 | 1 | 24.54% | 20.04% | 18.65% | 18.1% | 18.28% | 22.59% | 31.52% | 37.72% | 43.65% | 46.83% | 48.2% | 47.44% | 49.72% | 45.32% | 44.16% | 42.45% | 47.15% | 61.63% | 59.69% | 54.11% | 50.62% | 44.03% | 37.25% | 32.54%
5 | 4 | 2020 | Winter | P, [MW] | 0 | 1 | -1.9511 | -1.5923 | -1.4809 | -1.4367 | -1.4516 | -1.7967 | -2.5096 | -3.0047 | -3.4766 | -3.7305 | -3.8389 | -3.778 | -3.9584 | -3.6086 | -3.5163 | -3.3799 | -3.7546 | -4.907 | -4.7522 | -4.3084 | -4.0306 | -3.5062 | -2.9657 | -2.5904
5 | 4 | 2020 | Winter | P, [%] | 0 | 1 | 24.39% | 19.9% | 18.51% | 17.96% | 18.15% | 22.46% | 31.37% | 37.56% | 43.46% | 46.63% | 47.99% | 47.22% | 49.48% | 45.11% | 43.95% | 42.25% | 46.93% | 61.34% | 59.4% | 53.86% | 50.38% | 43.83% | 37.07% | 32.38%
4 | 5 | 2020 | Winter | Q, [MVAr] | 0 | 1 | -3.1268 | -3.2272 | -3.2241 | -3.2698 | -3.261 | -2.9617 | -2.6388 | -2.4516 | -2.2781 | -2.0453 | -2.1037 | -2.3156 | -2.3622 | -2.5025 | -2.5732 | -2.6798 | -2.3261 | -1.4266 | -1.6584 | -2.1189 | -2.3856 | -2.5666 | -2.7015 | -2.7596
4 | 5 | 2020 | Winter | Q, [%] | 0 | 1 | 39.08% | 40.34% | 40.3% | 40.87% | 40.76% | 37.02% | 32.99% | 30.65% | 28.48% | 25.57% | 26.3% | 28.94% | 29.53% | 31.28% | 32.17% | 33.5% | 29.08% | 17.83% | 20.73% | 26.49% | 29.82% | 32.08% | 33.77% | 34.5%
5 | 4 | 2020 | Winter | Q, [MVAr] | 0 | 1 | 3.1591 | 3.2579 | 3.2539 | 3.2999 | 3.2912 | 2.9902 | 2.6707 | 2.4881 | 2.3202 | 2.0897 | 2.1505 | 2.3635 | 2.414 | 2.5493 | 2.6191 | 2.7247 | 2.3734 | 1.4912 | 1.7209 | 2.1752 | 2.4389 | 2.6122 | 2.7402 | 2.794
5 | 4 | 2020 | Winter | Q, [%] | 0 | 1 | 39.49% | 40.72% | 40.67% | 41.25% | 41.14% | 37.38% | 33.38% | 31.1% | 29% | 26.12% | 26.88% | 29.54% | 30.17% | 31.87% | 32.74% | 34.06% | 29.67% | 18.64% | 21.51% | 27.19% | 30.49% | 32.65% | 34.25% | 34.92%
4 | 5 | 2020 | Winter | S, [MVA] | 0 | 1 | 3.6919 | 3.6037 | 3.5525 | 3.576 | 3.574 | 3.4695 | 3.6497 | 3.8883 | 4.1693 | 4.2686 | 4.3924 | 4.446 | 4.6258 | 4.4054 | 4.3707 | 4.3262 | 4.4314 | 5.1326 | 5.0546 | 4.8196 | 4.7003 | 4.3586 | 4.0221 | 3.7936
4 | 5 | 2020 | Winter | S, [%] | 0 | 1 | 46.15% | 45.05% | 44.41% | 44.7% | 44.68% | 43.37% | 45.62% | 48.6% | 52.12% | 53.36% | 54.91% | 55.58% | 57.82% | 55.07% | 54.63% | 54.08% | 55.39% | 64.16% | 63.18% | 60.24% | 58.75% | 54.48% | 50.28% | 47.42%
5 | 4 | 2020 | Winter | S, [MVA] | 0 | 1 | 3.7131 | 3.6262 | 3.575 | 3.5991 | 3.5971 | 3.4885 | 3.6648 | 3.9011 | 4.1797 | 4.2759 | 4.4002 | 4.4564 | 4.6364 | 4.4182 | 4.3845 | 4.3415 | 4.4419 | 5.1286 | 5.0542 | 4.8264 | 4.711 | 4.3723 | 4.0378 | 3.8101
5 | 4 | 2020 | Winter | S, [%] | 0 | 1 | 46.41% | 45.33% | 44.69% | 44.99% | 44.96% | 43.61% | 45.81% | 48.76% | 52.25% | 53.45% | 55% | 55.7% | 57.96% | 55.23% | 54.81% | 54.27% | 55.52% | 64.11% | 63.18% | 60.33% | 58.89% | 54.65% | 50.47% | 47.63%
5 | 6 | 2020 | Winter | P, [MW] | 0 | 1 | 1.1871 | 1.0715 | 1.0314 | 1.0176 | 1.0355 | 1.1287 | 1.2866 | 1.4713 | 1.6782 | 1.8406 | 1.8788 | 1.9511 | 1.9221 | 1.8151 | 1.7588 | 1.6731 | 1.7011 | 1.907 | 1.9175 | 1.8918 | 1.8008 | 1.62 | 1.4702 | 1.3583
5 | 6 | 2020 | Winter | P, [%] | 0 | 1 | 23.74% | 21.43% | 20.63% | 20.35% | 20.71% | 22.57% | 25.73% | 29.43% | 33.56% | 36.81% | 37.58% | 39.02% | 38.44% | 36.3% | 35.18% | 33.46% | 34.02% | 38.14% | 38.35% | 37.84% | 36.02% | 32.4% | 29.4% | 27.17%
6 | 5 | 2020 | Winter | P, [MW] | 0 | 1 | -1.1864 | -1.0709 | -1.0308 | -1.017 | -1.0349 | -1.1281 | -1.2859 | -1.4705 | -1.6773 | -1.8395 | -1.8777 | -1.95 | -1.921 | -1.8141 | -1.7578 | -1.6722 | -1.7001 | -1.9059 | -1.9164 | -1.8907 | -1.7998 | -1.6192 | -1.4694 | -1.3576
6 | 5 | 2020 | Winter | P, [%] | 0 | 1 | 23.73% | 21.42% | 20.62% | 20.34% | 20.7% | 22.56% | 25.72% | 29.41% | 33.55% | 36.79% | 37.55% | 39% | 38.42% | 36.28% | 35.16% | 33.44% | 34% | 38.12% | 38.33% | 37.81% | 36% | 32.38% | 29.39% | 27.15%
5 | 6 | 2020 | Winter | Q, [MVAr] | 0 | 1 | -0.98134 | -1.039 | -0.9976 | -1.0399 | -1.0481 | -0.93953 | -0.83762 | -0.75668 | -0.60299 | -0.4233 | -0.33522 | -0.32419 | -0.39101 | -0.43614 | -0.54867 | -0.60685 | -0.60306 | -0.38156 | -0.41269 | -0.4816 | -0.56083 | -0.64823 | -0.72212 | -0.77388
5 | 6 | 2020 | Winter | Q, [%] | 0 | 1 | 19.63% | 20.78% | 19.95% | 20.8% | 20.96% | 18.79% | 16.75% | 15.13% | 12.06% | 8.466% | 6.704% | 6.484% | 7.82% | 8.723% | 10.97% | 12.14% | 12.06% | 7.631% | 8.254% | 9.632% | 11.22% | 12.96% | 14.44% | 15.48%
6 | 5 | 2020 | Winter | Q, [MVAr] | 0 | 1 | 0.98296 | 1.0405 | 0.99897 | 1.0414 | 1.0495 | 0.94099 | 0.83926 | 0.75863 | 0.60532 | 0.42595 | 0.33792 | 0.3271 | 0.39386 | 0.43868 | 0.55113 | 0.60912 | 0.60543 | 0.38441 | 0.41558 | 0.48443 | 0.56344 | 0.65042 | 0.72401 | 0.77557
6 | 5 | 2020 | Winter | Q, [%] | 0 | 1 | 19.66% | 20.81% | 19.98% | 20.83% | 20.99% | 18.82% | 16.79% | 15.17% | 12.11% | 8.519% | 6.758% | 6.542% | 7.877% | 8.774% | 11.02% | 12.18% | 12.11% | 7.688% | 8.312% | 9.689% | 11.27% | 13.01% | 14.48% | 15.51%
5 | 6 | 2020 | Winter | S, [MVA] | 0 | 1 | 1.5402 | 1.4926 | 1.4349 | 1.455 | 1.4733 | 1.4686 | 1.5352 | 1.6545 | 1.7833 | 1.8886 | 1.9084 | 1.9779 | 1.9614 | 1.8668 | 1.8424 | 1.7798 | 1.8048 | 1.9448 | 1.9614 | 1.9522 | 1.8861 | 1.7449 | 1.638 | 1.5633
5 | 6 | 2020 | Winter | S, [%] | 0 | 1 | 30.8% | 29.85% | 28.7% | 29.1% | 29.47% | 29.37% | 30.7% | 33.09% | 35.67% | 37.77% | 38.17% | 39.56% | 39.23% | 37.34% | 36.85% | 35.6% | 36.1% | 38.9% | 39.23% | 39.04% | 37.72% | 34.9% | 32.76% | 31.27%
6 | 5 | 2020 | Winter | S, [MVA] | 0 | 1 | 1.5407 | 1.4932 | 1.4354 | 1.4556 | 1.4739 | 1.469 | 1.5355 | 1.6547 | 1.7832 | 1.8882 | 1.9079 | 1.9773 | 1.9609 | 1.8664 | 1.8422 | 1.7797 | 1.8047 | 1.9443 | 1.9609 | 1.9518 | 1.8859 | 1.7449 | 1.6381 | 1.5635
6 | 5 | 2020 | Winter | S, [%] | 0 | 1 | 30.81% | 29.86% | 28.71% | 29.11% | 29.48% | 29.38% | 30.71% | 33.09% | 35.66% | 37.76% | 38.16% | 39.55% | 39.22% | 37.33% | 36.84% | 35.59% | 36.09% | 38.89% | 39.22% | 39.04% | 37.72% | 34.9% | 32.76% | 31.27%
6 | 7 | 2020 | Winter | P, [MW] | 0 | 1 | 0.71171 | 0.65038 | 0.6411 | 0.62875 | 0.64038 | 0.70569 | 0.8009 | 0.93858 | 1.0561 | 1.1625 | 1.1473 | 1.2068 | 1.1762 | 1.1006 | 1.0683 | 1.0044 | 1.007 | 1.1131 | 1.1164 | 1.1115 | 1.0565 | 0.92603 | 0.84098 | 0.79256
6 | 7 | 2020 | Winter | P, [%] | 0 | 1 | 35.59% | 32.52% | 32.05% | 31.44% | 32.02% | 35.28% | 40.04% | 46.93% | 52.81% | 58.13% | 57.37% | 60.34% | 58.81% | 55.03% | 53.42% | 50.22% | 50.35% | 55.66% | 55.82% | 55.57% | 52.83% | 46.3% | 42.05% | 39.63%
7 | 6 | 2020 | Winter | P, [MW] | 0 | 1 | -0.7104 | -0.64916 | -0.64002 | -0.6276 | -0.6392 | -0.70444 | -0.79948 | -0.93686 | -1.0541 | -1.1602 | -1.145 | -1.2043 | -1.1738 | -1.0985 | -1.0663 | -1.0025 | -1.0051 | -1.1109 | -1.1141 | -1.1092 | -1.0545 | -0.92438 | -0.83953 | -0.7912
7 | 6 | 2020 | Winter | P, [%] | 0 | 1 | 35.52% | 32.46% | 32% | 31.38% | 31.96% | 35.22% | 39.97% | 46.84% | 52.71% | 58.01% | 57.25% | 60.21% | 58.69% | 54.92% | 53.31% | 50.13% | 50.25% | 55.54% | 55.71% | 55.46% | 52.72% | 46.22% | 41.98% | 39.56%
6 | 7 | 2020 | Winter | Q, [MVAr] | 0 | 1 | -0.5391 | -0.56576 | -0.49897 | -0.54833 | -0.55448 | -0.50842 | -0.45283 | -0.37639 | -0.28963 | -0.19935 | -0.17816 | -0.13074 | -0.19378 | -0.21688 | -0.29095 | -0.32347 | -0.33313 | -0.25178 | -0.27511 | -0.29044 | -0.31735 | -0.36888 | -0.40795 | -0.43854
6 | 7 | 2020 | Winter | Q, [%] | 0 | 1 | 26.96% | 28.29% | 24.95% | 27.42% | 27.72% | 25.42% | 22.64% | 18.82% | 14.48% | 9.967% | 8.908% | 6.537% | 9.689% | 10.84% | 14.55% | 16.17% | 16.66% | 12.59% | 13.76% | 14.52% | 15.87% | 18.44% | 20.4% | 21.93%
7 | 6 | 2020 | Winter | Q, [MVAr] | 0 | 1 | 0.54024 | 0.56678 | 0.49983 | 0.54926 | 0.55544 | 0.50948 | 0.4541 | 0.37804 | 0.29165 | 0.20179 | 0.1805 | 0.13333 | 0.19625 | 0.219 | 0.29299 | 0.32528 | 0.33498 | 0.25406 | 0.27742 | 0.29271 | 0.31939 | 0.37045 | 0.40926 | 0.43974
7 | 6 | 2020 | Winter | Q, [%] | 0 | 1 | 27.01% | 28.34% | 24.99% | 27.46% | 27.77% | 25.47% | 22.7% | 18.9% | 14.58% | 10.09% | 9.025% | 6.666% | 9.813% | 10.95% | 14.65% | 16.26% | 16.75% | 12.7% | 13.87% | 14.64% | 15.97% | 18.52% | 20.46% | 21.99%
6 | 7 | 2020 | Winter | S, [MVA] | 0 | 1 | 0.89284 | 0.86202 | 0.81239 | 0.83426 | 0.84707 | 0.86976 | 0.92005 | 1.0112 | 1.0951 | 1.1795 | 1.1611 | 1.2138 | 1.1921 | 1.1217 | 1.1072 | 1.0552 | 1.0606 | 1.1412 | 1.1498 | 1.1488 | 1.1031 | 0.9968 | 0.9347 | 0.9058
6 | 7 | 2020 | Winter | S, [%] | 0 | 1 | 44.64% | 43.1% | 40.62% | 41.71% | 42.35% | 43.49% | 46% | 50.56% | 54.76% | 58.98% | 58.05% | 60.69% | 59.6% | 56.09% | 55.36% | 52.76% | 53.03% | 57.06% | 57.49% | 57.44% | 55.16% | 49.84% | 46.74% | 45.29%
7 | 6 | 2020 | Winter | S, [MVA] | 0 | 1 | 0.89248 | 0.86177 | 0.81206 | 0.83401 | 0.84682 | 0.86937 | 0.91944 | 1.0103 | 1.0937 | 1.1776 | 1.1592 | 1.2116 | 1.1901 | 1.1201 | 1.1058 | 1.054 | 1.0594 | 1.1396 | 1.1481 | 1.1472 | 1.1018 | 0.99584 | 0.93397 | 0.90519
7 | 6 | 2020 | Winter | S, [%] | 0 | 1 | 44.62% | 43.09% | 40.6% | 41.7% | 42.34% | 43.47% | 45.97% | 50.51% | 54.69% | 58.88% | 57.96% | 60.58% | 59.51% | 56% | 55.29% | 52.7% | 52.97% | 56.98% | 57.41% | 57.36% | 55.09% | 49.79% | 46.7% | 45.26%
7 | 8 | 2020 | Winter | P, [MW] | 0 | 1 | 0.55136 | 0.49948 | 0.4968 | 0.48289 | 0.49576 | 0.55303 | 0.63785 | 0.76315 | 0.8747 | 0.97107 | 0.95588 | 1.0043 | 0.97802 | 0.91159 | 0.8926 | 0.82673 | 0.83164 | 0.92238 | 0.92672 | 0.92863 | 0.8814 | 0.75926 | 0.67932 | 0.63476
7 | 8 | 2020 | Winter | P, [%] | 0 | 1 | 27.57% | 24.97% | 24.84% | 24.14% | 24.79% | 27.65% | 31.89% | 38.16% | 43.74% | 48.55% | 47.79% | 50.21% | 48.9% | 45.58% | 44.63% | 41.34% | 41.58% | 46.12% | 46.34% | 46.43% | 44.07% | 37.96% | 33.97% | 31.74%
8 | 7 | 2020 | Winter | P, [MW] | 0 | 1 | -0.54875 | -0.49702 | -0.4947 | -0.48059 | -0.49343 | -0.55063 | -0.63519 | -0.75996 | -0.87107 | -0.96686 | -0.9519 | -1 | -0.97384 | -0.90791 | -0.88896 | -0.8234 | -0.82825 | -0.91846 | -0.92274 | -0.92468 | -0.87777 | -0.75629 | -0.67667 | -0.63221
8 | 7 | 2020 | Winter | P, [%] | 0 | 1 | 27.44% | 24.85% | 24.74% | 24.03% | 24.67% | 27.53% | 31.76% | 38% | 43.55% | 48.34% | 47.59% | 50% | 48.69% | 45.4% | 44.45% | 41.17% | 41.41% | 45.92% | 46.14% | 46.23% | 43.89% | 37.81% | 33.83% | 31.61%
7 | 8 | 2020 | Winter | Q, [MVAr] | 0 | 1 | -0.60343 | -0.61869 | -0.54264 | -0.59973 | -0.59646 | -0.5548 | -0.51691 | -0.46948 | -0.3787 | -0.32179 | -0.28245 | -0.25037 | -0.29883 | -0.30809 | -0.35125 | -0.40121 | -0.40264 | -0.34226 | -0.36006 | -0.35636 | -0.37148 | -0.41963 | -0.46055 | -0.49658
7 | 8 | 2020 | Winter | Q, [%] | 0 | 1 | 30.17% | 30.93% | 27.13% | 29.99% | 29.82% | 27.74% | 25.85% | 23.47% | 18.93% | 16.09% | 14.12% | 12.52% | 14.94% | 15.4% | 17.56% | 20.06% | 20.13% | 17.11% | 18% | 17.82% | 18.57% | 20.98% | 23.03% | 24.83%
8 | 7 | 2020 | Winter | Q, [MVAr] | 0 | 1 | 0.60485 | 0.62 | 0.54368 | 0.60092 | 0.59767 | 0.55607 | 0.51839 | 0.47136 | 0.38091 | 0.32443 | 0.28492 | 0.25306 | 0.30144 | 0.31033 | 0.35346 | 0.40318 | 0.40466 | 0.34469 | 0.36254 | 0.3588 | 0.37369 | 0.42133 | 0.46202 | 0.49797
8 | 7 | 2020 | Winter | Q, [%] | 0 | 1 | 30.24% | 31% | 27.18% | 30.05% | 29.88% | 27.8% | 25.92% | 23.57% | 19.05% | 16.22% | 14.25% | 12.65% | 15.07% | 15.52% | 17.67% | 20.16% | 20.23% | 17.23% | 18.13% | 17.94% | 18.68% | 21.07% | 23.1% | 24.9%
7 | 8 | 2020 | Winter | S, [MVA] | 0 | 1 | 0.81739 | 0.79515 | 0.73571 | 0.76997 | 0.77559 | 0.78336 | 0.82101 | 0.896 | 0.95316 | 1.023 | 0.99674 | 1.035 | 1.0227 | 0.96224 | 0.95922 | 0.91894 | 0.92398 | 0.98383 | 0.99421 | 0.99466 | 0.95649 | 0.86751 | 0.82072 | 0.80592
7 | 8 | 2020 | Winter | S, [%] | 0 | 1 | 40.87% | 39.76% | 36.79% | 38.5% | 38.78% | 39.17% | 41.05% | 44.8% | 47.66% | 51.15% | 49.84% | 51.75% | 51.13% | 48.11% | 47.96% | 45.95% | 46.2% | 49.19% | 49.71% | 49.73% | 47.82% | 43.38% | 41.04% | 40.3%
8 | 7 | 2020 | Winter | S, [MVA] | 0 | 1 | 0.81669 | 0.79463 | 0.73506 | 0.76946 | 0.77504 | 0.78257 | 0.81987 | 0.89427 | 0.95071 | 1.0198 | 0.99362 | 1.0315 | 1.0194 | 0.95948 | 0.95665 | 0.91681 | 0.92182 | 0.98101 | 0.9914 | 0.99185 | 0.954 | 0.86573 | 0.81935 | 0.80477
8 | 7 | 2020 | Winter | S, [%] | 0 | 1 | 40.83% | 39.73% | 36.75% | 38.47% | 38.75% | 39.13% | 40.99% | 44.71% | 47.54% | 50.99% | 49.68% | 51.58% | 50.97% | 47.97% | 47.83% | 45.84% | 46.09% | 49.05% | 49.57% | 49.59% | 47.7% | 43.29% | 40.97% | 40.24%
2 | 9 | 2020 | Winter | P, [MW] | 0 | 1 | 0.2313 | 0.21764 | 0.21173 | 0.20668 | 0.21454 | 0.23998 | 0.34622 | 0.39076 | 0.44078 | 0.46413 | 0.49341 | 0.50051 | 0.4595 | 0.41588 | 0.3768 | 0.36686 | 0.38782 | 0.41702 | 0.3957 | 0.38121 | 0.36256 | 0.33613 | 0.30258 | 0.26554
2 | 9 | 2020 | Winter | P, [%] | 0 | 1 | 23.13% | 21.76% | 21.17% | 20.67% | 21.45% | 24% | 34.62% | 39.08% | 44.08% | 46.41% | 49.34% | 50.05% | 45.95% | 41.59% | 37.68% | 36.69% | 38.78% | 41.7% | 39.57% | 38.12% | 36.26% | 33.61% | 30.26% | 26.55%
9 | 2 | 2020 | Winter | P, [MW] | 0 | 1 | -0.23106 | -0.2174 | -0.2115 | -0.20645 | -0.21431 | -0.23973 | -0.34591 | -0.3904 | -0.44036 | -0.46367 | -0.49292 | -0.5 | -0.45904 | -0.41547 | -0.37644 | -0.36651 | -0.38745 | -0.4166 | -0.3953 | -0.38083 | -0.36219 | -0.33579 | -0.30227 | -0.26527
9 | 2 | 2020 | Winter | P, [%] | 0 | 1 | 23.11% | 21.74% | 21.15% | 20.65% | 21.43% | 23.97% | 34.59% | 39.04% | 44.04% | 46.37% | 49.29% | 50% | 45.9% | 41.55% | 37.64% | 36.65% | 38.74% | 41.66% | 39.53% | 38.08% | 36.22% | 33.58% | 30.23% | 26.53%
2 | 9 | 2020 | Winter | Q, [MVAr] | 0 | 1 | -0.30403 | -0.31012 | -0.30369 | -0.30986 | -0.30295 | -0.29998 | -0.25418 | -0.24345 | -0.23726 | -0.23365 | -0.2202 | -0.23272 | -0.24795 | -0.26381 | -0.27185 | -0.26626 | -0.26491 | -0.264 | -0.27664 | -0.28934 | -0.2949 | -0.30047 | -0.3012 | -0.29866
2 | 9 | 2020 | Winter | Q, [%] | 0 | 1 | 30.4% | 31.01% | 30.37% | 30.99% | 30.29% | 30% | 25.42% | 24.34% | 23.73% | 23.36% | 22.02% | 23.27% | 24.8% | 26.38% | 27.18% | 26.63% | 26.49% | 26.4% | 27.66% | 28.93% | 29.49% | 30.05% | 30.12% | 29.87%
9 | 2 | 2020 | Winter | Q, [MVAr] | 0 | 1 | 0.30391 | 0.31 | 0.30355 | 0.30972 | 0.30281 | 0.29986 | 0.25415 | 0.24348 | 0.23737 | 0.23381 | 0.2204 | 0.23295 | 0.24811 | 0.2639 | 0.27188 | 0.26627 | 0.26495 | 0.26409 | 0.27672 | 0.2894 | 0.29494 | 0.30048 | 0.30116 | 0.29857
9 | 2 | 2020 | Winter | Q, [%] | 0 | 1 | 30.39% | 31% | 30.35% | 30.97% | 30.28% | 29.99% | 25.42% | 24.35% | 23.74% | 23.38% | 22.04% | 23.29% | 24.81% | 26.39% | 27.19% | 26.63% | 26.5% | 26.41% | 27.67% | 28.94% | 29.49% | 30.05% | 30.12% | 29.86%
2 | 9 | 2020 | Winter | S, [MVA] | 0 | 1 | 0.38201 | 0.37887 | 0.37021 | 0.37246 | 0.37122 | 0.38416 | 0.42951 | 0.46039 | 0.50058 | 0.51962 | 0.54032 | 0.55197 | 0.52213 | 0.4925 | 0.46463 | 0.4533 | 0.46966 | 0.49355 | 0.48281 | 0.47858 | 0.46735 | 0.45085 | 0.42694 | 0.39964
2 | 9 | 2020 | Winter | S, [%] | 0 | 1 | 38.2% | 37.89% | 37.02% | 37.25% | 37.12% | 38.42% | 42.95% | 46.04% | 50.06% | 51.96% | 54.03% | 55.2% | 52.21% | 49.25% | 46.46% | 45.33% | 46.97% | 49.36% | 48.28% | 47.86% | 46.73% | 45.08% | 42.69% | 39.96%
9 | 2 | 2020 | Winter | S, [MVA] | 0 | 1 | 0.38177 | 0.37863 | 0.36996 | 0.37222 | 0.37097 | 0.38391 | 0.42924 | 0.4601 | 0.50026 | 0.51928 | 0.53995 | 0.5516 | 0.5218 | 0.4922 | 0.46436 | 0.45302 | 0.46938 | 0.49326 | 0.48253 | 0.47831 | 0.46709 | 0.4506 | 0.42669 | 0.39939
9 | 2 | 2020 | Winter | S, [%] | 0 | 1 | 38.18% | 37.86% | 37% | 37.22% | 37.1% | 38.39% | 42.92% | 46.01% | 50.03% | 51.93% | 54% | 55.16% | 52.18% | 49.22% | 46.44% | 45.3% | 46.94% | 49.33% | 48.25% | 47.83% | 46.71% | 45.06% | 42.67% | 39.94%
1 | 20 | 2020 | Winter | P, [MW] | 0 | 1 | 3.2279 | 3.0816 | 2.9978 | 2.983 | 2.9919 | 3.0502 | 3.2399 | 3.4191 | 3.4308 | 3.5857 | 3.8414 | 3.9159 | 3.8352 | 3.7075 | 3.6089 | 3.6167 | 3.7589 | 3.9226 | 3.8388 | 3.7431 | 3.6665 | 3.549 | 3.3669 | 3.3
1 | 20 | 2020 | Winter | P, [%] | 0 | 1 | 40.35% | 38.52% | 37.47% | 37.29% | 37.4% | 38.13% | 40.5% | 42.74% | 42.88% | 44.82% | 48.02% | 48.95% | 47.94% | 46.34% | 45.11% | 45.21% | 46.99% | 49.03% | 47.99% | 46.79% | 45.83% | 44.36% | 42.09% | 41.25%
20 | 1 | 2020 | Winter | P, [MW] | 0 | 1 | -3.1977 | -3.0541 | -2.9719 | -2.9573 | -2.966 | -3.0233 | -3.2095 | -3.3853 | -3.3967 | -3.5485 | -3.7988 | -3.8712 | -3.7924 | -3.6677 | -3.5713 | -3.5789 | -3.7182 | -3.8781 | -3.7959 | -3.7028 | -3.6278 | -3.5128 | -3.3342 | -3.2686
20 | 1 | 2020 | Winter | P, [%] | 0 | 1 | 39.97% | 38.18% | 37.15% | 36.97% | 37.08% | 37.79% | 40.12% | 42.32% | 42.46% | 44.36% | 47.48% | 48.39% | 47.41% | 45.85% | 44.64% | 44.74% | 46.48% | 48.48% | 47.45% | 46.28% | 45.35% | 43.91% | 41.68% | 40.86%
1 | 20 | 2020 | Winter | Q, [MVAr] | 0 | 1 | 0.21648 | 0.14747 | -0.0065396 | 0.056237 | 0.028378 | -0.042871 | 0.043642 | 0.14907 | 0.2071 | 0.14614 | 0.24398 | 0.43479 | 0.42108 | 0.28737 | 0.23678 | 0.24278 | 0.1862 | 0.34468 | 0.45607 | 0.17721 | 0.13955 | 0.061519 | 0.093537 | 0.023503
1 | 20 | 2020 | Winter | Q, [%] | 0 | 1 | 2.706% | 1.843% | 0.08175% | 0.703% | 0.3547% | 0.5359% | 0.5455% | 1.863% | 2.589% | 1.827% | 3.05% | 5.435% | 5.264% | 3.592% | 2.96% | 3.035% | 2.327% | 4.309% | 5.701% | 2.215% | 1.744% | 0.769% | 1.169% | 0.2938%
20 | 1 | 2020 | Winter | Q, [MVAr] | 0 | 1 | -0.17808 | -0.11261 | 0.039398 | -0.023696 | 0.0043508 | 0.076933 | -0.0050716 | -0.10599 | -0.16369 | -0.098774 | -0.18952 | -0.37773 | -0.36644 | -0.23661 | -0.18882 | -0.1946 | -0.13423 | -0.28778 | -0.40122 | -0.12577 | -0.090261 | -0.015366 | -0.051956 | 0.016426
20 | 1 | 2020 | Winter | Q, [%] | 0 | 1 | 2.226% | 1.408% | 0.4925% | 0.2962% | 0.05439% | 0.9617% | 0.06339% | 1.325% | 2.046% | 1.235% | 2.369% | 4.722% | 4.58% | 2.958% | 2.36% | 2.432% | 1.678% | 3.597% | 5.015% | 1.572% | 1.128% | 0.1921% | 0.6495% | 0.2053%
1 | 20 | 2020 | Winter | S, [MVA] | 0 | 1 | 3.2352 | 3.0851 | 2.9979 | 2.9835 | 2.992 | 3.0505 | 3.2402 | 3.4224 | 3.437 | 3.5886 | 3.8492 | 3.9399 | 3.8583 | 3.7186 | 3.6166 | 3.6248 | 3.7635 | 3.9377 | 3.8658 | 3.7473 | 3.6691 | 3.5495 | 3.3682 | 3.3001
1 | 20 | 2020 | Winter | S, [%] | 0 | 1 | 40.44% | 38.56% | 37.47% | 37.29% | 37.4% | 38.13% | 40.5% | 42.78% | 42.96% | 44.86% | 48.11% | 49.25% | 48.23% | 46.48% | 45.21% | 45.31% | 47.04% | 49.22% | 48.32% | 46.84% | 45.86% | 44.37% | 42.1% | 41.25%
20 | 1 | 2020 | Winter | S, [MVA] | 0 | 1 | 3.2027 | 3.0562 | 2.9722 | 2.9574 | 2.966 | 3.0243 | 3.2095 | 3.387 | 3.4006 | 3.5499 | 3.8035 | 3.8896 | 3.8101 | 3.6753 | 3.5763 | 3.5842 | 3.7206 | 3.8887 | 3.817 | 3.7049 | 3.6289 | 3.5128 | 3.3346 | 3.2687
20 | 1 | 2020 | Winter | S, [%] | 0 | 1 | 40.03% | 38.2% | 37.15% | 36.97% | 37.08% | 37.8% | 40.12% | 42.34% | 42.51% | 44.37% | 47.54% | 48.62% | 47.63% | 45.94% | 44.7% | 44.8% | 46.51% | 48.61% | 47.71% | 46.31% | 45.36% | 43.91% | 41.68% | 40.86%
20 | 21 | 2020 | Winter | P, [MW] | 0 | 1 | 2.1977 | 2.0541 | 1.9719 | 1.9573 | 1.966 | 2.0233 | 2.2095 | 2.3853 | 2.3967 | 2.5485 | 2.7988 | 2.8712 | 2.7924 | 2.6677 | 2.5713 | 2.5789 | 2.7182 | 2.8781 | 2.7959 | 2.7028 | 2.6278 | 2.5128 | 2.3342 | 2.2686
20 | 21 | 2020 | Winter | P, [%] | 0 | 1 | 43.95% | 41.08% | 39.44% | 39.15% | 39.32% | 40.47% | 44.19% | 47.71% | 47.93% | 50.97% | 55.98% | 57.42% | 55.85% | 53.35% | 51.43% | 51.58% | 54.36% | 57.56% | 55.92% | 54.06% | 52.56% | 50.26% | 46.68% | 45.37%
21 | 20 | 2020 | Winter | P, [MW] | 0 | 1 | -2.1854 | -2.0434 | -1.9624 | -1.9478 | -1.9565 | -2.0135 | -2.1977 | -2.3713 | -2.3823 | -2.5327 | -2.7797 | -2.8504 | -2.7727 | -2.6501 | -2.5549 | -2.5625 | -2.7003 | -2.8576 | -2.7759 | -2.6852 | -2.6112 | -2.4977 | -2.321 | -2.2562
21 | 20 | 2020 | Winter | P, [%] | 0 | 1 | 43.71% | 40.87% | 39.25% | 38.96% | 39.13% | 40.27% | 43.95% | 47.43% | 47.65% | 50.65% | 55.59% | 57.01% | 55.45% | 53% | 51.1% | 51.25% | 54.01% | 57.15% | 55.52% | 53.7% | 52.22% | 49.95% | 46.42% | 45.12%
20 | 21 | 2020 | Winter | Q, [MVAr] | 0 | 1 | 0.79808 | 0.73261 | 0.5806 | 0.6437 | 0.61565 | 0.54307 | 0.62507 | 0.72599 | 0.78369 | 0.71877 | 0.80952 | 0.99773 | 0.98644 | 0.85661 | 0.80882 | 0.8146 | 0.75423 | 0.90778 | 1.0212 | 0.74577 | 0.71026 | 0.63537 | 0.67196 | 0.60357
20 | 21 | 2020 | Winter | Q, [%] | 0 | 1 | 15.96% | 14.65% | 11.61% | 12.87% | 12.31% | 10.86% | 12.5% | 14.52% | 15.67% | 14.38% | 16.19% | 19.95% | 19.73% | 17.13% | 16.18% | 16.29% | 15.08% | 18.16% | 20.42% | 14.92% | 14.21% | 12.71% | 13.44% | 12.07%
21 | 20 | 2020 | Winter | Q, [MVAr] | 0 | 1 | -0.7827 | -0.71932 | -0.56888 | -0.63191 | -0.60387 | -0.53087 | -0.61026 | -0.70841 | -0.76571 | -0.69889 | -0.78534 | -0.97132 | -0.96143 | -0.83431 | -0.78824 | -0.79388 | -0.73164 | -0.88182 | -0.99595 | -0.7235 | -0.68932 | -0.61642 | -0.65536 | -0.58811
21 | 20 | 2020 | Winter | Q, [%] | 0 | 1 | 15.65% | 14.39% | 11.38% | 12.64% | 12.08% | 10.62% | 12.21% | 14.17% | 15.31% | 13.98% | 15.71% | 19.43% | 19.23% | 16.69% | 15.76% | 15.88% | 14.63% | 17.64% | 19.92% | 14.47% | 13.79% | 12.33% | 13.11% | 11.76%
20 | 21 | 2020 | Winter | S, [MVA] | 0 | 1 | 2.3381 | 2.1808 | 2.0556 | 2.0604 | 2.0602 | 2.0949 | 2.2962 | 2.4933 | 2.5215 | 2.6479 | 2.9135 | 3.0396 | 2.9616 | 2.8019 | 2.6955 | 2.7045 | 2.8209 | 3.0178 | 2.9765 | 2.8038 | 2.7221 | 2.5919 | 2.429 | 2.3475
20 | 21 | 2020 | Winter | S, [%] | 0 | 1 | 46.76% | 43.62% | 41.11% | 41.21% | 41.2% | 41.9% | 45.92% | 49.87% | 50.43% | 52.96% | 58.27% | 60.79% | 59.23% | 56.04% | 53.91% | 54.09% | 56.42% | 60.36% | 59.53% | 56.08% | 54.44% | 51.84% | 48.58% | 46.95%
21 | 20 | 2020 | Winter | S, [MVA] | 0 | 1 | 2.3213 | 2.1663 | 2.0432 | 2.0477 | 2.0476 | 2.0823 | 2.2808 | 2.4749 | 2.5024 | 2.6274 | 2.8885 | 3.0114 | 2.9347 | 2.7783 | 2.6738 | 2.6826 | 2.7977 | 2.9906 | 2.9492 | 2.7809 | 2.7007 | 2.5727 | 2.4117 | 2.3316
21 | 20 | 2020 | Winter | S, [%] | 0 | 1 | 46.43% | 43.33% | 40.86% | 40.95% | 40.95% | 41.65% | 45.62% | 49.5% | 50.05% | 52.55% | 57.77% | 60.23% | 58.69% | 55.57% | 53.48% | 53.65% | 55.95% | 59.81% | 58.98% | 55.62% | 54.01% | 51.45% | 48.23% | 46.63%
21 | 22 | 2020 | Winter | P, [MW] | 0 | 1 | 0.099611 | 0.089062 | 0.086159 | 0.083185 | 0.08258 | 0.098777 | 0.11596 | 0.13638 | 0.1534 | 0.16959 | 0.17456 | 0.17936 | 0.17469 | 0.17037 | 0.16337 | 0.16131 | 0.17063 | 0.20021 | 0.19682 | 0.18912 | 0.17671 | 0.16298 | 0.14606 | 0.12676
21 | 22 | 2020 | Winter | P, [%] | 0 | 1 | 19.92% | 17.81% | 17.23% | 16.64% | 16.52% | 19.76% | 23.19% | 27.28% | 30.68% | 33.92% | 34.91% | 35.87% | 34.94% | 34.07% | 32.67% | 32.26% | 34.13% | 40.04% | 39.36% | 37.82% | 35.34% | 32.6% | 29.21% | 25.35%
22 | 21 | 2020 | Winter | P, [MW] | 0 | 1 | -0.099498 | -0.088954 | -0.086051 | -0.083079 | -0.082478 | -0.098683 | -0.11586 | -0.13625 | -0.15326 | -0.16942 | -0.17439 | -0.17918 | -0.17451 | -0.1702 | -0.16321 | -0.16115 | -0.17046 | -0.2 | -0.1966 | -0.18892 | -0.17653 | -0.16282 | -0.14592 | -0.12664
22 | 21 | 2020 | Winter | P, [%] | 0 | 1 | 19.9% | 17.79% | 17.21% | 16.62% | 16.5% | 19.74% | 23.17% | 27.25% | 30.65% | 33.88% | 34.88% | 35.84% | 34.9% | 34.04% | 32.64% | 32.23% | 34.09% | 40% | 39.32% | 37.78% | 35.31% | 32.56% | 29.18% | 25.33%
21 | 22 | 2020 | Winter | Q, [MVAr] | 0 | 1 | -0.11467 | -0.11902 | -0.12088 | -0.12106 | -0.11906 | -0.097473 | -0.087331 | -0.083683 | -0.078746 | -0.073917 | -0.071242 | -0.071323 | -0.072732 | -0.078126 | -0.079967 | -0.083013 | -0.076325 | -0.048131 | -0.061932 | -0.069385 | -0.074594 | -0.082673 | -0.087436 | -0.092593
21 | 22 | 2020 | Winter | Q, [%] | 0 | 1 | 22.93% | 23.8% | 24.18% | 24.21% | 23.81% | 19.49% | 17.47% | 16.74% | 15.75% | 14.78% | 14.25% | 14.26% | 14.55% | 15.63% | 15.99% | 16.6% | 15.26% | 9.626% | 12.39% | 13.88% | 14.92% | 16.53% | 17.49% | 18.52%
22 | 21 | 2020 | Winter | Q, [MVAr] | 0 | 1 | 0.11363 | 0.11797 | 0.11982 | 0.12 | 0.118 | 0.096401 | 0.086276 | 0.082661 | 0.07775 | 0.07295 | 0.070286 | 0.070382 | 0.071779 | 0.077165 | 0.078991 | 0.082035 | 0.075361 | 0.047219 | 0.061023 | 0.068454 | 0.073637 | 0.081694 | 0.08643 | 0.091558
22 | 21 | 2020 | Winter | Q, [%] | 0 | 1 | 22.73% | 23.59% | 23.96% | 24% | 23.6% | 19.28% | 17.26% | 16.53% | 15.55% | 14.59% | 14.06% | 14.08% | 14.36% | 15.43% | 15.8% | 16.41% | 15.07% | 9.444% | 12.2% | 13.69% | 14.73% | 16.34% | 17.29% | 18.31%
21 | 22 | 2020 | Winter | S, [MVA] | 0 | 1 | 0.15189 | 0.14866 | 0.14844 | 0.14688 | 0.1449 | 0.13877 | 0.14517 | 0.16001 | 0.17243 | 0.185 | 0.18854 | 0.19302 | 0.18923 | 0.18743 | 0.18189 | 0.18142 | 0.18693 | 0.20591 | 0.20633 | 0.20145 | 0.19181 | 0.18275 | 0.17023 | 0.15697
21 | 22 | 2020 | Winter | S, [%] | 0 | 1 | 30.38% | 29.73% | 29.69% | 29.38% | 28.98% | 27.75% | 29.03% | 32% | 34.49% | 37% | 37.71% | 38.6% | 37.85% | 37.49% | 36.38% | 36.28% | 37.39% | 41.18% | 41.27% | 40.29% | 38.36% | 36.55% | 34.05% | 31.39%
22 | 21 | 2020 | Winter | S, [MVA] | 0 | 1 | 0.15103 | 0.14775 | 0.14752 | 0.14595 | 0.14397 | 0.13795 | 0.14445 | 0.15937 | 0.17185 | 0.18446 | 0.18802 | 0.19251 | 0.1887 | 0.18687 | 0.18132 | 0.18083 | 0.18638 | 0.2055 | 0.20586 | 0.20094 | 0.19128 | 0.18216 | 0.16959 | 0.15627
22 | 21 | 2020 | Winter | S, [%] | 0 | 1 | 30.21% | 29.55% | 29.5% | 29.19% | 28.79% | 27.59% | 28.89% | 31.87% | 34.37% | 36.89% | 37.6% | 38.5% | 37.74% | 37.37% | 36.26% | 36.17% | 37.28% | 41.1% | 41.17% | 40.19% | 38.26% | 36.43% | 33.92% | 31.25%
21 | 23 | 2020 | Winter | P, [MW] | 0 | 1 | 1.9072 | 1.7905 | 1.7201 | 1.7114 | 1.7197 | 1.7485 | 1.8923 | 2.0308 | 1.9934 | 2.0976 | 2.3306 | 2.3868 | 2.3124 | 2.2169 | 2.1444 | 2.1557 | 2.2662 | 2.3577 | 2.2791 | 2.2062 | 2.1587 | 2.0828 | 1.9457 | 1.9309
21 | 23 | 2020 | Winter | P, [%] | 0 | 1 | 38.14% | 35.81% | 34.4% | 34.23% | 34.39% | 34.97% | 37.85% | 40.62% | 39.87% | 41.95% | 46.61% | 47.74% | 46.25% | 44.34% | 42.89% | 43.11% | 45.32% | 47.15% | 45.58% | 44.12% | 43.17% | 41.66% | 38.91% | 38.62%
23 | 21 | 2020 | Winter | P, [MW] | 0 | 1 | -1.8876 | -1.7731 | -1.7049 | -1.6959 | -1.7043 | -1.7334 | -1.8747 | -2.0102 | -1.9732 | -2.0763 | -2.3044 | -2.3578 | -2.2849 | -2.1923 | -2.1215 | -2.1326 | -2.2416 | -2.3306 | -2.2523 | -2.1829 | -2.1364 | -2.0622 | -1.927 | -1.9128
23 | 21 | 2020 | Winter | P, [%] | 0 | 1 | 37.75% | 35.46% | 34.1% | 33.92% | 34.09% | 34.67% | 37.49% | 40.2% | 39.46% | 41.53% | 46.09% | 47.16% | 45.7% | 43.85% | 42.43% | 42.65% | 44.83% | 46.61% | 45.05% | 43.66% | 42.73% | 41.24% | 38.54% | 38.26%
21 | 23 | 2020 | Winter | Q, [MVAr] | 0 | 1 | 1.0695 | 1.0206 | 0.87874 | 0.94297 | 0.90909 | 0.8084 | 0.85594 | 0.95034 | 0.9767 | 0.88045 | 0.97213 | 1.1587 | 1.1522 | 1.0376 | 0.99525 | 1.0064 | 0.93469 | 1.0255 | 1.1546 | 0.91094 | 0.8965 | 0.84595 | 0.89401 | 0.84337
21 | 23 | 2020 | Winter | Q, [%] | 0 | 1 | 21.39% | 20.41% | 17.57% | 18.86% | 18.18% | 16.17% | 17.12% | 19.01% | 19.53% | 17.61% | 19.44% | 23.17% | 23.04% | 20.75% | 19.9% | 20.13% | 18.69% | 20.51% | 23.09% | 18.22% | 17.93% | 16.92% | 17.88% | 16.87%
23 | 21 | 2020 | Winter | Q, [MVAr] | 0 | 1 | -1.0451 | -0.99908 | -0.86004 | -0.92379 | -0.8901 | -0.7898 | -0.83406 | -0.92461 | -0.9515 | -0.85393 | -0.93919 | -1.1222 | -1.1176 | -1.0068 | -0.96659 | -0.97738 | -0.90379 | -0.99132 | -1.1208 | -0.88175 | -0.86858 | -0.82022 | -0.87073 | -0.82088
23 | 21 | 2020 | Winter | Q, [%] | 0 | 1 | 20.9% | 19.98% | 17.2% | 18.48% | 17.8% | 15.8% | 16.68% | 18.49% | 19.03% | 17.08% | 18.78% | 22.44% | 22.35% | 20.14% | 19.33% | 19.55% | 18.08% | 19.83% | 22.42% | 17.64% | 17.37% | 16.4% | 17.41% | 16.42%
21 | 23 | 2020 | Winter | S, [MVA] | 0 | 1 | 2.1866 | 2.0609 | 1.9316 | 1.954 | 1.9452 | 1.9264 | 2.0769 | 2.2422 | 2.2199 | 2.2749 | 2.5252 | 2.6532 | 2.5835 | 2.4477 | 2.3641 | 2.3791 | 2.4514 | 2.5711 | 2.5549 | 2.3869 | 2.3375 | 2.248 | 2.1413 | 2.1071
21 | 23 | 2020 | Winter | S, [%] | 0 | 1 | 43.73% | 41.22% | 38.63% | 39.08% | 38.9% | 38.53% | 41.54% | 44.84% | 44.4% | 45.5% | 50.5% | 53.06% | 51.67% | 48.95% | 47.28% | 47.58% | 49.03% | 51.42% | 51.1% | 47.74% | 46.75% | 44.96% | 42.83% | 42.14%
23 | 21 | 2020 | Winter | S, [MVA] | 0 | 1 | 2.1576 | 2.0352 | 1.9095 | 1.9311 | 1.9227 | 1.9049 | 2.0518 | 2.2127 | 2.1907 | 2.2451 | 2.4885 | 2.6112 | 2.5436 | 2.4125 | 2.3313 | 2.3459 | 2.4169 | 2.5327 | 2.5157 | 2.3543 | 2.3063 | 2.2193 | 2.1146 | 2.0815
23 | 21 | 2020 | Winter | S, [%] | 0 | 1 | 43.15% | 40.7% | 38.19% | 38.62% | 38.45% | 38.1% | 41.04% | 44.25% | 43.81% | 44.9% | 49.77% | 52.22% | 50.87% | 48.25% | 46.63% | 46.92% | 48.34% | 50.65% | 50.31% | 47.09% | 46.13% | 44.39% | 42.29% | 41.63%
23 | 24 | 2020 | Winter | P, [MW] | 0 | 1 | 0.3856 | 0.36654 | 0.36894 | 0.36668 | 0.36187 | 0.37239 | 0.42611 | 0.44059 | 0.46528 | 0.45752 | 0.48242 | 0.50108 | 0.47986 | 0.43957 | 0.38153 | 0.37721 | 0.39024 | 0.40762 | 0.40275 | 0.40092 | 0.38934 | 0.37559 | 0.36843 | 0.35886
23 | 24 | 2020 | Winter | P, [%] | 0 | 1 | 38.56% | 36.65% | 36.89% | 36.67% | 36.19% | 37.24% | 42.61% | 44.06% | 46.53% | 45.75% | 48.24% | 50.11% | 47.99% | 43.96% | 38.15% | 37.72% | 39.02% | 40.76% | 40.28% | 40.09% | 38.93% | 37.56% | 36.84% | 35.89%
24 | 23 | 2020 | Winter | P, [MW] | 0 | 1 | -0.38513 | -0.36613 | -0.36853 | -0.36626 | -0.36147 | -0.37196 | -0.42545 | -0.43989 | -0.46443 | -0.45668 | -0.48145 | -0.5 | -0.47895 | -0.4389 | -0.38108 | -0.37677 | -0.38977 | -0.40709 | -0.40223 | -0.40041 | -0.38886 | -0.37515 | -0.36801 | -0.35846
24 | 23 | 2020 | Winter | P, [%] | 0 | 1 | 38.51% | 36.61% | 36.85% | 36.63% | 36.15% | 37.2% | 42.54% | 43.99% | 46.44% | 45.67% | 48.15% | 50% | 47.9% | 43.89% | 38.11% | 37.68% | 38.98% | 40.71% | 40.22% | 40.04% | 38.89% | 37.52% | 36.8% | 35.85%
23 | 24 | 2020 | Winter | Q, [MVAr] | 0 | 1 | 0.060414 | 0.024328 | 0.030862 | 0.033622 | 0.018836 | 0.049442 | 0.1871 | 0.18207 | 0.24284 | 0.24762 | 0.28247 | 0.31071 | 0.25225 | 0.15319 | 0.029935 | 0.023417 | 0.036972 | 0.069068 | 0.069222 | 0.086104 | 0.051206 | 0.035886 | 0.031593 | 0.0214
23 | 24 | 2020 | Winter | Q, [%] | 0 | 1 | 6.041% | 2.433% | 3.086% | 3.362% | 1.884% | 4.944% | 18.71% | 18.21% | 24.28% | 24.76% | 28.25% | 31.07% | 25.23% | 15.32% | 2.994% | 2.342% | 3.697% | 6.907% | 6.922% | 8.61% | 5.121% | 3.589% | 3.159% | 2.14%
24 | 23 | 2020 | Winter | Q, [MVAr] | 0 | 1 | -0.060508 | -0.024496 | -0.031029 | -0.033792 | -0.019025 | -0.049593 | -0.18694 | -0.18186 | -0.24244 | -0.24724 | -0.28192 | -0.31 | -0.25177 | -0.15302 | -0.030052 | -0.023547 | -0.037058 | -0.069079 | -0.069246 | -0.086136 | -0.051296 | -0.036025 | -0.031754 | -0.021593
24 | 23 | 2020 | Winter | Q, [%] | 0 | 1 | 6.051% | 2.45% | 3.103% | 3.379% | 1.902% | 4.959% | 18.69% | 18.19% | 24.24% | 24.72% | 28.19% | 31% | 25.18% | 15.3% | 3.005% | 2.355% | 3.706% | 6.908% | 6.925% | 8.614% | 5.13% | 3.603% | 3.175% | 2.159%
23 | 24 | 2020 | Winter | S, [MVA] | 0 | 1 | 0.3903 | 0.36735 | 0.37023 | 0.36822 | 0.36236 | 0.37566 | 0.46538 | 0.47673 | 0.52484 | 0.52023 | 0.55903 | 0.58959 | 0.54212 | 0.4655 | 0.38271 | 0.37794 | 0.39199 | 0.41343 | 0.40866 | 0.41006 | 0.39269 | 0.3773 | 0.36978 | 0.3595
23 | 24 | 2020 | Winter | S, [%] | 0 | 1 | 39.03% | 36.73% | 37.02% | 36.82% | 36.24% | 37.57% | 46.54% | 47.67% | 52.48% | 52.02% | 55.9% | 58.96% | 54.21% | 46.55% | 38.27% | 37.79% | 39.2% | 41.34% | 40.87% | 41.01% | 39.27% | 37.73% | 36.98% | 35.95%
24 | 23 | 2020 | Winter | S, [MVA] | 0 | 1 | 0.38985 | 0.36694 | 0.36983 | 0.36782 | 0.36197 | 0.37525 | 0.46471 | 0.476 | 0.5239 | 0.51932 | 0.55792 | 0.5883 | 0.54109 | 0.46481 | 0.38227 | 0.37751 | 0.39153 | 0.41291 | 0.40815 | 0.40957 | 0.39223 | 0.37688 | 0.36938 | 0.35911
24 | 23 | 2020 | Winter | S, [%] | 0 | 1 | 38.99% | 36.69% | 36.98% | 36.78% | 36.2% | 37.53% | 46.47% | 47.6% | 52.39% | 51.93% | 55.79% | 58.83% | 54.11% | 46.48% | 38.23% | 37.75% | 39.15% | 41.29% | 40.82% | 40.96% | 39.22% | 37.69% | 36.94% | 35.91%
23 | 25 | 2020 | Winter | P, [MW] | 0 | 1 | 0.73117 | 0.67529 | 0.65258 | 0.64096 | 0.64701 | 0.66741 | 0.75161 | 0.898 | 0.99399 | 1.1179 | 1.1137 | 1.1817 | 1.1228 | 1.0679 | 1.051 | 1.0614 | 1.0813 | 1.123 | 1.1298 | 1.0764 | 1.0474 | 0.9889 | 0.87115 | 0.80102
23 | 25 | 2020 | Winter | P, [%] | 0 | 1 | 14.62% | 13.51% | 13.05% | 12.82% | 12.94% | 13.35% | 15.03% | 17.96% | 19.88% | 22.36% | 22.27% | 23.63% | 22.46% | 21.36% | 21.02% | 21.23% | 21.63% | 22.46% | 22.6% | 21.53% | 20.95% | 19.78% | 17.42% | 16.02%
25 | 23 | 2020 | Winter | P, [MW] | 0 | 1 | -0.72709 | -0.67171 | -0.64916 | -0.63751 | -0.64357 | -0.66416 | -0.74816 | -0.89355 | -0.98904 | -1.1122 | -1.108 | -1.1753 | -1.1168 | -1.0624 | -1.0457 | -1.0559 | -1.0756 | -1.1169 | -1.1235 | -1.0705 | -1.0417 | -0.98357 | -0.86671 | -0.79698
25 | 23 | 2020 | Winter | P, [%] | 0 | 1 | 14.54% | 13.43% | 12.98% | 12.75% | 12.87% | 13.28% | 14.96% | 17.87% | 19.78% | 22.24% | 22.16% | 23.51% | 22.34% | 21.25% | 20.91% | 21.12% | 21.51% | 22.34% | 22.47% | 21.41% | 20.83% | 19.67% | 17.33% | 15.94%
23 | 25 | 2020 | Winter | Q, [MVAr] | 0 | 1 | 0.7086 | 0.67482 | 0.67206 | 0.68687 | 0.67954 | 0.62324 | 0.55892 | 0.56872 | 0.5172 | 0.4533 | 0.44181 | 0.47321 | 0.48486 | 0.51699 | 0.49152 | 0.5213 | 0.5128 | 0.53468 | 0.55158 | 0.57517 | 0.59007 | 0.61838 | 0.61287 | 0.62603
23 | 25 | 2020 | Winter | Q, [%] | 0 | 1 | 14.17% | 13.5% | 13.44% | 13.74% | 13.59% | 12.46% | 11.18% | 11.37% | 10.34% | 9.066% | 8.836% | 9.464% | 9.697% | 10.34% | 9.83% | 10.43% | 10.26% | 10.69% | 11.03% | 11.5% | 11.8% | 12.37% | 12.26% | 12.52%
25 | 23 | 2020 | Winter | Q, [MVAr] | 0 | 1 | -0.70451 | -0.67136 | -0.66879 | -0.68357 | -0.67625 | -0.62018 | -0.55562 | -0.56417 | -0.51204 | -0.44718 | -0.43575 | -0.4662 | -0.47848 | -0.51107 | -0.48593 | -0.51545 | -0.50678 | -0.52806 | -0.54478 | -0.56889 | -0.58402 | -0.61276 | -0.60834 | -0.62199
25 | 23 | 2020 | Winter | Q, [%] | 0 | 1 | 14.09% | 13.43% | 13.38% | 13.67% | 13.53% | 12.4% | 11.11% | 11.28% | 10.24% | 8.944% | 8.715% | 9.324% | 9.57% | 10.22% | 9.719% | 10.31% | 10.14% | 10.56% | 10.9% | 11.38% | 11.68% | 12.26% | 12.17% | 12.44%
23 | 25 | 2020 | Winter | S, [MVA] | 0 | 1 | 1.0182 | 0.95467 | 0.93676 | 0.93948 | 0.93829 | 0.91316 | 0.93664 | 1.0629 | 1.1205 | 1.2063 | 1.1981 | 1.2729 | 1.223 | 1.1865 | 1.1602 | 1.1825 | 1.1967 | 1.2438 | 1.2573 | 1.2204 | 1.2022 | 1.1663 | 1.0651 | 1.0166
23 | 25 | 2020 | Winter | S, [%] | 0 | 1 | 20.36% | 19.09% | 18.74% | 18.79% | 18.77% | 18.26% | 18.73% | 21.26% | 22.41% | 24.13% | 23.96% | 25.46% | 24.46% | 23.73% | 23.2% | 23.65% | 23.93% | 24.88% | 25.15% | 24.41% | 24.04% | 23.33% | 21.3% | 20.33%
25 | 23 | 2020 | Winter | S, [MVA] | 0 | 1 | 1.0124 | 0.94969 | 0.93203 | 0.93471 | 0.93354 | 0.9087 | 0.93191 | 1.0567 | 1.1137 | 1.1987 | 1.1906 | 1.2643 | 1.215 | 1.1789 | 1.1531 | 1.175 | 1.189 | 1.2354 | 1.2486 | 1.2123 | 1.1943 | 1.1588 | 1.0589 | 1.011
25 | 23 | 2020 | Winter | S, [%] | 0 | 1 | 20.25% | 18.99% | 18.64% | 18.69% | 18.67% | 18.17% | 18.64% | 21.13% | 22.27% | 23.97% | 23.81% | 25.29% | 24.3% | 23.58% | 23.06% | 23.5% | 23.78% | 24.71% | 24.97% | 24.25% | 23.89% | 23.18% | 21.18% | 20.22%
25 | 26 | 2020 | Winter | P, [MW] | 0 | 1 | 0.20006 | 0.18971 | 0.18296 | 0.18556 | 0.18255 | 0.17728 | 0.16246 | 0.17483 | 0.17912 | 0.17554 | 0.1728 | 0.17526 | 0.17493 | 0.16884 | 0.16329 | 0.16448 | 0.16755 | 0.16309 | 0.16461 | 0.1625 | 0.16039 | 0.15815 | 0.15484 | 0.16002
25 | 26 | 2020 | Winter | P, [%] | 0 | 1 | 40.01% | 37.94% | 36.59% | 37.11% | 36.51% | 35.46% | 32.49% | 34.97% | 35.82% | 35.11% | 34.56% | 35.05% | 34.99% | 33.77% | 32.66% | 32.9% | 33.51% | 32.62% | 32.92% | 32.5% | 32.08% | 31.63% | 30.97% | 32%
26 | 25 | 2020 | Winter | P, [MW] | 0 | 1 | -0.2 | -0.18966 | -0.18291 | -0.18552 | -0.1825 | -0.17724 | -0.16242 | -0.17479 | -0.17908 | -0.1755 | -0.17276 | -0.17522 | -0.17489 | -0.1688 | -0.16325 | -0.16445 | -0.16751 | -0.16306 | -0.16458 | -0.16246 | -0.16036 | -0.15811 | -0.15481 | -0.15999
26 | 25 | 2020 | Winter | P, [%] | 0 | 1 | 40% | 37.93% | 36.58% | 37.1% | 36.5% | 35.45% | 32.48% | 34.96% | 35.82% | 35.1% | 34.55% | 35.04% | 34.98% | 33.76% | 32.65% | 32.89% | 33.5% | 32.61% | 32.92% | 32.49% | 32.07% | 31.62% | 30.96% | 32%
25 | 26 | 2020 | Winter | Q, [MVAr] | 0 | 1 | 0.11898 | 0.08024 | 0.067107 | 0.063572 | 0.07077 | 0.037449 | 0.015463 | 0.049739 | 0.031442 | 0.041386 | 0.026568 | 0.059622 | 0.066013 | 0.067218 | 0.045258 | 0.052734 | 0.05545 | 0.058474 | 0.051225 | 0.052221 | 0.061833 | 0.065813 | 0.049852 | 0.057599
25 | 26 | 2020 | Winter | Q, [%] | 0 | 1 | 23.8% | 16.05% | 13.42% | 12.71% | 14.15% | 7.49% | 3.093% | 9.948% | 6.288% | 8.277% | 5.314% | 11.92% | 13.2% | 13.44% | 9.052% | 10.55% | 11.09% | 11.69% | 10.24% | 10.44% | 12.37% | 13.16% | 9.97% | 11.52%
26 | 25 | 2020 | Winter | Q, [MVAr] | 0 | 1 | -0.12 | -0.081287 | -0.068167 | -0.064629 | -0.071829 | -0.038517 | -0.016533 | -0.050793 | -0.032495 | -0.04244 | -0.02762 | -0.060661 | -0.067055 | -0.068267 | -0.046318 | -0.053792 | -0.056506 | -0.059525 | -0.052273 | -0.053281 | -0.062895 | -0.066877 | -0.050922 | -0.058667
26 | 25 | 2020 | Winter | Q, [%] | 0 | 1 | 24% | 16.26% | 13.63% | 12.93% | 14.37% | 7.703% | 3.307% | 10.16% | 6.499% | 8.488% | 5.524% | 12.13% | 13.41% | 13.65% | 9.264% | 10.76% | 11.3% | 11.91% | 10.45% | 10.66% | 12.58% | 13.38% | 10.18% | 11.73%
25 | 26 | 2020 | Winter | S, [MVA] | 0 | 1 | 0.23277 | 0.20598 | 0.19488 | 0.19615 | 0.19579 | 0.18119 | 0.16319 | 0.18176 | 0.18186 | 0.18035 | 0.17483 | 0.18512 | 0.18697 | 0.18173 | 0.16944 | 0.17273 | 0.17648 | 0.17326 | 0.1724 | 0.17068 | 0.1719 | 0.17129 | 0.16267 | 0.17007
25 | 26 | 2020 | Winter | S, [%] | 0 | 1 | 46.55% | 41.2% | 38.98% | 39.23% | 39.16% | 36.24% | 32.64% | 36.35% | 36.37% | 36.07% | 34.97% | 37.02% | 37.39% | 36.35% | 33.89% | 34.55% | 35.3% | 34.65% | 34.48% | 34.14% | 34.38% | 34.26% | 32.53% | 34.01%
26 | 25 | 2020 | Winter | S, [MVA] | 0 | 1 | 0.23324 | 0.20635 | 0.1952 | 0.19645 | 0.19613 | 0.18137 | 0.16326 | 0.18202 | 0.18201 | 0.18056 | 0.17495 | 0.18542 | 0.1873 | 0.18209 | 0.1697 | 0.17302 | 0.17678 | 0.17358 | 0.17268 | 0.17097 | 0.17225 | 0.17167 | 0.16297 | 0.17041
26 | 25 | 2020 | Winter | S, [%] | 0 | 1 | 46.65% | 41.27% | 39.04% | 39.29% | 39.23% | 36.27% | 32.65% | 36.4% | 36.4% | 36.11% | 34.99% | 37.08% | 37.46% | 36.42% | 33.94% | 34.6% | 35.36% | 34.72% | 34.54% | 34.19% | 34.45% | 34.33% | 32.59% | 34.08%
50 | 1 | 2020 | Winter | P, [MW] | 0 | 1 | 7.7842 | 7.1633 | 6.9083 | 6.8299 | 6.8853 | 7.3908 | 8.6588 | 9.5022 | 10.19 | 10.7088 | 11.0858 | 11.1757 | 11.2043 | 10.5523 | 10.1553 | 10.0173 | 10.6399 | 12.0997 | 11.829 | 11.304 | 10.8899 | 10.085 | 9.2018 | 8.565
50 | 1 | 2020 | Winter | P, [%] | 0 | 1 | 51.89% | 47.76% | 46.06% | 45.53% | 45.9% | 49.27% | 57.73% | 63.35% | 67.93% | 71.39% | 73.91% | 74.5% | 74.7% | 70.35% | 67.7% | 66.78% | 70.93% | 80.66% | 78.86% | 75.36% | 72.6% | 67.23% | 61.35% | 57.1%
1 | 50 | 2020 | Winter | P, [MW] | 0 | 1 | -7.7562 | -7.138 | -6.8841 | -6.806 | -6.8612 | -7.3645 | -8.6263 | -9.4654 | -10.1496 | -10.6653 | -11.0406 | -11.13 | -11.1586 | -10.5106 | -10.116 | -9.9789 | -10.5978 | -12.0481 | -11.7791 | -11.258 | -10.8466 | -10.0463 | -9.1674 | -8.5337
1 | 50 | 2020 | Winter | P, [%] | 0 | 1 | 51.71% | 47.59% | 45.89% | 45.37% | 45.74% | 49.1% | 57.51% | 63.1% | 67.66% | 71.1% | 73.6% | 74.2% | 74.39% | 70.07% | 67.44% | 66.53% | 70.65% | 80.32% | 78.53% | 75.05% | 72.31% | 66.98% | 61.12% | 56.89%
50 | 1 | 2020 | Winter | Q, [MVAr] | 0 | 1 | 6.1044 | 6.1104 | 6.0696 | 6.0726 | 6.0702 | 6.1062 | 6.2301 | 6.1857 | 6.1477 | 6.1382 | 5.96 | 5.9226 | 5.8616 | 5.8892 | 5.851 | 5.8483 | 5.8435 | 5.8719 | 5.8984 | 5.7715 | 5.7413 | 5.8201 | 5.9604 | 6.0189
50 | 1 | 2020 | Winter | Q, [%] | 0 | 1 | 40.7% | 40.74% | 40.46% | 40.48% | 40.47% | 40.71% | 41.53% | 41.24% | 40.98% | 40.92% | 39.73% | 39.48% | 39.08% | 39.26% | 39.01% | 38.99% | 38.96% | 39.15% | 39.32% | 38.48% | 38.28% | 38.8% | 39.74% | 40.13%
1 | 50 | 2020 | Winter | Q, [MVAr] | 0 | 1 | -5.4986 | -5.5615 | -5.546 | -5.5555 | -5.5485 | -5.5372 | -5.5259 | -5.3903 | -5.2717 | -5.196 | -4.9805 | -4.9336 | -4.873 | -4.986 | -5.0013 | -5.016 | -4.9321 | -4.7542 | -4.8186 | -4.7754 | -4.804 | -4.9814 | -5.2165 | -5.3407
1 | 50 | 2020 | Winter | Q, [%] | 0 | 1 | 36.66% | 37.08% | 36.97% | 37.04% | 36.99% | 36.91% | 36.84% | 35.94% | 35.14% | 34.64% | 33.2% | 32.89% | 32.49% | 33.24% | 33.34% | 33.44% | 32.88% | 31.69% | 32.12% | 31.84% | 32.03% | 33.21% | 34.78% | 35.6%
50 | 1 | 2020 | Winter | S, [MVA] | 0 | 1 | 9.8923 | 9.4154 | 9.1959 | 9.1392 | 9.179 | 9.5869 | 10.6672 | 11.3382 | 11.9009 | 12.3433 | 12.5864 | 12.6481 | 12.645 | 12.0845 | 11.7203 | 11.5996 | 12.1389 | 13.4492 | 13.218 | 12.6921 | 12.3107 | 11.644 | 10.9635 | 10.4684
50 | 1 | 2020 | Winter | S, [%] | 0 | 1 | 65.95% | 62.77% | 61.31% | 60.93% | 61.19% | 63.91% | 71.11% | 75.59% | 79.34% | 82.29% | 83.91% | 84.32% | 84.3% | 80.56% | 78.14% | 77.33% | 80.93% | 89.66% | 88.12% | 84.61% | 82.07% | 77.63% | 73.09% | 69.79%
1 | 50 | 2020 | Winter | S, [MVA] | 0 | 1 | 9.5076 | 9.0488 | 8.8402 | 8.7855 | 8.8239 | 9.2139 | 10.2444 | 10.8927 | 11.4369 | 11.8637 | 12.112 | 12.1744 | 12.1763 | 11.6333 | 11.2848 | 11.1686 | 11.6893 | 12.9521 | 12.7266 | 12.2289 | 11.8629 | 11.2135 | 10.5477 | 10.0671
1 | 50 | 2020 | Winter | S, [%] | 0 | 1 | 63.38% | 60.33% | 58.93% | 58.57% | 58.83% | 61.43% | 68.3% | 72.62% | 76.25% | 79.09% | 80.75% | 81.16% | 81.18% | 77.56% | 75.23% | 74.46% | 77.93% | 86.35% | 84.84% | 81.53% | 79.09% | 74.76% | 70.32% | 67.11%
50 | 51 | 2020 | Winter | P, [MW] | 0 | 1 | -7.7634 | -7.1814 | -6.9433 | -6.8702 | -6.9219 | -7.3943 | -8.5891 | -9.391 | -10.0501 | -10.5518 | -10.9133 | -11.0011 | -11.0257 | -10.3927 | -10.0091 | -9.8767 | -10.4755 | -11.91 | -11.6424 | -11.1175 | -10.7135 | -9.9403 | -9.1006 | -8.4982
50 | 51 | 2020 | Winter | P, [%] | 0 | 1 | 43.13% | 39.9% | 38.57% | 38.17% | 38.45% | 41.08% | 47.72% | 52.17% | 55.83% | 58.62% | 60.63% | 61.12% | 61.25% | 57.74% | 55.61% | 54.87% | 58.2% | 66.17% | 64.68% | 61.76% | 59.52% | 55.22% | 50.56% | 47.21%
51 | 50 | 2020 | Winter | P, [MW] | 0 | 1 | 7.7774 | 7.1956 | 6.9575 | 6.8844 | 6.9361 | 7.4084 | 8.603 | 9.4048 | 10.0638 | 10.5654 | 10.9269 | 11.0147 | 11.0393 | 10.4065 | 10.023 | 9.8906 | 10.4893 | 11.9234 | 11.6558 | 11.1313 | 10.7274 | 9.9543 | 9.1146 | 8.5123
51 | 50 | 2020 | Winter | P, [%] | 0 | 1 | 43.21% | 39.98% | 38.65% | 38.25% | 38.53% | 41.16% | 47.79% | 52.25% | 55.91% | 58.7% | 60.71% | 61.19% | 61.33% | 57.81% | 55.68% | 54.95% | 58.27% | 66.24% | 64.75% | 61.84% | 59.6% | 55.3% | 50.64% | 47.29%
50 | 51 | 2020 | Winter | Q, [MVAr] | 0 | 1 | -15.6988 | -16.0269 | -16.1746 | -16.2056 | -16.1842 | -15.9329 | -15.1691 | -14.5974 | -14.0844 | -13.6293 | -13.3465 | -13.221 | -13.2733 | -13.8987 | -14.2609 | -14.3704 | -13.8709 | -12.2357 | -12.5411 | -13.3132 | -13.7339 | -14.3656 | -14.93 | -15.3087
50 | 51 | 2020 | Winter | Q, [%] | 0 | 1 | 87.22% | 89.04% | 89.86% | 90.03% | 89.91% | 88.52% | 84.27% | 81.1% | 78.25% | 75.72% | 74.15% | 73.45% | 73.74% | 77.21% | 79.23% | 79.84% | 77.06% | 67.98% | 69.67% | 73.96% | 76.3% | 79.81% | 82.94% | 85.05%
51 | 50 | 2020 | Winter | Q, [MVAr] | 0 | 1 | 15.7955 | 16.1241 | 16.2723 | 16.3033 | 16.2819 | 16.0302 | 15.2649 | 14.6923 | 14.1788 | 13.7229 | 13.4402 | 13.3142 | 13.3671 | 13.9936 | 14.3566 | 14.4662 | 13.9661 | 12.3275 | 12.6333 | 13.408 | 13.8295 | 14.4618 | 15.0263 | 15.4054
51 | 50 | 2020 | Winter | Q, [%] | 0 | 1 | 87.75% | 89.58% | 90.4% | 90.57% | 90.45% | 89.06% | 84.8% | 81.62% | 78.77% | 76.24% | 74.67% | 73.97% | 74.26% | 77.74% | 79.76% | 80.37% | 77.59% | 68.49% | 70.18% | 74.49% | 76.83% | 80.34% | 83.48% | 85.59%
50 | 51 | 2020 | Winter | S, [MVA] | 0 | 1 | 17.5135 | 17.5623 | 17.6019 | 17.6017 | 17.6023 | 17.5651 | 17.432 | 17.3572 | 17.3025 | 17.2366 | 17.2404 | 17.1995 | 17.2554 | 17.3546 | 17.4228 | 17.4372 | 17.3821 | 17.0752 | 17.1121 | 17.3448 | 17.4184 | 17.4694 | 17.485 | 17.5093
50 | 51 | 2020 | Winter | S, [%] | 0 | 1 | 97.3% | 97.57% | 97.79% | 97.79% | 97.79% | 97.58% | 96.84% | 96.43% | 96.12% | 95.76% | 95.78% | 95.55% | 95.86% | 96.41% | 96.79% | 96.87% | 96.57% | 94.86% | 95.07% | 96.36% | 96.77% | 97.05% | 97.14% | 97.27%
51 | 50 | 2020 | Winter | S, [MVA] | 0 | 1 | 17.6064 | 17.6568 | 17.6974 | 17.6972 | 17.6977 | 17.6594 | 17.5222 | 17.4446 | 17.3873 | 17.319 | 17.3216 | 17.2798 | 17.3363 | 17.4389 | 17.5092 | 17.5241 | 17.4664 | 17.1503 | 17.1889 | 17.4264 | 17.5024 | 17.5565 | 17.5746 | 17.6007
51 | 50 | 2020 | Winter | S, [%] | 0 | 1 | 97.81% | 98.09% | 98.32% | 98.32% | 98.32% | 98.11% | 97.35% | 96.91% | 96.6% | 96.22% | 96.23% | 96% | 96.31% | 96.88% | 97.27% | 97.36% | 97.04% | 95.28% | 95.49% | 96.81% | 97.24% | 97.54% | 97.64% | 97.78%
1 | 2 | 2020 | Winter | P, [MW] | 0 | 2 | 4.1757 | 3.5621 | 3.395 | 3.2403 | 2.8506 | 3.2539 | 3.9831 | 4.5811 | 5.6811 | 6.6734 | 7.3301 | 7.6501 | 7.0464 | 5.9587 | 5.382 | 5.0904 | 5.6212 | 7.0107 | 7.1693 | 6.8301 | 6.5139 | 5.9359 | 4.9446 | 4.156
1 | 2 | 2020 | Winter | P, [%] | 0 | 2 | 41.76% | 35.62% | 33.95% | 32.4% | 28.51% | 32.54% | 39.83% | 45.81% | 56.81% | 66.73% | 73.3% | 76.5% | 70.46% | 59.59% | 53.82% | 50.9% | 56.21% | 70.11% | 71.69% | 68.3% | 65.14% | 59.36% | 49.45% | 41.56%
2 | 1 | 2020 | Winter | P, [MW] | 0 | 2 | -4.1608 | -3.5489 | -3.382 | -3.2273 | -2.8387 | -3.2422 | -3.9699 | -4.5663 | -5.6617 | -6.6493 | -7.3026 | -7.6202 | -7.0198 | -5.937 | -5.3622 | -5.0721 | -5.6021 | -6.987 | -7.1444 | -6.8063 | -6.4912 | -5.9156 | -4.928 | -4.142
2 | 1 | 2020 | Winter | P, [%] | 0 | 2 | 41.61% | 35.49% | 33.82% | 32.27% | 28.39% | 32.42% | 39.7% | 45.66% | 56.62% | 66.49% | 73.03% | 76.2% | 70.2% | 59.37% | 53.62% | 50.72% | 56.02% | 69.87% | 71.44% | 68.06% | 64.91% | 59.16% | 49.28% | 41.42%
1 | 2 | 2020 | Winter | Q, [MVAr] | 0 | 2 | -4.176 | -4.2692 | -4.3243 | -4.4459 | -4.452 | -4.0931 | -3.8491 | -3.7156 | -3.6696 | -3.5282 | -3.3948 | -3.5422 | -3.6434 | -3.9395 | -4.1907 | -4.136 | -3.6503 | -2.5677 | -2.7021 | -3.1013 | -3.3383 | -3.516 | -3.7962 | -3.9326
1 | 2 | 2020 | Winter | Q, [%] | 0 | 2 | 41.76% | 42.69% | 43.24% | 44.46% | 44.52% | 40.93% | 38.49% | 37.16% | 36.7% | 35.28% | 33.95% | 35.42% | 36.43% | 39.39% | 41.91% | 41.36% | 36.5% | 25.68% | 27.02% | 31.01% | 33.38% | 35.16% | 37.96% | 39.33%
2 | 1 | 2020 | Winter | Q, [MVAr] | 0 | 2 | 4.2172 | 4.3058 | 4.3601 | 4.4818 | 4.4851 | 4.1255 | 3.8854 | 3.7568 | 3.7235 | 3.5952 | 3.4713 | 3.6254 | 3.7173 | 3.9997 | 4.2456 | 4.1868 | 3.7033 | 2.6335 | 2.7712 | 3.1676 | 3.4016 | 3.5723 | 3.8422 | 3.9714
2 | 1 | 2020 | Winter | Q, [%] | 0 | 2 | 42.17% | 43.06% | 43.6% | 44.82% | 44.85% | 41.25% | 38.85% | 37.57% | 37.24% | 35.95% | 34.71% | 36.25% | 37.17% | 40% | 42.46% | 41.87% | 37.03% | 26.33% | 27.71% | 31.68% | 34.02% | 35.72% | 38.42% | 39.71%
1 | 2 | 2020 | Winter | S, [MVA] | 0 | 2 | 5.9055 | 5.5601 | 5.4978 | 5.5014 | 5.2865 | 5.2289 | 5.539 | 5.8985 | 6.7632 | 7.5487 | 8.0781 | 8.4304 | 7.9326 | 7.1432 | 6.8211 | 6.5589 | 6.7024 | 7.4661 | 7.6616 | 7.5012 | 7.3195 | 6.899 | 6.2338 | 5.7217
1 | 2 | 2020 | Winter | S, [%] | 0 | 2 | 59.06% | 55.6% | 54.98% | 55.01% | 52.86% | 52.29% | 55.39% | 58.99% | 67.63% | 75.49% | 80.78% | 84.3% | 79.33% | 71.43% | 68.21% | 65.59% | 67.02% | 74.66% | 76.62% | 75.01% | 73.2% | 68.99% | 62.34% | 57.22%
2 | 1 | 2020 | Winter | S, [MVA] | 0 | 2 | 5.9243 | 5.5798 | 5.518 | 5.5229 | 5.308 | 5.247 | 5.5549 | 5.9131 | 6.7764 | 7.559 | 8.0857 | 8.4386 | 7.9433 | 7.1586 | 6.8395 | 6.5769 | 6.7155 | 7.4668 | 7.663 | 7.5073 | 7.3284 | 6.9105 | 6.2488 | 5.7383
2 | 1 | 2020 | Winter | S, [%] | 0 | 2 | 59.24% | 55.8% | 55.18% | 55.23% | 53.08% | 52.47% | 55.55% | 59.13% | 67.76% | 75.59% | 80.86% | 84.39% | 79.43% | 71.59% | 68.39% | 65.77% | 67.15% | 74.67% | 76.63% | 75.07% | 73.28% | 69.11% | 62.49% | 57.38%
2 | 3 | 2020 | Winter | P, [MW] | 0 | 2 | 3.709 | 3.1142 | 2.9624 | 2.8103 | 2.4251 | 2.8024 | 3.5003 | 4.0541 | 5.0997 | 6.0372 | 6.6282 | 6.9312 | 6.377 | 5.3478 | 4.7931 | 4.5151 | 5.0449 | 6.4139 | 6.5655 | 6.2291 | 5.9262 | 5.3811 | 4.4324 | 3.6817
2 | 3 | 2020 | Winter | P, [%] | 0 | 2 | 37.09% | 31.14% | 29.62% | 28.1% | 24.25% | 28.02% | 35% | 40.54% | 51% | 60.37% | 66.28% | 69.31% | 63.77% | 53.48% | 47.93% | 45.15% | 50.45% | 64.14% | 65.65% | 62.29% | 59.26% | 53.81% | 44.32% | 36.82%
3 | 2 | 2020 | Winter | P, [MW] | 0 | 2 | -3.6912 | -3.0984 | -2.947 | -2.795 | -2.4109 | -2.7887 | -3.4851 | -4.037 | -5.077 | -6.009 | -6.5962 | -6.8964 | -6.3458 | -5.3224 | -4.77 | -4.4938 | -5.0226 | -6.3861 | -6.5361 | -6.201 | -5.8994 | -5.3571 | -4.4129 | -3.6652
3 | 2 | 2020 | Winter | P, [%] | 0 | 2 | 36.91% | 30.98% | 29.47% | 27.95% | 24.11% | 27.89% | 34.85% | 40.37% | 50.77% | 60.09% | 65.96% | 68.96% | 63.46% | 53.22% | 47.7% | 44.94% | 50.23% | 63.86% | 65.36% | 62.01% | 58.99% | 53.57% | 44.13% | 36.65%
2 | 3 | 2020 | Winter | Q, [MVAr] | 0 | 2 | -4.0344 | -4.1239 | -4.1433 | -4.2391 | -4.2551 | -3.9012 | -3.6459 | -3.5228 | -3.5075 | -3.38 | -3.2712 | -3.386 | -3.5231 | -3.8069 | -4.0345 | -3.965 | -3.4968 | -2.4356 | -2.5658 | -2.9602 | -3.1977 | -3.3882 | -3.6394 | -3.7712
2 | 3 | 2020 | Winter | Q, [%] | 0 | 2 | 40.34% | 41.24% | 41.43% | 42.39% | 42.55% | 39.01% | 36.46% | 35.23% | 35.07% | 33.8% | 32.71% | 33.86% | 35.23% | 38.07% | 40.34% | 39.65% | 34.97% | 24.36% | 25.66% | 29.6% | 31.98% | 33.88% | 36.39% | 37.71%
3 | 2 | 2020 | Winter | Q, [MVAr] | 0 | 2 | 4.0835 | 4.1676 | 4.1857 | 4.2814 | 4.2943 | 3.9389 | 3.6877 | 3.57 | 3.5701 | 3.4581 | 3.3601 | 3.4827 | 3.6096 | 3.8773 | 4.0986 | 4.0239 | 3.5584 | 2.5129 | 2.6473 | 3.0381 | 3.272 | 3.4545 | 3.6934 | 3.8166
3 | 2 | 2020 | Winter | Q, [%] | 0 | 2 | 40.84% | 41.68% | 41.86% | 42.81% | 42.94% | 39.39% | 36.88% | 35.7% | 35.7% | 34.58% | 33.6% | 34.83% | 36.1% | 38.77% | 40.99% | 40.24% | 35.58% | 25.13% | 26.47% | 30.38% | 32.72% | 34.54% | 36.93% | 38.17%
2 | 3 | 2020 | Winter | S, [MVA] | 0 | 2 | 5.4803 | 5.1677 | 5.0934 | 5.086 | 4.8977 | 4.8034 | 5.0541 | 5.3708 | 6.1894 | 6.919 | 7.3915 | 7.714 | 7.2855 | 6.5644 | 6.2651 | 6.0089 | 6.1383 | 6.8608 | 7.049 | 6.8967 | 6.7339 | 6.3589 | 5.7351 | 5.2703
2 | 3 | 2020 | Winter | S, [%] | 0 | 2 | 54.8% | 51.68% | 50.93% | 50.86% | 48.98% | 48.03% | 50.54% | 53.71% | 61.89% | 69.19% | 73.91% | 77.14% | 72.85% | 65.64% | 62.65% | 60.09% | 61.38% | 68.61% | 70.49% | 68.97% | 67.34% | 63.59% | 57.35% | 52.7%
3 | 2 | 2020 | Winter | S, [MVA] | 0 | 2 | 5.5046 | 5.1931 | 5.1191 | 5.1129 | 4.9248 | 4.8261 | 5.074 | 5.3891 | 6.2066 | 6.933 | 7.4027 | 7.7259 | 7.3006 | 6.5849 | 6.289 | 6.0321 | 6.1554 | 6.8627 | 7.0519 | 6.9052 | 6.746 | 6.3743 | 5.7545 | 5.2915
3 | 2 | 2020 | Winter | S, [%] | 0 | 2 | 55.05% | 51.93% | 51.19% | 51.13% | 49.25% | 48.26% | 50.74% | 53.89% | 62.07% | 69.33% | 74.03% | 77.26% | 73.01% | 65.85% | 62.89% | 60.32% | 61.55% | 68.63% | 70.52% | 69.05% | 67.46% | 63.74% | 57.55% | 52.92%
3 | 4 | 2020 | Winter | P, [MW] | 0 | 2 | 3.4414 | 2.8689 | 2.7288 | 2.5854 | 2.1987 | 2.5595 | 3.2372 | 3.7414 | 4.739 | 5.6226 | 6.2046 | 6.5023 | 5.9663 | 4.9837 | 4.4729 | 4.1833 | 4.6816 | 6.0018 | 6.1361 | 5.8142 | 5.5327 | 5.0183 | 4.115 | 3.3957
3 | 4 | 2020 | Winter | P, [%] | 0 | 2 | 34.41% | 28.69% | 27.29% | 25.85% | 21.99% | 25.6% | 32.37% | 37.41% | 47.39% | 56.23% | 62.05% | 65.02% | 59.66% | 49.84% | 44.73% | 41.83% | 46.82% | 60.02% | 61.36% | 58.14% | 55.33% | 50.18% | 41.15% | 33.96%
4 | 3 | 2020 | Winter | P, [MW] | 0 | 2 | -3.4331 | -2.8615 | -2.7217 | -2.5783 | -2.1922 | -2.5532 | -3.2301 | -3.7334 | -4.7284 | -5.6094 | -6.1896 | -6.486 | -5.9518 | -4.9719 | -4.4622 | -4.1734 | -4.6712 | -5.9887 | -6.1223 | -5.8011 | -5.5202 | -5.0071 | -4.106 | -3.388
4 | 3 | 2020 | Winter | P, [%] | 0 | 2 | 34.33% | 28.62% | 27.22% | 25.78% | 21.92% | 25.53% | 32.3% | 37.33% | 47.28% | 56.09% | 61.9% | 64.86% | 59.52% | 49.72% | 44.62% | 41.73% | 46.71% | 59.89% | 61.22% | 58.01% | 55.2% | 50.07% | 41.06% | 33.88%
3 | 4 | 2020 | Winter | Q, [MVAr] | 0 | 2 | -3.8624 | -3.9354 | -3.9454 | -4.0367 | -4.0443 | -3.7244 | -3.5031 | -3.4431 | -3.4315 | -3.3346 | -3.2057 | -3.3131 | -3.4301 | -3.675 | -3.8602 | -3.8179 | -3.4171 | -2.473 | -2.5833 | -2.9393 | -3.1321 | -3.2957 | -3.5129 | -3.6345
3 | 4 | 2020 | Winter | Q, [%] | 0 | 2 | 38.62% | 39.35% | 39.45% | 40.37% | 40.44% | 37.24% | 35.03% | 34.43% | 34.32% | 33.35% | 32.06% | 33.13% | 34.3% | 36.75% | 38.6% | 38.18% | 34.17% | 24.73% | 25.83% | 29.39% | 31.32% | 32.96% | 35.13% | 36.34%
4 | 3 | 2020 | Winter | Q, [MVAr] | 0 | 2 | 3.8852 | 3.9555 | 3.9649 | 4.0562 | 4.0622 | 3.7417 | 3.5225 | 3.4652 | 3.4608 | 3.3711 | 3.2473 | 3.3585 | 3.4706 | 3.7077 | 3.8899 | 3.8452 | 3.4458 | 2.5094 | 2.6215 | 2.9758 | 3.1668 | 3.3266 | 3.5379 | 3.6556
4 | 3 | 2020 | Winter | Q, [%] | 0 | 2 | 38.85% | 39.56% | 39.65% | 40.56% | 40.62% | 37.42% | 35.23% | 34.65% | 34.61% | 33.71% | 32.47% | 33.59% | 34.71% | 37.08% | 38.9% | 38.45% | 34.46% | 25.09% | 26.21% | 29.76% | 31.67% | 33.27% | 35.38% | 36.56%
3 | 4 | 2020 | Winter | S, [MVA] | 0 | 2 | 5.1731 | 4.87 | 4.7971 | 4.7937 | 4.6033 | 4.5191 | 4.7698 | 5.0846 | 5.851 | 6.537 | 6.9838 | 7.2978 | 6.8821 | 6.1922 | 5.9083 | 5.6636 | 5.796 | 6.4913 | 6.6577 | 6.515 | 6.3578 | 6.0038 | 5.4105 | 4.974
3 | 4 | 2020 | Winter | S, [%] | 0 | 2 | 51.73% | 48.7% | 47.97% | 47.94% | 46.03% | 45.19% | 47.7% | 50.85% | 58.51% | 65.37% | 69.84% | 72.98% | 68.82% | 61.92% | 59.08% | 56.64% | 57.96% | 64.91% | 66.58% | 65.15% | 63.58% | 60.04% | 54.11% | 49.74%
4 | 3 | 2020 | Winter | S, [MVA] | 0 | 2 | 5.1847 | 4.8821 | 4.8092 | 4.8063 | 4.616 | 4.5299 | 4.7793 | 5.0937 | 5.8596 | 6.5444 | 6.9897 | 7.3039 | 6.8897 | 6.2022 | 5.9197 | 5.6747 | 5.8046 | 6.4932 | 6.66 | 6.5198 | 6.364 | 6.0115 | 5.4199 | 4.9842
4 | 3 | 2020 | Winter | S, [%] | 0 | 2 | 51.85% | 48.82% | 48.09% | 48.06% | 46.16% | 45.3% | 47.79% | 50.94% | 58.6% | 65.44% | 69.9% | 73.04% | 68.9% | 62.02% | 59.2% | 56.75% | 58.05% | 64.93% | 66.6% | 65.2% | 63.64% | 60.11% | 54.2% | 49.84%
4 | 5 | 2020 | Winter | P, [MW] | 0 | 2 | 2.4188 | 1.9043 | 1.804 | 1.6745 | 1.2957 | 1.6297 | 2.2106 | 2.6409 | 3.5262 | 4.243 | 4.7309 | 4.986 | 4.5074 | 3.6473 | 3.2151 | 2.9821 | 3.4786 | 4.6456 | 4.7372 | 4.4227 | 4.1668 | 3.7362 | 2.9294 | 2.3288
4 | 5 | 2020 | Winter | P, [%] | 0 | 2 | 30.24% | 23.8% | 22.55% | 20.93% | 16.2% | 20.37% | 27.63% | 33.01% | 44.08% | 53.04% | 59.14% | 62.32% | 56.34% | 45.59% | 40.19% | 37.28% | 43.48% | 58.07% | 59.21% | 55.28% | 52.09% | 46.7% | 36.62% | 29.11%
5 | 4 | 2020 | Winter | P, [MW] | 0 | 2 | -2.4061 | -1.893 | -1.7931 | -1.6635 | -1.2857 | -1.6204 | -2.2 | -2.6288 | -3.5094 | -4.2213 | -4.7059 | -4.9586 | -4.4834 | -3.6284 | -3.1981 | -2.9668 | -3.4622 | -4.6236 | -4.714 | -4.4012 | -4.1466 | -3.7185 | -2.9154 | -2.3173
5 | 4 | 2020 | Winter | P, [%] | 0 | 2 | 30.08% | 23.66% | 22.41% | 20.79% | 16.07% | 20.25% | 27.5% | 32.86% | 43.87% | 52.77% | 58.82% | 61.98% | 56.04% | 45.36% | 39.98% | 37.08% | 43.28% | 57.79% | 58.93% | 55.02% | 51.83% | 46.48% | 36.44% | 28.97%
4 | 5 | 2020 | Winter | Q, [MVAr] | 0 | 2 | -2.9558 | -3.0612 | -3.0457 | -3.1366 | -3.1322 | -2.8336 | -2.6715 | -2.6213 | -2.6083 | -2.6222 | -2.5199 | -2.5753 | -2.6802 | -2.8874 | -3.0207 | -2.9604 | -2.5802 | -1.8505 | -1.9612 | -2.2087 | -2.3907 | -2.5154 | -2.7146 | -2.7846
4 | 5 | 2020 | Winter | Q, [%] | 0 | 2 | 36.95% | 38.27% | 38.07% | 39.21% | 39.15% | 35.42% | 33.39% | 32.77% | 32.6% | 32.78% | 31.5% | 32.19% | 33.5% | 36.09% | 37.76% | 37.01% | 32.25% | 23.13% | 24.51% | 27.61% | 29.88% | 31.44% | 33.93% | 34.81%
5 | 4 | 2020 | Winter | Q, [MVAr] | 0 | 2 | 2.9905 | 3.092 | 3.0754 | 3.1665 | 3.1593 | 2.8589 | 2.7001 | 2.6544 | 2.6544 | 2.6819 | 2.589 | 2.651 | 2.7463 | 2.9392 | 3.0672 | 3.0025 | 2.6252 | 1.9114 | 2.025 | 2.2678 | 2.4464 | 2.5643 | 2.7528 | 2.816
5 | 4 | 2020 | Winter | Q, [%] | 0 | 2 | 37.38% | 38.65% | 38.44% | 39.58% | 39.49% | 35.74% | 33.75% | 33.18% | 33.18% | 33.52% | 32.36% | 33.14% | 34.33% | 36.74% | 38.34% | 37.53% | 32.81% | 23.89% | 25.31% | 28.35% | 30.58% | 32.05% | 34.41% | 35.2%
4 | 5 | 2020 | Winter | S, [MVA] | 0 | 2 | 3.8193 | 3.6052 | 3.5399 | 3.5556 | 3.3896 | 3.2688 | 3.4675 | 3.721 | 4.386 | 4.9878 | 5.3602 | 5.6118 | 5.244 | 4.6518 | 4.4115 | 4.2021 | 4.3311 | 5.0006 | 5.1271 | 4.9435 | 4.8039 | 4.5041 | 3.9938 | 3.63
4 | 5 | 2020 | Winter | S, [%] | 0 | 2 | 47.74% | 45.06% | 44.25% | 44.44% | 42.37% | 40.86% | 43.34% | 46.51% | 54.83% | 62.35% | 67% | 70.15% | 65.55% | 58.15% | 55.14% | 52.53% | 54.14% | 62.51% | 64.09% | 61.79% | 60.05% | 56.3% | 49.92% | 45.38%
5 | 4 | 2020 | Winter | S, [MVA] | 0 | 2 | 3.8383 | 3.6255 | 3.56 | 3.5769 | 3.4109 | 3.2861 | 3.4829 | 3.7358 | 4.4002 | 5.0012 | 5.3711 | 5.6228 | 5.2577 | 4.6695 | 4.4312 | 4.221 | 4.345 | 5.0031 | 5.1306 | 4.9511 | 4.8145 | 4.5169 | 4.0097 | 3.6468
5 | 4 | 2020 | Winter | S, [%] | 0 | 2 | 47.98% | 45.32% | 44.5% | 44.71% | 42.64% | 41.08% | 43.54% | 46.7% | 55% | 62.52% | 67.14% | 70.28% | 65.72% | 58.37% | 55.39% | 52.76% | 54.31% | 62.54% | 64.13% | 61.89% | 60.18% | 56.46% | 50.12% | 45.59%
5 | 6 | 2020 | Winter | P, [MW] | 0 | 2 | 1.1981 | 1.103 | 1.043 | 1.0062 | 1.0253 | 1.0846 | 1.1945 | 1.2641 | 1.4684 | 1.7095 | 1.8601 | 2.002 | 1.9513 | 1.7781 | 1.6353 | 1.5218 | 1.5444 | 1.6772 | 1.714 | 1.7391 | 1.7338 | 1.6465 | 1.4402 | 1.2776
5 | 6 | 2020 | Winter | P, [%] | 0 | 2 | 23.96% | 22.06% | 20.86% | 20.12% | 20.51% | 21.69% | 23.89% | 25.28% | 29.37% | 34.19% | 37.2% | 40.04% | 39.03% | 35.56% | 32.71% | 30.44% | 30.89% | 33.54% | 34.28% | 34.78% | 34.68% | 32.93% | 28.8% | 25.55%
6 | 5 | 2020 | Winter | P, [MW] | 0 | 2 | -1.1975 | -1.1023 | -1.0425 | -1.0057 | -1.0247 | -1.084 | -1.1938 | -1.2634 | -1.4675 | -1.7085 | -1.859 | -2.0007 | -1.9501 | -1.7771 | -1.6343 | -1.5209 | -1.5436 | -1.6763 | -1.7131 | -1.7382 | -1.7328 | -1.6456 | -1.4394 | -1.2769
6 | 5 | 2020 | Winter | P, [%] | 0 | 2 | 23.95% | 22.05% | 20.85% | 20.11% | 20.49% | 21.68% | 23.88% | 25.27% | 29.35% | 34.17% | 37.18% | 40.01% | 39% | 35.54% | 32.69% | 30.42% | 30.87% | 33.53% | 34.26% | 34.76% | 34.66% | 32.91% | 28.79% | 25.54%
5 | 6 | 2020 | Winter | Q, [MVAr] | 0 | 2 | -0.9367 | -0.98307 | -0.99624 | -1.0371 | -1.0382 | -0.96629 | -0.92915 | -0.92302 | -0.92191 | -0.76385 | -0.61411 | -0.56001 | -0.55886 | -0.68549 | -0.80721 | -0.81115 | -0.77648 | -0.65008 | -0.61037 | -0.62686 | -0.64375 | -0.71328 | -0.82963 | -0.91016
5 | 6 | 2020 | Winter | Q, [%] | 0 | 2 | 18.73% | 19.66% | 19.92% | 20.74% | 20.76% | 19.33% | 18.58% | 18.46% | 18.44% | 15.28% | 12.28% | 11.2% | 11.18% | 13.71% | 16.14% | 16.22% | 15.53% | 13% | 12.21% | 12.54% | 12.87% | 14.27% | 16.59% | 18.2%
6 | 5 | 2020 | Winter | Q, [MVAr] | 0 | 2 | 0.93828 | 0.98455 | 0.99763 | 1.0385 | 1.0396 | 0.96772 | 0.93073 | 0.92473 | 0.92406 | 0.7664 | 0.61692 | 0.5632 | 0.56189 | 0.68812 | 0.80959 | 0.81326 | 0.77862 | 0.65246 | 0.6128 | 0.62936 | 0.64624 | 0.71561 | 0.83159 | 0.91187
6 | 5 | 2020 | Winter | Q, [%] | 0 | 2 | 18.77% | 19.69% | 19.95% | 20.77% | 20.79% | 19.35% | 18.61% | 18.49% | 18.48% | 15.33% | 12.34% | 11.26% | 11.24% | 13.76% | 16.19% | 16.27% | 15.57% | 13.05% | 12.26% | 12.59% | 12.92% | 14.31% | 16.63% | 18.24%
5 | 6 | 2020 | Winter | S, [MVA] | 0 | 2 | 1.5208 | 1.4775 | 1.4424 | 1.445 | 1.4591 | 1.4526 | 1.5133 | 1.5652 | 1.7338 | 1.8724 | 1.9589 | 2.0788 | 2.0298 | 1.9057 | 1.8236 | 1.7244 | 1.7287 | 1.7988 | 1.8195 | 1.8487 | 1.8494 | 1.7944 | 1.6621 | 1.5686
5 | 6 | 2020 | Winter | S, [%] | 0 | 2 | 30.42% | 29.55% | 28.85% | 28.9% | 29.18% | 29.05% | 30.27% | 31.3% | 34.68% | 37.45% | 39.18% | 41.58% | 40.6% | 38.11% | 36.47% | 34.49% | 34.57% | 35.98% | 36.39% | 36.97% | 36.99% | 35.89% | 33.24% | 31.37%
6 | 5 | 2020 | Winter | S, [MVA] | 0 | 2 | 1.5213 | 1.478 | 1.4429 | 1.4456 | 1.4597 | 1.4531 | 1.5137 | 1.5656 | 1.7342 | 1.8725 | 1.9587 | 2.0785 | 2.0295 | 1.9057 | 1.8238 | 1.7247 | 1.7289 | 1.7988 | 1.8194 | 1.8486 | 1.8494 | 1.7945 | 1.6624 | 1.5691
6 | 5 | 2020 | Winter | S, [%] | 0 | 2 | 30.43% | 29.56% | 28.86% | 28.91% | 29.19% | 29.06% | 30.27% | 31.31% | 34.68% | 37.45% | 39.17% | 41.57% | 40.59% | 38.11% | 36.48% | 34.49% | 34.58% | 35.98% | 36.39% | 36.97% | 36.99% | 35.89% | 33.25% | 31.38%
6 | 7 | 2020 | Winter | P, [MW] | 0 | 2 | 0.74183 | 0.68881 | 0.6669 | 0.64231 | 0.65595 | 0.69937 | 0.77239 | 0.80776 | 0.92329 | 1.0536 | 1.1168 | 1.2007 | 1.1814 | 1.096 | 1.0198 | 0.92905 | 0.93703 | 1.0174 | 1.0264 | 1.0279 | 1.0418 | 0.99107 | 0.86916 | 0.79091
6 | 7 | 2020 | Winter | P, [%] | 0 | 2 | 37.09% | 34.44% | 33.34% | 32.12% | 32.8% | 34.97% | 38.62% | 40.39% | 46.16% | 52.68% | 55.84% | 60.04% | 59.07% | 54.8% | 50.99% | 46.45% | 46.85% | 50.87% | 51.32% | 51.39% | 52.09% | 49.55% | 43.46% | 39.55%
7 | 6 | 2020 | Winter | P, [MW] | 0 | 2 | -0.74049 | -0.68757 | -0.66573 | -0.64115 | -0.65476 | -0.69809 | -0.77095 | -0.80627 | -0.92143 | -1.0514 | -1.1145 | -1.1981 | -1.1789 | -1.0938 | -1.0178 | -0.9273 | -0.93528 | -1.0154 | -1.0245 | -1.0259 | -1.0398 | -0.98916 | -0.86752 | -0.78939
7 | 6 | 2020 | Winter | P, [%] | 0 | 2 | 37.02% | 34.38% | 33.29% | 32.06% | 32.74% | 34.9% | 38.55% | 40.31% | 46.07% | 52.57% | 55.73% | 59.91% | 58.95% | 54.69% | 50.89% | 46.37% | 46.76% | 50.77% | 51.22% | 51.29% | 51.99% | 49.46% | 43.38% | 39.47%
6 | 7 | 2020 | Winter | Q, [MVAr] | 0 | 2 | -0.51046 | -0.52577 | -0.51211 | -0.53852 | -0.54382 | -0.53384 | -0.5223 | -0.49406 | -0.51682 | -0.44207 | -0.36049 | -0.333 | -0.3035 | -0.36711 | -0.44357 | -0.43858 | -0.41895 | -0.37917 | -0.34796 | -0.35471 | -0.3546 | -0.39974 | -0.47925 | -0.53609
6 | 7 | 2020 | Winter | Q, [%] | 0 | 2 | 25.52% | 26.29% | 25.61% | 26.93% | 27.19% | 26.69% | 26.12% | 24.7% | 25.84% | 22.1% | 18.02% | 16.65% | 15.18% | 18.36% | 22.18% | 21.93% | 20.95% | 18.96% | 17.4% | 17.74% | 17.73% | 19.99% | 23.96% | 26.8%
7 | 6 | 2020 | Winter | Q, [MVAr] | 0 | 2 | 0.51163 | 0.52682 | 0.51306 | 0.53947 | 0.54481 | 0.53494 | 0.52361 | 0.49542 | 0.51864 | 0.44427 | 0.36284 | 0.33571 | 0.30608 | 0.36936 | 0.44561 | 0.44025 | 0.42064 | 0.38116 | 0.34993 | 0.35669 | 0.35663 | 0.40162 | 0.48079 | 0.53748
7 | 6 | 2020 | Winter | Q, [%] | 0 | 2 | 25.58% | 26.34% | 25.65% | 26.97% | 27.24% | 26.75% | 26.18% | 24.77% | 25.93% | 22.21% | 18.14% | 16.79% | 15.3% | 18.47% | 22.28% | 22.01% | 21.03% | 19.06% | 17.5% | 17.83% | 17.83% | 20.08% | 24.04% | 26.87%
6 | 7 | 2020 | Winter | S, [MVA] | 0 | 2 | 0.90049 | 0.86654 | 0.84083 | 0.8382 | 0.85207 | 0.87983 | 0.93241 | 0.94687 | 1.0581 | 1.1425 | 1.1736 | 1.246 | 1.2198 | 1.1558 | 1.1121 | 1.0274 | 1.0264 | 1.0858 | 1.0838 | 1.0873 | 1.1005 | 1.0686 | 0.99253 | 0.95547
6 | 7 | 2020 | Winter | S, [%] | 0 | 2 | 45.02% | 43.33% | 42.04% | 41.91% | 42.6% | 43.99% | 46.62% | 47.34% | 52.9% | 57.13% | 58.68% | 62.3% | 60.99% | 57.79% | 55.6% | 51.37% | 51.32% | 54.29% | 54.19% | 54.37% | 55.03% | 53.43% | 49.63% | 47.77%
7 | 6 | 2020 | Winter | S, [MVA] | 0 | 2 | 0.90005 | 0.86619 | 0.84049 | 0.83792 | 0.85178 | 0.87948 | 0.93195 | 0.94631 | 1.0574 | 1.1414 | 1.1721 | 1.2443 | 1.218 | 1.1545 | 1.111 | 1.0265 | 1.0255 | 1.0846 | 1.0826 | 1.0861 | 1.0993 | 1.0676 | 0.99184 | 0.955
7 | 6 | 2020 | Winter | S, [%] | 0 | 2 | 45% | 43.31% | 42.02% | 41.9% | 42.59% | 43.97% | 46.6% | 47.32% | 52.87% | 57.07% | 58.61% | 62.21% | 60.9% | 57.72% | 55.55% | 51.33% | 51.28% | 54.23% | 54.13% | 54.31% | 54.96% | 53.38% | 49.59% | 47.75%
7 | 8 | 2020 | Winter | P, [MW] | 0 | 2 | 0.58122 | 0.53511 | 0.51687 | 0.49553 | 0.50996 | 0.54728 | 0.61243 | 0.6399 | 0.74673 | 0.86355 | 0.92244 | 1.0046 | 0.98548 | 0.90871 | 0.84427 | 0.75431 | 0.75777 | 0.82369 | 0.83312 | 0.82588 | 0.84552 | 0.80029 | 0.69228 | 0.62095
7 | 8 | 2020 | Winter | P, [%] | 0 | 2 | 29.06% | 26.76% | 25.84% | 24.78% | 25.5% | 27.36% | 30.62% | 32% | 37.34% | 43.18% | 46.12% | 50.23% | 49.27% | 45.44% | 42.21% | 37.72% | 37.89% | 41.18% | 41.66% | 41.29% | 42.28% | 40.01% | 34.61% | 31.05%
8 | 7 | 2020 | Winter | P, [MW] | 0 | 2 | -0.57851 | -0.53257 | -0.51457 | -0.49317 | -0.50755 | -0.54474 | -0.6096 | -0.637 | -0.74313 | -0.85952 | -0.9183 | -1 | -0.98104 | -0.90463 | -0.84047 | -0.75104 | -0.75446 | -0.81996 | -0.8295 | -0.82229 | -0.84184 | -0.79677 | -0.68915 | -0.61793
8 | 7 | 2020 | Winter | P, [%] | 0 | 2 | 28.93% | 26.63% | 25.73% | 24.66% | 25.38% | 27.24% | 30.48% | 31.85% | 37.16% | 42.98% | 45.92% | 50% | 49.05% | 45.23% | 42.02% | 37.55% | 37.72% | 41% | 41.47% | 41.11% | 42.09% | 39.84% | 34.46% | 30.9%
7 | 8 | 2020 | Winter | Q, [MVAr] | 0 | 2 | -0.59558 | -0.60265 | -0.56827 | -0.60144 | -0.59953 | -0.5911 | -0.58789 | -0.57312 | -0.59763 | -0.52662 | -0.44504 | -0.40691 | -0.39332 | -0.46234 | -0.50889 | -0.51603 | -0.51527 | -0.50116 | -0.45958 | -0.46966 | -0.46073 | -0.49973 | -0.56109 | -0.61827
7 | 8 | 2020 | Winter | Q, [%] | 0 | 2 | 29.78% | 30.13% | 28.41% | 30.07% | 29.98% | 29.56% | 29.39% | 28.66% | 29.88% | 26.33% | 22.25% | 20.35% | 19.67% | 23.12% | 25.44% | 25.8% | 25.76% | 25.06% | 22.98% | 23.48% | 23.04% | 24.99% | 28.05% | 30.91%
8 | 7 | 2020 | Winter | Q, [MVAr] | 0 | 2 | 0.59708 | 0.60402 | 0.56946 | 0.60268 | 0.60081 | 0.59247 | 0.58949 | 0.57477 | 0.59981 | 0.52912 | 0.44762 | 0.40986 | 0.39613 | 0.46487 | 0.51121 | 0.51795 | 0.51723 | 0.50344 | 0.46178 | 0.47184 | 0.46297 | 0.50185 | 0.56291 | 0.62
8 | 7 | 2020 | Winter | Q, [%] | 0 | 2 | 29.85% | 30.2% | 28.47% | 30.13% | 30.04% | 29.62% | 29.47% | 28.74% | 29.99% | 26.46% | 22.38% | 20.49% | 19.81% | 23.24% | 25.56% | 25.9% | 25.86% | 25.17% | 23.09% | 23.59% | 23.15% | 25.09% | 28.15% | 31%
7 | 8 | 2020 | Winter | S, [MVA] | 0 | 2 | 0.83219 | 0.80593 | 0.76817 | 0.77928 | 0.78708 | 0.80555 | 0.84893 | 0.85903 | 0.95644 | 1.0115 | 1.0242 | 1.0839 | 1.0611 | 1.0196 | 0.98578 | 0.91393 | 0.91637 | 0.96417 | 0.95147 | 0.95008 | 0.9629 | 0.9435 | 0.89111 | 0.87626
7 | 8 | 2020 | Winter | S, [%] | 0 | 2 | 41.61% | 40.3% | 38.41% | 38.96% | 39.35% | 40.28% | 42.45% | 42.95% | 47.82% | 50.57% | 51.21% | 54.2% | 53.05% | 50.98% | 49.29% | 45.7% | 45.82% | 48.21% | 47.57% | 47.5% | 48.15% | 47.18% | 44.56% | 43.81%
8 | 7 | 2020 | Winter | S, [MVA] | 0 | 2 | 0.83138 | 0.80528 | 0.76751 | 0.77874 | 0.7865 | 0.80484 | 0.848 | 0.85798 | 0.95499 | 1.0093 | 1.0216 | 1.0807 | 1.058 | 1.0171 | 0.98373 | 0.91232 | 0.91474 | 0.96218 | 0.94937 | 0.94804 | 0.96075 | 0.94164 | 0.88983 | 0.87535
8 | 7 | 2020 | Winter | S, [%] | 0 | 2 | 41.57% | 40.26% | 38.38% | 38.94% | 39.32% | 40.24% | 42.4% | 42.9% | 47.75% | 50.47% | 51.08% | 54.04% | 52.9% | 50.85% | 49.19% | 45.62% | 45.74% | 48.11% | 47.47% | 47.4% | 48.04% | 47.08% | 44.49% | 43.77%
2 | 9 | 2020 | Winter | P, [MW] | 0 | 2 | 0.25574 | 0.24241 | 0.23306 | 0.22848 | 0.23151 | 0.25472 | 0.2853 | 0.31402 | 0.36199 | 0.42034 | 0.48035 | 0.50053 | 0.44621 | 0.39885 | 0.37758 | 0.36125 | 0.3575 | 0.3732 | 0.38049 | 0.38801 | 0.37519 | 0.34797 | 0.31077 | 0.2721
2 | 9 | 2020 | Winter | P, [%] | 0 | 2 | 25.57% | 24.24% | 23.31% | 22.85% | 23.15% | 25.47% | 28.53% | 31.4% | 36.2% | 42.03% | 48.04% | 50.05% | 44.62% | 39.89% | 37.76% | 36.13% | 35.75% | 37.32% | 38.05% | 38.8% | 37.52% | 34.8% | 31.08% | 27.21%
9 | 2 | 2020 | Winter | P, [MW] | 0 | 2 | -0.25548 | -0.24216 | -0.23281 | -0.22823 | -0.23126 | -0.25446 | -0.28502 | -0.3137 | -0.36163 | -0.41991 | -0.47985 | -0.5 | -0.44575 | -0.39845 | -0.3772 | -0.36089 | -0.35714 | -0.37283 | -0.38011 | -0.38762 | -0.37481 | -0.34762 | -0.31046 | -0.27183
9 | 2 | 2020 | Winter | P, [%] | 0 | 2 | 25.55% | 24.22% | 23.28% | 22.82% | 23.13% | 25.45% | 28.5% | 31.37% | 36.16% | 41.99% | 47.98% | 50% | 44.57% | 39.84% | 37.72% | 36.09% | 35.71% | 37.28% | 38.01% | 38.76% | 37.48% | 34.76% | 31.05% | 27.18%
2 | 9 | 2020 | Winter | Q, [MVAr] | 0 | 2 | -0.29987 | -0.30189 | -0.30559 | -0.31011 | -0.30692 | -0.29932 | -0.29776 | -0.29698 | -0.28848 | -0.27843 | -0.26567 | -0.26315 | -0.27813 | -0.28781 | -0.29123 | -0.29365 | -0.29011 | -0.28441 | -0.28626 | -0.28928 | -0.29324 | -0.29525 | -0.29936 | -0.29869
2 | 9 | 2020 | Winter | Q, [%] | 0 | 2 | 29.99% | 30.19% | 30.56% | 31.01% | 30.69% | 29.93% | 29.78% | 29.7% | 28.85% | 27.84% | 26.57% | 26.32% | 27.81% | 28.78% | 29.12% | 29.37% | 29.01% | 28.44% | 28.63% | 28.93% | 29.32% | 29.53% | 29.94% | 29.87%
9 | 2 | 2020 | Winter | Q, [MVAr] | 0 | 2 | 0.29977 | 0.30178 | 0.30547 | 0.31 | 0.3068 | 0.29923 | 0.29769 | 0.29695 | 0.28851 | 0.27854 | 0.26588 | 0.2634 | 0.27829 | 0.2879 | 0.29129 | 0.29368 | 0.29013 | 0.28445 | 0.28632 | 0.28935 | 0.29329 | 0.29527 | 0.29933 | 0.2986
9 | 2 | 2020 | Winter | Q, [%] | 0 | 2 | 29.98% | 30.18% | 30.55% | 31% | 30.68% | 29.92% | 29.77% | 29.69% | 28.85% | 27.85% | 26.59% | 26.34% | 27.83% | 28.79% | 29.13% | 29.37% | 29.01% | 28.44% | 28.63% | 28.93% | 29.33% | 29.53% | 29.93% | 29.86%
2 | 9 | 2020 | Winter | S, [MVA] | 0 | 2 | 0.39411 | 0.38717 | 0.38432 | 0.38519 | 0.38444 | 0.39304 | 0.41238 | 0.43221 | 0.46288 | 0.50419 | 0.54892 | 0.56549 | 0.5258 | 0.49185 | 0.47685 | 0.46555 | 0.4604 | 0.46922 | 0.47615 | 0.48398 | 0.47619 | 0.45635 | 0.43151 | 0.40404
2 | 9 | 2020 | Winter | S, [%] | 0 | 2 | 39.41% | 38.72% | 38.43% | 38.52% | 38.44% | 39.3% | 41.24% | 43.22% | 46.29% | 50.42% | 54.89% | 56.55% | 52.58% | 49.19% | 47.68% | 46.55% | 46.04% | 46.92% | 47.61% | 48.4% | 47.62% | 45.64% | 43.15% | 40.4%
9 | 2 | 2020 | Winter | S, [MVA] | 0 | 2 | 0.39387 | 0.38693 | 0.38408 | 0.38495 | 0.3842 | 0.39279 | 0.41213 | 0.43196 | 0.46262 | 0.5039 | 0.54858 | 0.56514 | 0.52549 | 0.49157 | 0.47658 | 0.46529 | 0.46014 | 0.46895 | 0.47588 | 0.48371 | 0.47593 | 0.4561 | 0.43126 | 0.4038
9 | 2 | 2020 | Winter | S, [%] | 0 | 2 | 39.39% | 38.69% | 38.41% | 38.5% | 38.42% | 39.28% | 41.21% | 43.2% | 46.26% | 50.39% | 54.86% | 56.51% | 52.55% | 49.16% | 47.66% | 46.53% | 46.01% | 46.89% | 47.59% | 48.37% | 47.59% | 45.61% | 43.13% | 40.38%
1 | 20 | 2020 | Winter | P, [MW] | 0 | 2 | 3.2402 | 3.1028 | 3.0261 | 3.0046 | 2.9921 | 3.0556 | 3.1869 | 3.334 | 3.3858 | 3.7106 | 3.9992 | 3.9515 | 3.8285 | 3.6263 | 3.4735 | 3.4744 | 3.4994 | 3.7297 | 3.8104 | 3.7569 | 3.6295 | 3.5438 | 3.392 | 3.22
1 | 20 | 2020 | Winter | P, [%] | 0 | 2 | 40.5% | 38.78% | 37.83% | 37.56% | 37.4% | 38.2% | 39.84% | 41.68% | 42.32% | 46.38% | 49.99% | 49.39% | 47.86% | 45.33% | 43.42% | 43.43% | 43.74% | 46.62% | 47.63% | 46.96% | 45.37% | 44.3% | 42.4% | 40.25%
20 | 1 | 2020 | Winter | P, [MW] | 0 | 2 | -3.2098 | -3.0747 | -2.9993 | -2.9782 | -2.966 | -3.0286 | -3.1575 | -3.3019 | -3.3529 | -3.6711 | -3.9536 | -3.907 | -3.7862 | -3.5883 | -3.4385 | -3.4397 | -3.4642 | -3.6898 | -3.7688 | -3.7164 | -3.5915 | -3.5071 | -3.3581 | -3.19
20 | 1 | 2020 | Winter | P, [%] | 0 | 2 | 40.12% | 38.43% | 37.49% | 37.23% | 37.08% | 37.86% | 39.47% | 41.27% | 41.91% | 45.89% | 49.42% | 48.84% | 47.33% | 44.85% | 42.98% | 43% | 43.3% | 46.12% | 47.11% | 46.45% | 44.89% | 43.84% | 41.98% | 39.87%
1 | 20 | 2020 | Winter | Q, [MVAr] | 0 | 2 | 0.15536 | 0.28525 | 0.32544 | 0.334 | 0.23969 | 0.12455 | 0.14248 | 0.15805 | -0.075806 | -0.1822 | 0.097096 | 0.22002 | 0.39165 | 0.36014 | 0.34173 | 0.11551 | -0.085675 | 0.11722 | 0.1174 | 0.19948 | 0.25601 | 0.45248 | 0.49796 | 0.17314
1 | 20 | 2020 | Winter | Q, [%] | 0 | 2 | 1.942% | 3.566% | 4.068% | 4.175% | 2.996% | 1.557% | 1.781% | 1.976% | 0.9476% | 2.277% | 1.214% | 2.75% | 4.896% | 4.502% | 4.272% | 1.444% | 1.071% | 1.465% | 1.467% | 2.493% | 3.2% | 5.656% | 6.224% | 2.164%
20 | 1 | 2020 | Winter | Q, [MVAr] | 0 | 2 | -0.11681 | -0.24965 | -0.29148 | -0.30052 | -0.20667 | -0.090242 | -0.10513 | -0.11715 | 0.11771 | 0.23249 | -0.038849 | -0.16313 | -0.33765 | -0.31158 | -0.29717 | -0.071301 | 0.13049 | -0.066241 | -0.064258 | -0.14773 | -0.20759 | -0.40568 | -0.45478 | -0.13499
20 | 1 | 2020 | Winter | Q, [%] | 0 | 2 | 1.46% | 3.121% | 3.644% | 3.757% | 2.583% | 1.128% | 1.314% | 1.464% | 1.471% | 2.906% | 0.4856% | 2.039% | 4.221% | 3.895% | 3.715% | 0.8913% | 1.631% | 0.828% | 0.8032% | 1.847% | 2.595% | 5.071% | 5.685% | 1.687%
1 | 20 | 2020 | Winter | S, [MVA] | 0 | 2 | 3.2439 | 3.1159 | 3.0436 | 3.0232 | 3.0017 | 3.0582 | 3.1901 | 3.3378 | 3.3867 | 3.715 | 4.0004 | 3.9576 | 3.8485 | 3.6442 | 3.4903 | 3.4764 | 3.5005 | 3.7316 | 3.8123 | 3.7622 | 3.6385 | 3.5726 | 3.4284 | 3.2247
1 | 20 | 2020 | Winter | S, [%] | 0 | 2 | 40.55% | 38.95% | 38.04% | 37.79% | 37.52% | 38.23% | 39.88% | 41.72% | 42.33% | 46.44% | 50% | 49.47% | 48.11% | 45.55% | 43.63% | 43.45% | 43.76% | 46.64% | 47.65% | 47.03% | 45.48% | 44.66% | 42.86% | 40.31%
20 | 1 | 2020 | Winter | S, [MVA] | 0 | 2 | 3.2119 | 3.0848 | 3.0135 | 2.9933 | 2.9732 | 3.0299 | 3.1592 | 3.3039 | 3.355 | 3.6785 | 3.9538 | 3.9104 | 3.8013 | 3.6018 | 3.4514 | 3.4405 | 3.4667 | 3.6904 | 3.7694 | 3.7193 | 3.5975 | 3.5305 | 3.3888 | 3.1928
20 | 1 | 2020 | Winter | S, [%] | 0 | 2 | 40.15% | 38.56% | 37.67% | 37.42% | 37.17% | 37.87% | 39.49% | 41.3% | 41.94% | 45.98% | 49.42% | 48.88% | 47.52% | 45.02% | 43.14% | 43.01% | 43.33% | 46.13% | 47.12% | 46.49% | 44.97% | 44.13% | 42.36% | 39.91%
20 | 21 | 2020 | Winter | P, [MW] | 0 | 2 | 2.2098 | 2.0747 | 1.9993 | 1.9782 | 1.966 | 2.0286 | 2.1575 | 2.3019 | 2.3529 | 2.6711 | 2.9536 | 2.907 | 2.7862 | 2.5883 | 2.4385 | 2.4397 | 2.4642 | 2.6898 | 2.7688 | 2.7164 | 2.5915 | 2.5071 | 2.3581 | 2.19
20 | 21 | 2020 | Winter | P, [%] | 0 | 2 | 44.2% | 41.49% | 39.99% | 39.56% | 39.32% | 40.57% | 43.15% | 46.04% | 47.06% | 53.42% | 59.07% | 58.14% | 55.72% | 51.77% | 48.77% | 48.79% | 49.28% | 53.8% | 55.38% | 54.33% | 51.83% | 50.14% | 47.16% | 43.8%
21 | 20 | 2020 | Winter | P, [MW] | 0 | 2 | -2.1976 | -2.0633 | -1.9885 | -1.9675 | -1.9558 | -2.0182 | -2.1458 | -2.2887 | -2.34 | -2.6549 | -2.9332 | -2.8868 | -2.7669 | -2.5713 | -2.4233 | -2.4253 | -2.4501 | -2.6725 | -2.7506 | -2.6985 | -2.5749 | -2.4906 | -2.343 | -2.1779
21 | 20 | 2020 | Winter | P, [%] | 0 | 2 | 43.95% | 41.27% | 39.77% | 39.35% | 39.12% | 40.36% | 42.92% | 45.77% | 46.8% | 53.1% | 58.66% | 57.74% | 55.34% | 51.43% | 48.47% | 48.51% | 49% | 53.45% | 55.01% | 53.97% | 51.5% | 49.81% | 46.86% | 43.56%
20 | 21 | 2020 | Winter | Q, [MVAr] | 0 | 2 | 0.73681 | 0.86965 | 0.91148 | 0.92052 | 0.82667 | 0.71024 | 0.72513 | 0.73715 | 0.50229 | 0.38751 | 0.65885 | 0.78313 | 0.95765 | 0.93158 | 0.91717 | 0.6913 | 0.48951 | 0.68624 | 0.68426 | 0.76773 | 0.82759 | 1.0257 | 1.0748 | 0.75499
20 | 21 | 2020 | Winter | Q, [%] | 0 | 2 | 14.74% | 17.39% | 18.23% | 18.41% | 16.53% | 14.2% | 14.5% | 14.74% | 10.05% | 7.75% | 13.18% | 15.66% | 19.15% | 18.63% | 18.34% | 13.83% | 9.79% | 13.72% | 13.69% | 15.35% | 16.55% | 20.51% | 21.5% | 15.1%
21 | 20 | 2020 | Winter | Q, [MVAr] | 0 | 2 | -0.72158 | -0.85544 | -0.89795 | -0.90719 | -0.81396 | -0.69733 | -0.71058 | -0.72069 | -0.48609 | -0.36709 | -0.63301 | -0.7576 | -0.9331 | -0.91017 | -0.89801 | -0.67321 | -0.4718 | -0.66444 | -0.66126 | -0.74519 | -0.80668 | -1.0049 | -1.0557 | -0.73991
21 | 20 | 2020 | Winter | Q, [%] | 0 | 2 | 14.43% | 17.11% | 17.96% | 18.14% | 16.28% | 13.95% | 14.21% | 14.41% | 9.722% | 7.342% | 12.66% | 15.15% | 18.66% | 18.2% | 17.96% | 13.46% | 9.436% | 13.29% | 13.23% | 14.9% | 16.13% | 20.1% | 21.11% | 14.8%
20 | 21 | 2020 | Winter | S, [MVA] | 0 | 2 | 2.3294 | 2.2496 | 2.1973 | 2.1819 | 2.1327 | 2.1493 | 2.2761 | 2.417 | 2.4059 | 2.6991 | 3.0262 | 3.0106 | 2.9462 | 2.7508 | 2.6053 | 2.5358 | 2.5124 | 2.7759 | 2.8521 | 2.8228 | 2.7205 | 2.7088 | 2.5915 | 2.3165
20 | 21 | 2020 | Winter | S, [%] | 0 | 2 | 46.59% | 44.99% | 43.95% | 43.64% | 42.65% | 42.99% | 45.52% | 48.34% | 48.12% | 53.98% | 60.52% | 60.21% | 58.92% | 55.02% | 52.11% | 50.72% | 50.25% | 55.52% | 57.04% | 56.46% | 54.41% | 54.18% | 51.83% | 46.33%
21 | 20 | 2020 | Winter | S, [MVA] | 0 | 2 | 2.3131 | 2.2336 | 2.1818 | 2.1666 | 2.1184 | 2.1353 | 2.2604 | 2.3995 | 2.3899 | 2.6802 | 3.0008 | 2.9846 | 2.92 | 2.7276 | 2.5844 | 2.517 | 2.4951 | 2.7539 | 2.829 | 2.7995 | 2.6983 | 2.6857 | 2.5698 | 2.3002
21 | 20 | 2020 | Winter | S, [%] | 0 | 2 | 46.26% | 44.67% | 43.64% | 43.33% | 42.37% | 42.71% | 45.21% | 47.99% | 47.8% | 53.6% | 60.02% | 59.69% | 58.4% | 54.55% | 51.69% | 50.34% | 49.9% | 55.08% | 56.58% | 55.99% | 53.97% | 53.71% | 51.4% | 46%
21 | 22 | 2020 | Winter | P, [MW] | 0 | 2 | 0.095491 | 0.087426 | 0.081877 | 0.080683 | 0.079586 | 0.09245 | 0.10853 | 0.12877 | 0.14953 | 0.17051 | 0.19243 | 0.20023 | 0.18244 | 0.16455 | 0.14784 | 0.14239 | 0.15582 | 0.17517 | 0.17605 | 0.17782 | 0.17055 | 0.15907 | 0.1324 | 0.11216
21 | 22 | 2020 | Winter | P, [%] | 0 | 2 | 19.1% | 17.49% | 16.38% | 16.14% | 15.92% | 18.49% | 21.71% | 25.75% | 29.91% | 34.1% | 38.49% | 40.05% | 36.49% | 32.91% | 29.57% | 28.48% | 31.16% | 35.03% | 35.21% | 35.56% | 34.11% | 31.81% | 26.48% | 22.43%
22 | 21 | 2020 | Winter | P, [MW] | 0 | 2 | -0.095379 | -0.087318 | -0.081772 | -0.08058 | -0.079484 | -0.092359 | -0.10843 | -0.12865 | -0.14938 | -0.17032 | -0.19222 | -0.2 | -0.18223 | -0.16437 | -0.14768 | -0.14224 | -0.15567 | -0.175 | -0.17587 | -0.17763 | -0.17037 | -0.15891 | -0.13227 | -0.11206
22 | 21 | 2020 | Winter | P, [%] | 0 | 2 | 19.08% | 17.46% | 16.35% | 16.12% | 15.9% | 18.47% | 21.69% | 25.73% | 29.88% | 34.06% | 38.44% | 40% | 36.45% | 32.87% | 29.54% | 28.45% | 31.13% | 35% | 35.17% | 35.53% | 34.07% | 31.78% | 26.45% | 22.41%
21 | 22 | 2020 | Winter | Q, [MVAr] | 0 | 2 | -0.11716 | -0.12015 | -0.12105 | -0.1201 | -0.11988 | -0.099781 | -0.088405 | -0.089316 | -0.093876 | -0.09069 | -0.087161 | -0.081689 | -0.093724 | -0.10167 | -0.10305 | -0.10138 | -0.086789 | -0.064022 | -0.077302 | -0.081418 | -0.082788 | -0.084199 | -0.091915 | -0.098384
21 | 22 | 2020 | Winter | Q, [%] | 0 | 2 | 23.43% | 24.03% | 24.21% | 24.02% | 23.98% | 19.96% | 17.68% | 17.86% | 18.78% | 18.14% | 17.43% | 16.34% | 18.74% | 20.33% | 20.61% | 20.28% | 17.36% | 12.8% | 15.46% | 16.28% | 16.56% | 16.84% | 18.38% | 19.68%
22 | 21 | 2020 | Winter | Q, [MVAr] | 0 | 2 | 0.11612 | 0.1191 | 0.12 | 0.11904 | 0.11882 | 0.09871 | 0.087341 | 0.088284 | 0.092876 | 0.089724 | 0.086246 | 0.080787 | 0.092799 | 0.10072 | 0.10207 | 0.10038 | 0.085794 | 0.063053 | 0.076344 | 0.08047 | 0.081827 | 0.083221 | 0.090899 | 0.097337
22 | 21 | 2020 | Winter | Q, [%] | 0 | 2 | 23.22% | 23.82% | 24% | 23.81% | 23.76% | 19.74% | 17.47% | 17.66% | 18.58% | 17.94% | 17.25% | 16.16% | 18.56% | 20.14% | 20.41% | 20.08% | 17.16% | 12.61% | 15.27% | 16.09% | 16.37% | 16.64% | 18.18% | 19.47%
21 | 22 | 2020 | Winter | S, [MVA] | 0 | 2 | 0.15115 | 0.14859 | 0.14614 | 0.14468 | 0.14389 | 0.13603 | 0.13998 | 0.15671 | 0.17656 | 0.19312 | 0.21125 | 0.21625 | 0.20511 | 0.19343 | 0.18021 | 0.17479 | 0.17836 | 0.18651 | 0.19227 | 0.19557 | 0.18958 | 0.17998 | 0.16117 | 0.1492
21 | 22 | 2020 | Winter | S, [%] | 0 | 2 | 30.23% | 29.72% | 29.23% | 28.94% | 28.78% | 27.21% | 28% | 31.34% | 35.31% | 38.62% | 42.25% | 43.25% | 41.02% | 38.69% | 36.04% | 34.96% | 35.67% | 37.3% | 38.45% | 39.11% | 37.92% | 36% | 32.23% | 29.84%
22 | 21 | 2020 | Winter | S, [MVA] | 0 | 2 | 0.15027 | 0.14768 | 0.14521 | 0.14375 | 0.14296 | 0.13518 | 0.13923 | 0.15603 | 0.1759 | 0.19251 | 0.21068 | 0.2157 | 0.2045 | 0.19277 | 0.17952 | 0.17409 | 0.17774 | 0.18602 | 0.19172 | 0.19501 | 0.189 | 0.17939 | 0.16049 | 0.14843
22 | 21 | 2020 | Winter | S, [%] | 0 | 2 | 30.05% | 29.54% | 29.04% | 28.75% | 28.59% | 27.04% | 27.85% | 31.21% | 35.18% | 38.5% | 42.14% | 43.14% | 40.9% | 38.55% | 35.9% | 34.82% | 35.55% | 37.2% | 38.34% | 39% | 37.8% | 35.88% | 32.1% | 29.69%
21 | 23 | 2020 | Winter | P, [MW] | 0 | 2 | 1.9325 | 1.8226 | 1.7627 | 1.7459 | 1.737 | 1.7772 | 1.873 | 1.9767 | 1.9707 | 2.2226 | 2.4475 | 2.3866 | 2.314 | 2.1666 | 2.0506 | 2.0644 | 2.0702 | 2.2481 | 2.3169 | 2.2631 | 2.1579 | 2.0998 | 2.0015 | 1.8864
21 | 23 | 2020 | Winter | P, [%] | 0 | 2 | 38.65% | 36.45% | 35.25% | 34.92% | 34.74% | 35.54% | 37.46% | 39.53% | 39.41% | 44.45% | 48.95% | 47.73% | 46.28% | 43.33% | 41.01% | 41.29% | 41.4% | 44.96% | 46.34% | 45.26% | 43.16% | 42% | 40.03% | 37.73%
23 | 21 | 2020 | Winter | P, [MW] | 0 | 2 | -1.913 | -1.8034 | -1.744 | -1.7274 | -1.7195 | -1.7603 | -1.8548 | -1.9567 | -1.9527 | -2.2011 | -2.4202 | -2.3596 | -2.2865 | -2.1417 | -2.0278 | -2.0433 | -2.0506 | -2.2244 | -2.2919 | -2.2383 | -2.1344 | -2.0752 | -1.9779 | -1.8676
23 | 21 | 2020 | Winter | P, [%] | 0 | 2 | 38.26% | 36.07% | 34.88% | 34.55% | 34.39% | 35.21% | 37.1% | 39.13% | 39.05% | 44.02% | 48.4% | 47.19% | 45.73% | 42.83% | 40.56% | 40.87% | 41.01% | 44.49% | 45.84% | 44.77% | 42.69% | 41.5% | 39.56% | 37.35%
21 | 23 | 2020 | Winter | Q, [MVAr] | 0 | 2 | 1.0222 | 1.1617 | 1.2016 | 1.2108 | 1.1238 | 0.98361 | 0.97462 | 0.9876 | 0.74133 | 0.60494 | 0.85917 | 0.9758 | 1.1786 | 1.1748 | 1.1766 | 0.9473 | 0.728 | 0.86559 | 0.87418 | 0.97286 | 1.0462 | 1.2517 | 1.3144 | 1.016
21 | 23 | 2020 | Winter | Q, [%] | 0 | 2 | 20.44% | 23.23% | 24.03% | 24.22% | 22.48% | 19.67% | 19.49% | 19.75% | 14.83% | 12.1% | 17.18% | 19.52% | 23.57% | 23.5% | 23.53% | 18.95% | 14.56% | 17.31% | 17.48% | 19.46% | 20.92% | 25.03% | 26.29% | 20.32%
23 | 21 | 2020 | Winter | Q, [MVAr] | 0 | 2 | -0.9979 | -1.1379 | -1.1784 | -1.1878 | -1.1021 | -0.96272 | -0.95196 | -0.96268 | -0.71899 | -0.57813 | -0.82477 | -0.94185 | -1.1439 | -1.1436 | -1.148 | -0.92104 | -0.70363 | -0.83589 | -0.84278 | -0.94176 | -1.0168 | -1.2209 | -1.2848 | -0.99265
23 | 21 | 2020 | Winter | Q, [%] | 0 | 2 | 19.96% | 22.76% | 23.57% | 23.76% | 22.04% | 19.25% | 19.04% | 19.25% | 14.38% | 11.56% | 16.5% | 18.84% | 22.88% | 22.87% | 22.96% | 18.42% | 14.07% | 16.72% | 16.86% | 18.84% | 20.34% | 24.42% | 25.7% | 19.85%
21 | 23 | 2020 | Winter | S, [MVA] | 0 | 2 | 2.1862 | 2.1613 | 2.1333 | 2.1246 | 2.0689 | 2.0312 | 2.1114 | 2.2097 | 2.1055 | 2.3034 | 2.5939 | 2.5784 | 2.5968 | 2.4646 | 2.3642 | 2.2713 | 2.1945 | 2.409 | 2.4763 | 2.4633 | 2.3982 | 2.4445 | 2.3945 | 2.1426
21 | 23 | 2020 | Winter | S, [%] | 0 | 2 | 43.72% | 43.23% | 42.67% | 42.49% | 41.38% | 40.62% | 42.23% | 44.19% | 42.11% | 46.07% | 51.88% | 51.57% | 51.94% | 49.29% | 47.28% | 45.43% | 43.89% | 48.18% | 49.53% | 49.27% | 47.96% | 48.89% | 47.89% | 42.85%
23 | 21 | 2020 | Winter | S, [MVA] | 0 | 2 | 2.1576 | 2.1324 | 2.1048 | 2.0964 | 2.0424 | 2.0063 | 2.0848 | 2.1807 | 2.0808 | 2.2758 | 2.5569 | 2.5407 | 2.5566 | 2.4279 | 2.3302 | 2.2413 | 2.168 | 2.3763 | 2.4419 | 2.4284 | 2.3642 | 2.4077 | 2.3586 | 2.1151
23 | 21 | 2020 | Winter | S, [%] | 0 | 2 | 43.15% | 42.65% | 42.1% | 41.93% | 40.85% | 40.13% | 41.7% | 43.61% | 41.62% | 45.52% | 51.14% | 50.81% | 51.13% | 48.56% | 46.6% | 44.83% | 43.36% | 47.53% | 48.84% | 48.57% | 47.28% | 48.15% | 47.17% | 42.3%
23 | 24 | 2020 | Winter | P, [MW] | 0 | 2 | 0.42505 | 0.41907 | 0.41597 | 0.41374 | 0.40397 | 0.41146 | 0.42409 | 0.44246 | 0.46249 | 0.47715 | 0.50106 | 0.47932 | 0.46445 | 0.44929 | 0.43805 | 0.45072 | 0.44932 | 0.45499 | 0.47075 | 0.47505 | 0.4629 | 0.45715 | 0.44158 | 0.42211
23 | 24 | 2020 | Winter | P, [%] | 0 | 2 | 42.51% | 41.91% | 41.6% | 41.37% | 40.4% | 41.15% | 42.41% | 44.25% | 46.25% | 47.72% | 50.11% | 47.93% | 46.45% | 44.93% | 43.81% | 45.07% | 44.93% | 45.5% | 47.08% | 47.51% | 46.29% | 45.71% | 44.16% | 42.21%
24 | 23 | 2020 | Winter | P, [MW] | 0 | 2 | -0.42449 | -0.41852 | -0.41544 | -0.41321 | -0.40347 | -0.41094 | -0.42351 | -0.44184 | -0.46177 | -0.47633 | -0.5 | -0.47854 | -0.46374 | -0.44864 | -0.43746 | -0.45008 | -0.44868 | -0.45432 | -0.47004 | -0.4743 | -0.46221 | -0.45647 | -0.44096 | -0.42156
24 | 23 | 2020 | Winter | P, [%] | 0 | 2 | 42.45% | 41.85% | 41.54% | 41.32% | 40.35% | 41.09% | 42.35% | 44.18% | 46.18% | 47.63% | 50% | 47.85% | 46.37% | 44.86% | 43.75% | 45.01% | 44.87% | 45.43% | 47% | 47.43% | 46.22% | 45.65% | 44.1% | 42.16%
23 | 24 | 2020 | Winter | Q, [MVAr] | 0 | 2 | 0.052694 | 0.034123 | 0.016122 | 0.027358 | -0.0059553 | 0.0063211 | 0.082274 | 0.077389 | 0.15306 | 0.20647 | 0.31067 | 0.15504 | 0.12968 | 0.098117 | 0.047681 | 0.07865 | 0.091687 | 0.10196 | 0.11372 | 0.14446 | 0.10705 | 0.098827 | 0.075375 | -0.016127
23 | 24 | 2020 | Winter | Q, [%] | 0 | 2 | 5.269% | 3.412% | 1.612% | 2.736% | 0.5955% | 0.6321% | 8.227% | 7.739% | 15.31% | 20.65% | 31.07% | 15.5% | 12.97% | 9.812% | 4.768% | 7.865% | 9.169% | 10.2% | 11.37% | 14.45% | 10.71% | 9.883% | 7.537% | 1.613%
24 | 23 | 2020 | Winter | Q, [MVAr] | 0 | 2 | -0.052667 | -0.034118 | -0.016131 | -0.027372 | 0.0059031 | -0.0063514 | -0.082234 | -0.077287 | -0.15283 | -0.20612 | -0.31 | -0.15474 | -0.12945 | -0.097973 | -0.047607 | -0.078524 | -0.091565 | -0.1018 | -0.11349 | -0.14418 | -0.10685 | -0.098647 | -0.075264 | 0.016135
24 | 23 | 2020 | Winter | Q, [%] | 0 | 2 | 5.267% | 3.412% | 1.613% | 2.737% | 0.5903% | 0.6351% | 8.223% | 7.729% | 15.28% | 20.61% | 31% | 15.47% | 12.95% | 9.797% | 4.761% | 7.852% | 9.156% | 10.18% | 11.35% | 14.42% | 10.69% | 9.865% | 7.526% | 1.613%
23 | 24 | 2020 | Winter | S, [MVA] | 0 | 2 | 0.42831 | 0.42045 | 0.41629 | 0.41464 | 0.40401 | 0.41151 | 0.43199 | 0.44917 | 0.48716 | 0.51991 | 0.58956 | 0.50377 | 0.48222 | 0.45988 | 0.44064 | 0.45753 | 0.45858 | 0.46627 | 0.48429 | 0.49653 | 0.47512 | 0.46771 | 0.44797 | 0.42242
23 | 24 | 2020 | Winter | S, [%] | 0 | 2 | 42.83% | 42.05% | 41.63% | 41.46% | 40.4% | 41.15% | 43.2% | 44.92% | 48.72% | 51.99% | 58.96% | 50.38% | 48.22% | 45.99% | 44.06% | 45.75% | 45.86% | 46.63% | 48.43% | 49.65% | 47.51% | 46.77% | 44.8% | 42.24%
24 | 23 | 2020 | Winter | S, [MVA] | 0 | 2 | 0.42775 | 0.41991 | 0.41575 | 0.41412 | 0.40351 | 0.41099 | 0.43142 | 0.44855 | 0.48641 | 0.51902 | 0.5883 | 0.50294 | 0.48147 | 0.45921 | 0.44004 | 0.45688 | 0.45793 | 0.46559 | 0.48354 | 0.49573 | 0.4744 | 0.46701 | 0.44734 | 0.42187
24 | 23 | 2020 | Winter | S, [%] | 0 | 2 | 42.77% | 41.99% | 41.58% | 41.41% | 40.35% | 41.1% | 43.14% | 44.85% | 48.64% | 51.9% | 58.83% | 50.29% | 48.15% | 45.92% | 44% | 45.69% | 45.79% | 46.56% | 48.35% | 49.57% | 47.44% | 46.7% | 44.73% | 42.19%
23 | 25 | 2020 | Winter | P, [MW] | 0 | 2 | 0.73064 | 0.6756 | 0.65013 | 0.63141 | 0.63438 | 0.66539 | 0.7352 | 0.85558 | 1.0086 | 1.1391 | 1.201 | 1.1832 | 1.1449 | 1.0086 | 0.9176 | 0.92102 | 0.92704 | 0.98991 | 1.0211 | 1.004 | 0.94889 | 0.89796 | 0.81349 | 0.70912
23 | 25 | 2020 | Winter | P, [%] | 0 | 2 | 14.61% | 13.51% | 13% | 12.63% | 12.69% | 13.31% | 14.7% | 17.11% | 20.17% | 22.78% | 24.02% | 23.66% | 22.9% | 20.17% | 18.35% | 18.42% | 18.54% | 19.8% | 20.42% | 20.08% | 18.98% | 17.96% | 16.27% | 14.18%
25 | 23 | 2020 | Winter | P, [MW] | 0 | 2 | -0.72655 | -0.6717 | -0.64654 | -0.62802 | -0.63094 | -0.6619 | -0.73151 | -0.85123 | -1.0032 | -1.1328 | -1.1941 | -1.1767 | -1.1382 | -1.0028 | -0.91256 | -0.9161 | -0.92212 | -0.98436 | -1.0153 | -0.99838 | -0.94352 | -0.89274 | -0.80886 | -0.70509
25 | 23 | 2020 | Winter | P, [%] | 0 | 2 | 14.53% | 13.43% | 12.93% | 12.56% | 12.62% | 13.24% | 14.63% | 17.02% | 20.06% | 22.66% | 23.88% | 23.53% | 22.76% | 20.06% | 18.25% | 18.32% | 18.44% | 19.69% | 20.31% | 19.97% | 18.87% | 17.85% | 16.18% | 14.1%
23 | 25 | 2020 | Winter | Q, [MVAr] | 0 | 2 | 0.71302 | 0.72993 | 0.69874 | 0.67915 | 0.68759 | 0.66756 | 0.6322 | 0.61103 | 0.60472 | 0.57068 | 0.56908 | 0.52536 | 0.62723 | 0.66957 | 0.66124 | 0.637 | 0.6348 | 0.65824 | 0.66455 | 0.65721 | 0.6821 | 0.71548 | 0.70947 | 0.72145
23 | 25 | 2020 | Winter | Q, [%] | 0 | 2 | 14.26% | 14.6% | 13.97% | 13.58% | 13.75% | 13.35% | 12.64% | 12.22% | 12.09% | 11.41% | 11.38% | 10.51% | 12.54% | 13.39% | 13.22% | 12.74% | 12.7% | 13.16% | 13.29% | 13.14% | 13.64% | 14.31% | 14.19% | 14.43%
25 | 23 | 2020 | Winter | Q, [MVAr] | 0 | 2 | -0.70892 | -0.72607 | -0.69525 | -0.67591 | -0.68429 | -0.66421 | -0.62859 | -0.60661 | -0.59904 | -0.56388 | -0.56152 | -0.51823 | -0.61989 | -0.66338 | -0.65597 | -0.63189 | -0.62968 | -0.65234 | -0.65832 | -0.65118 | -0.67642 | -0.70998 | -0.70471 | -0.71744
25 | 23 | 2020 | Winter | Q, [%] | 0 | 2 | 14.18% | 14.52% | 13.91% | 13.52% | 13.69% | 13.28% | 12.57% | 12.13% | 11.98% | 11.28% | 11.23% | 10.36% | 12.4% | 13.27% | 13.12% | 12.64% | 12.59% | 13.05% | 13.17% | 13.02% | 13.53% | 14.2% | 14.09% | 14.35%
23 | 25 | 2020 | Winter | S, [MVA] | 0 | 2 | 1.0209 | 0.9946 | 0.95441 | 0.92732 | 0.93553 | 0.94254 | 0.96964 | 1.0514 | 1.176 | 1.274 | 1.329 | 1.2946 | 1.3054 | 1.2106 | 1.131 | 1.1198 | 1.1236 | 1.1888 | 1.2183 | 1.2 | 1.1686 | 1.1481 | 1.0794 | 1.0116
23 | 25 | 2020 | Winter | S, [%] | 0 | 2 | 20.42% | 19.89% | 19.09% | 18.55% | 18.71% | 18.85% | 19.39% | 21.03% | 23.52% | 25.48% | 26.58% | 25.89% | 26.11% | 24.21% | 22.62% | 22.4% | 22.47% | 23.78% | 24.37% | 24% | 23.37% | 22.96% | 21.59% | 20.23%
25 | 23 | 2020 | Winter | S, [MVA] | 0 | 2 | 1.0151 | 0.98912 | 0.94941 | 0.92264 | 0.93077 | 0.9377 | 0.96448 | 1.0453 | 1.1684 | 1.2653 | 1.3195 | 1.2857 | 1.296 | 1.2024 | 1.1239 | 1.1129 | 1.1166 | 1.1809 | 1.21 | 1.192 | 1.1609 | 1.1406 | 1.0728 | 1.0059
25 | 23 | 2020 | Winter | S, [%] | 0 | 2 | 20.3% | 19.78% | 18.99% | 18.45% | 18.62% | 18.75% | 19.29% | 20.91% | 23.37% | 25.31% | 26.39% | 25.71% | 25.92% | 24.05% | 22.48% | 22.26% | 22.33% | 23.62% | 24.2% | 23.84% | 23.22% | 22.81% | 21.46% | 20.12%
25 | 26 | 2020 | Winter | P, [MW] | 0 | 2 | 0.19608 | 0.19234 | 0.18666 | 0.18861 | 0.18208 | 0.18515 | 0.18441 | 0.19822 | 0.20005 | 0.19184 | 0.19409 | 0.18847 | 0.19666 | 0.19042 | 0.19158 | 0.19582 | 0.19975 | 0.19993 | 0.19849 | 0.18921 | 0.18982 | 0.18662 | 0.18492 | 0.18825
25 | 26 | 2020 | Winter | P, [%] | 0 | 2 | 39.22% | 38.47% | 37.33% | 37.72% | 36.42% | 37.03% | 36.88% | 39.64% | 40.01% | 38.37% | 38.82% | 37.69% | 39.33% | 38.08% | 38.32% | 39.16% | 39.95% | 39.99% | 39.7% | 37.84% | 37.96% | 37.32% | 36.98% | 37.65%
26 | 25 | 2020 | Winter | P, [MW] | 0 | 2 | -0.19602 | -0.19228 | -0.18661 | -0.18856 | -0.18203 | -0.1851 | -0.18436 | -0.19817 | -0.2 | -0.1918 | -0.19404 | -0.18842 | -0.19661 | -0.19037 | -0.19153 | -0.19577 | -0.19969 | -0.19987 | -0.19843 | -0.18916 | -0.18977 | -0.18656 | -0.18487 | -0.1882
26 | 25 | 2020 | Winter | P, [%] | 0 | 2 | 39.2% | 38.46% | 37.32% | 37.71% | 36.41% | 37.02% | 36.87% | 39.63% | 40% | 38.36% | 38.81% | 37.68% | 39.32% | 38.07% | 38.31% | 39.15% | 39.94% | 39.97% | 39.69% | 37.83% | 37.95% | 37.31% | 36.97% | 37.64%
25 | 26 | 2020 | Winter | Q, [MVAr] | 0 | 2 | 0.11603 | 0.11897 | 0.087764 | 0.066407 | 0.075856 | 0.07401 | 0.05717 | 0.061874 | 0.07138 | 0.062218 | 0.06447 | 0.022654 | 0.082861 | 0.094008 | 0.07911 | 0.070816 | 0.082569 | 0.085467 | 0.079802 | 0.080807 | 0.088368 | 0.11015 | 0.095544 | 0.097435
25 | 26 | 2020 | Winter | Q, [%] | 0 | 2 | 23.21% | 23.79% | 17.55% | 13.28% | 15.17% | 14.8% | 11.43% | 12.37% | 14.28% | 12.44% | 12.89% | 4.531% | 16.57% | 18.8% | 15.82% | 14.16% | 16.51% | 17.09% | 15.96% | 16.16% | 17.67% | 22.03% | 19.11% | 19.49%
26 | 25 | 2020 | Winter | Q, [MVAr] | 0 | 2 | -0.11706 | -0.12 | -0.088804 | -0.067452 | -0.076905 | -0.07506 | -0.058222 | -0.062915 | -0.072429 | -0.063277 | -0.065518 | -0.02371 | -0.083894 | -0.095041 | -0.080149 | -0.071861 | -0.083615 | -0.086503 | -0.08084 | -0.081849 | -0.089406 | -0.11117 | -0.096574 | -0.098475
26 | 25 | 2020 | Winter | Q, [%] | 0 | 2 | 23.41% | 24% | 17.76% | 13.49% | 15.38% | 15.01% | 11.64% | 12.58% | 14.49% | 12.66% | 13.1% | 4.742% | 16.78% | 19.01% | 16.03% | 14.37% | 16.72% | 17.3% | 16.17% | 16.37% | 17.88% | 22.23% | 19.31% | 19.69%
25 | 26 | 2020 | Winter | S, [MVA] | 0 | 2 | 0.22784 | 0.22617 | 0.20626 | 0.19996 | 0.19725 | 0.19939 | 0.19307 | 0.20765 | 0.21241 | 0.20168 | 0.20452 | 0.18982 | 0.2134 | 0.21236 | 0.20727 | 0.20823 | 0.21614 | 0.21743 | 0.21393 | 0.20574 | 0.20939 | 0.2167 | 0.20815 | 0.21197
25 | 26 | 2020 | Winter | S, [%] | 0 | 2 | 45.57% | 45.23% | 41.25% | 39.99% | 39.45% | 39.88% | 38.61% | 41.53% | 42.48% | 40.34% | 40.9% | 37.96% | 42.68% | 42.47% | 41.45% | 41.65% | 43.23% | 43.49% | 42.79% | 41.15% | 41.88% | 43.34% | 41.63% | 42.39%
26 | 25 | 2020 | Winter | S, [MVA] | 0 | 2 | 0.22831 | 0.22666 | 0.20666 | 0.20026 | 0.19761 | 0.19974 | 0.19334 | 0.20792 | 0.21271 | 0.20197 | 0.2048 | 0.18991 | 0.21376 | 0.21278 | 0.20762 | 0.20854 | 0.21649 | 0.21779 | 0.21427 | 0.20611 | 0.20978 | 0.21717 | 0.20857 | 0.2124
26 | 25 | 2020 | Winter | S, [%] | 0 | 2 | 45.66% | 45.33% | 41.33% | 40.05% | 39.52% | 39.95% | 38.67% | 41.58% | 42.54% | 40.39% | 40.96% | 37.98% | 42.75% | 42.56% | 41.52% | 41.71% | 43.3% | 43.56% | 42.85% | 41.22% | 41.96% | 43.43% | 41.71% | 42.48%
50 | 1 | 2020 | Winter | P, [MW] | 0 | 2 | 8.3698 | 7.5865 | 7.3329 | 7.1551 | 6.7394 | 7.2152 | 8.0961 | 8.8577 | 10.0535 | 11.3864 | 12.2967 | 12.5671 | 11.8399 | 10.5661 | 9.8415 | 9.5557 | 10.1072 | 11.6478 | 11.8958 | 11.528 | 11.0963 | 10.423 | 9.2727 | 8.3129
50 | 1 | 2020 | Winter | P, [%] | 0 | 2 | 55.8% | 50.58% | 48.89% | 47.7% | 44.93% | 48.1% | 53.97% | 59.05% | 67.02% | 75.91% | 81.98% | 83.78% | 78.93% | 70.44% | 65.61% | 63.7% | 67.38% | 77.65% | 79.31% | 76.85% | 73.98% | 69.49% | 61.82% | 55.42%
1 | 50 | 2020 | Winter | P, [MW] | 0 | 2 | -8.3395 | -7.5591 | -7.3065 | -7.1295 | -6.7153 | -7.1891 | -8.0664 | -8.8246 | -10.0151 | -11.3411 | -12.2458 | -12.5146 | -11.7916 | -10.5251 | -9.8044 | -9.5202 | -10.0686 | -11.5995 | -11.8463 | -11.481 | -11.0518 | -10.3821 | -9.2376 | -8.2824
1 | 50 | 2020 | Winter | P, [%] | 0 | 2 | 55.6% | 50.39% | 48.71% | 47.53% | 44.77% | 47.93% | 53.78% | 58.83% | 66.77% | 75.61% | 81.64% | 83.43% | 78.61% | 70.17% | 65.36% | 63.47% | 67.12% | 77.33% | 78.98% | 76.54% | 73.68% | 69.21% | 61.58% | 55.22%
50 | 1 | 2020 | Winter | Q, [MVAr] | 0 | 2 | 6.0047 | 6.1712 | 6.2113 | 6.1945 | 6.2237 | 6.2515 | 6.1956 | 6.0953 | 5.7437 | 5.3763 | 5.2003 | 5.0807 | 5.3687 | 5.6425 | 5.7298 | 5.7384 | 5.7301 | 5.764 | 5.6237 | 5.6267 | 5.6948 | 5.8867 | 6.088 | 6.1284
50 | 1 | 2020 | Winter | Q, [%] | 0 | 2 | 40.03% | 41.14% | 41.41% | 41.3% | 41.49% | 41.68% | 41.3% | 40.64% | 38.29% | 35.84% | 34.67% | 33.87% | 35.79% | 37.62% | 38.2% | 38.26% | 38.2% | 38.43% | 37.49% | 37.51% | 37.97% | 39.24% | 40.59% | 40.86%
1 | 50 | 2020 | Winter | Q, [MVAr] | 0 | 2 | -5.348 | -5.5791 | -5.6396 | -5.64 | -5.7027 | -5.6872 | -5.5523 | -5.3798 | -4.9143 | -4.3958 | -4.0986 | -3.9452 | -4.3239 | -4.7551 | -4.9275 | -4.9696 | -4.895 | -4.7199 | -4.5535 | -4.6093 | -4.7329 | -5.0004 | -5.3267 | -5.4682
1 | 50 | 2020 | Winter | Q, [%] | 0 | 2 | 35.65% | 37.19% | 37.6% | 37.6% | 38.02% | 37.91% | 37.02% | 35.87% | 32.76% | 29.31% | 27.32% | 26.3% | 28.83% | 31.7% | 32.85% | 33.13% | 32.63% | 31.47% | 30.36% | 30.73% | 31.55% | 33.34% | 35.51% | 36.45%
50 | 1 | 2020 | Winter | S, [MVA] | 0 | 2 | 10.301 | 9.7795 | 9.61 | 9.464 | 9.1735 | 9.5467 | 10.1948 | 10.7523 | 11.5785 | 12.5919 | 13.3512 | 13.5553 | 13.0002 | 11.9784 | 11.388 | 11.1463 | 11.6185 | 12.9959 | 13.1581 | 12.8279 | 12.4723 | 11.9705 | 11.0927 | 10.3277
50 | 1 | 2020 | Winter | S, [%] | 0 | 2 | 68.67% | 65.2% | 64.07% | 63.09% | 61.16% | 63.64% | 67.97% | 71.68% | 77.19% | 83.95% | 89.01% | 90.37% | 86.67% | 79.86% | 75.92% | 74.31% | 77.46% | 86.64% | 87.72% | 85.52% | 83.15% | 79.8% | 73.95% | 68.85%
1 | 50 | 2020 | Winter | S, [MVA] | 0 | 2 | 9.9069 | 9.395 | 9.2298 | 9.0906 | 8.81 | 9.1667 | 9.7926 | 10.3352 | 11.1559 | 12.1632 | 12.9135 | 13.1218 | 12.5594 | 11.5494 | 10.973 | 10.7392 | 11.1955 | 12.523 | 12.6913 | 12.3717 | 12.0226 | 11.5235 | 10.6633 | 9.9247
1 | 50 | 2020 | Winter | S, [%] | 0 | 2 | 66.05% | 62.63% | 61.53% | 60.6% | 58.73% | 61.11% | 65.28% | 68.9% | 74.37% | 81.09% | 86.09% | 87.48% | 83.73% | 77% | 73.15% | 71.59% | 74.64% | 83.49% | 84.61% | 82.48% | 80.15% | 76.82% | 71.09% | 66.16%
50 | 51 | 2020 | Winter | P, [MW] | 0 | 2 | -8.3139 | -7.5778 | -7.34 | -7.1735 | -6.7847 | -7.2297 | -8.0573 | -8.7762 | -9.9078 | -11.1808 | -12.0661 | -12.328 | -11.6257 | -10.3985 | -9.7059 | -9.4334 | -9.959 | -11.4535 | -11.6911 | -11.3304 | -10.9123 | -10.268 | -9.1709 | -8.2612
50 | 51 | 2020 | Winter | P, [%] | 0 | 2 | 46.19% | 42.1% | 40.78% | 39.85% | 37.69% | 40.16% | 44.76% | 48.76% | 55.04% | 62.12% | 67.03% | 68.49% | 64.59% | 57.77% | 53.92% | 52.41% | 55.33% | 63.63% | 64.95% | 62.95% | 60.62% | 57.04% | 50.95% | 45.9%
51 | 50 | 2020 | Winter | P, [MW] | 0 | 2 | 8.328 | 7.5919 | 7.3541 | 7.1876 | 6.7989 | 7.2437 | 8.0712 | 8.7901 | 9.9218 | 11.1949 | 12.0801 | 12.342 | 11.6396 | 10.4125 | 9.7199 | 9.4475 | 9.9731 | 11.4672 | 11.7048 | 11.3443 | 10.9262 | 10.2819 | 9.1848 | 8.2752
51 | 50 | 2020 | Winter | P, [%] | 0 | 2 | 46.27% | 42.18% | 40.86% | 39.93% | 37.77% | 40.24% | 44.84% | 48.83% | 55.12% | 62.19% | 67.11% | 68.57% | 64.66% | 57.85% | 54% | 52.49% | 55.41% | 63.71% | 65.03% | 63.02% | 60.7% | 57.12% | 51.03% | 45.97%
50 | 51 | 2020 | Winter | Q, [MVAr] | 0 | 2 | -15.4186 | -15.776 | -15.8903 | -15.9864 | -16.177 | -15.9472 | -15.4978 | -15.0785 | -14.4539 | -13.5362 | -12.6496 | -12.4013 | -12.9965 | -14.0281 | -14.5563 | -14.7782 | -14.4117 | -12.983 | -12.8113 | -13.1882 | -13.5605 | -13.9995 | -14.7593 | -15.4003
50 | 51 | 2020 | Winter | Q, [%] | 0 | 2 | 85.66% | 87.64% | 88.28% | 88.81% | 89.87% | 88.6% | 86.1% | 83.77% | 80.3% | 75.2% | 70.28% | 68.9% | 72.2% | 77.93% | 80.87% | 82.1% | 80.07% | 72.13% | 71.17% | 73.27% | 75.34% | 77.78% | 82% | 85.56%
51 | 50 | 2020 | Winter | Q, [MVAr] | 0 | 2 | 15.5154 | 15.8726 | 15.987 | 16.0832 | 16.274 | 16.0439 | 15.594 | 15.1745 | 14.5506 | 13.6333 | 12.7458 | 12.4976 | 13.0922 | 14.1242 | 14.6528 | 14.8751 | 14.5084 | 13.0774 | 12.906 | 13.2835 | 13.6559 | 14.0945 | 14.8544 | 15.4966
51 | 50 | 2020 | Winter | Q, [%] | 0 | 2 | 86.2% | 88.18% | 88.82% | 89.35% | 90.41% | 89.13% | 86.63% | 84.3% | 80.84% | 75.74% | 70.81% | 69.43% | 72.73% | 78.47% | 81.4% | 82.64% | 80.6% | 72.65% | 71.7% | 73.8% | 75.87% | 78.3% | 82.52% | 86.09%
50 | 51 | 2020 | Winter | S, [MVA] | 0 | 2 | 17.5173 | 17.5016 | 17.5037 | 17.5221 | 17.5422 | 17.5095 | 17.4671 | 17.4466 | 17.5237 | 17.5567 | 17.4815 | 17.4864 | 17.4374 | 17.4619 | 17.4955 | 17.5324 | 17.518 | 17.313 | 17.3439 | 17.387 | 17.4059 | 17.3614 | 17.3765 | 17.4762
50 | 51 | 2020 | Winter | S, [%] | 0 | 2 | 97.32% | 97.23% | 97.24% | 97.35% | 97.46% | 97.27% | 97.04% | 96.93% | 97.35% | 97.54% | 97.12% | 97.15% | 96.87% | 97.01% | 97.2% | 97.4% | 97.32% | 96.18% | 96.35% | 96.59% | 96.7% | 96.45% | 96.54% | 97.09%
51 | 50 | 2020 | Winter | S, [MVA] | 0 | 2 | 17.6091 | 17.5948 | 17.5973 | 17.6162 | 17.6371 | 17.6034 | 17.559 | 17.5365 | 17.6115 | 17.6406 | 17.5609 | 17.5646 | 17.5182 | 17.5474 | 17.5836 | 17.6217 | 17.6056 | 17.3929 | 17.4232 | 17.4683 | 17.489 | 17.4462 | 17.4647 | 17.5677
51 | 50 | 2020 | Winter | S, [%] | 0 | 2 | 97.83% | 97.75% | 97.76% | 97.87% | 97.98% | 97.8% | 97.55% | 97.43% | 97.84% | 98% | 97.56% | 97.58% | 97.32% | 97.49% | 97.69% | 97.9% | 97.81% | 96.63% | 96.8% | 97.05% | 97.16% | 96.92% | 97.03% | 97.6%
1 | 2 | 2020 | Winter | P, [MW] | Expected | - | 3.2758 | 2.862 | 2.756 | 2.703 | 2.6969 | 3.2874 | 4.7676 | 5.6617 | 6.2426 | 6.3581 | 6.4572 | 5.9253 | 6.2376 | 5.8147 | 5.3641 | 5.2923 | 5.894 | 7.2615 | 6.8946 | 6.4448 | 6.1998 | 5.6027 | 4.6787 | 4.0239
1 | 2 | 2020 | Winter | P, [%] | Expected | - | 32.76% | 28.62% | 27.56% | 27.03% | 26.97% | 32.87% | 47.68% | 56.62% | 62.43% | 63.58% | 64.57% | 59.25% | 62.38% | 58.15% | 53.64% | 52.92% | 58.94% | 72.62% | 68.95% | 64.45% | 62% | 56.03% | 46.79% | 40.24%
2 | 1 | 2020 | Winter | P, [MW] | Expected | - | -3.2632 | -2.8499 | -2.7439 | -2.6909 | -2.6847 | -3.2755 | -4.7539 | -5.6457 | -6.224 | -6.3389 | -6.4372 | -5.9078 | -6.2183 | -5.7969 | -5.3472 | -5.2755 | -5.8757 | -7.2378 | -6.8723 | -6.4242 | -6.1799 | -5.5846 | -4.6634 | -4.0105
2 | 1 | 2020 | Winter | P, [%] | Expected | - | 32.63% | 28.5% | 27.44% | 26.91% | 26.85% | 32.76% | 47.54% | 56.46% | 62.24% | 63.39% | 64.37% | 59.08% | 62.18% | 57.97% | 53.47% | 52.76% | 58.76% | 72.38% | 68.72% | 64.24% | 61.8% | 55.85% | 46.63% | 40.11%
1 | 2 | 2020 | Winter | Q, [MVAr] | Expected | - | -4.317 | -4.4615 | -4.5435 | -4.5774 | -4.605 | -4.1327 | -3.0034 | -2.0979 | -1.8748 | -2.0166 | -2.1787 | -2.1867 | -2.4278 | -2.7434 | -3.2602 | -3.3299 | -2.8343 | -1.6502 | -2.2039 | -2.5457 | -2.8769 | -3.2964 | -3.7434 | -3.8936
1 | 2 | 2020 | Winter | Q, [%] | Expected | - | 43.17% | 44.62% | 45.43% | 45.77% | 46.05% | 41.33% | 30.03% | 20.98% | 18.75% | 20.17% | 21.79% | 21.87% | 24.28% | 27.43% | 32.6% | 33.3% | 28.34% | 16.5% | 22.04% | 25.46% | 28.77% | 32.96% | 37.43% | 38.94%
2 | 1 | 2020 | Winter | Q, [MVAr] | Expected | - | 4.352 | 4.4949 | 4.577 | 4.6109 | 4.6387 | 4.1656 | 3.0414 | 2.1425 | 1.9264 | 2.0699 | 2.2342 | 2.2351 | 2.4814 | 2.7928 | 3.3071 | 3.3764 | 2.8852 | 1.716 | 2.2659 | 2.6026 | 2.9323 | 3.3465 | 3.786 | 3.9307
2 | 1 | 2020 | Winter | Q, [%] | Expected | - | 0.4352 | 0.44949 | 0.4577 | 0.46109 | 0.46387 | 0.41656 | 0.30414 | 0.21425 | 0.19264 | 0.20699 | 0.22342 | 0.22351 | 0.24814 | 0.27928 | 0.33071 | 0.33764 | 0.28852 | 0.1716 | 0.22659 | 0.26026 | 0.29323 | 0.33465 | 0.3786 | 0.39307
1 | 2 | 2020 | Winter | S, [MVA] | Expected | - | 5.4315 | 5.31 | 5.3224 | 5.3214 | 5.3387 | 5.2808 | 5.6612 | 6.1192 | 6.5861 | 6.6958 | 6.8273 | 6.324 | 6.7044 | 6.4466 | 6.2861 | 6.2626 | 6.5523 | 7.4585 | 7.24 | 6.9321 | 6.8375 | 6.5014 | 5.9923 | 5.5998
1 | 2 | 2020 | Winter | S, [%] | Expected | - | 54.32% | 53.1% | 53.22% | 53.21% | 53.39% | 52.81% | 56.61% | 61.19% | 65.86% | 66.96% | 68.27% | 63.24% | 67.04% | 64.47% | 62.86% | 62.63% | 65.52% | 74.59% | 72.4% | 69.32% | 68.38% | 65.01% | 59.92% | 56%
2 | 1 | 2020 | Winter | S, [MVA] | Expected | - | 5.4517 | 5.3316 | 5.3448 | 5.3441 | 5.3617 | 5.2992 | 5.6699 | 6.1196 | 6.5835 | 6.6941 | 6.8266 | 6.3249 | 6.7064 | 6.4519 | 6.2963 | 6.2734 | 6.558 | 7.4504 | 7.2379 | 6.9343 | 6.8431 | 6.5114 | 6.007 | 5.6161
2 | 1 | 2020 | Winter | S, [%] | Expected | - | 54.52% | 53.32% | 53.45% | 53.44% | 53.62% | 52.99% | 56.7% | 61.2% | 65.83% | 66.94% | 68.27% | 63.25% | 67.06% | 64.52% | 62.96% | 62.73% | 65.58% | 74.5% | 72.38% | 69.34% | 68.43% | 65.11% | 60.07% | 56.16%
2 | 3 | 2020 | Winter | P, [MW] | Expected | - | 2.8804 | 2.4847 | 2.3896 | 2.3356 | 2.3245 | 2.8781 | 4.2297 | 5.0191 | 5.5668 | 5.6749 | 5.7483 | 5.215 | 5.5607 | 5.1647 | 4.78 | 4.7304 | 5.3089 | 6.6436 | 6.2923 | 5.8621 | 5.6291 | 5.0688 | 4.2224 | 3.6078
2 | 3 | 2020 | Winter | P, [%] | Expected | - | 28.8% | 24.85% | 23.9% | 23.36% | 23.25% | 28.78% | 42.3% | 50.19% | 55.67% | 56.75% | 57.48% | 52.15% | 55.61% | 51.65% | 47.8% | 47.3% | 53.09% | 66.44% | 62.92% | 58.62% | 56.29% | 50.69% | 42.22% | 36.08%
3 | 2 | 2020 | Winter | P, [MW] | Expected | - | -2.8653 | -2.4703 | -2.3751 | -2.3211 | -2.3099 | -2.8641 | -4.214 | -5.0011 | -5.5458 | -5.6532 | -5.7257 | -5.1955 | -5.5387 | -5.1444 | -4.7606 | -4.711 | -5.2876 | -6.6158 | -6.2661 | -5.8382 | -5.6058 | -5.0477 | -4.2044 | -3.592
3 | 2 | 2020 | Winter | P, [%] | Expected | - | 28.65% | 24.7% | 23.75% | 23.21% | 23.1% | 28.64% | 42.14% | 50.01% | 55.46% | 56.53% | 57.26% | 51.96% | 55.39% | 51.44% | 47.61% | 47.11% | 52.88% | 66.16% | 62.66% | 58.38% | 56.06% | 50.48% | 42.04% | 35.92%
2 | 3 | 2020 | Winter | Q, [MVAr] | Expected | - | -4.1336 | -4.2507 | -4.323 | -4.3609 | -4.3915 | -3.9175 | -2.8385 | -2.0377 | -1.8358 | -1.9527 | -2.1385 | -2.1417 | -2.3867 | -2.6776 | -3.1278 | -3.204 | -2.7292 | -1.559 | -2.0733 | -2.4037 | -2.7275 | -3.1196 | -3.539 | -3.6825
2 | 3 | 2020 | Winter | Q, [%] | Expected | - | 41.34% | 42.51% | 43.23% | 43.61% | 43.91% | 39.18% | 28.39% | 20.38% | 18.36% | 19.53% | 21.39% | 21.42% | 23.87% | 26.78% | 31.28% | 32.04% | 27.29% | 15.59% | 20.73% | 24.04% | 27.28% | 31.2% | 35.39% | 36.83%
3 | 2 | 2020 | Winter | Q, [MVAr] | Expected | - | 4.1753 | 4.2904 | 4.3629 | 4.4009 | 4.4317 | 3.9561 | 2.8816 | 2.0875 | 1.8939 | 2.0129 | 2.2011 | 2.1955 | 2.4477 | 2.7338 | 3.1816 | 3.2578 | 2.788 | 1.6361 | 2.1456 | 2.47 | 2.792 | 3.1778 | 3.5888 | 3.726
3 | 2 | 2020 | Winter | Q, [%] | Expected | - | 0.41753 | 0.42904 | 0.43629 | 0.44009 | 0.44317 | 0.39561 | 0.28816 | 0.20875 | 0.18939 | 0.20129 | 0.22011 | 0.21955 | 0.24477 | 0.27338 | 0.31816 | 0.32578 | 0.2788 | 0.16361 | 0.21456 | 0.247 | 0.2792 | 0.31778 | 0.35888 | 0.3726
2 | 3 | 2020 | Winter | S, [MVA] | Expected | - | 5.049 | 4.9314 | 4.9464 | 4.9517 | 4.9702 | 4.8612 | 5.1198 | 5.4923 | 5.9241 | 6.0244 | 6.1429 | 5.6426 | 6.0597 | 5.832 | 5.721 | 5.7228 | 5.9807 | 6.8355 | 6.6268 | 6.3386 | 6.2578 | 5.9528 | 5.5095 | 5.1557
2 | 3 | 2020 | Winter | S, [%] | Expected | - | 50.49% | 49.31% | 49.46% | 49.52% | 49.7% | 48.61% | 51.2% | 54.92% | 59.24% | 60.24% | 61.43% | 56.43% | 60.6% | 58.32% | 57.21% | 57.23% | 59.81% | 68.36% | 66.27% | 63.39% | 62.58% | 59.53% | 55.1% | 51.56%
3 | 2 | 2020 | Winter | S, [MVA] | Expected | - | 5.0745 | 4.9584 | 4.9744 | 4.9801 | 4.9991 | 4.8841 | 5.131 | 5.4945 | 5.9228 | 6.0241 | 6.1442 | 5.6457 | 6.0642 | 5.8403 | 5.7345 | 5.7371 | 5.989 | 6.8266 | 6.6251 | 6.342 | 6.2654 | 5.9657 | 5.5279 | 5.1759
3 | 2 | 2020 | Winter | S, [%] | Expected | - | 50.75% | 49.58% | 49.74% | 49.8% | 49.99% | 48.84% | 51.31% | 54.94% | 59.23% | 60.24% | 61.44% | 56.46% | 60.64% | 58.4% | 57.35% | 57.37% | 59.89% | 68.27% | 66.25% | 63.42% | 62.65% | 59.66% | 55.28% | 51.76%
3 | 4 | 2020 | Winter | P, [MW] | Expected | - | 2.6372 | 2.2526 | 2.166 | 2.1175 | 2.1022 | 2.642 | 3.9542 | 4.6959 | 5.2085 | 5.2989 | 5.3696 | 4.8463 | 5.2024 | 4.8268 | 4.4662 | 4.4079 | 4.9518 | 6.2181 | 5.8818 | 5.4786 | 5.26 | 4.7269 | 3.9129 | 3.3337
3 | 4 | 2020 | Winter | P, [%] | Expected | - | 26.37% | 22.53% | 21.66% | 21.17% | 21.02% | 26.42% | 39.54% | 46.96% | 52.09% | 52.99% | 53.7% | 48.46% | 52.02% | 48.27% | 44.66% | 44.08% | 49.52% | 62.18% | 58.82% | 54.79% | 52.6% | 47.27% | 39.13% | 33.34%
4 | 3 | 2020 | Winter | P, [MW] | Expected | - | -2.6302 | -2.246 | -2.1593 | -2.1108 | -2.0954 | -2.6356 | -3.947 | -4.6874 | -5.1987 | -5.2888 | -5.359 | -4.8373 | -5.1921 | -4.8173 | -4.4571 | -4.3988 | -4.9419 | -6.205 | -5.8696 | -5.4674 | -5.2491 | -4.7171 | -3.9046 | -3.3264
4 | 3 | 2020 | Winter | P, [%] | Expected | - | 26.3% | 22.46% | 21.59% | 21.11% | 20.95% | 26.36% | 39.47% | 46.87% | 51.99% | 52.89% | 53.59% | 48.37% | 51.92% | 48.17% | 44.57% | 43.99% | 49.42% | 62.05% | 58.7% | 54.67% | 52.49% | 47.17% | 39.05% | 33.26%
3 | 4 | 2020 | Winter | Q, [MVAr] | Expected | - | -3.9471 | -4.0581 | -4.1266 | -4.1517 | -4.1855 | -3.7328 | -2.7268 | -2.0353 | -1.8443 | -1.977 | -2.1601 | -2.1054 | -2.3275 | -2.5839 | -3.0226 | -3.1053 | -2.6723 | -1.6632 | -2.1333 | -2.4032 | -2.6731 | -3.026 | -3.4187 | -3.5334
3 | 4 | 2020 | Winter | Q, [%] | Expected | - | 39.47% | 40.58% | 41.27% | 41.52% | 41.86% | 37.33% | 27.27% | 20.35% | 18.44% | 19.77% | 21.6% | 21.05% | 23.28% | 25.84% | 30.23% | 31.05% | 26.72% | 16.63% | 21.33% | 24.03% | 26.73% | 30.26% | 34.19% | 35.33%
4 | 3 | 2020 | Winter | Q, [MVAr] | Expected | - | 3.9663 | 4.0765 | 4.1451 | 4.1701 | 4.2041 | 3.7506 | 2.7468 | 2.0587 | 1.8714 | 2.005 | 2.1893 | 2.1302 | 2.3559 | 2.6099 | 3.0477 | 3.1304 | 2.6997 | 1.6993 | 2.1672 | 2.4342 | 2.7031 | 3.0531 | 3.4418 | 3.5536
4 | 3 | 2020 | Winter | Q, [%] | Expected | - | 0.39663 | 0.40765 | 0.41451 | 0.41701 | 0.42041 | 0.37506 | 0.27468 | 0.20587 | 0.18714 | 0.2005 | 0.21893 | 0.21302 | 0.23559 | 0.26099 | 0.30477 | 0.31304 | 0.26997 | 0.16993 | 0.21672 | 0.24342 | 0.27031 | 0.30531 | 0.34418 | 0.35536
3 | 4 | 2020 | Winter | S, [MVA] | Expected | - | 4.7578 | 4.6495 | 4.6678 | 4.6655 | 4.6853 | 4.5733 | 4.8288 | 5.1909 | 5.5864 | 5.6775 | 5.7961 | 5.2886 | 5.708 | 5.4899 | 5.4007 | 5.4012 | 5.6387 | 6.4472 | 6.2582 | 5.9853 | 5.9032 | 5.6137 | 5.1961 | 4.8583
3 | 4 | 2020 | Winter | S, [%] | Expected | - | 47.58% | 46.5% | 46.68% | 46.66% | 46.85% | 45.73% | 48.29% | 51.91% | 55.86% | 56.77% | 57.96% | 52.89% | 57.08% | 54.9% | 54.01% | 54.01% | 56.39% | 64.47% | 62.58% | 59.85% | 59.03% | 56.14% | 51.96% | 48.58%
4 | 3 | 2020 | Winter | S, [MVA] | Expected | - | 4.7698 | 4.6623 | 4.681 | 4.6789 | 4.6989 | 4.5841 | 4.8342 | 5.1924 | 5.5863 | 5.678 | 5.7974 | 5.2905 | 5.7104 | 5.494 | 5.4073 | 5.4083 | 5.6431 | 6.4441 | 6.2584 | 5.9877 | 5.9072 | 5.6201 | 5.2051 | 4.8679
4 | 3 | 2020 | Winter | S, [%] | Expected | - | 47.7% | 46.62% | 46.81% | 46.79% | 46.99% | 45.84% | 48.34% | 51.92% | 55.86% | 56.78% | 57.97% | 52.9% | 57.1% | 54.94% | 54.07% | 54.08% | 56.43% | 64.44% | 62.58% | 59.88% | 59.07% | 56.2% | 52.05% | 48.68%
4 | 5 | 2020 | Winter | P, [MW] | Expected | - | 1.8425 | 1.5047 | 1.4452 | 1.3881 | 1.3681 | 1.8276 | 2.7556 | 3.3258 | 3.7602 | 3.8479 | 3.9483 | 3.3456 | 3.7909 | 3.5004 | 3.302 | 3.2558 | 3.7552 | 4.9074 | 4.6466 | 4.2167 | 4.033 | 3.578 | 2.9234 | 2.4554
4 | 5 | 2020 | Winter | P, [%] | Expected | - | 23.03% | 18.81% | 18.06% | 17.35% | 17.1% | 22.85% | 34.44% | 41.57% | 47% | 48.1% | 49.35% | 41.82% | 47.39% | 43.76% | 41.27% | 40.7% | 46.94% | 61.34% | 58.08% | 52.71% | 50.41% | 44.73% | 36.54% | 30.69%
5 | 4 | 2020 | Winter | P, [MW] | Expected | - | -1.8311 | -1.494 | -1.4344 | -1.3772 | -1.3571 | -1.8171 | -2.7431 | -3.3117 | -3.7438 | -3.8308 | -3.9302 | -3.3306 | -3.7731 | -3.4842 | -3.2865 | -3.2402 | -3.7381 | -4.8841 | -4.6247 | -4.197 | -4.0139 | -3.5611 | -2.9093 | -2.4434
5 | 4 | 2020 | Winter | P, [%] | Expected | - | 22.89% | 18.68% | 17.93% | 17.22% | 16.96% | 22.71% | 34.29% | 41.4% | 46.8% | 47.88% | 49.13% | 41.63% | 47.16% | 43.55% | 41.08% | 40.5% | 46.73% | 61.05% | 57.81% | 52.46% | 50.17% | 44.51% | 36.37% | 30.54%
4 | 5 | 2020 | Winter | Q, [MVAr] | Expected | - | -3.1079 | -3.1718 | -3.2166 | -3.2511 | -3.2835 | -2.9497 | -2.5395 | -2.1498 | -2.0502 | -2.1103 | -2.1751 | -2.2631 | -2.3662 | -2.4637 | -2.5881 | -2.6637 | -2.2846 | -1.441 | -1.771 | -2.1023 | -2.3133 | -2.5322 | -2.7466 | -2.7872
4 | 5 | 2020 | Winter | Q, [%] | Expected | - | 38.85% | 39.65% | 40.21% | 40.64% | 41.04% | 36.87% | 31.74% | 26.87% | 25.63% | 26.38% | 27.19% | 28.29% | 29.58% | 30.8% | 32.35% | 33.3% | 28.56% | 18.01% | 22.14% | 26.28% | 28.92% | 31.65% | 34.33% | 34.84%
5 | 4 | 2020 | Winter | Q, [MVAr] | Expected | - | 3.1389 | 3.201 | 3.246 | 3.2806 | 3.3134 | 2.9783 | 2.5735 | 2.1884 | 2.0953 | 2.1575 | 2.2249 | 2.304 | 2.4151 | 2.5082 | 2.6306 | 2.7064 | 2.3315 | 1.5054 | 1.8314 | 2.1564 | 2.3658 | 2.5786 | 2.7852 | 2.8201
5 | 4 | 2020 | Winter | Q, [%] | Expected | - | 0.39237 | 0.40012 | 0.40575 | 0.41008 | 0.41417 | 0.37228 | 0.32169 | 0.27356 | 0.26192 | 0.26969 | 0.27812 | 0.288 | 0.30189 | 0.31353 | 0.32883 | 0.3383 | 0.29144 | 0.18817 | 0.22893 | 0.26955 | 0.29572 | 0.32233 | 0.34815 | 0.35251
4 | 5 | 2020 | Winter | S, [MVA] | Expected | - | 3.6211 | 3.5149 | 3.5303 | 3.5375 | 3.5573 | 3.4704 | 3.7547 | 3.9798 | 4.2934 | 4.3898 | 4.5079 | 4.0483 | 4.4693 | 4.2818 | 4.1985 | 4.2098 | 4.3988 | 5.1183 | 4.9733 | 4.7117 | 4.6494 | 4.3837 | 4.0114 | 3.715
4 | 5 | 2020 | Winter | S, [%] | Expected | - | 45.26% | 43.94% | 44.13% | 44.22% | 44.47% | 43.38% | 46.93% | 49.75% | 53.67% | 54.87% | 56.35% | 50.6% | 55.87% | 53.52% | 52.48% | 52.62% | 54.98% | 63.98% | 62.17% | 58.9% | 58.12% | 54.8% | 50.14% | 46.44%
5 | 4 | 2020 | Winter | S, [MVA] | Expected | - | 3.642 | 3.5367 | 3.5528 | 3.5604 | 3.5807 | 3.4892 | 3.7686 | 3.9889 | 4.3008 | 4.3978 | 4.5164 | 4.0586 | 4.4803 | 4.2944 | 4.2127 | 4.225 | 4.4088 | 5.1145 | 4.9747 | 4.7186 | 4.6593 | 4.3969 | 4.0277 | 3.7318
5 | 4 | 2020 | Winter | S, [%] | Expected | - | 45.53% | 44.21% | 44.41% | 44.51% | 44.76% | 43.61% | 47.11% | 49.86% | 53.76% | 54.97% | 56.45% | 50.73% | 56% | 53.68% | 52.66% | 52.81% | 55.11% | 63.93% | 62.18% | 58.98% | 58.24% | 54.96% | 50.35% | 46.65%
5 | 6 | 2020 | Winter | P, [MW] | Expected | - | 1.124 | 1.0304 | 0.98653 | 0.97716 | 1.0011 | 1.1159 | 1.3634 | 1.5764 | 1.7389 | 1.838 | 1.8915 | 1.3906 | 1.8962 | 1.8106 | 1.7115 | 1.6643 | 1.7501 | 1.8918 | 1.8648 | 1.8412 | 1.7745 | 1.5925 | 1.4348 | 1.3025
5 | 6 | 2020 | Winter | P, [%] | Expected | - | 22.48% | 20.61% | 19.73% | 19.54% | 20.02% | 22.32% | 27.27% | 31.53% | 34.78% | 36.76% | 37.83% | 27.81% | 37.92% | 36.21% | 34.23% | 33.29% | 35% | 37.84% | 37.3% | 36.82% | 35.49% | 31.85% | 28.7% | 26.05%
6 | 5 | 2020 | Winter | P, [MW] | Expected | - | -1.1234 | -1.0298 | -0.98595 | -0.97658 | -1.0005 | -1.1153 | -1.3626 | -1.5756 | -1.7379 | -1.837 | -1.8905 | -1.39 | -1.8952 | -1.8097 | -1.7106 | -1.6634 | -1.7491 | -1.8907 | -1.8637 | -1.8402 | -1.7735 | -1.5917 | -1.4341 | -1.3018
6 | 5 | 2020 | Winter | P, [%] | Expected | - | 22.47% | 20.6% | 19.72% | 19.53% | 20.01% | 22.31% | 27.25% | 31.51% | 34.76% | 36.74% | 37.81% | 27.8% | 37.9% | 36.19% | 34.21% | 33.27% | 34.98% | 37.81% | 37.27% | 36.8% | 35.47% | 31.83% | 28.68% | 26.04%
5 | 6 | 2020 | Winter | Q, [MVAr] | Expected | - | -0.97281 | -1.0056 | -1.0335 | -1.0465 | -1.0756 | -0.93908 | -0.77816 | -0.52471 | -0.39921 | -0.3124 | -0.26165 | -0.20846 | -0.30636 | -0.34942 | -0.46351 | -0.58848 | -0.54272 | -0.40867 | -0.46477 | -0.49411 | -0.56326 | -0.68296 | -0.79435 | -0.82454
5 | 6 | 2020 | Winter | Q, [%] | Expected | - | 19.46% | 20.11% | 20.67% | 20.93% | 21.51% | 18.78% | 15.56% | 10.49% | 7.984% | 6.248% | 5.233% | 4.169% | 6.127% | 6.988% | 9.27% | 11.77% | 10.85% | 8.173% | 9.295% | 9.882% | 11.27% | 13.66% | 15.89% | 16.49%
6 | 5 | 2020 | Winter | Q, [MVAr] | Expected | - | 0.97431 | 1.007 | 1.0348 | 1.0478 | 1.077 | 0.94051 | 0.77991 | 0.52676 | 0.40163 | 0.31503 | 0.26438 | 0.20995 | 0.30912 | 0.35194 | 0.4658 | 0.59075 | 0.5452 | 0.41151 | 0.46754 | 0.49681 | 0.56581 | 0.68512 | 0.79625 | 0.82619
6 | 5 | 2020 | Winter | Q, [%] | Expected | - | 0.19486 | 0.2014 | 0.20697 | 0.20956 | 0.21541 | 0.1881 | 0.15598 | 0.10535 | 0.080327 | 0.063005 | 0.052877 | 0.04199 | 0.061823 | 0.070387 | 0.09316 | 0.11815 | 0.10904 | 0.082302 | 0.093508 | 0.099363 | 0.11316 | 0.13702 | 0.15925 | 0.16524
5 | 6 | 2020 | Winter | S, [MVA] | Expected | - | 1.487 | 1.44 | 1.4293 | 1.4319 | 1.4697 | 1.4585 | 1.5732 | 1.6793 | 1.8045 | 1.8758 | 1.9157 | 1.4095 | 1.9239 | 1.85 | 1.7797 | 1.7686 | 1.8368 | 1.9391 | 1.9233 | 1.9075 | 1.8621 | 1.7329 | 1.6404 | 1.5421
5 | 6 | 2020 | Winter | S, [%] | Expected | - | 29.74% | 28.8% | 28.59% | 28.64% | 29.39% | 29.17% | 31.46% | 33.59% | 36.09% | 37.52% | 38.31% | 28.19% | 38.48% | 37% | 35.59% | 35.37% | 36.74% | 38.78% | 38.47% | 38.15% | 37.24% | 34.66% | 32.81% | 30.84%
6 | 5 | 2020 | Winter | S, [MVA] | Expected | - | 1.4875 | 1.4406 | 1.4299 | 1.4325 | 1.4703 | 1.459 | 1.5734 | 1.6792 | 1.8041 | 1.8753 | 1.9151 | 1.4091 | 1.9233 | 1.8495 | 1.7794 | 1.7686 | 1.8366 | 1.9386 | 1.9229 | 1.9071 | 1.8619 | 1.733 | 1.6406 | 1.5425
6 | 5 | 2020 | Winter | S, [%] | Expected | - | 29.75% | 28.81% | 28.6% | 28.65% | 29.41% | 29.18% | 31.47% | 33.58% | 36.08% | 37.51% | 38.3% | 28.18% | 38.47% | 36.99% | 35.59% | 35.37% | 36.73% | 38.77% | 38.46% | 38.14% | 37.24% | 34.66% | 32.81% | 30.85%
6 | 7 | 2020 | Winter | P, [MW] | Expected | - | 0.66752 | 0.6169 | 0.60742 | 0.59647 | 0.61264 | 0.68584 | 0.8271 | 0.98479 | 1.1065 | 1.1632 | 1.183 | 0.66407 | 1.1833 | 1.1388 | 1.0542 | 1.0171 | 1.065 | 1.1119 | 1.0873 | 1.0757 | 1.0219 | 0.88874 | 0.80868 | 0.74018
6 | 7 | 2020 | Winter | P, [%] | Expected | - | 33.38% | 30.85% | 30.37% | 29.82% | 30.63% | 34.29% | 41.35% | 49.24% | 55.32% | 58.16% | 59.15% | 33.2% | 59.17% | 56.94% | 52.71% | 50.86% | 53.25% | 55.59% | 54.37% | 53.79% | 51.1% | 44.44% | 40.43% | 37.01%
7 | 6 | 2020 | Winter | P, [MW] | Expected | - | -0.66633 | -0.61581 | -0.60634 | -0.59539 | -0.61147 | -0.68462 | -0.82563 | -0.98301 | -1.1043 | -1.1609 | -1.1806 | -0.66309 | -1.1809 | -1.1366 | -1.0522 | -1.0152 | -1.063 | -1.1096 | -1.0852 | -1.0736 | -1.02 | -0.88716 | -0.80722 | -0.73888
7 | 6 | 2020 | Winter | P, [%] | Expected | - | 33.32% | 30.79% | 30.32% | 29.77% | 30.57% | 34.23% | 41.28% | 49.15% | 55.21% | 58.04% | 59.03% | 33.15% | 59.05% | 56.83% | 52.61% | 50.76% | 53.15% | 55.48% | 54.26% | 53.68% | 51% | 44.36% | 40.36% | 36.94%
6 | 7 | 2020 | Winter | Q, [MVAr] | Expected | - | -0.52475 | -0.53225 | -0.53818 | -0.54881 | -0.57915 | -0.51636 | -0.43744 | -0.22538 | -0.11639 | -0.083892 | -0.054081 | -0.0013386 | -0.065892 | -0.083133 | -0.19023 | -0.26571 | -0.25053 | -0.25105 | -0.2883 | -0.279 | -0.32609 | -0.3883 | -0.46689 | -0.47969
6 | 7 | 2020 | Winter | Q, [%] | Expected | - | 26.24% | 26.61% | 26.91% | 27.44% | 28.96% | 25.82% | 21.87% | 11.27% | 5.819% | 4.195% | 2.704% | 0.06693% | 3.295% | 4.157% | 9.512% | 13.29% | 12.53% | 12.55% | 14.41% | 13.95% | 16.3% | 19.42% | 23.34% | 23.98%
7 | 6 | 2020 | Winter | Q, [MVAr] | Expected | - | 0.52573 | 0.53311 | 0.53903 | 0.54965 | 0.5801 | 0.51738 | 0.43879 | 0.2271 | 0.11862 | 0.086343 | 0.056595 | 0.0020778 | 0.068384 | 0.085414 | 0.19216 | 0.26753 | 0.25257 | 0.25334 | 0.29049 | 0.28111 | 0.32801 | 0.38978 | 0.46821 | 0.48081
7 | 6 | 2020 | Winter | Q, [%] | Expected | - | 0.26287 | 0.26656 | 0.26951 | 0.27483 | 0.29005 | 0.25869 | 0.21939 | 0.11355 | 0.059309 | 0.043172 | 0.028297 | 0.0010389 | 0.034192 | 0.042707 | 0.096079 | 0.13376 | 0.12628 | 0.12667 | 0.14524 | 0.14055 | 0.164 | 0.19489 | 0.23411 | 0.2404
6 | 7 | 2020 | Winter | S, [MVA] | Expected | - | 0.84946 | 0.81504 | 0.81228 | 0.81077 | 0.84357 | 0.85852 | 0.93673 | 1.0219 | 1.1313 | 1.1784 | 1.1934 | 0.67807 | 1.1911 | 1.1504 | 1.0777 | 1.0548 | 1.0983 | 1.1415 | 1.1253 | 1.1119 | 1.0727 | 0.97007 | 0.93427 | 0.8824
6 | 7 | 2020 | Winter | S, [%] | Expected | - | 42.47% | 40.75% | 40.61% | 40.54% | 42.18% | 42.93% | 46.84% | 51.1% | 56.56% | 58.92% | 59.67% | 33.9% | 59.55% | 57.52% | 53.89% | 52.74% | 54.92% | 57.08% | 56.27% | 55.59% | 53.64% | 48.5% | 46.71% | 44.12%
7 | 6 | 2020 | Winter | S, [MVA] | Expected | - | 0.84913 | 0.81478 | 0.81204 | 0.81055 | 0.84338 | 0.85816 | 0.93605 | 1.0206 | 1.1293 | 1.1762 | 1.1911 | 0.67726 | 1.1888 | 1.1483 | 1.0761 | 1.0535 | 1.0968 | 1.1398 | 1.1238 | 1.1104 | 1.0715 | 0.96921 | 0.93367 | 0.88192
7 | 6 | 2020 | Winter | S, [%] | Expected | - | 42.46% | 40.74% | 40.6% | 40.53% | 42.17% | 42.91% | 46.8% | 51.03% | 56.47% | 58.81% | 59.55% | 33.86% | 59.44% | 57.42% | 53.81% | 52.67% | 54.84% | 56.99% | 56.19% | 55.52% | 53.57% | 48.46% | 46.68% | 44.1%
7 | 8 | 2020 | Winter | P, [MW] | Expected | - | 0.5262 | 0.48364 | 0.47787 | 0.46612 | 0.48153 | 0.54526 | 0.67124 | 0.80267 | 0.91552 | 0.96416 | 0.98555 | 0.46417 | 0.98334 | 0.94354 | 0.87227 | 0.83475 | 0.88606 | 0.92246 | 0.90235 | 0.89258 | 0.84362 | 0.71696 | 0.65193 | 0.59272
7 | 8 | 2020 | Winter | P, [%] | Expected | - | 26.31% | 24.18% | 23.89% | 23.31% | 24.08% | 27.26% | 33.56% | 40.13% | 45.78% | 48.21% | 49.28% | 23.21% | 49.17% | 47.18% | 43.61% | 41.74% | 44.3% | 46.12% | 45.12% | 44.63% | 42.18% | 35.85% | 32.6% | 29.64%
8 | 7 | 2020 | Winter | P, [MW] | Expected | - | -0.52384 | -0.48146 | -0.47573 | -0.46393 | -0.47918 | -0.54288 | -0.66846 | -0.79956 | -0.91177 | -0.96014 | -0.98146 | -0.46272 | -0.97927 | -0.93976 | -0.86889 | -0.83146 | -0.88243 | -0.9185 | -0.8985 | -0.88884 | -0.84014 | -0.71407 | -0.64919 | -0.59021
8 | 7 | 2020 | Winter | P, [%] | Expected | - | 26.19% | 24.07% | 23.79% | 23.2% | 23.96% | 27.14% | 33.42% | 39.98% | 45.59% | 48.01% | 49.07% | 23.14% | 48.96% | 46.99% | 43.44% | 41.57% | 44.12% | 45.92% | 44.93% | 44.44% | 42.01% | 35.7% | 32.46% | 29.51%
7 | 8 | 2020 | Winter | Q, [MVAr] | Expected | - | -0.57302 | -0.57191 | -0.56861 | -0.58893 | -0.61284 | -0.55934 | -0.49357 | -0.32261 | -0.2245 | -0.19991 | -0.16325 | -0.11468 | -0.18058 | -0.19551 | -0.28024 | -0.35648 | -0.33422 | -0.34705 | -0.37218 | -0.36292 | -0.39816 | -0.46118 | -0.51827 | -0.53258
7 | 8 | 2020 | Winter | Q, [%] | Expected | - | 28.65% | 28.6% | 28.43% | 29.45% | 30.64% | 27.97% | 24.68% | 16.13% | 11.22% | 9.995% | 8.163% | 5.734% | 9.029% | 9.776% | 14.01% | 17.82% | 16.71% | 17.35% | 18.61% | 18.15% | 19.91% | 23.06% | 25.91% | 26.63%
8 | 7 | 2020 | Winter | Q, [MVAr] | Expected | - | 0.57426 | 0.57301 | 0.56968 | 0.59004 | 0.61407 | 0.56059 | 0.49513 | 0.32442 | 0.2268 | 0.20241 | 0.16581 | 0.11526 | 0.18311 | 0.19783 | 0.28226 | 0.35843 | 0.33643 | 0.34952 | 0.37456 | 0.36521 | 0.40025 | 0.46282 | 0.5198 | 0.53392
8 | 7 | 2020 | Winter | Q, [%] | Expected | - | 0.28713 | 0.28651 | 0.28484 | 0.29502 | 0.30703 | 0.2803 | 0.24756 | 0.16221 | 0.1134 | 0.10121 | 0.082907 | 0.05763 | 0.091555 | 0.098917 | 0.14113 | 0.17921 | 0.16821 | 0.17476 | 0.18728 | 0.18261 | 0.20013 | 0.23141 | 0.2599 | 0.26696
7 | 8 | 2020 | Winter | S, [MVA] | Expected | - | 0.77804 | 0.74906 | 0.743 | 0.7511 | 0.77956 | 0.78118 | 0.83472 | 0.87749 | 0.96195 | 0.99711 | 1.0084 | 0.4811 | 1.0052 | 0.97194 | 0.92153 | 0.91112 | 0.95249 | 0.98842 | 0.9771 | 0.96489 | 0.93321 | 0.85285 | 0.83323 | 0.79727
7 | 8 | 2020 | Winter | S, [%] | Expected | - | 38.9% | 37.45% | 37.15% | 37.56% | 38.98% | 39.06% | 41.74% | 43.87% | 48.1% | 49.86% | 50.42% | 24.06% | 50.26% | 48.6% | 46.08% | 45.56% | 47.62% | 49.42% | 48.85% | 48.24% | 46.66% | 42.64% | 41.66% | 39.86%
8 | 7 | 2020 | Winter | S, [MVA] | Expected | - | 0.77736 | 0.74849 | 0.74245 | 0.75062 | 0.77908 | 0.78042 | 0.83342 | 0.87531 | 0.95891 | 0.99373 | 1.0048 | 0.47994 | 1.0017 | 0.96874 | 0.91897 | 0.90887 | 0.94989 | 0.98559 | 0.97445 | 0.9623 | 0.93097 | 0.85131 | 0.83204 | 0.79632
8 | 7 | 2020 | Winter | S, [%] | Expected | - | 38.87% | 37.42% | 37.12% | 37.53% | 38.95% | 39.02% | 41.67% | 43.77% | 47.95% | 49.69% | 50.24% | 24% | 50.09% | 48.44% | 45.95% | 45.44% | 47.49% | 49.28% | 48.72% | 48.11% | 46.55% | 42.57% | 41.6% | 39.82%
2 | 9 | 2020 | Winter | P, [MW] | Expected | - | 0.21224 | 0.20088 | 0.19571 | 0.19291 | 0.20223 | 0.23961 | 0.36764 | 0.43439 | 0.46135 | 0.47113 | 0.49659 | 0.49805 | 0.46315 | 0.44205 | 0.39572 | 0.36371 | 0.37312 | 0.40328 | 0.39625 | 0.38608 | 0.37586 | 0.34722 | 0.28462 | 0.24753
2 | 9 | 2020 | Winter | P, [%] | Expected | - | 21.22% | 20.09% | 19.57% | 19.29% | 20.22% | 23.96% | 36.76% | 43.44% | 46.13% | 47.11% | 49.66% | 49.8% | 46.32% | 44.2% | 39.57% | 36.37% | 37.31% | 40.33% | 39.63% | 38.61% | 37.59% | 34.72% | 28.46% | 24.75%
9 | 2 | 2020 | Winter | P, [MW] | Expected | - | -0.21201 | -0.20066 | -0.19548 | -0.19269 | -0.20201 | -0.23937 | -0.36731 | -0.43399 | -0.46092 | -0.47068 | -0.49611 | -0.49757 | -0.46272 | -0.44164 | -0.39536 | -0.36338 | -0.37277 | -0.4029 | -0.39587 | -0.38571 | -0.3755 | -0.34688 | -0.28434 | -0.24727
9 | 2 | 2020 | Winter | P, [%] | Expected | - | 21.2% | 20.07% | 19.55% | 19.27% | 20.2% | 23.94% | 36.73% | 43.4% | 46.09% | 47.07% | 49.61% | 49.76% | 46.27% | 44.16% | 39.54% | 36.34% | 37.28% | 40.29% | 39.59% | 38.57% | 37.55% | 34.69% | 28.43% | 24.73%
2 | 9 | 2020 | Winter | Q, [MVAr] | Expected | - | -0.30322 | -0.30897 | -0.3077 | -0.30891 | -0.30293 | -0.29269 | -0.23707 | -0.20299 | -0.19123 | -0.20579 | -0.19463 | -0.18498 | -0.1962 | -0.20987 | -0.23975 | -0.2567 | -0.25552 | -0.25209 | -0.26356 | -0.27203 | -0.27664 | -0.2834 | -0.29281 | -0.29634
2 | 9 | 2020 | Winter | Q, [%] | Expected | - | 30.32% | 30.9% | 30.77% | 30.89% | 30.29% | 29.27% | 23.71% | 20.3% | 19.12% | 20.58% | 19.46% | 18.5% | 19.62% | 20.99% | 23.98% | 25.67% | 25.55% | 25.21% | 26.36% | 27.2% | 27.66% | 28.34% | 29.28% | 29.63%
9 | 2 | 2020 | Winter | Q, [MVAr] | Expected | - | 0.30308 | 0.30883 | 0.30755 | 0.30877 | 0.30278 | 0.29256 | 0.23706 | 0.20308 | 0.19136 | 0.20594 | 0.19482 | 0.18517 | 0.19632 | 0.20996 | 0.23978 | 0.25669 | 0.25553 | 0.25215 | 0.26362 | 0.27209 | 0.27668 | 0.28341 | 0.29274 | 0.29623
9 | 2 | 2020 | Winter | Q, [%] | Expected | - | 0.30308 | 0.30883 | 0.30755 | 0.30877 | 0.30278 | 0.29256 | 0.23706 | 0.20308 | 0.19136 | 0.20594 | 0.19482 | 0.18517 | 0.19632 | 0.20996 | 0.23978 | 0.25669 | 0.25553 | 0.25215 | 0.26362 | 0.27209 | 0.27668 | 0.28341 | 0.29274 | 0.29623
2 | 9 | 2020 | Winter | S, [MVA] | Expected | - | 0.37053 | 0.36895 | 0.36501 | 0.36445 | 0.36438 | 0.37827 | 0.43964 | 0.48414 | 0.50324 | 0.51567 | 0.53439 | 0.53258 | 0.50474 | 0.49167 | 0.46358 | 0.44538 | 0.45248 | 0.47594 | 0.47608 | 0.47239 | 0.46684 | 0.4483 | 0.4084 | 0.38623
2 | 9 | 2020 | Winter | S, [%] | Expected | - | 37.05% | 36.89% | 36.5% | 36.45% | 36.44% | 37.83% | 43.96% | 48.41% | 50.32% | 51.57% | 53.44% | 53.26% | 50.47% | 49.17% | 46.36% | 44.54% | 45.25% | 47.59% | 47.61% | 47.24% | 46.68% | 44.83% | 40.84% | 38.62%
9 | 2 | 2020 | Winter | S, [MVA] | Expected | - | 0.37028 | 0.3687 | 0.36476 | 0.36421 | 0.36414 | 0.37802 | 0.43935 | 0.48381 | 0.50289 | 0.51532 | 0.53401 | 0.5322 | 0.5044 | 0.49134 | 0.46329 | 0.4451 | 0.45221 | 0.47565 | 0.47579 | 0.47211 | 0.46657 | 0.44804 | 0.40816 | 0.38599
9 | 2 | 2020 | Winter | S, [%] | Expected | - | 37.03% | 36.87% | 36.48% | 36.42% | 36.41% | 37.8% | 43.94% | 48.38% | 50.29% | 51.53% | 53.4% | 53.22% | 50.44% | 49.13% | 46.33% | 44.51% | 45.22% | 47.56% | 47.58% | 47.21% | 46.66% | 44.8% | 40.82% | 38.6%
1 | 20 | 2020 | Winter | P, [MW] | Expected | - | 3.0171 | 2.922 | 2.8811 | 2.8913 | 2.9104 | 3.0338 | 3.3562 | 3.5795 | 3.5691 | 3.6209 | 3.8257 | 3.7978 | 3.8128 | 3.7342 | 3.6407 | 3.6524 | 3.8078 | 4.0182 | 3.9239 | 3.7863 | 3.7509 | 3.6381 | 3.3979 | 3.2933
1 | 20 | 2020 | Winter | P, [%] | Expected | - | 37.71% | 36.52% | 36.01% | 36.14% | 36.38% | 37.92% | 41.95% | 44.74% | 44.61% | 45.26% | 47.82% | 47.47% | 47.66% | 46.68% | 45.51% | 45.65% | 47.6% | 50.23% | 49.05% | 47.33% | 46.89% | 45.48% | 42.47% | 41.17%
20 | 1 | 2020 | Winter | P, [MW] | Expected | - | -2.9906 | -2.8972 | -2.857 | -2.8671 | -2.8859 | -3.0071 | -3.3236 | -3.5422 | -3.532 | -3.5828 | -3.7834 | -3.756 | -3.7702 | -3.6935 | -3.602 | -3.613 | -3.7656 | -3.971 | -3.8789 | -3.7446 | -3.7099 | -3.5993 | -3.3642 | -3.2618
20 | 1 | 2020 | Winter | P, [%] | Expected | - | 37.38% | 36.21% | 35.71% | 35.84% | 36.07% | 37.59% | 41.55% | 44.28% | 44.15% | 44.78% | 47.29% | 46.95% | 47.13% | 46.17% | 45.02% | 45.16% | 47.07% | 49.64% | 48.49% | 46.81% | 46.37% | 44.99% | 42.05% | 40.77%
1 | 20 | 2020 | Winter | Q, [MVAr] | Expected | - | -0.088773 | -0.030457 | 0.005332 | 0.022135 | -0.021234 | -0.147 | 0.044644 | 0.18928 | 0.24769 | 0.22343 | 0.21736 | 0.1982 | 0.48804 | 0.41422 | 0.40427 | 0.49963 | 0.30136 | 0.49481 | 0.46559 | 0.371 | 0.39873 | 0.46169 | 0.35171 | 0.15712
1 | 20 | 2020 | Winter | Q, [%] | Expected | - | 1.11% | 0.3807% | 0.06665% | 0.2767% | 0.2654% | 1.837% | 0.5581% | 2.366% | 3.096% | 2.793% | 2.717% | 2.477% | 6.101% | 5.178% | 5.053% | 6.245% | 3.767% | 6.185% | 5.82% | 4.638% | 4.984% | 5.771% | 4.396% | 1.964%
20 | 1 | 2020 | Winter | Q, [MVAr] | Expected | - | 0.12227 | 0.061799 | 0.025073 | 0.0084828 | 0.052231 | 0.18083 | -0.0031266 | -0.14177 | -0.20037 | -0.17483 | -0.1633 | -0.14479 | -0.4336 | -0.36219 | -0.35484 | -0.44941 | -0.24749 | -0.43437 | -0.4081 | -0.31774 | -0.34635 | -0.41212 | -0.30878 | -0.11718
20 | 1 | 2020 | Winter | Q, [%] | Expected | - | 0.015284 | 0.0077248 | 0.0031341 | 0.0010604 | 0.0065289 | 0.022604 | 0.00039083 | 0.017721 | 0.025046 | 0.021854 | 0.020413 | 0.018099 | 0.0542 | 0.045274 | 0.044355 | 0.056177 | 0.030937 | 0.054296 | 0.051013 | 0.039717 | 0.043294 | 0.051514 | 0.038597 | 0.014647
1 | 20 | 2020 | Winter | S, [MVA] | Expected | - | 3.0235 | 2.9264 | 2.884 | 2.8943 | 2.9127 | 3.04 | 3.3568 | 3.5845 | 3.5802 | 3.632 | 3.8323 | 3.8042 | 3.8443 | 3.7576 | 3.6638 | 3.6916 | 3.8234 | 4.0519 | 3.9539 | 3.8061 | 3.7741 | 3.6709 | 3.4179 | 3.2975
1 | 20 | 2020 | Winter | S, [%] | Expected | - | 37.79% | 36.58% | 36.05% | 36.18% | 36.41% | 38% | 41.96% | 44.81% | 44.75% | 45.4% | 47.9% | 47.55% | 48.05% | 46.97% | 45.8% | 46.15% | 47.79% | 50.65% | 49.42% | 47.58% | 47.18% | 45.89% | 42.72% | 41.22%
20 | 1 | 2020 | Winter | S, [MVA] | Expected | - | 2.9982 | 2.9021 | 2.86 | 2.87 | 2.8886 | 3.0152 | 3.3239 | 3.5451 | 3.5402 | 3.5914 | 3.7873 | 3.76 | 3.7954 | 3.7116 | 3.6201 | 3.6461 | 3.7774 | 3.998 | 3.9028 | 3.7597 | 3.7281 | 3.6264 | 3.3802 | 3.2644
20 | 1 | 2020 | Winter | S, [%] | Expected | - | 37.48% | 36.28% | 35.75% | 35.88% | 36.11% | 37.69% | 41.55% | 44.31% | 44.25% | 44.89% | 47.34% | 47% | 47.44% | 46.4% | 45.25% | 45.58% | 47.22% | 49.97% | 48.78% | 47% | 46.6% | 45.33% | 42.25% | 40.81%
20 | 21 | 2020 | Winter | P, [MW] | Expected | - | 1.9906 | 1.8972 | 1.857 | 1.8671 | 1.8859 | 2.0071 | 2.3236 | 2.5422 | 2.532 | 2.5828 | 2.7834 | 2.756 | 2.7702 | 2.6935 | 2.602 | 2.613 | 2.7656 | 2.971 | 2.8789 | 2.7446 | 2.7099 | 2.5993 | 2.3642 | 2.2618
20 | 21 | 2020 | Winter | P, [%] | Expected | - | 39.81% | 37.94% | 37.14% | 37.34% | 37.72% | 40.14% | 46.47% | 50.84% | 50.64% | 51.66% | 55.67% | 55.12% | 55.4% | 53.87% | 52.04% | 52.26% | 55.31% | 59.42% | 57.58% | 54.89% | 54.2% | 51.99% | 47.28% | 45.24%
21 | 20 | 2020 | Winter | P, [MW] | Expected | - | -1.9811 | -1.8883 | -1.8484 | -1.8584 | -1.8772 | -1.9976 | -2.3105 | -2.5263 | -2.5159 | -2.5662 | -2.7646 | -2.7375 | -2.7503 | -2.6749 | -2.5845 | -2.5949 | -2.7465 | -2.9485 | -2.8578 | -2.7256 | -2.6912 | -2.5816 | -2.3496 | -2.2491
21 | 20 | 2020 | Winter | P, [%] | Expected | - | 39.62% | 37.77% | 36.97% | 37.17% | 37.54% | 39.95% | 46.21% | 50.53% | 50.32% | 51.32% | 55.29% | 54.75% | 55.01% | 53.5% | 51.69% | 51.9% | 54.93% | 58.97% | 57.16% | 54.51% | 53.82% | 51.63% | 46.99% | 44.98%
20 | 21 | 2020 | Winter | Q, [MVAr] | Expected | - | 0.49773 | 0.5582 | 0.59493 | 0.61152 | 0.56777 | 0.43917 | 0.62313 | 0.76177 | 0.82037 | 0.79483 | 0.7833 | 0.76479 | 1.0536 | 0.98219 | 0.97484 | 1.0694 | 0.86749 | 1.0544 | 1.0281 | 0.93774 | 0.96635 | 1.0321 | 0.92878 | 0.73718
20 | 21 | 2020 | Winter | Q, [%] | Expected | - | 9.955% | 11.16% | 11.9% | 12.23% | 11.36% | 8.783% | 12.46% | 15.24% | 16.41% | 15.9% | 15.67% | 15.3% | 21.07% | 19.64% | 19.5% | 21.39% | 17.35% | 21.09% | 20.56% | 18.75% | 19.33% | 20.64% | 18.58% | 14.74%
21 | 20 | 2020 | Winter | Q, [MVAr] | Expected | - | -0.48592 | -0.54729 | -0.58436 | -0.60079 | -0.55701 | -0.42742 | -0.60676 | -0.74164 | -0.80011 | -0.77395 | -0.75944 | -0.74139 | -1.0284 | -0.95868 | -0.9528 | -1.0465 | -0.84338 | -1.0258 | -1.0013 | -0.9137 | -0.94269 | -1.0097 | -0.91046 | -0.72122
21 | 20 | 2020 | Winter | Q, [%] | Expected | - | 0.097184 | 0.10946 | 0.11687 | 0.12016 | 0.1114 | 0.085484 | 0.12135 | 0.14833 | 0.16002 | 0.15479 | 0.15189 | 0.14828 | 0.20569 | 0.19174 | 0.19056 | 0.2093 | 0.16868 | 0.20515 | 0.20026 | 0.18274 | 0.18854 | 0.20195 | 0.18209 | 0.14424
20 | 21 | 2020 | Winter | S, [MVA] | Expected | - | 2.056 | 1.9811 | 1.9526 | 1.9674 | 1.9717 | 2.0581 | 2.4066 | 2.654 | 2.6637 | 2.7082 | 2.8923 | 2.8612 | 2.9643 | 2.8674 | 2.7793 | 2.8283 | 2.9014 | 3.155 | 3.0594 | 2.9021 | 2.8789 | 2.8003 | 2.5422 | 2.3795
20 | 21 | 2020 | Winter | S, [%] | Expected | - | 41.12% | 39.62% | 39.05% | 39.35% | 39.43% | 41.16% | 48.13% | 53.08% | 53.27% | 54.16% | 57.85% | 57.22% | 59.29% | 57.35% | 55.59% | 56.57% | 58.03% | 63.1% | 61.19% | 58.04% | 57.58% | 56.01% | 50.84% | 47.59%
21 | 20 | 2020 | Winter | S, [MVA] | Expected | - | 2.0439 | 1.9695 | 1.9412 | 1.9558 | 1.9603 | 2.0463 | 2.3897 | 2.633 | 2.6422 | 2.6863 | 2.8678 | 2.8372 | 2.9368 | 2.8419 | 2.7552 | 2.8028 | 2.876 | 3.1243 | 3.0305 | 2.8764 | 2.8534 | 2.7757 | 2.522 | 2.3625
21 | 20 | 2020 | Winter | S, [%] | Expected | - | 40.88% | 39.39% | 38.82% | 39.12% | 39.21% | 40.93% | 47.79% | 52.66% | 52.84% | 53.73% | 57.36% | 56.74% | 58.74% | 56.84% | 55.1% | 56.06% | 57.52% | 62.49% | 60.61% | 57.53% | 57.07% | 55.51% | 50.44% | 47.25%
21 | 22 | 2020 | Winter | P, [MW] | Expected | - | 0.097026 | 0.08853 | 0.084164 | 0.083265 | 0.084888 | 0.10401 | 0.13433 | 0.15091 | 0.13382 | 0.11138 | 0.17468 | 0.17743 | 0.16979 | 0.16188 | 0.15115 | 0.15305 | 0.16515 | 0.19663 | 0.18788 | 0.17808 | 0.17124 | 0.16694 | 0.14638 | 0.12545
21 | 22 | 2020 | Winter | P, [%] | Expected | - | 19.41% | 17.71% | 16.83% | 16.65% | 16.98% | 20.8% | 26.87% | 30.18% | 26.76% | 22.28% | 34.94% | 35.49% | 33.96% | 32.38% | 30.23% | 30.61% | 33.03% | 39.33% | 37.58% | 35.62% | 34.25% | 33.39% | 29.28% | 25.09%
22 | 21 | 2020 | Winter | P, [MW] | Expected | - | -0.096914 | -0.088423 | -0.084059 | -0.08316 | -0.084784 | -0.10391 | -0.13421 | -0.15077 | -0.13371 | -0.1113 | -0.17451 | -0.17725 | -0.16962 | -0.16172 | -0.151 | -0.1529 | -0.16499 | -0.19643 | -0.18768 | -0.1779 | -0.17106 | -0.16677 | -0.14624 | -0.12533
22 | 21 | 2020 | Winter | P, [%] | Expected | - | 19.38% | 17.68% | 16.81% | 16.63% | 16.96% | 20.78% | 26.84% | 30.15% | 26.74% | 22.26% | 34.9% | 35.45% | 33.92% | 32.34% | 30.2% | 30.58% | 33% | 39.29% | 37.54% | 35.58% | 34.21% | 33.35% | 29.25% | 25.07%
21 | 22 | 2020 | Winter | Q, [MVAr] | Expected | - | -0.1165 | -0.11835 | -0.12028 | -0.12092 | -0.11869 | -0.096565 | -0.077144 | -0.071266 | -0.057592 | -0.045547 | -0.071716 | -0.068185 | -0.075907 | -0.077719 | -0.083971 | -0.084212 | -0.072692 | -0.049233 | -0.065037 | -0.074477 | -0.079306 | -0.082012 | -0.088412 | -0.093865
21 | 22 | 2020 | Winter | Q, [%] | Expected | - | 23.3% | 23.67% | 24.06% | 24.18% | 23.74% | 19.31% | 15.43% | 14.25% | 11.52% | 9.109% | 14.34% | 13.64% | 15.18% | 15.54% | 16.79% | 16.84% | 14.54% | 9.847% | 13.01% | 14.9% | 15.86% | 16.4% | 17.68% | 18.77%
22 | 21 | 2020 | Winter | Q, [MVAr] | Expected | - | 0.11545 | 0.11729 | 0.11922 | 0.11986 | 0.11763 | 0.095497 | 0.076113 | 0.070266 | 0.05655 | 0.044469 | 0.070762 | 0.067237 | 0.074952 | 0.076748 | 0.082983 | 0.08323 | 0.071719 | 0.048319 | 0.064111 | 0.073534 | 0.078352 | 0.081053 | 0.087415 | 0.092834
22 | 21 | 2020 | Winter | Q, [%] | Expected | - | 0.2309 | 0.23459 | 0.23844 | 0.23973 | 0.23525 | 0.19099 | 0.15223 | 0.14053 | 0.1131 | 0.088938 | 0.14152 | 0.13447 | 0.1499 | 0.1535 | 0.16597 | 0.16646 | 0.14344 | 0.096638 | 0.12822 | 0.14707 | 0.1567 | 0.16211 | 0.17483 | 0.18567
21 | 22 | 2020 | Winter | S, [MVA] | Expected | - | 0.15162 | 0.1478 | 0.1468 | 0.14682 | 0.14594 | 0.14201 | 0.15547 | 0.16749 | 0.1462 | 0.12057 | 0.18886 | 0.19009 | 0.18604 | 0.17976 | 0.17308 | 0.17488 | 0.18058 | 0.20287 | 0.19892 | 0.19308 | 0.18873 | 0.18601 | 0.17106 | 0.15675
21 | 22 | 2020 | Winter | S, [%] | Expected | - | 30.32% | 29.56% | 29.36% | 29.36% | 29.19% | 28.4% | 31.09% | 33.5% | 29.24% | 24.11% | 37.77% | 38.02% | 37.21% | 35.95% | 34.62% | 34.98% | 36.12% | 40.57% | 39.78% | 38.62% | 37.75% | 37.2% | 34.21% | 31.35%
22 | 21 | 2020 | Winter | S, [MVA] | Expected | - | 0.15074 | 0.14689 | 0.14588 | 0.14589 | 0.14502 | 0.14121 | 0.15485 | 0.16694 | 0.14571 | 0.12012 | 0.18833 | 0.18958 | 0.1855 | 0.1792 | 0.17247 | 0.17428 | 0.18004 | 0.20245 | 0.19843 | 0.19254 | 0.18818 | 0.18544 | 0.17043 | 0.15604
22 | 21 | 2020 | Winter | S, [%] | Expected | - | 30.15% | 29.38% | 29.18% | 29.18% | 29% | 28.24% | 30.97% | 33.39% | 29.14% | 24.02% | 37.67% | 37.92% | 37.1% | 35.84% | 34.49% | 34.86% | 36.01% | 40.49% | 39.69% | 38.51% | 37.64% | 37.09% | 34.09% | 31.21%
21 | 23 | 2020 | Winter | P, [MW] | Expected | - | 1.7198 | 1.6487 | 1.6205 | 1.6312 | 1.6477 | 1.7304 | 1.971 | 2.1389 | 2.1192 | 2.1683 | 2.3025 | 2.2709 | 2.296 | 2.2452 | 2.176 | 2.1964 | 2.3232 | 2.4591 | 2.3809 | 2.2674 | 2.2515 | 2.1627 | 1.9805 | 1.9291
21 | 23 | 2020 | Winter | P, [%] | Expected | - | 34.4% | 32.97% | 32.41% | 32.62% | 32.95% | 34.61% | 39.42% | 42.78% | 42.38% | 43.37% | 46.05% | 45.42% | 45.92% | 44.9% | 43.52% | 43.93% | 46.46% | 49.18% | 47.62% | 45.35% | 45.03% | 43.25% | 39.61% | 38.58%
23 | 21 | 2020 | Winter | P, [MW] | Expected | - | -1.705 | -1.6346 | -1.6065 | -1.6169 | -1.6335 | -1.7161 | -1.9523 | -2.1164 | -2.0969 | -2.1456 | -2.2773 | -2.2465 | -2.2685 | -2.2192 | -2.1511 | -2.1701 | -2.2966 | -2.4286 | -2.352 | -2.2413 | -2.2253 | -2.1371 | -1.9587 | -1.9098
23 | 21 | 2020 | Winter | P, [%] | Expected | - | 34.1% | 32.69% | 32.13% | 32.34% | 32.67% | 34.32% | 39.05% | 42.33% | 41.94% | 42.91% | 45.55% | 44.93% | 45.37% | 44.38% | 43.02% | 43.4% | 45.93% | 48.57% | 47.04% | 44.83% | 44.51% | 42.74% | 39.17% | 38.2%
21 | 23 | 2020 | Winter | Q, [MVAr] | Expected | - | 0.78489 | 0.85377 | 0.89344 | 0.9104 | 0.86439 | 0.70252 | 0.82619 | 0.93807 | 0.9494 | 0.88463 | 0.90428 | 0.87403 | 1.1767 | 1.1265 | 1.1412 | 1.237 | 1.0233 | 1.152 | 1.1526 | 1.0917 | 1.1407 | 1.2344 | 1.1673 | 0.98894
21 | 23 | 2020 | Winter | Q, [%] | Expected | - | 15.7% | 17.08% | 17.87% | 18.21% | 17.29% | 14.05% | 16.52% | 18.76% | 18.99% | 17.69% | 18.09% | 17.48% | 23.53% | 22.53% | 22.82% | 24.74% | 20.47% | 23.04% | 23.05% | 21.83% | 22.81% | 24.69% | 23.35% | 19.78%
23 | 21 | 2020 | Winter | Q, [MVAr] | Expected | - | -0.7668 | -0.83639 | -0.87624 | -0.89286 | -0.84704 | -0.68502 | -0.80287 | -0.90989 | -0.92152 | -0.85631 | -0.87266 | -0.84331 | -1.1421 | -1.0938 | -1.1099 | -1.2038 | -0.98973 | -1.1134 | -1.1161 | -1.0589 | -1.1076 | -1.2021 | -1.1401 | -0.96496
23 | 21 | 2020 | Winter | Q, [%] | Expected | - | 0.15336 | 0.16728 | 0.17525 | 0.17857 | 0.16941 | 0.137 | 0.16057 | 0.18198 | 0.1843 | 0.17126 | 0.17453 | 0.16866 | 0.22842 | 0.21875 | 0.22198 | 0.24077 | 0.19795 | 0.22269 | 0.22323 | 0.21178 | 0.22153 | 0.24043 | 0.22802 | 0.19299
21 | 23 | 2020 | Winter | S, [MVA] | Expected | - | 1.8928 | 1.8588 | 1.8521 | 1.8698 | 1.8622 | 1.8708 | 2.1387 | 2.3362 | 2.3229 | 2.3446 | 2.474 | 2.4352 | 2.58 | 2.5123 | 2.4577 | 2.5237 | 2.5399 | 2.7169 | 2.6469 | 2.5178 | 2.5253 | 2.4934 | 2.301 | 2.1685
21 | 23 | 2020 | Winter | S, [%] | Expected | - | 37.86% | 37.18% | 37.04% | 37.4% | 37.24% | 37.42% | 42.77% | 46.72% | 46.46% | 46.89% | 49.48% | 48.7% | 51.6% | 50.25% | 49.15% | 50.47% | 50.8% | 54.34% | 52.94% | 50.36% | 50.51% | 49.87% | 46.02% | 43.37%
23 | 21 | 2020 | Winter | S, [MVA] | Expected | - | 1.8719 | 1.8382 | 1.8316 | 1.8488 | 1.8416 | 1.851 | 2.1124 | 2.3044 | 2.2912 | 2.3131 | 2.4391 | 2.4014 | 2.5398 | 2.4744 | 2.4212 | 2.4845 | 2.5021 | 2.6729 | 2.605 | 2.4801 | 2.4869 | 2.4552 | 2.2684 | 2.1404
23 | 21 | 2020 | Winter | S, [%] | Expected | - | 37.44% | 36.76% | 36.63% | 36.98% | 36.83% | 37.02% | 42.25% | 46.09% | 45.82% | 46.26% | 48.78% | 48.03% | 50.8% | 49.49% | 48.42% | 49.69% | 50.04% | 53.46% | 52.1% | 49.6% | 49.74% | 49.1% | 45.37% | 42.81%
23 | 24 | 2020 | Winter | P, [MW] | Expected | - | 0.37 | 0.35741 | 0.36114 | 0.36347 | 0.36554 | 0.37411 | 0.44582 | 0.46674 | 0.47942 | 0.47171 | 0.47407 | 0.48581 | 0.49282 | 0.47344 | 0.45723 | 0.46242 | 0.45292 | 0.47116 | 0.46047 | 0.44141 | 0.44192 | 0.42976 | 0.39001 | 0.37696
23 | 24 | 2020 | Winter | P, [%] | Expected | - | 37% | 35.74% | 36.11% | 36.35% | 36.55% | 37.41% | 44.58% | 46.67% | 47.94% | 47.17% | 47.41% | 48.58% | 49.28% | 47.34% | 45.72% | 46.24% | 45.29% | 47.12% | 46.05% | 44.14% | 44.19% | 42.98% | 39% | 37.7%
24 | 23 | 2020 | Winter | P, [MW] | Expected | - | -0.36958 | -0.35702 | -0.36074 | -0.36306 | -0.36513 | -0.37368 | -0.44509 | -0.4659 | -0.4785 | -0.47083 | -0.47317 | -0.48486 | -0.49181 | -0.47256 | -0.45642 | -0.46159 | -0.45215 | -0.47032 | -0.45969 | -0.44073 | -0.44123 | -0.42912 | -0.38952 | -0.37651
24 | 23 | 2020 | Winter | P, [%] | Expected | - | 36.96% | 35.7% | 36.07% | 36.31% | 36.51% | 37.37% | 44.51% | 46.59% | 47.85% | 47.08% | 47.32% | 48.49% | 49.18% | 47.26% | 45.64% | 46.16% | 45.21% | 47.03% | 45.97% | 44.07% | 44.12% | 42.91% | 38.95% | 37.65%
23 | 24 | 2020 | Winter | Q, [MVAr] | Expected | - | 0.03811 | 0.02605 | 0.032063 | 0.04053 | 0.035083 | 0.048545 | 0.18754 | 0.22375 | 0.25647 | 0.25182 | 0.25597 | 0.26284 | 0.2765 | 0.23268 | 0.20458 | 0.20773 | 0.19239 | 0.20438 | 0.18169 | 0.1503 | 0.15139 | 0.13175 | 0.06465 | 0.035625
23 | 24 | 2020 | Winter | Q, [%] | Expected | - | 3.811% | 2.605% | 3.206% | 4.053% | 3.508% | 4.855% | 18.75% | 22.38% | 25.65% | 25.18% | 25.6% | 26.28% | 27.65% | 23.27% | 20.46% | 20.77% | 19.24% | 20.44% | 18.17% | 15.03% | 15.14% | 13.17% | 6.465% | 3.562%
24 | 23 | 2020 | Winter | Q, [MVAr] | Expected | - | -0.03827 | -0.026249 | -0.03225 | -0.040707 | -0.035258 | -0.048692 | -0.1873 | -0.22335 | -0.25598 | -0.25138 | -0.2555 | -0.2623 | -0.27589 | -0.23223 | -0.20422 | -0.20734 | -0.19209 | -0.20398 | -0.18138 | -0.15012 | -0.15119 | -0.13162 | -0.064719 | -0.035751
24 | 23 | 2020 | Winter | Q, [%] | Expected | - | 0.03827 | 0.026249 | 0.03225 | 0.040707 | 0.035258 | 0.048692 | 0.1873 | 0.22335 | 0.25598 | 0.25138 | 0.2555 | 0.2623 | 0.27589 | 0.23223 | 0.20422 | 0.20734 | 0.19209 | 0.20398 | 0.18138 | 0.15012 | 0.15119 | 0.13162 | 0.064719 | 0.035751
23 | 24 | 2020 | Winter | S, [MVA] | Expected | - | 0.37209 | 0.35836 | 0.36265 | 0.36582 | 0.36777 | 0.37771 | 0.48517 | 0.52067 | 0.54494 | 0.53502 | 0.53904 | 0.55379 | 0.56748 | 0.53064 | 0.50895 | 0.514 | 0.49722 | 0.51738 | 0.49754 | 0.46686 | 0.46907 | 0.45125 | 0.39552 | 0.37937
23 | 24 | 2020 | Winter | S, [%] | Expected | - | 37.21% | 35.84% | 36.27% | 36.58% | 36.78% | 37.77% | 48.52% | 52.07% | 54.49% | 53.5% | 53.9% | 55.38% | 56.75% | 53.06% | 50.9% | 51.4% | 49.72% | 51.74% | 49.75% | 46.69% | 46.91% | 45.12% | 39.55% | 37.94%
24 | 23 | 2020 | Winter | S, [MVA] | Expected | - | 0.37168 | 0.35799 | 0.36227 | 0.36543 | 0.36738 | 0.3773 | 0.4844 | 0.51974 | 0.54389 | 0.53402 | 0.53803 | 0.5527 | 0.5663 | 0.52965 | 0.50804 | 0.51306 | 0.49638 | 0.51644 | 0.4967 | 0.46616 | 0.46835 | 0.4506 | 0.39505 | 0.37895
24 | 23 | 2020 | Winter | S, [%] | Expected | - | 37.17% | 35.8% | 36.23% | 36.54% | 36.74% | 37.73% | 48.44% | 51.97% | 54.39% | 53.4% | 53.8% | 55.27% | 56.63% | 52.96% | 50.8% | 51.31% | 49.64% | 51.64% | 49.67% | 46.62% | 46.84% | 45.06% | 39.51% | 37.89%
23 | 25 | 2020 | Winter | P, [MW] | Expected | - | 0.67821 | 0.635 | 0.61463 | 0.6087 | 0.62448 | 0.68613 | 0.83095 | 0.99749 | 1.09 | 1.1493 | 1.0964 | 1.1059 | 1.1166 | 1.075 | 1.0132 | 1.011 | 1.0826 | 1.1604 | 1.1401 | 1.084 | 1.0656 | 0.9916 | 0.85154 | 0.77931
23 | 25 | 2020 | Winter | P, [%] | Expected | - | 13.56% | 12.7% | 12.29% | 12.17% | 12.49% | 13.72% | 16.62% | 19.95% | 21.8% | 22.99% | 21.93% | 22.12% | 22.33% | 21.5% | 20.26% | 20.22% | 21.65% | 23.21% | 22.8% | 21.68% | 21.31% | 19.83% | 17.03% | 15.59%
25 | 23 | 2020 | Winter | P, [MW] | Expected | - | -0.67461 | -0.63166 | -0.61142 | -0.60545 | -0.62123 | -0.68272 | -0.82694 | -0.99231 | -1.0844 | -1.1434 | -1.0906 | -1.1001 | -1.1107 | -1.0696 | -1.0082 | -1.0057 | -1.0767 | -1.1536 | -1.1336 | -1.0779 | -1.0596 | -0.9861 | -0.84704 | -0.77529
25 | 23 | 2020 | Winter | P, [%] | Expected | - | 13.49% | 12.63% | 12.23% | 12.11% | 12.42% | 13.65% | 16.54% | 19.85% | 21.69% | 22.87% | 21.81% | 22% | 22.21% | 21.39% | 20.16% | 20.11% | 21.53% | 23.07% | 22.67% | 21.56% | 21.19% | 19.72% | 16.94% | 15.51%
23 | 25 | 2020 | Winter | Q, [MVAr] | Expected | - | 0.68057 | 0.67301 | 0.66861 | 0.67939 | 0.66607 | 0.63734 | 0.57077 | 0.55195 | 0.49093 | 0.43139 | 0.50657 | 0.49503 | 0.4795 | 0.44589 | 0.48173 | 0.56365 | 0.56252 | 0.58389 | 0.57571 | 0.60918 | 0.61304 | 0.63145 | 0.64086 | 0.64064
23 | 25 | 2020 | Winter | Q, [%] | Expected | - | 13.61% | 13.46% | 13.37% | 13.59% | 13.32% | 12.75% | 11.42% | 11.04% | 9.819% | 8.628% | 10.13% | 9.901% | 9.59% | 8.918% | 9.635% | 11.27% | 11.25% | 11.68% | 11.51% | 12.18% | 12.26% | 12.63% | 12.82% | 12.81%
25 | 23 | 2020 | Winter | Q, [MVAr] | Expected | - | -0.67708 | -0.66984 | -0.66559 | -0.67634 | -0.66302 | -0.63409 | -0.56677 | -0.5465 | -0.48486 | -0.42496 | -0.50038 | -0.48878 | -0.47316 | -0.44013 | -0.47647 | -0.55799 | -0.55615 | -0.5765 | -0.56862 | -0.60254 | -0.60656 | -0.6256 | -0.63625 | -0.63663
25 | 23 | 2020 | Winter | Q, [%] | Expected | - | 0.13542 | 0.13397 | 0.13312 | 0.13527 | 0.1326 | 0.12682 | 0.11335 | 0.1093 | 0.096972 | 0.084993 | 0.10008 | 0.097757 | 0.094632 | 0.088026 | 0.095293 | 0.1116 | 0.11123 | 0.1153 | 0.11372 | 0.12051 | 0.12131 | 0.12512 | 0.12725 | 0.12733
23 | 25 | 2020 | Winter | S, [MVA] | Expected | - | 0.96086 | 0.92536 | 0.90826 | 0.91226 | 0.91304 | 0.9366 | 1.0093 | 1.1417 | 1.1974 | 1.229 | 1.208 | 1.2118 | 1.2163 | 1.1684 | 1.125 | 1.1585 | 1.2214 | 1.3004 | 1.2784 | 1.2439 | 1.2303 | 1.1767 | 1.0663 | 1.0098
23 | 25 | 2020 | Winter | S, [%] | Expected | - | 19.22% | 18.51% | 18.17% | 18.25% | 18.26% | 18.73% | 20.19% | 22.83% | 23.95% | 24.58% | 24.16% | 24.24% | 24.33% | 23.37% | 22.5% | 23.17% | 24.43% | 26.01% | 25.57% | 24.88% | 24.61% | 23.53% | 21.33% | 20.2%
25 | 23 | 2020 | Winter | S, [MVA] | Expected | - | 0.95585 | 0.92076 | 0.90386 | 0.90782 | 0.9086 | 0.93188 | 1.0037 | 1.1345 | 1.1897 | 1.2212 | 1.2002 | 1.2039 | 1.2084 | 1.1612 | 1.1183 | 1.1511 | 1.2133 | 1.2911 | 1.2694 | 1.2353 | 1.2219 | 1.1689 | 1.0599 | 1.0041
25 | 23 | 2020 | Winter | S, [%] | Expected | - | 19.12% | 18.42% | 18.08% | 18.16% | 18.17% | 18.64% | 20.07% | 22.69% | 23.79% | 24.42% | 24% | 24.08% | 24.17% | 23.22% | 22.37% | 23.02% | 24.27% | 25.82% | 25.39% | 24.71% | 24.44% | 23.38% | 21.2% | 20.08%
25 | 26 | 2020 | Winter | P, [MW] | Expected | - | 0.17057 | 0.16429 | 0.15861 | 0.16245 | 0.15801 | 0.15784 | 0.1566 | 0.19225 | 0.19591 | 0.19287 | 0.19237 | 0.19486 | 0.19445 | 0.19018 | 0.17148 | 0.18142 | 0.19376 | 0.191 | 0.18383 | 0.17608 | 0.17498 | 0.16865 | 0.15637 | 0.15525
25 | 26 | 2020 | Winter | P, [%] | Expected | - | 34.11% | 32.86% | 31.72% | 32.49% | 31.6% | 31.57% | 31.32% | 38.45% | 39.18% | 38.57% | 38.47% | 38.97% | 38.89% | 38.04% | 34.3% | 36.28% | 38.75% | 38.2% | 36.77% | 35.22% | 35% | 33.73% | 31.27% | 31.05%
26 | 25 | 2020 | Winter | P, [MW] | Expected | - | -0.17053 | -0.16426 | -0.15858 | -0.16242 | -0.15798 | -0.15781 | -0.15657 | -0.1922 | -0.19585 | -0.19281 | -0.19232 | -0.19481 | -0.19439 | -0.19013 | -0.17144 | -0.18138 | -0.1937 | -0.19094 | -0.18379 | -0.17604 | -0.17494 | -0.16861 | -0.15633 | -0.15521
26 | 25 | 2020 | Winter | P, [%] | Expected | - | 34.11% | 32.85% | 31.72% | 32.48% | 31.6% | 31.56% | 31.31% | 38.44% | 39.17% | 38.56% | 38.46% | 38.96% | 38.88% | 38.03% | 34.29% | 36.28% | 38.74% | 38.19% | 36.76% | 35.21% | 34.99% | 33.72% | 31.27% | 31.04%
25 | 26 | 2020 | Winter | Q, [MVAr] | Expected | - | 0.083806 | 0.06372 | 0.052588 | 0.057839 | 0.05465 | 0.043493 | 0.033066 | 0.097179 | 0.09968 | 0.087589 | 0.097933 | 0.090617 | 0.10049 | 0.093688 | 0.059381 | 0.083241 | 0.098536 | 0.094059 | 0.069855 | 0.072078 | 0.07084 | 0.055483 | 0.044815 | 0.04709
25 | 26 | 2020 | Winter | Q, [%] | Expected | - | 16.76% | 12.74% | 10.52% | 11.57% | 10.93% | 8.699% | 6.613% | 19.44% | 19.94% | 17.52% | 19.59% | 18.12% | 20.1% | 18.74% | 11.88% | 16.65% | 19.71% | 18.81% | 13.97% | 14.42% | 14.17% | 11.1% | 8.963% | 9.418%
26 | 25 | 2020 | Winter | Q, [MVAr] | Expected | - | -0.08487 | -0.064791 | -0.053663 | -0.058912 | -0.055726 | -0.044572 | -0.034133 | -0.098205 | -0.1007 | -0.08862 | -0.098959 | -0.091642 | -0.1015 | -0.094713 | -0.060426 | -0.084272 | -0.099559 | -0.095079 | -0.070887 | -0.073117 | -0.071879 | -0.056527 | -0.045872 | -0.048155
26 | 25 | 2020 | Winter | Q, [%] | Expected | - | 0.16974 | 0.12958 | 0.10733 | 0.11782 | 0.11145 | 0.089144 | 0.068267 | 0.19641 | 0.20141 | 0.17724 | 0.19792 | 0.18328 | 0.20301 | 0.18943 | 0.12085 | 0.16854 | 0.19912 | 0.19016 | 0.14177 | 0.14623 | 0.14376 | 0.11305 | 0.091745 | 0.096309
25 | 26 | 2020 | Winter | S, [MVA] | Expected | - | 0.19036 | 0.17698 | 0.16741 | 0.17245 | 0.16731 | 0.16396 | 0.16032 | 0.21659 | 0.22159 | 0.21271 | 0.21791 | 0.21678 | 0.21924 | 0.2121 | 0.18157 | 0.19999 | 0.21788 | 0.21317 | 0.19671 | 0.19035 | 0.18882 | 0.17862 | 0.16345 | 0.16298
25 | 26 | 2020 | Winter | S, [%] | Expected | - | 38.07% | 35.4% | 33.48% | 34.49% | 33.46% | 32.79% | 32.06% | 43.32% | 44.32% | 42.54% | 43.58% | 43.36% | 43.85% | 42.42% | 36.31% | 40% | 43.58% | 42.63% | 39.34% | 38.07% | 37.76% | 35.72% | 32.69% | 32.6%
26 | 25 | 2020 | Winter | S, [MVA] | Expected | - | 0.19078 | 0.17732 | 0.16771 | 0.17278 | 0.16762 | 0.16421 | 0.16051 | 0.217 | 0.22199 | 0.21308 | 0.2183 | 0.21715 | 0.21966 | 0.2125 | 0.18188 | 0.20038 | 0.21828 | 0.21357 | 0.19704 | 0.1907 | 0.18918 | 0.1789 | 0.1637 | 0.16325
26 | 25 | 2020 | Winter | S, [%] | Expected | - | 38.16% | 35.46% | 33.54% | 34.56% | 33.52% | 32.84% | 32.1% | 43.4% | 44.4% | 42.62% | 43.66% | 43.43% | 43.93% | 42.5% | 36.38% | 40.08% | 43.66% | 42.71% | 39.41% | 38.14% | 37.84% | 35.78% | 32.74% | 32.65%
50 | 1 | 2020 | Winter | P, [MW] | Expected | - | 7.2211 | 6.6923 | 6.5406 | 6.4967 | 6.5146 | 7.2456 | 9.0339 | 10.0957 | 10.6506 | 10.835 | 11.151 | 10.5906 | 10.9135 | 10.4391 | 9.9251 | 9.8604 | 10.6074 | 12.0656 | 11.6632 | 11.1144 | 10.8556 | 10.1637 | 9.0123 | 8.2502
50 | 1 | 2020 | Winter | P, [%] | Expected | - | 48.14% | 44.62% | 43.6% | 43.31% | 43.43% | 48.3% | 60.23% | 67.3% | 71% | 72.23% | 74.34% | 70.6% | 72.76% | 69.59% | 66.17% | 65.74% | 70.72% | 80.44% | 77.75% | 74.1% | 72.37% | 67.76% | 60.08% | 55%
1 | 50 | 2020 | Winter | P, [MW] | Expected | - | -7.1956 | -6.6688 | -6.5176 | -6.4739 | -6.4918 | -7.2199 | -8.9991 | -10.0547 | -10.6067 | -10.7902 | -11.1048 | -10.5471 | -10.8687 | -10.3971 | -9.8863 | -9.8219 | -10.5649 | -12.0139 | -11.6142 | -11.0687 | -10.8117 | -10.1237 | -8.9784 | -8.22
1 | 50 | 2020 | Winter | P, [%] | Expected | - | 47.97% | 44.46% | 43.45% | 43.16% | 43.28% | 48.13% | 59.99% | 67.03% | 70.71% | 71.93% | 74.03% | 70.31% | 72.46% | 69.31% | 65.91% | 65.48% | 70.43% | 80.09% | 77.43% | 73.79% | 72.08% | 67.49% | 59.86% | 54.8%
50 | 1 | 2020 | Winter | Q, [MVAr] | Expected | - | 6.0629 | 6.1156 | 6.1201 | 6.1195 | 6.0871 | 6.1208 | 6.3088 | 6.4136 | 6.3491 | 6.2491 | 6.0807 | 6.2459 | 6.1352 | 6.149 | 6.0933 | 6.107 | 6.0237 | 5.9597 | 5.9556 | 6.0083 | 5.9768 | 6.0397 | 6.1177 | 6.1481
50 | 1 | 2020 | Winter | Q, [%] | Expected | - | 40.42% | 40.77% | 40.8% | 40.8% | 40.58% | 40.81% | 42.06% | 42.76% | 42.33% | 41.66% | 40.54% | 41.64% | 40.9% | 40.99% | 40.62% | 40.71% | 40.16% | 39.73% | 39.7% | 40.06% | 39.85% | 40.26% | 40.78% | 40.99%
1 | 50 | 2020 | Winter | Q, [MVAr] | Expected | - | -5.5105 | -5.6054 | -5.6224 | -5.6256 | -5.5946 | -5.5638 | -5.5563 | -5.5265 | -5.3973 | -5.2806 | -5.0812 | -5.3046 | -5.1642 | -5.2408 | -5.254 | -5.2745 | -5.1031 | -4.8407 | -4.8954 | -5.0209 | -5.027 | -5.1749 | -5.3833 | -5.4927
1 | 50 | 2020 | Winter | Q, [%] | Expected | - | 0.36737 | 0.3737 | 0.37482 | 0.37504 | 0.37297 | 0.37092 | 0.37042 | 0.36843 | 0.35982 | 0.35204 | 0.33874 | 0.35364 | 0.34428 | 0.34939 | 0.35027 | 0.35163 | 0.34021 | 0.32271 | 0.32636 | 0.33473 | 0.33513 | 0.345 | 0.35889 | 0.36618
50 | 1 | 2020 | Winter | S, [MVA] | Expected | - | 9.4358 | 9.0701 | 8.9607 | 8.9275 | 8.9166 | 9.4851 | 11.0207 | 11.9622 | 12.3998 | 12.5153 | 12.7128 | 12.3264 | 12.5302 | 12.1182 | 11.6478 | 11.5994 | 12.1987 | 13.4573 | 13.0971 | 12.6373 | 12.3937 | 11.8235 | 10.8933 | 10.2899
50 | 1 | 2020 | Winter | S, [%] | Expected | - | 62.91% | 60.47% | 59.74% | 59.52% | 59.44% | 63.23% | 73.47% | 79.75% | 82.67% | 83.44% | 84.75% | 82.18% | 83.53% | 80.79% | 77.65% | 77.33% | 81.32% | 89.72% | 87.31% | 84.25% | 82.62% | 78.82% | 72.62% | 68.6%
1 | 50 | 2020 | Winter | S, [MVA] | Expected | - | 9.0713 | 8.7167 | 8.6113 | 8.5795 | 8.5708 | 9.1151 | 10.5788 | 11.4756 | 11.9012 | 12.0207 | 12.2249 | 11.8411 | 12.0445 | 11.646 | 11.1972 | 11.1495 | 11.733 | 12.9525 | 12.6052 | 12.1574 | 11.9248 | 11.3705 | 10.4695 | 9.8871
1 | 50 | 2020 | Winter | S, [%] | Expected | - | 60.48% | 58.11% | 57.41% | 57.2% | 57.14% | 60.77% | 70.53% | 76.5% | 79.34% | 80.14% | 81.5% | 78.94% | 80.3% | 77.64% | 74.65% | 74.33% | 78.22% | 86.35% | 84.03% | 81.05% | 79.5% | 75.8% | 69.8% | 65.91%
50 | 51 | 2020 | Winter | P, [MW] | Expected | - | -7.2366 | -6.7423 | -6.6007 | -6.5597 | -6.5763 | -7.2584 | -8.9475 | -9.9713 | -10.5068 | -10.6794 | -10.982 | -10.4426 | -10.7538 | -10.2925 | -9.7952 | -9.7342 | -10.4521 | -11.8874 | -11.4825 | -10.9437 | -10.6903 | -10.023 | -8.9235 | -8.2023
50 | 51 | 2020 | Winter | P, [%] | Expected | - | 40.2% | 37.46% | 36.67% | 36.44% | 36.54% | 40.32% | 49.71% | 55.4% | 58.37% | 59.33% | 61.01% | 58.01% | 59.74% | 57.18% | 54.42% | 54.08% | 58.07% | 66.04% | 63.79% | 60.8% | 59.39% | 55.68% | 49.58% | 45.57%
51 | 50 | 2020 | Winter | P, [MW] | Expected | - | 7.2508 | 6.7565 | 6.6149 | 6.5739 | 6.5906 | 7.2726 | 8.9613 | 9.9847 | 10.5201 | 10.6928 | 10.9954 | 10.4561 | 10.7672 | 10.306 | 9.8089 | 9.7478 | 10.4657 | 11.9005 | 11.4959 | 10.9572 | 10.7039 | 10.0368 | 8.9374 | 8.2163
51 | 50 | 2020 | Winter | P, [%] | Expected | - | 40.28% | 37.54% | 36.75% | 36.52% | 36.61% | 40.4% | 49.78% | 55.47% | 58.44% | 59.4% | 61.09% | 58.09% | 59.82% | 57.26% | 54.49% | 54.15% | 58.14% | 66.11% | 63.87% | 60.87% | 59.47% | 55.76% | 49.65% | 45.65%
50 | 51 | 2020 | Winter | Q, [MVAr] | Expected | - | -16.0202 | -16.2516 | -16.3185 | -16.3382 | -16.3459 | -16.0052 | -14.8683 | -13.8921 | -13.417 | -13.3676 | -13.169 | -13.5839 | -13.2844 | -13.765 | -14.25 | -14.2582 | -13.7069 | -11.998 | -12.6344 | -13.2505 | -13.5294 | -14.0966 | -14.9385 | -15.4212
50 | 51 | 2020 | Winter | Q, [%] | Expected | - | 89% | 90.29% | 90.66% | 90.77% | 90.81% | 88.92% | 82.6% | 77.18% | 74.54% | 74.26% | 73.16% | 75.47% | 73.8% | 76.47% | 79.17% | 79.21% | 76.15% | 66.66% | 70.19% | 73.61% | 75.16% | 78.31% | 82.99% | 85.67%
51 | 50 | 2020 | Winter | Q, [MVAr] | Expected | - | 16.1178 | 16.3493 | 16.4163 | 16.436 | 16.4439 | 16.1026 | 14.9633 | 13.9844 | 13.5086 | 13.4598 | 13.2617 | 13.6767 | 13.3764 | 13.8581 | 14.3442 | 14.3521 | 13.8005 | 12.0878 | 12.7261 | 13.3435 | 13.6231 | 14.1909 | 15.0339 | 15.5174
51 | 50 | 2020 | Winter | Q, [%] | Expected | - | 0.89543 | 0.90829 | 0.91202 | 0.91311 | 0.91355 | 0.89459 | 0.8313 | 0.77691 | 0.75048 | 0.74777 | 0.73676 | 0.75982 | 0.74314 | 0.76989 | 0.7969 | 0.79734 | 0.7667 | 0.67155 | 0.70701 | 0.74131 | 0.75684 | 0.78838 | 0.83522 | 0.86208
50 | 51 | 2020 | Winter | S, [MVA] | Expected | - | 17.5893 | 17.6011 | 17.6076 | 17.6092 | 17.6204 | 17.5742 | 17.3606 | 17.1202 | 17.0518 | 17.1103 | 17.1537 | 17.1628 | 17.0957 | 17.1875 | 17.2922 | 17.2655 | 17.2407 | 16.8951 | 17.0729 | 17.1861 | 17.2433 | 17.2972 | 17.4015 | 17.4674
50 | 51 | 2020 | Winter | S, [%] | Expected | - | 97.72% | 97.78% | 97.82% | 97.83% | 97.89% | 97.63% | 96.45% | 95.11% | 94.73% | 95.06% | 95.3% | 95.35% | 94.98% | 95.49% | 96.07% | 95.92% | 95.78% | 93.86% | 94.85% | 95.48% | 95.8% | 96.1% | 96.67% | 97.04%
51 | 50 | 2020 | Winter | S, [MVA] | Expected | - | 17.684 | 17.6967 | 17.7036 | 17.7053 | 17.7166 | 17.6688 | 17.4492 | 17.203 | 17.1322 | 17.1908 | 17.2335 | 17.2445 | 17.1757 | 17.2702 | 17.3777 | 17.3508 | 17.3235 | 16.9682 | 17.1498 | 17.2665 | 17.3253 | 17.382 | 17.4906 | 17.5589
51 | 50 | 2020 | Winter | S, [%] | Expected | - | 98.24% | 98.32% | 98.35% | 98.36% | 98.43% | 98.16% | 96.94% | 95.57% | 95.18% | 95.5% | 95.74% | 95.8% | 95.42% | 95.95% | 96.54% | 96.39% | 96.24% | 94.27% | 95.28% | 95.93% | 96.25% | 96.57% | 97.17% | 97.55%
1 | 2 | 2030 | Summer | P, [MW] | 0 | 0 | 4.8783 | 4.4402 | 3.999 | 3.9747 | 3.8333 | 3.8017 | 5.2675 | 6.617 | 7.2238 | 7.1292 | 6.5923 | 6.4308 | 6.8181 | 6.568 | 6.1246 | 5.9365 | 5.8865 | 5.9723 | 6.5478 | 7.2707 | 8.0072 | 7.4601 | 6.6568 | 5.6478
1 | 2 | 2030 | Summer | P, [%] | 0 | 0 | 48.78% | 44.4% | 39.99% | 39.75% | 38.33% | 38.02% | 52.68% | 66.17% | 72.24% | 71.29% | 65.92% | 64.31% | 68.18% | 65.68% | 61.25% | 59.36% | 58.86% | 59.72% | 65.48% | 72.71% | 80.07% | 74.6% | 66.57% | 56.48%
2 | 1 | 2030 | Summer | P, [MW] | 0 | 0 | -4.8631 | -4.4255 | -3.9841 | -3.96 | -3.819 | -3.7871 | -5.2507 | -6.5977 | -7.2011 | -7.107 | -6.5734 | -6.4128 | -6.7979 | -6.5492 | -6.1081 | -5.9204 | -5.8705 | -5.9561 | -6.5289 | -7.2479 | -7.9799 | -7.4357 | -6.6353 | -5.63
2 | 1 | 2030 | Summer | P, [%] | 0 | 0 | 48.63% | 44.25% | 39.84% | 39.6% | 38.19% | 37.87% | 52.51% | 65.98% | 72.01% | 71.07% | 65.73% | 64.13% | 67.98% | 65.49% | 61.08% | 59.2% | 58.7% | 59.56% | 65.29% | 72.48% | 79.8% | 74.36% | 66.35% | 56.3%
1 | 2 | 2030 | Summer | Q, [MVAr] | 0 | 0 | -3.4403 | -3.8445 | -4.3454 | -4.3223 | -4.3582 | -4.464 | -3.4314 | -0.90077 | 0.32071 | 0.49825 | 0.13795 | 0.16308 | 0.11215 | -0.20646 | -0.6859 | -1.312 | -1.5101 | -1.3625 | -1.043 | -0.749 | -0.38142 | -1.2651 | -2.4835 | -3.1079
1 | 2 | 2030 | Summer | Q, [%] | 0 | 0 | 34.4% | 38.44% | 43.45% | 43.22% | 43.58% | 44.64% | 34.31% | 9.008% | 3.207% | 4.982% | 1.379% | 1.631% | 1.122% | 2.065% | 6.859% | 13.12% | 15.1% | 13.63% | 10.43% | 7.49% | 3.814% | 12.65% | 24.83% | 31.08%
2 | 1 | 2030 | Summer | Q, [MVAr] | 0 | 0 | 3.4825 | 3.8853 | 4.3865 | 4.363 | 4.398 | 4.5046 | 3.478 | 0.9542 | -0.2578 | -0.43663 | -0.085502 | -0.11311 | -0.056001 | 0.25861 | 0.7317 | 1.3565 | 1.5544 | 1.4076 | 1.0956 | 0.81257 | 0.45728 | 1.3331 | 2.5433 | 3.1571
2 | 1 | 2030 | Summer | Q, [%] | 0 | 0 | 34.83% | 38.85% | 43.87% | 43.63% | 43.98% | 45.05% | 34.78% | 9.542% | 2.578% | 4.366% | 0.855% | 1.131% | 0.56% | 2.586% | 7.317% | 13.57% | 15.54% | 14.08% | 10.96% | 8.126% | 4.573% | 13.33% | 25.43% | 31.57%
1 | 2 | 2030 | Summer | S, [MVA] | 0 | 0 | 5.9694 | 5.8733 | 5.9054 | 5.872 | 5.8042 | 5.8635 | 6.2866 | 6.678 | 7.2309 | 7.1466 | 6.5937 | 6.4329 | 6.819 | 6.5712 | 6.1629 | 6.0797 | 6.0771 | 6.1258 | 6.6304 | 7.3092 | 8.0162 | 7.5666 | 7.105 | 6.4464
1 | 2 | 2030 | Summer | S, [%] | 0 | 0 | 59.69% | 58.73% | 59.05% | 58.72% | 58.04% | 58.63% | 62.87% | 66.78% | 72.31% | 71.47% | 65.94% | 64.33% | 68.19% | 65.71% | 61.63% | 60.8% | 60.77% | 61.26% | 66.3% | 73.09% | 80.16% | 75.67% | 71.05% | 64.46%
2 | 1 | 2030 | Summer | S, [MVA] | 0 | 0 | 5.9815 | 5.889 | 5.9258 | 5.8921 | 5.8247 | 5.885 | 6.2981 | 6.6664 | 7.2057 | 7.1204 | 6.574 | 6.4138 | 6.7981 | 6.5543 | 6.1518 | 6.0738 | 6.0728 | 6.1202 | 6.6202 | 7.2933 | 7.993 | 7.5542 | 7.106 | 6.4548
2 | 1 | 2030 | Summer | S, [%] | 0 | 0 | 59.81% | 58.89% | 59.26% | 58.92% | 58.25% | 58.85% | 62.98% | 66.66% | 72.06% | 71.2% | 65.74% | 64.14% | 67.98% | 65.54% | 61.52% | 60.74% | 60.73% | 61.2% | 66.2% | 72.93% | 79.93% | 75.54% | 71.06% | 64.55%
2 | 3 | 2030 | Summer | P, [MW] | 0 | 0 | 4.2633 | 3.8311 | 3.4156 | 3.3997 | 3.274 | 3.2335 | 4.5955 | 6.0222 | 6.7085 | 6.6728 | 6.5302 | 6.4001 | 6.8134 | 6.5744 | 6.1446 | 5.8662 | 5.7002 | 5.5583 | 6.0778 | 6.6935 | 7.3675 | 6.8771 | 6.048 | 5.0401
2 | 3 | 2030 | Summer | P, [%] | 0 | 0 | 42.63% | 38.31% | 34.16% | 34% | 32.74% | 32.34% | 45.95% | 60.22% | 67.08% | 66.73% | 65.3% | 64% | 68.13% | 65.74% | 61.45% | 58.66% | 57% | 55.58% | 60.78% | 66.94% | 73.67% | 68.77% | 60.48% | 50.4%
3 | 2 | 2030 | Summer | P, [MW] | 0 | 0 | -4.2464 | -3.8147 | -3.3988 | -3.3831 | -3.2576 | -3.2168 | -4.5767 | -5.9999 | -6.681 | -6.6454 | -6.5042 | -6.3751 | -6.785 | -6.548 | -6.1215 | -5.8445 | -5.6793 | -5.5387 | -6.0551 | -6.6665 | -7.3351 | -6.8481 | -6.0232 | -5.0201
3 | 2 | 2030 | Summer | P, [%] | 0 | 0 | 42.46% | 38.15% | 33.99% | 33.83% | 32.58% | 32.17% | 45.77% | 60% | 66.81% | 66.45% | 65.04% | 63.75% | 67.85% | 65.48% | 61.21% | 58.44% | 56.79% | 55.39% | 60.55% | 66.66% | 73.35% | 68.48% | 60.23% | 50.2%
2 | 3 | 2030 | Summer | Q, [MVAr] | 0 | 0 | -3.2025 | -3.6082 | -4.1032 | -4.0777 | -4.1162 | -4.2341 | -3.2586 | -0.83682 | 0.35241 | 0.53242 | 0.18095 | 0.20582 | 0.14595 | -0.15576 | -0.56778 | -1.2088 | -1.3988 | -1.2439 | -0.90324 | -0.60268 | -0.233 | -1.0961 | -2.2756 | -2.8824
2 | 3 | 2030 | Summer | Q, [%] | 0 | 0 | 32.02% | 36.08% | 41.03% | 40.78% | 41.16% | 42.34% | 32.59% | 8.368% | 3.524% | 5.324% | 1.809% | 2.058% | 1.46% | 1.558% | 5.678% | 12.09% | 13.99% | 12.44% | 9.032% | 6.027% | 2.33% | 10.96% | 22.76% | 28.82%
3 | 2 | 2030 | Summer | Q, [MVAr] | 0 | 0 | 3.2491 | 3.6535 | 4.1496 | 4.1236 | 4.1612 | 4.2803 | 3.3104 | 0.89864 | -0.27631 | -0.45662 | -0.10882 | -0.13645 | -0.067349 | 0.22888 | 0.63197 | 1.2691 | 1.4565 | 1.2982 | 0.96625 | 0.67779 | 0.32279 | 1.1764 | 2.3444 | 2.9378
3 | 2 | 2030 | Summer | Q, [%] | 0 | 0 | 32.49% | 36.53% | 41.5% | 41.24% | 41.61% | 42.8% | 33.1% | 8.986% | 2.763% | 4.566% | 1.088% | 1.364% | 0.6735% | 2.289% | 6.32% | 12.69% | 14.57% | 12.98% | 9.663% | 6.778% | 3.228% | 11.76% | 23.44% | 29.38%
2 | 3 | 2030 | Summer | S, [MVA] | 0 | 0 | 5.3321 | 5.2628 | 5.3388 | 5.309 | 5.2594 | 5.3276 | 5.6336 | 6.0801 | 6.7177 | 6.694 | 6.5327 | 6.4034 | 6.8149 | 6.5762 | 6.1708 | 5.9895 | 5.8693 | 5.6958 | 6.1446 | 6.7206 | 7.3712 | 6.9639 | 6.462 | 5.8061
2 | 3 | 2030 | Summer | S, [%] | 0 | 0 | 53.32% | 52.63% | 53.39% | 53.09% | 52.59% | 53.28% | 56.34% | 60.8% | 67.18% | 66.94% | 65.33% | 64.03% | 68.15% | 65.76% | 61.71% | 59.89% | 58.69% | 56.96% | 61.45% | 67.21% | 73.71% | 69.64% | 64.62% | 58.06%
3 | 2 | 2030 | Summer | S, [MVA] | 0 | 0 | 5.3468 | 5.282 | 5.3639 | 5.3338 | 5.2847 | 5.3543 | 5.6485 | 6.0668 | 6.6867 | 6.6611 | 6.5051 | 6.3766 | 6.7854 | 6.552 | 6.154 | 5.9807 | 5.8631 | 5.6888 | 6.1317 | 6.7008 | 7.3422 | 6.9484 | 6.4633 | 5.8165
3 | 2 | 2030 | Summer | S, [%] | 0 | 0 | 53.47% | 52.82% | 53.64% | 53.34% | 52.85% | 53.54% | 56.48% | 60.67% | 66.87% | 66.61% | 65.05% | 63.77% | 67.85% | 65.52% | 61.54% | 59.81% | 58.63% | 56.89% | 61.32% | 67.01% | 73.42% | 69.48% | 64.63% | 58.17%
3 | 4 | 2030 | Summer | P, [MW] | 0 | 0 | 3.8486 | 3.4316 | 3.0358 | 3.0491 | 2.9457 | 2.9007 | 4.2359 | 5.6165 | 6.2678 | 6.2044 | 6.1012 | 5.948 | 6.3555 | 6.1124 | 5.7371 | 5.4453 | 5.273 | 5.1169 | 5.6338 | 6.2327 | 6.8785 | 6.4334 | 5.6153 | 4.6233
3 | 4 | 2030 | Summer | P, [%] | 0 | 0 | 38.49% | 34.32% | 30.36% | 30.49% | 29.46% | 29.01% | 42.36% | 56.17% | 62.68% | 62.04% | 61.01% | 59.48% | 63.55% | 61.12% | 57.37% | 54.45% | 52.73% | 51.17% | 56.34% | 62.33% | 68.79% | 64.33% | 56.15% | 46.23%
4 | 3 | 2030 | Summer | P, [MW] | 0 | 0 | -3.8407 | -3.4239 | -3.0278 | -3.0412 | -2.9379 | -2.8926 | -4.2271 | -5.6061 | -6.2552 | -6.1919 | -6.0891 | -5.9365 | -6.3424 | -6.1002 | -5.7264 | -5.4353 | -5.2634 | -5.1079 | -5.6233 | -6.2201 | -6.8635 | -6.4198 | -5.6037 | -4.614
4 | 3 | 2030 | Summer | P, [%] | 0 | 0 | 38.41% | 34.24% | 30.28% | 30.41% | 29.38% | 28.93% | 42.27% | 56.06% | 62.55% | 61.92% | 60.89% | 59.37% | 63.42% | 61% | 57.26% | 54.35% | 52.63% | 51.08% | 56.23% | 62.2% | 68.64% | 64.2% | 56.04% | 46.14%
3 | 4 | 2030 | Summer | Q, [MVAr] | 0 | 0 | -3.2557 | -3.6205 | -4.1105 | -4.0706 | -4.0938 | -4.2256 | -3.2466 | -1.066 | 0.061193 | 0.18047 | -0.05048 | -0.0068461 | -0.031522 | -0.36012 | -0.68811 | -1.3186 | -1.5144 | -1.4031 | -1.1656 | -0.88143 | -0.48463 | -1.2999 | -2.4049 | -2.9489
3 | 4 | 2030 | Summer | Q, [%] | 0 | 0 | 32.56% | 36.21% | 41.1% | 40.71% | 40.94% | 42.26% | 32.47% | 10.66% | 0.6119% | 1.805% | 0.5048% | 0.06846% | 0.3152% | 3.601% | 6.881% | 13.19% | 15.14% | 14.03% | 11.66% | 8.814% | 4.846% | 13% | 24.05% | 29.49%
4 | 3 | 2030 | Summer | Q, [MVAr] | 0 | 0 | 3.2775 | 3.6417 | 4.1326 | 4.0925 | 4.1153 | 4.2478 | 3.2709 | 1.0948 | -0.026058 | -0.14589 | 0.083822 | 0.03856 | 0.06776 | 0.39367 | 0.71784 | 1.3464 | 1.541 | 1.4279 | 1.1948 | 0.91625 | 0.52625 | 1.3376 | 2.4372 | 2.9748
4 | 3 | 2030 | Summer | Q, [%] | 0 | 0 | 32.77% | 36.42% | 41.33% | 40.93% | 41.15% | 42.48% | 32.71% | 10.95% | 0.2606% | 1.459% | 0.8382% | 0.3856% | 0.6776% | 3.937% | 7.178% | 13.46% | 15.41% | 14.28% | 11.95% | 9.163% | 5.263% | 13.38% | 24.37% | 29.75%
3 | 4 | 2030 | Summer | S, [MVA] | 0 | 0 | 5.041 | 4.9884 | 5.11 | 5.086 | 5.0434 | 5.1254 | 5.337 | 5.7168 | 6.2681 | 6.207 | 6.1014 | 5.948 | 6.3555 | 6.123 | 5.7782 | 5.6027 | 5.4861 | 5.3058 | 5.7531 | 6.2947 | 6.8956 | 6.5634 | 6.1086 | 5.4837
3 | 4 | 2030 | Summer | S, [%] | 0 | 0 | 50.41% | 49.88% | 51.1% | 50.86% | 50.43% | 51.25% | 53.37% | 57.17% | 62.68% | 62.07% | 61.01% | 59.48% | 63.56% | 61.23% | 57.78% | 56.03% | 54.86% | 53.06% | 57.53% | 62.95% | 68.96% | 65.63% | 61.09% | 54.84%
4 | 3 | 2030 | Summer | S, [MVA] | 0 | 0 | 5.049 | 4.9985 | 5.1231 | 5.0988 | 5.0564 | 5.1392 | 5.3448 | 5.712 | 6.2552 | 6.1936 | 6.0897 | 5.9367 | 6.3428 | 6.1129 | 5.7712 | 5.5995 | 5.4843 | 5.3038 | 5.7488 | 6.2872 | 6.8837 | 6.5576 | 6.1107 | 5.4898
4 | 3 | 2030 | Summer | S, [%] | 0 | 0 | 50.49% | 49.99% | 51.23% | 50.99% | 50.56% | 51.39% | 53.45% | 57.12% | 62.55% | 61.94% | 60.9% | 59.37% | 63.43% | 61.13% | 57.71% | 56% | 54.84% | 53.04% | 57.49% | 62.87% | 68.84% | 65.58% | 61.11% | 54.9%
4 | 5 | 2030 | Summer | P, [MW] | 0 | 0 | 2.8198 | 2.456 | 2.1389 | 2.1216 | 2.0469 | 1.9935 | 2.9669 | 4.0641 | 4.6449 | 4.6821 | 4.6103 | 4.3425 | 4.6747 | 4.5341 | 4.2893 | 4.07 | 3.8832 | 3.7548 | 4.3196 | 4.8108 | 5.3853 | 5.0443 | 4.3462 | 3.5403
4 | 5 | 2030 | Summer | P, [%] | 0 | 0 | 35.25% | 30.7% | 26.74% | 26.52% | 25.59% | 24.92% | 37.09% | 50.8% | 58.06% | 58.53% | 57.63% | 54.28% | 58.43% | 56.68% | 53.62% | 50.87% | 48.54% | 46.93% | 53.99% | 60.14% | 67.32% | 63.05% | 54.33% | 44.25%
5 | 4 | 2030 | Summer | P, [MW] | 0 | 0 | -2.8044 | -2.4416 | -2.1247 | -2.1074 | -2.0329 | -1.9787 | -2.9501 | -4.0461 | -4.6243 | -4.6612 | -4.59 | -4.324 | -4.6537 | -4.5139 | -4.271 | -4.0523 | -3.866 | -3.739 | -4.3013 | -4.7886 | -5.3584 | -5.0192 | -4.3253 | -3.5242
5 | 4 | 2030 | Summer | P, [%] | 0 | 0 | 35.05% | 30.52% | 26.56% | 26.34% | 25.41% | 24.73% | 36.88% | 50.58% | 57.8% | 58.27% | 57.37% | 54.05% | 58.17% | 56.42% | 53.39% | 50.65% | 48.33% | 46.74% | 53.77% | 59.86% | 66.98% | 62.74% | 54.07% | 44.05%
4 | 5 | 2030 | Summer | Q, [MVAr] | 0 | 0 | -3.1117 | -3.2504 | -3.4433 | -3.4554 | -3.468 | -3.6281 | -3.2325 | -1.8371 | -0.94315 | -0.83441 | -0.90242 | -1.0659 | -0.99569 | -1.2017 | -1.3029 | -1.7117 | -1.9914 | -1.8291 | -1.2722 | -1.2387 | -0.97664 | -1.6306 | -2.161 | -2.4059
4 | 5 | 2030 | Summer | Q, [%] | 0 | 0 | 38.9% | 40.63% | 43.04% | 43.19% | 43.35% | 45.35% | 40.41% | 22.96% | 11.79% | 10.43% | 11.28% | 13.32% | 12.45% | 15.02% | 16.29% | 21.4% | 24.89% | 22.86% | 15.9% | 15.48% | 12.21% | 20.38% | 27.01% | 30.07%
5 | 4 | 2030 | Summer | Q, [MVAr] | 0 | 0 | 3.1541 | 3.2901 | 3.4823 | 3.4945 | 3.5065 | 3.6687 | 3.2787 | 1.8867 | 1.0001 | 0.89196 | 0.95842 | 1.1166 | 1.0538 | 1.2575 | 1.3535 | 1.7604 | 2.0388 | 1.8725 | 1.3227 | 1.3001 | 1.051 | 1.7002 | 2.2185 | 2.4503
5 | 4 | 2030 | Summer | Q, [%] | 0 | 0 | 39.43% | 41.13% | 43.53% | 43.68% | 43.83% | 45.86% | 40.98% | 23.58% | 12.5% | 11.15% | 11.98% | 13.96% | 13.17% | 15.72% | 16.92% | 22.01% | 25.48% | 23.41% | 16.53% | 16.25% | 13.14% | 21.25% | 27.73% | 30.63%
4 | 5 | 2030 | Summer | S, [MVA] | 0 | 0 | 4.1993 | 4.074 | 4.0536 | 4.0548 | 4.0271 | 4.1397 | 4.3876 | 4.46 | 4.7397 | 4.7559 | 4.6978 | 4.4714 | 4.7796 | 4.6907 | 4.4828 | 4.4153 | 4.3641 | 4.1766 | 4.503 | 4.9678 | 5.4731 | 5.3014 | 4.8538 | 4.2805
4 | 5 | 2030 | Summer | S, [%] | 0 | 0 | 52.49% | 50.92% | 50.67% | 50.68% | 50.34% | 51.75% | 54.85% | 55.75% | 59.25% | 59.45% | 58.72% | 55.89% | 59.75% | 58.63% | 56.04% | 55.19% | 54.55% | 52.21% | 56.29% | 62.1% | 68.41% | 66.27% | 60.67% | 53.51%
5 | 4 | 2030 | Summer | S, [MVA] | 0 | 0 | 4.2205 | 4.0971 | 4.0793 | 4.0807 | 4.0532 | 4.1683 | 4.4105 | 4.4643 | 4.7312 | 4.7458 | 4.689 | 4.4659 | 4.7715 | 4.6858 | 4.4803 | 4.4181 | 4.3707 | 4.1816 | 4.5 | 4.9619 | 5.4605 | 5.2993 | 4.8611 | 4.2923
5 | 4 | 2030 | Summer | S, [%] | 0 | 0 | 52.76% | 51.21% | 50.99% | 51.01% | 50.66% | 52.1% | 55.13% | 55.8% | 59.14% | 59.32% | 58.61% | 55.82% | 59.64% | 58.57% | 56% | 55.23% | 54.63% | 52.27% | 56.25% | 62.02% | 68.26% | 66.24% | 60.76% | 53.65%
5 | 6 | 2030 | Summer | P, [MW] | 0 | 0 | 1.5861 | 1.465 | 1.3599 | 1.3451 | 1.3324 | 1.325 | 1.5315 | 1.5952 | 1.657 | 1.6329 | 1.6059 | 1.6473 | 1.6201 | 1.6277 | 1.6286 | 1.6201 | 1.6689 | 1.7636 | 1.8159 | 1.8949 | 2.0326 | 1.8524 | 1.9002 | 1.7596
5 | 6 | 2030 | Summer | P, [%] | 0 | 0 | 31.72% | 29.3% | 27.2% | 26.9% | 26.65% | 26.5% | 30.63% | 31.9% | 33.14% | 32.66% | 32.12% | 32.95% | 32.4% | 32.55% | 32.57% | 32.4% | 33.38% | 35.27% | 36.32% | 37.9% | 40.65% | 37.05% | 38% | 35.19%
6 | 5 | 2030 | Summer | P, [MW] | 0 | 0 | -1.5852 | -1.4641 | -1.359 | -1.3443 | -1.3315 | -1.3241 | -1.5305 | -1.5945 | -1.6562 | -1.6321 | -1.605 | -1.6464 | -1.6192 | -1.6268 | -1.6278 | -1.6193 | -1.6681 | -1.7627 | -1.8149 | -1.8938 | -2.0314 | -1.8514 | -1.8992 | -1.7586
6 | 5 | 2030 | Summer | P, [%] | 0 | 0 | 31.7% | 29.28% | 27.18% | 26.89% | 26.63% | 26.48% | 30.61% | 31.89% | 33.12% | 32.64% | 32.1% | 32.93% | 32.38% | 32.54% | 32.56% | 32.39% | 33.36% | 35.25% | 36.3% | 37.88% | 40.63% | 37.03% | 37.98% | 35.17%
5 | 6 | 2030 | Summer | Q, [MVAr] | 0 | 0 | -0.87267 | -0.98867 | -1.1123 | -1.1244 | -1.0831 | -1.1723 | -1.027 | -0.35802 | 0.14012 | 0.31026 | 0.55672 | 0.54469 | 0.48163 | 0.40731 | 0.22261 | 0.096727 | 0.040216 | -0.022764 | -0.014864 | -0.13158 | 0.12118 | -0.15184 | -0.2882 | -0.44759
5 | 6 | 2030 | Summer | Q, [%] | 0 | 0 | 17.45% | 19.77% | 22.25% | 22.49% | 21.66% | 23.45% | 20.54% | 7.16% | 2.802% | 6.205% | 11.13% | 10.89% | 9.633% | 8.146% | 4.452% | 1.935% | 0.8043% | 0.4553% | 0.2973% | 2.632% | 2.424% | 3.037% | 5.764% | 8.952%
6 | 5 | 2030 | Summer | Q, [MVAr] | 0 | 0 | 0.87503 | 0.9909 | 1.1145 | 1.1266 | 1.0852 | 1.1745 | 1.0295 | 0.36001 | -0.13801 | -0.30814 | -0.55449 | -0.54236 | -0.47943 | -0.40516 | -0.22057 | -0.094767 | -0.038142 | 0.025109 | 0.01737 | 0.13434 | -0.11798 | 0.15445 | 0.29096 | 0.45
6 | 5 | 2030 | Summer | Q, [%] | 0 | 0 | 17.5% | 19.82% | 22.29% | 22.53% | 21.7% | 23.49% | 20.59% | 7.2% | 2.76% | 6.163% | 11.09% | 10.85% | 9.589% | 8.103% | 4.411% | 1.895% | 0.7628% | 0.5022% | 0.3474% | 2.687% | 2.36% | 3.089% | 5.819% | 9%
5 | 6 | 2030 | Summer | S, [MVA] | 0 | 0 | 1.8103 | 1.7674 | 1.7569 | 1.7532 | 1.7171 | 1.7691 | 1.844 | 1.6349 | 1.6629 | 1.6621 | 1.6996 | 1.735 | 1.6902 | 1.6779 | 1.6437 | 1.623 | 1.6694 | 1.7638 | 1.8159 | 1.8995 | 2.0362 | 1.8586 | 1.922 | 1.8156
5 | 6 | 2030 | Summer | S, [%] | 0 | 0 | 36.21% | 35.35% | 35.14% | 35.06% | 34.34% | 35.38% | 36.88% | 32.7% | 33.26% | 33.24% | 33.99% | 34.7% | 33.8% | 33.56% | 32.87% | 32.46% | 33.39% | 35.28% | 36.32% | 37.99% | 40.72% | 37.17% | 38.44% | 36.31%
6 | 5 | 2030 | Summer | S, [MVA] | 0 | 0 | 1.8107 | 1.7679 | 1.7576 | 1.7539 | 1.7177 | 1.7699 | 1.8445 | 1.6346 | 1.6619 | 1.6609 | 1.6981 | 1.7335 | 1.6887 | 1.6765 | 1.6427 | 1.6221 | 1.6685 | 1.7629 | 1.815 | 1.8986 | 2.0348 | 1.8578 | 1.9213 | 1.8153
6 | 5 | 2030 | Summer | S, [%] | 0 | 0 | 36.21% | 35.36% | 35.15% | 35.08% | 34.35% | 35.4% | 36.89% | 32.69% | 33.24% | 33.22% | 33.96% | 34.67% | 33.77% | 33.53% | 32.85% | 32.44% | 33.37% | 35.26% | 36.3% | 37.97% | 40.7% | 37.16% | 38.43% | 36.31%
6 | 7 | 2030 | Summer | P, [MW] | 0 | 0 | 0.90663 | 0.84301 | 0.7888 | 0.78945 | 0.76596 | 0.76823 | 0.90974 | 0.9272 | 0.92909 | 0.88196 | 0.8022 | 0.79236 | 0.74371 | 0.7735 | 0.79503 | 0.7954 | 0.8572 | 0.94334 | 1.0029 | 1.079 | 1.1372 | 1.002 | 1.0433 | 0.98116
6 | 7 | 2030 | Summer | P, [%] | 0 | 0 | 45.33% | 42.15% | 39.44% | 39.47% | 38.3% | 38.41% | 45.49% | 46.36% | 46.45% | 44.1% | 40.11% | 39.62% | 37.19% | 38.68% | 39.75% | 39.77% | 42.86% | 47.17% | 50.14% | 53.95% | 56.86% | 50.1% | 52.17% | 49.06%
7 | 6 | 2030 | Summer | P, [MW] | 0 | 0 | -0.90477 | -0.84132 | -0.78717 | -0.7878 | -0.76446 | -0.76663 | -0.9079 | -0.92567 | -0.92755 | -0.88056 | -0.80099 | -0.7912 | -0.74269 | -0.77241 | -0.79391 | -0.7943 | -0.85592 | -0.94177 | -1.0011 | -1.077 | -1.135 | -1.0002 | -1.0413 | -0.97931
7 | 6 | 2030 | Summer | P, [%] | 0 | 0 | 45.24% | 42.07% | 39.36% | 39.39% | 38.22% | 38.33% | 45.39% | 46.28% | 46.38% | 44.03% | 40.05% | 39.56% | 37.13% | 38.62% | 39.7% | 39.71% | 42.8% | 47.09% | 50.06% | 53.85% | 56.75% | 50.01% | 52.06% | 48.97%
6 | 7 | 2030 | Summer | Q, [MVAr] | 0 | 0 | -0.54335 | -0.5574 | -0.60557 | -0.61888 | -0.57429 | -0.62219 | -0.53271 | -0.16168 | 0.076058 | 0.087812 | 0.19103 | 0.15649 | 0.14073 | 0.12843 | 0.037745 | -0.026624 | -0.063262 | -0.11435 | -0.10763 | -0.15901 | -0.074013 | -0.24203 | -0.34116 | -0.36958
6 | 7 | 2030 | Summer | Q, [%] | 0 | 0 | 27.17% | 27.87% | 30.28% | 30.94% | 28.71% | 31.11% | 26.64% | 8.084% | 3.803% | 4.391% | 9.552% | 7.824% | 7.036% | 6.421% | 1.887% | 1.331% | 3.163% | 5.718% | 5.382% | 7.95% | 3.701% | 12.1% | 17.06% | 18.48%
7 | 6 | 2030 | Summer | Q, [MVAr] | 0 | 0 | 0.54517 | 0.55901 | 0.60708 | 0.62043 | 0.57566 | 0.62368 | 0.53451 | 0.16312 | -0.074605 | -0.086531 | -0.18999 | -0.1555 | -0.13992 | -0.12753 | -0.03682 | 0.027532 | 0.064386 | 0.11583 | 0.10936 | 0.1611 | 0.076333 | 0.24382 | 0.34321 | 0.37139
7 | 6 | 2030 | Summer | Q, [%] | 0 | 0 | 27.26% | 27.95% | 30.35% | 31.02% | 28.78% | 31.18% | 26.73% | 8.156% | 3.73% | 4.327% | 9.499% | 7.775% | 6.996% | 6.377% | 1.841% | 1.377% | 3.219% | 5.791% | 5.468% | 8.055% | 3.817% | 12.19% | 17.16% | 18.57%
6 | 7 | 2030 | Summer | S, [MVA] | 0 | 0 | 1.057 | 1.0106 | 0.99444 | 1.0031 | 0.95735 | 0.98858 | 1.0542 | 0.9412 | 0.9322 | 0.88632 | 0.82463 | 0.80766 | 0.7569 | 0.78409 | 0.79592 | 0.79584 | 0.85953 | 0.95024 | 1.0086 | 1.0907 | 1.1396 | 1.0308 | 1.0977 | 1.0485
6 | 7 | 2030 | Summer | S, [%] | 0 | 0 | 52.85% | 50.53% | 49.72% | 50.16% | 47.87% | 49.43% | 52.71% | 47.06% | 46.61% | 44.32% | 41.23% | 40.38% | 37.85% | 39.2% | 39.8% | 39.79% | 42.98% | 47.51% | 50.43% | 54.53% | 56.98% | 51.54% | 54.88% | 52.42%
7 | 6 | 2030 | Summer | S, [MVA] | 0 | 0 | 1.0563 | 1.0101 | 0.99408 | 1.0028 | 0.95697 | 0.98828 | 1.0536 | 0.93993 | 0.93054 | 0.8848 | 0.82321 | 0.80634 | 0.75575 | 0.78287 | 0.79477 | 0.79477 | 0.85834 | 0.94887 | 1.0071 | 1.0889 | 1.1376 | 1.0295 | 1.0964 | 1.0474
7 | 6 | 2030 | Summer | S, [%] | 0 | 0 | 52.82% | 50.51% | 49.7% | 50.14% | 47.85% | 49.41% | 52.68% | 47% | 46.53% | 44.24% | 41.16% | 40.32% | 37.79% | 39.14% | 39.74% | 39.74% | 42.92% | 47.44% | 50.35% | 54.45% | 56.88% | 51.47% | 54.82% | 52.37%
7 | 8 | 2030 | Summer | P, [MW] | 0 | 0 | 0.67597 | 0.61494 | 0.58313 | 0.58314 | 0.56497 | 0.58163 | 0.70092 | 0.7117 | 0.71219 | 0.65949 | 0.57296 | 0.54525 | 0.49365 | 0.51739 | 0.54384 | 0.55266 | 0.62769 | 0.70891 | 0.80081 | 0.88731 | 0.93964 | 0.82198 | 0.82838 | 0.74882
7 | 8 | 2030 | Summer | P, [%] | 0 | 0 | 33.8% | 30.75% | 29.16% | 29.16% | 28.25% | 29.08% | 35.05% | 35.59% | 35.61% | 32.97% | 28.65% | 27.26% | 24.68% | 25.87% | 27.19% | 27.63% | 31.38% | 35.45% | 40.04% | 44.37% | 46.98% | 41.1% | 41.42% | 37.44%
8 | 7 | 2030 | Summer | P, [MW] | 0 | 0 | -0.67274 | -0.61195 | -0.58015 | -0.58004 | -0.56217 | -0.57851 | -0.69762 | -0.70932 | -0.71005 | -0.65764 | -0.57154 | -0.544 | -0.49262 | -0.51626 | -0.54259 | -0.55133 | -0.62594 | -0.70663 | -0.798 | -0.88382 | -0.93589 | -0.8188 | -0.82498 | -0.74584
8 | 7 | 2030 | Summer | P, [%] | 0 | 0 | 33.64% | 30.6% | 29.01% | 29% | 28.11% | 28.93% | 34.88% | 35.47% | 35.5% | 32.88% | 28.58% | 27.2% | 24.63% | 25.81% | 27.13% | 27.57% | 31.3% | 35.33% | 39.9% | 44.19% | 46.79% | 40.94% | 41.25% | 37.29%
7 | 8 | 2030 | Summer | Q, [MVAr] | 0 | 0 | -0.60214 | -0.62233 | -0.65503 | -0.67693 | -0.6335 | -0.68306 | -0.59203 | -0.26949 | -0.047551 | -0.035353 | 0.083469 | 0.028288 | 0.0073638 | 0.0051893 | -0.069436 | -0.12098 | -0.17831 | -0.2263 | -0.19605 | -0.2415 | -0.17105 | -0.31834 | -0.40011 | -0.43475
7 | 8 | 2030 | Summer | Q, [%] | 0 | 0 | 30.11% | 31.12% | 32.75% | 33.85% | 31.68% | 34.15% | 29.6% | 13.47% | 2.378% | 1.768% | 4.173% | 1.414% | 0.3682% | 0.2595% | 3.472% | 6.049% | 8.916% | 11.31% | 9.802% | 12.07% | 8.552% | 15.92% | 20.01% | 21.74%
8 | 7 | 2030 | Summer | Q, [MVAr] | 0 | 0 | 0.60404 | 0.62404 | 0.65674 | 0.67872 | 0.63507 | 0.68487 | 0.59398 | 0.27078 | 0.048668 | 0.036247 | -0.082898 | -0.027835 | -0.0070828 | -0.0048377 | 0.069882 | 0.12147 | 0.17912 | 0.2275 | 0.19765 | 0.24361 | 0.17336 | 0.32021 | 0.40215 | 0.43648
8 | 7 | 2030 | Summer | Q, [%] | 0 | 0 | 30.2% | 31.2% | 32.84% | 33.94% | 31.75% | 34.24% | 29.7% | 13.54% | 2.433% | 1.812% | 4.145% | 1.392% | 0.3541% | 0.2419% | 3.494% | 6.073% | 8.956% | 11.38% | 9.882% | 12.18% | 8.668% | 16.01% | 20.11% | 21.82%
7 | 8 | 2030 | Summer | S, [MVA] | 0 | 0 | 0.90527 | 0.8749 | 0.87699 | 0.89347 | 0.84883 | 0.89715 | 0.91749 | 0.76101 | 0.71378 | 0.66043 | 0.57901 | 0.54599 | 0.4937 | 0.51741 | 0.54826 | 0.56574 | 0.65252 | 0.74416 | 0.82445 | 0.91958 | 0.95508 | 0.88147 | 0.91995 | 0.86588
7 | 8 | 2030 | Summer | S, [%] | 0 | 0 | 45.26% | 43.74% | 43.85% | 44.67% | 42.44% | 44.86% | 45.87% | 38.05% | 35.69% | 33.02% | 28.95% | 27.3% | 24.69% | 25.87% | 27.41% | 28.29% | 32.63% | 37.21% | 41.22% | 45.98% | 47.75% | 44.07% | 46% | 43.29%
8 | 7 | 2030 | Summer | S, [MVA] | 0 | 0 | 0.90413 | 0.87402 | 0.87629 | 0.89281 | 0.84814 | 0.8965 | 0.91623 | 0.75924 | 0.71171 | 0.65864 | 0.57752 | 0.54471 | 0.49267 | 0.51628 | 0.54707 | 0.56456 | 0.65106 | 0.74235 | 0.82211 | 0.91678 | 0.95181 | 0.87919 | 0.91778 | 0.86417
8 | 7 | 2030 | Summer | S, [%] | 0 | 0 | 45.21% | 43.7% | 43.81% | 44.64% | 42.41% | 44.83% | 45.81% | 37.96% | 35.59% | 32.93% | 28.88% | 27.24% | 24.63% | 25.81% | 27.35% | 28.23% | 32.55% | 37.12% | 41.11% | 45.84% | 47.59% | 43.96% | 45.89% | 43.21%
2 | 9 | 2030 | Summer | P, [MW] | 0 | 0 | 0.33882 | 0.33096 | 0.31965 | 0.31764 | 0.31565 | 0.33042 | 0.42791 | 0.3636 | 0.26982 | 0.21077 | -0.17868 | -0.21588 | -0.25468 | -0.27617 | -0.27542 | -0.19064 | -0.06264 | 0.15421 | 0.23651 | 0.35355 | 0.41345 | 0.36331 | 0.35366 | 0.34365
2 | 9 | 2030 | Summer | P, [%] | 0 | 0 | 33.88% | 33.1% | 31.97% | 31.76% | 31.56% | 33.04% | 42.79% | 36.36% | 26.98% | 21.08% | 17.87% | 21.59% | 25.47% | 27.62% | 27.54% | 19.06% | 6.264% | 15.42% | 23.65% | 35.35% | 41.35% | 36.33% | 35.37% | 34.36%
9 | 2 | 2030 | Summer | P, [MW] | 0 | 0 | -0.33844 | -0.33059 | -0.31929 | -0.31728 | -0.31529 | -0.33006 | -0.42747 | -0.36328 | -0.2696 | -0.21061 | 0.17882 | 0.21604 | 0.25487 | 0.2764 | 0.27567 | 0.19082 | 0.062776 | -0.15404 | -0.23628 | -0.35319 | -0.413 | -0.36292 | -0.35327 | -0.34326
9 | 2 | 2030 | Summer | P, [%] | 0 | 0 | 33.84% | 33.06% | 31.93% | 31.73% | 31.53% | 33.01% | 42.75% | 36.33% | 26.96% | 21.06% | 17.88% | 21.6% | 25.49% | 27.64% | 27.57% | 19.08% | 6.278% | 15.4% | 23.63% | 35.32% | 41.3% | 36.29% | 35.33% | 34.33%
2 | 9 | 2030 | Summer | Q, [MVAr] | 0 | 0 | -0.33505 | -0.33738 | -0.34055 | -0.3424 | -0.33781 | -0.32976 | -0.28018 | -0.23132 | -0.2271 | -0.22355 | -0.21989 | -0.21743 | -0.22251 | -0.23105 | -0.25398 | -0.26543 | -0.27486 | -0.2757 | -0.28083 | -0.2901 | -0.3084 | -0.32157 | -0.3261 | -0.33242
2 | 9 | 2030 | Summer | Q, [%] | 0 | 0 | 33.51% | 33.74% | 34.06% | 34.24% | 33.78% | 32.98% | 28.02% | 23.13% | 22.71% | 22.35% | 21.99% | 21.74% | 22.25% | 23.1% | 25.4% | 26.54% | 27.49% | 27.57% | 28.08% | 29.01% | 30.84% | 32.16% | 32.61% | 33.24%
9 | 2 | 2030 | Summer | Q, [MVAr] | 0 | 0 | 0.33511 | 0.33743 | 0.34059 | 0.34243 | 0.33784 | 0.3298 | 0.28031 | 0.23131 | 0.22695 | 0.22333 | 0.21964 | 0.21721 | 0.22234 | 0.23091 | 0.25387 | 0.26524 | 0.27461 | 0.27549 | 0.2807 | 0.29013 | 0.30855 | 0.32166 | 0.32618 | 0.33248
9 | 2 | 2030 | Summer | Q, [%] | 0 | 0 | 33.51% | 33.74% | 34.06% | 34.24% | 33.78% | 32.98% | 28.03% | 23.13% | 22.7% | 22.33% | 21.96% | 21.72% | 22.23% | 23.09% | 25.39% | 26.52% | 27.46% | 27.55% | 28.07% | 29.01% | 30.85% | 32.17% | 32.62% | 33.25%
2 | 9 | 2030 | Summer | S, [MVA] | 0 | 0 | 0.47651 | 0.47261 | 0.46707 | 0.46705 | 0.46233 | 0.46682 | 0.51148 | 0.43094 | 0.35267 | 0.30724 | 0.28333 | 0.30639 | 0.33819 | 0.36007 | 0.37465 | 0.3268 | 0.2819 | 0.31589 | 0.36716 | 0.45734 | 0.5158 | 0.48519 | 0.48106 | 0.47812
2 | 9 | 2030 | Summer | S, [%] | 0 | 0 | 47.65% | 47.26% | 46.71% | 46.7% | 46.23% | 46.68% | 51.15% | 43.09% | 35.27% | 30.72% | 28.33% | 30.64% | 33.82% | 36.01% | 37.47% | 32.68% | 28.19% | 31.59% | 36.72% | 45.73% | 51.58% | 48.52% | 48.11% | 47.81%
9 | 2 | 2030 | Summer | S, [MVA] | 0 | 0 | 0.47628 | 0.47239 | 0.46685 | 0.46683 | 0.46211 | 0.46659 | 0.51118 | 0.43067 | 0.35241 | 0.30697 | 0.28323 | 0.30636 | 0.33822 | 0.36016 | 0.37475 | 0.32675 | 0.28169 | 0.31563 | 0.36691 | 0.45708 | 0.51553 | 0.48494 | 0.48082 | 0.47789
9 | 2 | 2030 | Summer | S, [%] | 0 | 0 | 47.63% | 47.24% | 46.68% | 46.68% | 46.21% | 46.66% | 51.12% | 43.07% | 35.24% | 30.7% | 28.32% | 30.64% | 33.82% | 36.02% | 37.48% | 32.68% | 28.17% | 31.56% | 36.69% | 45.71% | 51.55% | 48.49% | 48.08% | 47.79%
1 | 20 | 2030 | Summer | P, [MW] | 0 | 0 | 3.8561 | 3.7443 | 3.6921 | 3.5433 | 3.4974 | 3.4707 | 3.6204 | 2.9307 | 2.608 | 2.3632 | 2.3829 | 2.3911 | 2.3367 | 2.2987 | 2.2089 | 2.4662 | 2.6337 | 2.9271 | 3.5757 | 4.0277 | 4.3916 | 4.0865 | 4.0562 | 4.0469
1 | 20 | 2030 | Summer | P, [%] | 0 | 0 | 48.2% | 46.8% | 46.15% | 44.29% | 43.72% | 43.38% | 45.26% | 36.63% | 32.6% | 29.54% | 29.79% | 29.89% | 29.21% | 28.73% | 27.61% | 30.83% | 32.92% | 36.59% | 44.7% | 50.35% | 54.89% | 51.08% | 50.7% | 50.59%
20 | 1 | 2030 | Summer | P, [MW] | 0 | 0 | -3.8129 | -3.7038 | -3.6528 | -3.5072 | -3.4622 | -3.436 | -3.5825 | -2.9052 | -2.5875 | -2.3461 | -2.3654 | -2.3724 | -2.3155 | -2.2778 | -2.1927 | -2.4433 | -2.6095 | -2.8978 | -3.5347 | -3.9742 | -4.3239 | -4.0275 | -4.005 | -3.9962
20 | 1 | 2030 | Summer | P, [%] | 0 | 0 | 47.66% | 46.3% | 45.66% | 43.84% | 43.28% | 42.95% | 44.78% | 36.31% | 32.34% | 29.33% | 29.57% | 29.66% | 28.94% | 28.47% | 27.41% | 30.54% | 32.62% | 36.22% | 44.18% | 49.68% | 54.05% | 50.34% | 50.06% | 49.95%
1 | 20 | 2030 | Summer | Q, [MVAr] | 0 | 0 | 0.30269 | 0.17549 | 0.042789 | 0.013258 | 0.018283 | 0.036133 | -0.29501 | 0.41719 | 0.44796 | 0.48898 | 0.5335 | 0.79822 | 1.3344 | 1.3539 | 0.79221 | 1.3077 | 1.1583 | 1.1955 | 1.1367 | 1.5066 | 2.0757 | 1.9414 | 1.1469 | 1.092
1 | 20 | 2030 | Summer | Q, [%] | 0 | 0 | 3.784% | 2.194% | 0.5349% | 0.1657% | 0.2285% | 0.4517% | 3.688% | 5.215% | 5.599% | 6.112% | 6.669% | 9.978% | 16.68% | 16.92% | 9.903% | 16.35% | 14.48% | 14.94% | 14.21% | 18.83% | 25.95% | 24.27% | 14.34% | 13.65%
20 | 1 | 2030 | Summer | Q, [MVAr] | 0 | 0 | -0.24754 | -0.1238 | 0.0072517 | 0.032791 | 0.026582 | 0.0080268 | 0.34337 | -0.38485 | -0.42217 | -0.4676 | -0.51157 | -0.77476 | -1.3076 | -1.3275 | -0.77199 | -1.2788 | -1.1276 | -1.1584 | -1.0844 | -1.4381 | -1.9888 | -1.8658 | -1.0814 | -1.0271
20 | 1 | 2030 | Summer | Q, [%] | 0 | 0 | 3.094% | 1.547% | 0.09065% | 0.4099% | 0.3323% | 0.1003% | 4.292% | 4.811% | 5.277% | 5.845% | 6.395% | 9.685% | 16.34% | 16.59% | 9.65% | 15.98% | 14.1% | 14.48% | 13.55% | 17.98% | 24.86% | 23.32% | 13.52% | 12.84%
1 | 20 | 2030 | Summer | S, [MVA] | 0 | 0 | 3.8679 | 3.7484 | 3.6923 | 3.5433 | 3.4974 | 3.4709 | 3.6324 | 2.9602 | 2.6462 | 2.4132 | 2.4419 | 2.5208 | 2.6909 | 2.6678 | 2.3467 | 2.7914 | 2.8772 | 3.1618 | 3.752 | 4.3003 | 4.8574 | 4.5243 | 4.2152 | 4.1917
1 | 20 | 2030 | Summer | S, [%] | 0 | 0 | 48.35% | 46.85% | 46.15% | 44.29% | 43.72% | 43.39% | 45.41% | 37% | 33.08% | 30.17% | 30.52% | 31.51% | 33.64% | 33.35% | 29.33% | 34.89% | 35.96% | 39.52% | 46.9% | 53.75% | 60.72% | 56.55% | 52.69% | 52.4%
20 | 1 | 2030 | Summer | S, [MVA] | 0 | 0 | 3.8209 | 3.7059 | 3.6528 | 3.5073 | 3.4623 | 3.436 | 3.5989 | 2.9305 | 2.6217 | 2.3923 | 2.4201 | 2.4957 | 2.6592 | 2.6364 | 2.3247 | 2.7577 | 2.8427 | 3.1208 | 3.6973 | 4.2264 | 4.7594 | 4.4387 | 4.1484 | 4.1261
20 | 1 | 2030 | Summer | S, [%] | 0 | 0 | 47.76% | 46.32% | 45.66% | 43.84% | 43.28% | 42.95% | 44.99% | 36.63% | 32.77% | 29.9% | 30.25% | 31.2% | 33.24% | 32.95% | 29.06% | 34.47% | 35.53% | 39.01% | 46.22% | 52.83% | 59.49% | 55.48% | 51.86% | 51.58%
20 | 21 | 2030 | Summer | P, [MW] | 0 | 0 | 2.8259 | 2.7861 | 2.7661 | 2.6754 | 2.6213 | 2.6184 | 2.7626 | 2.0272 | 1.8244 | 1.5442 | 1.4783 | 1.384 | 1.2842 | 1.247 | 1.185 | 1.4018 | 1.5714 | 1.8779 | 2.5287 | 2.9091 | 3.205 | 2.9846 | 3.0882 | 3.0162
20 | 21 | 2030 | Summer | P, [%] | 0 | 0 | 56.52% | 55.72% | 55.32% | 53.51% | 52.43% | 52.37% | 55.25% | 40.54% | 36.49% | 30.88% | 29.57% | 27.68% | 25.68% | 24.94% | 23.7% | 28.04% | 31.43% | 37.56% | 50.57% | 58.18% | 64.1% | 59.69% | 61.76% | 60.32%
21 | 20 | 2030 | Summer | P, [MW] | 0 | 0 | -2.8078 | -2.7684 | -2.7487 | -2.6591 | -2.6057 | -2.6027 | -2.7453 | -2.017 | -1.8155 | -1.5379 | -1.4727 | -1.3786 | -1.2782 | -1.2411 | -1.1811 | -1.3961 | -1.5648 | -1.8686 | -2.5128 | -2.8871 | -3.1766 | -2.9597 | -3.0637 | -2.9927
21 | 20 | 2030 | Summer | P, [%] | 0 | 0 | 56.16% | 55.37% | 54.97% | 53.18% | 52.11% | 52.05% | 54.91% | 40.34% | 36.31% | 30.76% | 29.45% | 27.57% | 25.56% | 24.82% | 23.62% | 27.92% | 31.3% | 37.37% | 50.26% | 57.74% | 63.53% | 59.19% | 61.27% | 59.85%
20 | 21 | 2030 | Summer | Q, [MVAr] | 0 | 0 | 0.22545 | 0.32748 | 0.25355 | 0.29804 | 0.28844 | 0.35598 | 0.34149 | 0.60789 | 0.76588 | 0.58556 | 0.51377 | 0.68231 | 0.991 | 1.0069 | 0.52642 | 0.7145 | 0.64861 | 0.74214 | 0.73968 | 1.0854 | 1.4902 | 1.417 | 1.1255 | 1.0991
20 | 21 | 2030 | Summer | Q, [%] | 0 | 0 | 4.509% | 6.55% | 5.071% | 5.961% | 5.769% | 7.12% | 6.83% | 12.16% | 15.32% | 11.71% | 10.28% | 13.65% | 19.82% | 20.14% | 10.53% | 14.29% | 12.97% | 14.84% | 14.79% | 21.71% | 29.8% | 28.34% | 22.51% | 21.98%
21 | 20 | 2030 | Summer | Q, [MVAr] | 0 | 0 | -0.20251 | -0.30509 | -0.23168 | -0.27754 | -0.26879 | -0.33626 | -0.31961 | -0.59526 | -0.7549 | -0.57805 | -0.50707 | -0.67579 | -0.98372 | -0.99981 | -0.52199 | -0.70768 | -0.64058 | -0.73057 | -0.71965 | -1.0574 | -1.4539 | -1.3852 | -1.0943 | -1.0693
21 | 20 | 2030 | Summer | Q, [%] | 0 | 0 | 4.05% | 6.102% | 4.634% | 5.551% | 5.376% | 6.725% | 6.392% | 11.91% | 15.1% | 11.56% | 10.14% | 13.52% | 19.67% | 20% | 10.44% | 14.15% | 12.81% | 14.61% | 14.39% | 21.15% | 29.08% | 27.7% | 21.89% | 21.39%
20 | 21 | 2030 | Summer | S, [MVA] | 0 | 0 | 2.8349 | 2.8053 | 2.7777 | 2.6919 | 2.6371 | 2.6425 | 2.7836 | 2.1164 | 1.9786 | 1.6515 | 1.565 | 1.5431 | 1.6221 | 1.6027 | 1.2966 | 1.5734 | 1.7 | 2.0193 | 2.6346 | 3.105 | 3.5345 | 3.3039 | 3.2869 | 3.2102
20 | 21 | 2030 | Summer | S, [%] | 0 | 0 | 56.7% | 56.11% | 55.55% | 53.84% | 52.74% | 52.85% | 55.67% | 42.33% | 39.57% | 33.03% | 31.3% | 30.86% | 32.44% | 32.05% | 25.93% | 31.47% | 34% | 40.39% | 52.69% | 62.1% | 70.69% | 66.08% | 65.74% | 64.2%
21 | 20 | 2030 | Summer | S, [MVA] | 0 | 0 | 2.8151 | 2.7852 | 2.7585 | 2.6736 | 2.6195 | 2.6244 | 2.7638 | 2.103 | 1.9662 | 1.643 | 1.5576 | 1.5353 | 1.6129 | 1.5937 | 1.2913 | 1.5652 | 1.6908 | 2.0063 | 2.6138 | 3.0746 | 3.4934 | 3.2678 | 3.2533 | 3.178
21 | 20 | 2030 | Summer | S, [%] | 0 | 0 | 56.3% | 55.7% | 55.17% | 53.47% | 52.39% | 52.49% | 55.28% | 42.06% | 39.32% | 32.86% | 31.15% | 30.71% | 32.26% | 31.87% | 25.83% | 31.3% | 33.82% | 40.13% | 52.28% | 61.49% | 69.87% | 65.36% | 65.07% | 63.56%
21 | 22 | 2030 | Summer | P, [MW] | 0 | 0 | 0.22111 | 0.21421 | 0.20487 | 0.20226 | 0.19839 | 0.20086 | 0.19573 | -0.17885 | -0.24377 | -0.34324 | -0.37084 | -0.38873 | -0.39873 | -0.39743 | -0.38722 | -0.37082 | -0.32721 | -0.23022 | 0.092183 | 0.17164 | 0.24179 | 0.22067 | 0.24191 | 0.2333
21 | 22 | 2030 | Summer | P, [%] | 0 | 0 | 44.22% | 42.84% | 40.97% | 40.45% | 39.68% | 40.17% | 39.15% | 35.77% | 48.75% | 68.65% | 74.17% | 77.75% | 79.75% | 79.49% | 77.44% | 74.16% | 65.44% | 46.04% | 18.44% | 34.33% | 48.36% | 44.13% | 48.38% | 46.66%
22 | 21 | 2030 | Summer | P, [MW] | 0 | 0 | -0.2208 | -0.21391 | -0.20458 | -0.20197 | -0.19811 | -0.20058 | -0.19549 | 0.17905 | 0.24409 | 0.34384 | 0.37154 | 0.3895 | 0.39955 | 0.39825 | 0.388 | 0.37154 | 0.32777 | 0.2305 | -0.092124 | -0.17147 | -0.24148 | -0.2204 | -0.24158 | -0.23298
22 | 21 | 2030 | Summer | P, [%] | 0 | 0 | 44.16% | 42.78% | 40.92% | 40.39% | 39.62% | 40.12% | 39.1% | 35.81% | 48.82% | 68.77% | 74.31% | 77.9% | 79.91% | 79.65% | 77.6% | 74.31% | 65.55% | 46.1% | 18.42% | 34.29% | 48.3% | 44.08% | 48.32% | 46.6%
21 | 22 | 2030 | Summer | Q, [MVAr] | 0 | 0 | -0.11702 | -0.1258 | -0.13139 | -0.13337 | -0.12994 | -0.13037 | -0.10305 | -0.085742 | -0.072131 | -0.055535 | -0.055693 | -0.059479 | -0.069746 | -0.071788 | -0.080578 | -0.08072 | -0.082122 | -0.063989 | -0.05809 | -0.065879 | -0.054572 | -0.069195 | -0.07905 | -0.089213
21 | 22 | 2030 | Summer | Q, [%] | 0 | 0 | 23.4% | 25.16% | 26.28% | 26.67% | 25.99% | 26.07% | 20.61% | 17.15% | 14.43% | 11.11% | 11.14% | 11.9% | 13.95% | 14.36% | 16.12% | 16.14% | 16.42% | 12.8% | 11.62% | 13.18% | 10.91% | 13.84% | 15.81% | 17.84%
22 | 21 | 2030 | Summer | Q, [MVAr] | 0 | 0 | 0.11624 | 0.125 | 0.13057 | 0.13255 | 0.12911 | 0.12954 | 0.10217 | 0.084815 | 0.071369 | 0.055134 | 0.055421 | 0.059305 | 0.069642 | 0.07168 | 0.080408 | 0.080483 | 0.081687 | 0.063191 | 0.057001 | 0.064937 | 0.053813 | 0.068386 | 0.078301 | 0.08845
22 | 21 | 2030 | Summer | Q, [%] | 0 | 0 | 23.25% | 25% | 26.11% | 26.51% | 25.82% | 25.91% | 20.43% | 16.96% | 14.27% | 11.03% | 11.08% | 11.86% | 13.93% | 14.34% | 16.08% | 16.1% | 16.34% | 12.64% | 11.4% | 12.99% | 10.76% | 13.68% | 15.66% | 17.69%
21 | 22 | 2030 | Summer | S, [MVA] | 0 | 0 | 0.25017 | 0.24842 | 0.24338 | 0.24228 | 0.23716 | 0.23946 | 0.2212 | 0.19834 | 0.25422 | 0.3477 | 0.375 | 0.39325 | 0.40478 | 0.40386 | 0.39552 | 0.3795 | 0.33735 | 0.23894 | 0.10896 | 0.18385 | 0.24787 | 0.23127 | 0.25449 | 0.24977
21 | 22 | 2030 | Summer | S, [%] | 0 | 0 | 50.03% | 49.68% | 48.68% | 48.46% | 47.43% | 47.89% | 44.24% | 39.67% | 50.84% | 69.54% | 75% | 78.65% | 80.96% | 80.77% | 79.1% | 75.9% | 67.47% | 47.79% | 21.79% | 36.77% | 49.57% | 46.25% | 50.9% | 49.95%
22 | 21 | 2030 | Summer | S, [MVA] | 0 | 0 | 0.24953 | 0.24776 | 0.2427 | 0.24159 | 0.23647 | 0.23877 | 0.22058 | 0.19812 | 0.25431 | 0.34823 | 0.37566 | 0.39399 | 0.40558 | 0.40465 | 0.39624 | 0.38015 | 0.3378 | 0.23901 | 0.10833 | 0.18336 | 0.2474 | 0.23077 | 0.25395 | 0.24921
22 | 21 | 2030 | Summer | S, [%] | 0 | 0 | 49.91% | 49.55% | 48.54% | 48.32% | 47.29% | 47.75% | 44.12% | 39.62% | 50.86% | 69.65% | 75.13% | 78.8% | 81.12% | 80.93% | 79.25% | 76.03% | 67.56% | 47.8% | 21.67% | 36.67% | 49.48% | 46.15% | 50.79% | 49.84%
21 | 23 | 2030 | Summer | P, [MW] | 0 | 0 | 2.2989 | 2.2785 | 2.282 | 2.1944 | 2.1559 | 2.1553 | 2.2648 | 1.8999 | 1.7404 | 1.521 | 1.4913 | 1.4114 | 1.3203 | 1.2778 | 1.1768 | 1.4275 | 1.5754 | 1.7761 | 2.1176 | 2.412 | 2.6169 | 2.4473 | 2.5049 | 2.463
21 | 23 | 2030 | Summer | P, [%] | 0 | 0 | 45.98% | 45.57% | 45.64% | 43.89% | 43.12% | 43.11% | 45.3% | 38% | 34.81% | 30.42% | 29.83% | 28.23% | 26.41% | 25.56% | 23.54% | 28.55% | 31.51% | 35.52% | 42.35% | 48.24% | 52.34% | 48.95% | 50.1% | 49.26%
23 | 21 | 2030 | Summer | P, [MW] | 0 | 0 | -2.2762 | -2.2556 | -2.2595 | -2.1732 | -2.1354 | -2.1344 | -2.243 | -1.8834 | -1.7259 | -1.5104 | -1.481 | -1.4017 | -1.3097 | -1.2674 | -1.1701 | -1.4168 | -1.5631 | -1.7605 | -2.0966 | -2.3829 | -2.5796 | -2.4134 | -2.4723 | -2.4309
23 | 21 | 2030 | Summer | P, [%] | 0 | 0 | 45.52% | 45.11% | 45.19% | 43.46% | 42.71% | 42.69% | 44.86% | 37.67% | 34.52% | 30.21% | 29.62% | 28.03% | 26.19% | 25.35% | 23.4% | 28.34% | 31.26% | 35.21% | 41.93% | 47.66% | 51.59% | 48.27% | 49.45% | 48.62%
21 | 23 | 2030 | Summer | Q, [MVAr] | 0 | 0 | 0.49408 | 0.62592 | 0.56312 | 0.60849 | 0.60293 | 0.6765 | 0.48902 | 0.62244 | 0.69379 | 0.49271 | 0.50304 | 0.59011 | 0.89741 | 0.92167 | 0.48391 | 0.73753 | 0.69717 | 0.7691 | 0.75177 | 1.0714 | 1.434 | 1.4442 | 1.2502 | 1.2877
21 | 23 | 2030 | Summer | Q, [%] | 0 | 0 | 9.882% | 12.52% | 11.26% | 12.17% | 12.06% | 13.53% | 9.78% | 12.45% | 13.88% | 9.854% | 10.06% | 11.8% | 17.95% | 18.43% | 9.678% | 14.75% | 13.94% | 15.38% | 15.04% | 21.43% | 28.68% | 28.88% | 25% | 25.75%
23 | 21 | 2030 | Summer | Q, [MVAr] | 0 | 0 | -0.46565 | -0.59727 | -0.53489 | -0.58207 | -0.57744 | -0.65053 | -0.46172 | -0.60205 | -0.67597 | -0.48001 | -0.49075 | -0.5785 | -0.88461 | -0.90922 | -0.47621 | -0.72457 | -0.68215 | -0.74984 | -0.72545 | -1.0346 | -1.3867 | -1.4013 | -1.209 | -1.247
23 | 21 | 2030 | Summer | Q, [%] | 0 | 0 | 9.313% | 11.95% | 10.7% | 11.64% | 11.55% | 13.01% | 9.234% | 12.04% | 13.52% | 9.6% | 9.815% | 11.57% | 17.69% | 18.18% | 9.524% | 14.49% | 13.64% | 15% | 14.51% | 20.69% | 27.73% | 28.03% | 24.18% | 24.94%
21 | 23 | 2030 | Summer | S, [MVA] | 0 | 0 | 2.3514 | 2.3629 | 2.3505 | 2.2772 | 2.2386 | 2.2589 | 2.317 | 1.9993 | 1.8736 | 1.5988 | 1.5738 | 1.5298 | 1.5964 | 1.5755 | 1.2724 | 1.6068 | 1.7228 | 1.9355 | 2.2471 | 2.6393 | 2.984 | 2.8416 | 2.7996 | 2.7793
21 | 23 | 2030 | Summer | S, [%] | 0 | 0 | 47.03% | 47.26% | 47.01% | 45.54% | 44.77% | 45.18% | 46.34% | 39.99% | 37.47% | 31.98% | 31.48% | 30.6% | 31.93% | 31.51% | 25.45% | 32.14% | 34.46% | 38.71% | 44.94% | 52.79% | 59.68% | 56.83% | 55.99% | 55.59%
23 | 21 | 2030 | Summer | S, [MVA] | 0 | 0 | 2.3234 | 2.3334 | 2.3219 | 2.2498 | 2.2121 | 2.2314 | 2.29 | 1.9773 | 1.8536 | 1.5849 | 1.5602 | 1.5164 | 1.5804 | 1.5598 | 1.2633 | 1.5913 | 1.7054 | 1.9136 | 2.2185 | 2.5978 | 2.9287 | 2.7907 | 2.7521 | 2.7321
23 | 21 | 2030 | Summer | S, [%] | 0 | 0 | 46.47% | 46.67% | 46.44% | 45% | 44.24% | 44.63% | 45.8% | 39.55% | 37.07% | 31.7% | 31.2% | 30.33% | 31.61% | 31.2% | 25.27% | 31.83% | 34.11% | 38.27% | 44.37% | 51.96% | 58.57% | 55.81% | 55.04% | 54.64%
23 | 24 | 2030 | Summer | P, [MW] | 0 | 0 | 0.52193 | 0.52253 | 0.51438 | 0.51344 | 0.50344 | 0.50513 | 0.50008 | 0.38766 | 0.28399 | 0.18879 | -0.054303 | -0.18228 | -0.21454 | -0.21939 | -0.14412 | -0.040829 | 0.15256 | 0.29516 | 0.35889 | 0.46103 | 0.52887 | 0.49964 | 0.4974 | 0.51013
23 | 24 | 2030 | Summer | P, [%] | 0 | 0 | 52.19% | 52.25% | 51.44% | 51.34% | 50.34% | 50.51% | 50.01% | 38.77% | 28.4% | 18.88% | 5.43% | 18.23% | 21.45% | 21.94% | 14.41% | 4.083% | 15.26% | 29.52% | 35.89% | 46.1% | 52.89% | 49.96% | 49.74% | 51.01%
24 | 23 | 2030 | Summer | P, [MW] | 0 | 0 | -0.52107 | -0.52167 | -0.51356 | -0.51263 | -0.50266 | -0.50434 | -0.4992 | -0.38698 | -0.28338 | -0.18836 | 0.054624 | 0.18269 | 0.21504 | 0.21984 | 0.14444 | 0.041053 | -0.15227 | -0.29467 | -0.35834 | -0.46023 | -0.52783 | -0.49877 | -0.49661 | -0.50929
24 | 23 | 2030 | Summer | P, [%] | 0 | 0 | 52.11% | 52.17% | 51.36% | 51.26% | 50.27% | 50.43% | 49.92% | 38.7% | 28.34% | 18.84% | 5.462% | 18.27% | 21.5% | 21.98% | 14.44% | 4.105% | 15.23% | 29.47% | 35.83% | 46.02% | 52.78% | 49.88% | 49.66% | 50.93%
23 | 24 | 2030 | Summer | Q, [MVAr] | 0 | 0 | 0.083732 | 0.078004 | 0.058687 | 0.052927 | 0.048646 | 0.061017 | 0.20031 | 0.26713 | 0.34253 | 0.32634 | 0.31815 | 0.31427 | 0.3398 | 0.31186 | 0.28624 | 0.26582 | 0.26321 | 0.26692 | 0.22209 | 0.20386 | 0.21639 | 0.15141 | 0.066598 | 0.071388
23 | 24 | 2030 | Summer | Q, [%] | 0 | 0 | 8.373% | 7.8% | 5.869% | 5.293% | 4.865% | 6.102% | 20.03% | 26.71% | 34.25% | 32.63% | 31.81% | 31.43% | 33.98% | 31.19% | 28.62% | 26.58% | 26.32% | 26.69% | 22.21% | 20.39% | 21.64% | 15.14% | 6.66% | 7.139%
24 | 23 | 2030 | Summer | Q, [MVAr] | 0 | 0 | -0.08332 | -0.077596 | -0.05833 | -0.052579 | -0.04834 | -0.060697 | -0.19987 | -0.26694 | -0.34243 | -0.32647 | -0.31843 | -0.31444 | -0.33985 | -0.31197 | -0.28654 | -0.26623 | -0.26353 | -0.26697 | -0.22205 | -0.20351 | -0.21572 | -0.15097 | -0.066257 | -0.07099
24 | 23 | 2030 | Summer | Q, [%] | 0 | 0 | 8.332% | 7.76% | 5.833% | 5.258% | 4.834% | 6.07% | 19.99% | 26.69% | 34.24% | 32.65% | 31.84% | 31.44% | 33.98% | 31.2% | 28.65% | 26.62% | 26.35% | 26.7% | 22.21% | 20.35% | 21.57% | 15.1% | 6.626% | 7.099%
23 | 24 | 2030 | Summer | S, [MVA] | 0 | 0 | 0.52861 | 0.52832 | 0.51771 | 0.51616 | 0.50578 | 0.5088 | 0.53871 | 0.47079 | 0.44494 | 0.37701 | 0.32275 | 0.36331 | 0.40186 | 0.3813 | 0.32048 | 0.26894 | 0.30423 | 0.39795 | 0.42205 | 0.50409 | 0.57142 | 0.52208 | 0.50184 | 0.5151
23 | 24 | 2030 | Summer | S, [%] | 0 | 0 | 52.86% | 52.83% | 51.77% | 51.62% | 50.58% | 50.88% | 53.87% | 47.08% | 44.49% | 37.7% | 32.28% | 36.33% | 40.19% | 38.13% | 32.05% | 26.89% | 30.42% | 39.8% | 42.21% | 50.41% | 57.14% | 52.21% | 50.18% | 51.51%
24 | 23 | 2030 | Summer | S, [MVA] | 0 | 0 | 0.52769 | 0.52741 | 0.51686 | 0.51532 | 0.50498 | 0.50798 | 0.53772 | 0.47012 | 0.44448 | 0.37691 | 0.32309 | 0.36366 | 0.40217 | 0.38164 | 0.32088 | 0.26937 | 0.30436 | 0.39762 | 0.42156 | 0.50321 | 0.57021 | 0.52112 | 0.50101 | 0.51422
24 | 23 | 2030 | Summer | S, [%] | 0 | 0 | 52.77% | 52.74% | 51.69% | 51.53% | 50.5% | 50.8% | 53.77% | 47.01% | 44.45% | 37.69% | 32.31% | 36.37% | 40.22% | 38.16% | 32.09% | 26.94% | 30.44% | 39.76% | 42.16% | 50.32% | 57.02% | 52.11% | 50.1% | 51.42%
23 | 25 | 2030 | Summer | P, [MW] | 0 | 0 | 1.0012 | 0.96605 | 0.93419 | 0.91675 | 0.90922 | 0.94084 | 1.0443 | 0.76726 | 0.78819 | 0.77143 | 0.79745 | 0.78682 | 0.75255 | 0.67277 | 0.58851 | 0.58189 | 0.62191 | 0.69583 | 0.98901 | 1.1275 | 1.1958 | 1.0575 | 1.0688 | 0.99189
23 | 25 | 2030 | Summer | P, [%] | 0 | 0 | 20.02% | 19.32% | 18.68% | 18.34% | 18.18% | 18.82% | 20.89% | 15.35% | 15.76% | 15.43% | 15.95% | 15.74% | 15.05% | 13.46% | 11.77% | 11.64% | 12.44% | 13.92% | 19.78% | 22.55% | 23.92% | 21.15% | 21.38% | 19.84%
25 | 23 | 2030 | Summer | P, [MW] | 0 | 0 | -0.99537 | -0.9604 | -0.92876 | -0.91145 | -0.90381 | -0.93543 | -1.0384 | -0.7633 | -0.78449 | -0.76839 | -0.79414 | -0.78331 | -0.74959 | -0.66984 | -0.58596 | -0.5792 | -0.61913 | -0.69263 | -0.98409 | -1.121 | -1.1884 | -1.051 | -1.0626 | -0.98633
25 | 23 | 2030 | Summer | P, [%] | 0 | 0 | 19.91% | 19.21% | 18.58% | 18.23% | 18.08% | 18.71% | 20.77% | 15.27% | 15.69% | 15.37% | 15.88% | 15.67% | 14.99% | 13.4% | 11.72% | 11.58% | 12.38% | 13.85% | 19.68% | 22.42% | 23.77% | 21.02% | 21.25% | 19.73%
23 | 25 | 2030 | Summer | Q, [MVAr] | 0 | 0 | 0.69579 | 0.70911 | 0.71615 | 0.71811 | 0.74556 | 0.70583 | 0.65343 | 0.64315 | 0.562 | 0.42262 | 0.45114 | 0.51787 | 0.41776 | 0.53289 | 0.55066 | 0.58023 | 0.55892 | 0.56439 | 0.4996 | 0.58313 | 0.61795 | 0.69977 | 0.62029 | 0.6273
23 | 25 | 2030 | Summer | Q, [%] | 0 | 0 | 13.92% | 14.18% | 14.32% | 14.36% | 14.91% | 14.12% | 13.07% | 12.86% | 11.24% | 8.452% | 9.023% | 10.36% | 8.355% | 10.66% | 11.01% | 11.6% | 11.18% | 11.29% | 9.992% | 11.66% | 12.36% | 14% | 12.41% | 12.55%
25 | 23 | 2030 | Summer | Q, [MVAr] | 0 | 0 | -0.68952 | -0.70309 | -0.71041 | -0.71252 | -0.73985 | -0.70011 | -0.64709 | -0.63922 | -0.55838 | -0.41982 | -0.44801 | -0.51448 | -0.41506 | -0.53021 | -0.54846 | -0.57786 | -0.55643 | -0.56137 | -0.49447 | -0.57603 | -0.60978 | -0.69262 | -0.61363 | -0.62138
25 | 23 | 2030 | Summer | Q, [%] | 0 | 0 | 13.79% | 14.06% | 14.21% | 14.25% | 14.8% | 14% | 12.94% | 12.78% | 11.17% | 8.396% | 8.96% | 10.29% | 8.301% | 10.6% | 10.97% | 11.56% | 11.13% | 11.23% | 9.889% | 11.52% | 12.2% | 13.85% | 12.27% | 12.43%
23 | 25 | 2030 | Summer | S, [MVA] | 0 | 0 | 1.2192 | 1.1984 | 1.1771 | 1.1645 | 1.1758 | 1.1762 | 1.2319 | 1.0012 | 0.96803 | 0.87961 | 0.91622 | 0.94195 | 0.86073 | 0.85825 | 0.80596 | 0.82174 | 0.83616 | 0.89595 | 1.108 | 1.2694 | 1.346 | 1.2681 | 1.2358 | 1.1736
23 | 25 | 2030 | Summer | S, [%] | 0 | 0 | 24.38% | 23.97% | 23.54% | 23.29% | 23.52% | 23.52% | 24.64% | 20.02% | 19.36% | 17.59% | 18.32% | 18.84% | 17.21% | 17.17% | 16.12% | 16.43% | 16.72% | 17.92% | 22.16% | 25.39% | 26.92% | 25.36% | 24.72% | 23.47%
25 | 23 | 2030 | Summer | S, [MVA] | 0 | 0 | 1.2109 | 1.1903 | 1.1693 | 1.1569 | 1.168 | 1.1684 | 1.2235 | 0.9956 | 0.96291 | 0.87559 | 0.9118 | 0.93716 | 0.85683 | 0.85428 | 0.80259 | 0.81817 | 0.83243 | 0.89156 | 1.1013 | 1.2603 | 1.3357 | 1.2587 | 1.2271 | 1.1657
25 | 23 | 2030 | Summer | S, [%] | 0 | 0 | 24.22% | 23.81% | 23.39% | 23.14% | 23.36% | 23.37% | 24.47% | 19.91% | 19.26% | 17.51% | 18.24% | 18.74% | 17.14% | 17.09% | 16.05% | 16.36% | 16.65% | 17.83% | 22.03% | 25.21% | 26.71% | 25.17% | 24.54% | 23.31%
25 | 26 | 2030 | Summer | P, [MW] | 0 | 0 | 0.26099 | 0.26203 | 0.25706 | 0.25614 | 0.25051 | 0.24866 | 0.22238 | -0.13693 | -0.19783 | -0.30344 | -0.34069 | -0.36341 | -0.37122 | -0.3717 | -0.3679 | -0.34255 | -0.2926 | -0.2034 | 0.068746 | 0.15897 | 0.2098 | 0.2056 | 0.2363 | 0.24301
25 | 26 | 2030 | Summer | P, [%] | 0 | 0 | 52.2% | 52.41% | 51.41% | 51.23% | 50.1% | 49.73% | 44.48% | 27.39% | 39.57% | 60.69% | 68.14% | 72.68% | 74.24% | 74.34% | 73.58% | 68.51% | 58.52% | 40.68% | 13.75% | 31.79% | 41.96% | 41.12% | 47.26% | 48.6%
26 | 25 | 2030 | Summer | P, [MW] | 0 | 0 | -0.2609 | -0.26195 | -0.25698 | -0.25606 | -0.25043 | -0.24858 | -0.22232 | 0.13697 | 0.19789 | 0.30357 | 0.34084 | 0.36359 | 0.37141 | 0.37189 | 0.36807 | 0.3427 | 0.29272 | 0.20347 | -0.068731 | -0.15893 | -0.20974 | -0.20554 | -0.23623 | -0.24293
26 | 25 | 2030 | Summer | P, [%] | 0 | 0 | 52.18% | 52.39% | 51.4% | 51.21% | 50.09% | 49.72% | 44.46% | 27.39% | 39.58% | 60.71% | 68.17% | 72.72% | 74.28% | 74.38% | 73.61% | 68.54% | 58.54% | 40.69% | 13.75% | 31.79% | 41.95% | 41.11% | 47.25% | 48.59%
25 | 26 | 2030 | Summer | Q, [MVAr] | 0 | 0 | 0.05404 | 0.059337 | 0.056227 | 0.056124 | 0.054981 | 0.058217 | 0.059698 | 0.11289 | 0.13147 | 0.12682 | 0.12353 | 0.12383 | 0.13169 | 0.12734 | 0.089148 | 0.11685 | 0.11825 | 0.11093 | 0.087381 | 0.079194 | 0.083124 | 0.083619 | 0.05741 | 0.056686
25 | 26 | 2030 | Summer | Q, [%] | 0 | 0 | 10.81% | 11.87% | 11.25% | 11.22% | 11% | 11.64% | 11.94% | 22.58% | 26.29% | 25.36% | 24.71% | 24.77% | 26.34% | 25.47% | 17.83% | 23.37% | 23.65% | 22.19% | 17.48% | 15.84% | 16.62% | 16.72% | 11.48% | 11.34%
26 | 25 | 2030 | Summer | Q, [MVAr] | 0 | 0 | -0.055038 | -0.060334 | -0.057235 | -0.057133 | -0.055995 | -0.059232 | -0.060734 | -0.11394 | -0.13249 | -0.12777 | -0.12444 | -0.12472 | -0.13255 | -0.1282 | -0.09005 | -0.11775 | -0.1192 | -0.11194 | -0.088447 | -0.080219 | -0.084111 | -0.084609 | -0.058398 | -0.057668
26 | 25 | 2030 | Summer | Q, [%] | 0 | 0 | 11.01% | 12.07% | 11.45% | 11.43% | 11.2% | 11.85% | 12.15% | 22.79% | 26.5% | 25.55% | 24.89% | 24.94% | 26.51% | 25.64% | 18.01% | 23.55% | 23.84% | 22.39% | 17.69% | 16.04% | 16.82% | 16.92% | 11.68% | 11.53%
25 | 26 | 2030 | Summer | S, [MVA] | 0 | 0 | 0.26653 | 0.26867 | 0.26314 | 0.26222 | 0.25647 | 0.25538 | 0.23025 | 0.17746 | 0.23753 | 0.32888 | 0.36239 | 0.38393 | 0.39389 | 0.39291 | 0.37855 | 0.36193 | 0.31559 | 0.23169 | 0.11118 | 0.17761 | 0.22567 | 0.22195 | 0.24317 | 0.24953
25 | 26 | 2030 | Summer | S, [%] | 0 | 0 | 53.31% | 53.73% | 52.63% | 52.44% | 51.29% | 51.08% | 46.05% | 35.49% | 47.51% | 65.78% | 72.48% | 76.79% | 78.78% | 78.58% | 75.71% | 72.39% | 63.12% | 46.34% | 22.24% | 35.52% | 45.13% | 44.39% | 48.63% | 49.91%
26 | 25 | 2030 | Summer | S, [MVA] | 0 | 0 | 0.26665 | 0.26881 | 0.26328 | 0.26236 | 0.25661 | 0.25554 | 0.23046 | 0.17816 | 0.23815 | 0.32936 | 0.36285 | 0.38438 | 0.39435 | 0.39336 | 0.37893 | 0.36237 | 0.31606 | 0.23223 | 0.11201 | 0.17803 | 0.22598 | 0.22227 | 0.24334 | 0.24968
26 | 25 | 2030 | Summer | S, [%] | 0 | 0 | 53.33% | 53.76% | 52.66% | 52.47% | 51.32% | 51.11% | 46.09% | 35.63% | 47.63% | 65.87% | 72.57% | 76.88% | 78.87% | 78.67% | 75.79% | 72.47% | 63.21% | 46.45% | 22.4% | 35.61% | 45.2% | 44.45% | 48.67% | 49.94%
50 | 1 | 2030 | Summer | P, [MW] | 0 | 0 | 9.6725 | 9.1423 | 8.6723 | 8.4934 | 8.3009 | 8.2454 | 9.8692 | 10.3117 | 10.4924 | 10.14 | 9.6467 | 9.4679 | 9.7551 | 9.493 | 9.0453 | 9.1203 | 9.2661 | 9.6333 | 10.8302 | 11.9093 | 12.8399 | 12.1463 | 11.5218 | 10.5581
50 | 1 | 2030 | Summer | P, [%] | 0 | 0 | 64.48% | 60.95% | 57.82% | 56.62% | 55.34% | 54.97% | 65.79% | 68.74% | 69.95% | 67.6% | 64.31% | 63.12% | 65.03% | 63.29% | 60.3% | 60.8% | 61.77% | 64.22% | 72.2% | 79.4% | 85.6% | 80.98% | 76.81% | 70.39%
1 | 50 | 2030 | Summer | P, [MW] | 0 | 0 | -9.6351 | -9.1082 | -8.6411 | -8.463 | -8.2713 | -8.2162 | -9.8318 | -10.2676 | -10.446 | -10.0949 | -9.6042 | -9.4259 | -9.7116 | -9.4509 | -9.0059 | -9.0808 | -9.2264 | -9.592 | -10.7833 | -11.8569 | -12.7829 | -12.0931 | -11.4732 | -10.5153
1 | 50 | 2030 | Summer | P, [%] | 0 | 0 | 64.23% | 60.72% | 57.61% | 56.42% | 55.14% | 54.77% | 65.55% | 68.45% | 69.64% | 67.3% | 64.03% | 62.84% | 64.74% | 63.01% | 60.04% | 60.54% | 61.51% | 63.95% | 71.89% | 79.05% | 85.22% | 80.62% | 76.49% | 70.1%
50 | 1 | 2030 | Summer | Q, [MVAr] | 0 | 0 | 6.0843 | 5.9855 | 5.8218 | 5.8579 | 5.885 | 5.8569 | 5.7991 | 6.9414 | 7.2338 | 7.4321 | 7.4717 | 7.5793 | 7.5591 | 7.5726 | 7.4845 | 7.4 | 7.2656 | 7.2087 | 6.8653 | 6.4871 | 5.9437 | 6.27 | 6.1 | 6.1848
50 | 1 | 2030 | Summer | Q, [%] | 0 | 0 | 40.56% | 39.9% | 38.81% | 39.05% | 39.23% | 39.05% | 38.66% | 46.28% | 48.23% | 49.55% | 49.81% | 50.53% | 50.39% | 50.48% | 49.9% | 49.33% | 48.44% | 48.06% | 45.77% | 43.25% | 39.62% | 41.8% | 40.67% | 41.23%
1 | 50 | 2030 | Summer | Q, [MVAr] | 0 | 0 | -5.2764 | -5.2466 | -5.1465 | -5.199 | -5.2441 | -5.2237 | -4.9884 | -5.986 | -6.23 | -6.4552 | -6.5513 | -6.67 | -6.6179 | -6.6611 | -6.632 | -6.5469 | -6.4081 | -6.3135 | -5.8492 | -5.3514 | -4.7091 | -5.1165 | -5.0496 | -5.259
1 | 50 | 2030 | Summer | Q, [%] | 0 | 0 | 35.18% | 34.98% | 34.31% | 34.66% | 34.96% | 34.82% | 33.26% | 39.91% | 41.53% | 43.03% | 43.68% | 44.47% | 44.12% | 44.41% | 44.21% | 43.65% | 42.72% | 42.09% | 38.99% | 35.68% | 31.39% | 34.11% | 33.66% | 35.06%
50 | 1 | 2030 | Summer | S, [MVA] | 0 | 0 | 11.4269 | 10.9274 | 10.4452 | 10.3176 | 10.1754 | 10.1139 | 11.4469 | 12.4304 | 12.7443 | 12.572 | 12.2019 | 12.1279 | 12.341 | 12.1433 | 11.7403 | 11.7448 | 11.7749 | 12.0319 | 12.8229 | 13.5615 | 14.1489 | 13.6692 | 13.0369 | 12.2362
50 | 1 | 2030 | Summer | S, [%] | 0 | 0 | 76.18% | 72.85% | 69.63% | 68.78% | 67.84% | 67.43% | 76.31% | 82.87% | 84.96% | 83.81% | 81.35% | 80.85% | 82.27% | 80.96% | 78.27% | 78.3% | 78.5% | 80.21% | 85.49% | 90.41% | 94.33% | 91.13% | 86.91% | 81.57%
1 | 50 | 2030 | Summer | S, [MVA] | 0 | 0 | 10.9853 | 10.5112 | 10.0576 | 9.9323 | 9.7936 | 9.7362 | 11.0249 | 11.8851 | 12.1627 | 11.9823 | 11.6258 | 11.5471 | 11.7521 | 11.5624 | 11.1844 | 11.1948 | 11.2335 | 11.4833 | 12.2675 | 13.0086 | 13.6227 | 13.1309 | 12.5353 | 11.7571
1 | 50 | 2030 | Summer | S, [%] | 0 | 0 | 73.24% | 70.07% | 67.05% | 66.22% | 65.29% | 64.91% | 73.5% | 79.23% | 81.08% | 79.88% | 77.51% | 76.98% | 78.35% | 77.08% | 74.56% | 74.63% | 74.89% | 76.56% | 81.78% | 86.72% | 90.82% | 87.54% | 83.57% | 78.38%
50 | 51 | 2030 | Summer | P, [MW] | 0 | 0 | -9.5514 | -9.0446 | -8.5975 | -8.4291 | -8.2481 | -8.1957 | -9.733 | -10.1914 | -10.3843 | -10.0443 | -9.5626 | -9.3929 | -9.6775 | -9.4197 | -8.9775 | -9.049 | -9.1861 | -9.5413 | -10.7039 | -11.7768 | -12.7354 | -12.0117 | -11.3537 | -10.4118
50 | 51 | 2030 | Summer | P, [%] | 0 | 0 | 53.06% | 50.25% | 47.76% | 46.83% | 45.82% | 45.53% | 54.07% | 56.62% | 57.69% | 55.8% | 53.13% | 52.18% | 53.76% | 52.33% | 49.88% | 50.27% | 51.03% | 53.01% | 59.47% | 65.43% | 70.75% | 66.73% | 63.08% | 57.84%
51 | 50 | 2030 | Summer | P, [MW] | 0 | 0 | 9.5653 | 9.0586 | 8.6117 | 8.4433 | 8.2622 | 8.2098 | 9.747 | 10.2044 | 10.3967 | 10.0566 | 9.575 | 9.4051 | 9.6893 | 9.4316 | 8.9902 | 9.0617 | 9.1991 | 9.5541 | 10.7165 | 11.7888 | 12.7465 | 12.0236 | 11.3668 | 10.4251
51 | 50 | 2030 | Summer | P, [%] | 0 | 0 | 53.14% | 50.33% | 47.84% | 46.91% | 45.9% | 45.61% | 54.15% | 56.69% | 57.76% | 55.87% | 53.19% | 52.25% | 53.83% | 52.4% | 49.95% | 50.34% | 51.11% | 53.08% | 59.54% | 65.49% | 70.81% | 66.8% | 63.15% | 57.92%
50 | 51 | 2030 | Summer | Q, [MVAr] | 0 | 0 | -14.5455 | -14.9482 | -15.3183 | -15.4125 | -15.5149 | -15.5544 | -14.5638 | -13.4498 | -12.7285 | -12.9323 | -13.3845 | -13.3193 | -12.7597 | -13.1167 | -14.0444 | -13.9859 | -14.0617 | -13.7254 | -12.6572 | -11.1128 | -8.9811 | -10.7417 | -12.5291 | -13.5043
50 | 51 | 2030 | Summer | Q, [%] | 0 | 0 | 80.81% | 83.05% | 85.1% | 85.63% | 86.19% | 86.41% | 80.91% | 74.72% | 70.71% | 71.85% | 74.36% | 74% | 70.89% | 72.87% | 78.02% | 77.7% | 78.12% | 76.25% | 70.32% | 61.74% | 49.9% | 59.68% | 69.61% | 75.02%
51 | 50 | 2030 | Summer | Q, [MVAr] | 0 | 0 | 14.6409 | 15.0445 | 15.4156 | 15.5098 | 15.6122 | 15.6518 | 14.6605 | 13.5395 | 12.8134 | 13.0167 | 13.4697 | 13.403 | 12.8404 | 13.1988 | 14.1319 | 14.0733 | 14.1506 | 13.8135 | 12.7437 | 11.1952 | 9.0574 | 10.8234 | 12.6191 | 13.5959
51 | 50 | 2030 | Summer | Q, [%] | 0 | 0 | 81.34% | 83.58% | 85.64% | 86.17% | 86.73% | 86.95% | 81.45% | 75.22% | 71.19% | 72.32% | 74.83% | 74.46% | 71.34% | 73.33% | 78.51% | 78.19% | 78.61% | 76.74% | 70.8% | 62.2% | 50.32% | 60.13% | 70.11% | 75.53%
50 | 51 | 2030 | Summer | S, [MVA] | 0 | 0 | 17.4012 | 17.4715 | 17.5661 | 17.5669 | 17.5711 | 17.5814 | 17.5167 | 16.8749 | 16.427 | 16.3748 | 16.4495 | 16.2982 | 16.0145 | 16.1486 | 16.6685 | 16.658 | 16.7963 | 16.716 | 16.5764 | 16.1922 | 15.5837 | 16.1141 | 16.9081 | 17.052
50 | 51 | 2030 | Summer | S, [%] | 0 | 0 | 96.67% | 97.06% | 97.59% | 97.59% | 97.62% | 97.67% | 97.32% | 93.75% | 91.26% | 90.97% | 91.39% | 90.55% | 88.97% | 89.71% | 92.6% | 92.54% | 93.31% | 92.87% | 92.09% | 89.96% | 86.58% | 89.52% | 93.93% | 94.73%
51 | 50 | 2030 | Summer | S, [MVA] | 0 | 0 | 17.4886 | 17.5612 | 17.6579 | 17.6591 | 17.6637 | 17.6743 | 17.605 | 16.9543 | 16.5007 | 16.449 | 16.5261 | 16.3736 | 16.0859 | 16.2223 | 16.7492 | 16.7384 | 16.8779 | 16.7956 | 16.6507 | 16.2576 | 15.6368 | 16.1775 | 16.9837 | 17.1327
51 | 50 | 2030 | Summer | S, [%] | 0 | 0 | 97.16% | 97.56% | 98.1% | 98.11% | 98.13% | 98.19% | 97.81% | 94.19% | 91.67% | 91.38% | 91.81% | 90.96% | 89.37% | 90.12% | 93.05% | 92.99% | 93.77% | 93.31% | 92.5% | 90.32% | 86.87% | 89.87% | 94.35% | 95.18%
1 | 2 | 2030 | Summer | P, [MW] | 0 | 1 | 5.3708 | 4.9257 | 4.4447 | 4.5139 | 4.2742 | 4.1248 | 4.8726 | 6.0239 | 6.5816 | 6.8373 | 6.8072 | 6.6488 | 6.7183 | 6.425 | 5.5569 | 5.4599 | 5.3719 | 6.0357 | 6.7251 | 7.2001 | 7.3405 | 7.7595 | 7.1275 | 6.143
1 | 2 | 2030 | Summer | P, [%] | 0 | 1 | 53.71% | 49.26% | 44.45% | 45.14% | 42.74% | 41.25% | 48.73% | 60.24% | 65.82% | 68.37% | 68.07% | 66.49% | 67.18% | 64.25% | 55.57% | 54.6% | 53.72% | 60.36% | 67.25% | 72% | 73.4% | 77.59% | 71.28% | 61.43%
2 | 1 | 2030 | Summer | P, [MW] | 0 | 1 | -5.3533 | -4.9087 | -4.4285 | -4.4969 | -4.258 | -4.1079 | -4.8541 | -6.0052 | -6.5609 | -6.8152 | -6.7852 | -6.6269 | -6.6954 | -6.4024 | -5.537 | -5.4402 | -5.3531 | -6.0146 | -6.7024 | -7.1749 | -7.3138 | -7.7305 | -7.1008 | -6.1203
2 | 1 | 2030 | Summer | P, [%] | 0 | 1 | 53.53% | 49.09% | 44.28% | 44.97% | 42.58% | 41.08% | 48.54% | 60.05% | 65.61% | 68.15% | 67.85% | 66.27% | 66.95% | 64.02% | 55.37% | 54.4% | 53.53% | 60.15% | 67.02% | 71.75% | 73.14% | 77.31% | 71.01% | 61.2%
1 | 2 | 2030 | Summer | Q, [MVAr] | 0 | 1 | -3.4812 | -3.9747 | -4.2811 | -4.4152 | -4.4634 | -4.7821 | -4.4648 | -2.6856 | -2.1981 | -2.1402 | -2.187 | -2.5583 | -2.8421 | -3.3705 | -3.9439 | -4.0442 | -3.8793 | -3.5974 | -2.8192 | -2.7555 | -3.016 | -2.8765 | -3.5107 | -3.9671
1 | 2 | 2030 | Summer | Q, [%] | 0 | 1 | 34.81% | 39.75% | 42.81% | 44.15% | 44.63% | 47.82% | 44.65% | 26.86% | 21.98% | 21.4% | 21.87% | 25.58% | 28.42% | 33.7% | 39.44% | 40.44% | 38.79% | 35.97% | 28.19% | 27.56% | 30.16% | 28.77% | 35.11% | 39.67%
2 | 1 | 2030 | Summer | Q, [MVAr] | 0 | 1 | 3.5297 | 4.022 | 4.3261 | 4.4622 | 4.5084 | 4.8291 | 4.5162 | 2.7373 | 2.2556 | 2.2016 | 2.2481 | 2.619 | 2.9056 | 3.4331 | 3.999 | 4.0989 | 3.9313 | 3.6558 | 2.8822 | 2.8257 | 3.0901 | 2.9571 | 3.5849 | 4.0301
2 | 1 | 2030 | Summer | Q, [%] | 0 | 1 | 35.3% | 40.22% | 43.26% | 44.62% | 45.08% | 48.29% | 45.16% | 27.37% | 22.56% | 22.02% | 22.48% | 26.19% | 29.06% | 34.33% | 39.99% | 40.99% | 39.31% | 36.56% | 28.82% | 28.26% | 30.9% | 29.57% | 35.85% | 40.3%
1 | 2 | 2030 | Summer | S, [MVA] | 0 | 1 | 6.4003 | 6.3294 | 6.1712 | 6.3142 | 6.1799 | 6.3152 | 6.6088 | 6.5954 | 6.9389 | 7.1644 | 7.1499 | 7.124 | 7.2947 | 7.2553 | 6.8142 | 6.7946 | 6.6262 | 7.0264 | 7.2921 | 7.7094 | 7.9359 | 8.2755 | 7.9452 | 7.3126
1 | 2 | 2030 | Summer | S, [%] | 0 | 1 | 64% | 63.29% | 61.71% | 63.14% | 61.8% | 63.15% | 66.09% | 65.95% | 69.39% | 71.64% | 71.5% | 71.24% | 72.95% | 72.55% | 68.14% | 67.95% | 66.26% | 70.26% | 72.92% | 77.09% | 79.36% | 82.76% | 79.45% | 73.13%
2 | 1 | 2030 | Summer | S, [MVA] | 0 | 1 | 6.4122 | 6.346 | 6.1908 | 6.3351 | 6.2013 | 6.3399 | 6.6301 | 6.5997 | 6.9378 | 7.1619 | 7.1479 | 7.1257 | 7.2987 | 7.2648 | 6.8301 | 6.8115 | 6.6416 | 7.0385 | 7.2959 | 7.7112 | 7.9398 | 8.2768 | 7.9545 | 7.328
2 | 1 | 2030 | Summer | S, [%] | 0 | 1 | 64.12% | 63.46% | 61.91% | 63.35% | 62.01% | 63.4% | 66.3% | 66% | 69.38% | 71.62% | 71.48% | 71.26% | 72.99% | 72.65% | 68.3% | 68.12% | 66.42% | 70.38% | 72.96% | 77.11% | 79.4% | 82.77% | 79.54% | 73.28%
2 | 3 | 2030 | Summer | P, [MW] | 0 | 1 | 4.6896 | 4.2515 | 3.7981 | 3.8743 | 3.6585 | 3.5089 | 4.1904 | 5.4791 | 6.1266 | 6.4677 | 6.7198 | 6.6267 | 6.7868 | 6.5185 | 5.6421 | 5.4714 | 5.2861 | 5.7262 | 6.3137 | 6.6704 | 6.724 | 7.1544 | 6.4625 | 5.4809
2 | 3 | 2030 | Summer | P, [%] | 0 | 1 | 46.9% | 42.52% | 37.98% | 38.74% | 36.58% | 35.09% | 41.9% | 54.79% | 61.27% | 64.68% | 67.2% | 66.27% | 67.87% | 65.18% | 56.42% | 54.71% | 52.86% | 57.26% | 63.14% | 66.7% | 67.24% | 71.54% | 64.63% | 54.81%
3 | 2 | 2030 | Summer | P, [MW] | 0 | 1 | -4.6701 | -4.2323 | -3.7796 | -3.8549 | -3.6399 | -3.4893 | -4.1694 | -5.4575 | -6.1016 | -6.4402 | -6.6901 | -6.5968 | -6.7549 | -6.487 | -5.6149 | -5.4448 | -5.2615 | -5.6999 | -6.2859 | -6.6401 | -6.6926 | -7.1199 | -6.4315 | -5.4549
3 | 2 | 2030 | Summer | P, [%] | 0 | 1 | 46.7% | 42.32% | 37.8% | 38.55% | 36.4% | 34.89% | 41.69% | 54.58% | 61.02% | 64.4% | 66.9% | 65.97% | 67.55% | 64.87% | 56.15% | 54.45% | 52.62% | 57% | 62.86% | 66.4% | 66.93% | 71.2% | 64.32% | 54.55%
2 | 3 | 2030 | Summer | Q, [MVAr] | 0 | 1 | -3.314 | -3.8076 | -4.1163 | -4.2331 | -4.2621 | -4.5921 | -4.2743 | -2.4907 | -2.0417 | -2 | -2.0468 | -2.4198 | -2.6838 | -3.217 | -3.7586 | -3.8742 | -3.6859 | -3.4145 | -2.638 | -2.5842 | -2.841 | -2.6928 | -3.3053 | -3.7539
2 | 3 | 2030 | Summer | Q, [%] | 0 | 1 | 33.14% | 38.08% | 41.16% | 42.33% | 42.62% | 45.92% | 42.74% | 24.91% | 20.42% | 20% | 20.47% | 24.2% | 26.84% | 32.17% | 37.59% | 38.74% | 36.86% | 34.15% | 26.38% | 25.84% | 28.41% | 26.93% | 33.05% | 37.54%
3 | 2 | 2030 | Summer | Q, [MVAr] | 0 | 1 | 3.3681 | 3.8608 | 4.1674 | 4.2868 | 4.3134 | 4.6464 | 4.3326 | 2.5505 | 2.111 | 2.0763 | 2.1289 | 2.5027 | 2.7723 | 3.3043 | 3.8342 | 3.948 | 3.7541 | 3.4875 | 2.7151 | 2.6682 | 2.9282 | 2.7884 | 3.3913 | 3.8259
3 | 2 | 2030 | Summer | Q, [%] | 0 | 1 | 33.68% | 38.61% | 41.67% | 42.87% | 43.13% | 46.46% | 43.33% | 25.5% | 21.11% | 20.76% | 21.29% | 25.03% | 27.72% | 33.04% | 38.34% | 39.48% | 37.54% | 34.88% | 27.15% | 26.68% | 29.28% | 27.88% | 33.91% | 38.26%
2 | 3 | 2030 | Summer | S, [MVA] | 0 | 1 | 5.7424 | 5.7073 | 5.6008 | 5.7384 | 5.6169 | 5.7792 | 5.9858 | 6.0187 | 6.4578 | 6.7699 | 7.0246 | 7.0546 | 7.2982 | 7.2691 | 6.7794 | 6.7041 | 6.4443 | 6.667 | 6.8427 | 7.1535 | 7.2996 | 7.6443 | 7.2587 | 6.6431
2 | 3 | 2030 | Summer | S, [%] | 0 | 1 | 57.42% | 57.07% | 56.01% | 57.38% | 56.17% | 57.79% | 59.86% | 60.19% | 64.58% | 67.7% | 70.25% | 70.55% | 72.98% | 72.69% | 67.79% | 67.04% | 64.44% | 66.67% | 68.43% | 71.53% | 73% | 76.44% | 72.59% | 66.43%
3 | 2 | 2030 | Summer | S, [MVA] | 0 | 1 | 5.7579 | 5.7287 | 5.626 | 5.7651 | 5.644 | 5.8107 | 6.0129 | 6.0241 | 6.4564 | 6.7666 | 7.0207 | 7.0556 | 7.3017 | 7.2801 | 6.7991 | 6.7255 | 6.4635 | 6.6822 | 6.8472 | 7.1562 | 7.3051 | 7.6465 | 7.2709 | 6.6628
3 | 2 | 2030 | Summer | S, [%] | 0 | 1 | 57.58% | 57.29% | 56.26% | 57.65% | 56.44% | 58.11% | 60.13% | 60.24% | 64.56% | 67.67% | 70.21% | 70.56% | 73.02% | 72.8% | 67.99% | 67.25% | 64.63% | 66.82% | 68.47% | 71.56% | 73.05% | 76.46% | 72.71% | 66.63%
3 | 4 | 2030 | Summer | P, [MW] | 0 | 1 | 4.234 | 3.8176 | 3.3879 | 3.4928 | 3.295 | 3.1619 | 3.8143 | 5.0976 | 5.6944 | 5.9917 | 6.2545 | 6.1544 | 6.3039 | 6.0384 | 5.2047 | 5.0376 | 4.8757 | 5.299 | 5.8775 | 6.2009 | 6.2419 | 6.6723 | 5.984 | 5.0507
3 | 4 | 2030 | Summer | P, [%] | 0 | 1 | 42.34% | 38.18% | 33.88% | 34.93% | 32.95% | 31.62% | 38.14% | 50.98% | 56.94% | 59.92% | 62.55% | 61.54% | 63.04% | 60.38% | 52.05% | 50.38% | 48.76% | 52.99% | 58.78% | 62.01% | 62.42% | 66.72% | 59.84% | 50.51%
4 | 3 | 2030 | Summer | P, [MW] | 0 | 1 | -4.2251 | -3.8087 | -3.3793 | -3.4837 | -3.2862 | -3.1527 | -3.8044 | -5.0872 | -5.6826 | -5.9787 | -6.2407 | -6.1406 | -6.2891 | -6.0237 | -5.192 | -5.0251 | -4.8641 | -5.2865 | -5.8642 | -6.1862 | -6.2269 | -6.6559 | -5.9695 | -5.0386
4 | 3 | 2030 | Summer | P, [%] | 0 | 1 | 42.25% | 38.09% | 33.79% | 34.84% | 32.86% | 31.53% | 38.04% | 50.87% | 56.83% | 59.79% | 62.41% | 61.41% | 62.89% | 60.24% | 51.92% | 50.25% | 48.64% | 52.87% | 58.64% | 61.86% | 62.27% | 66.56% | 59.69% | 50.39%
3 | 4 | 2030 | Summer | Q, [MVAr] | 0 | 1 | -3.2972 | -3.7825 | -4.0891 | -4.1859 | -4.219 | -4.5039 | -4.2012 | -2.6378 | -2.269 | -2.2646 | -2.179 | -2.4358 | -2.692 | -3.2338 | -3.7147 | -3.8624 | -3.7018 | -3.4702 | -2.8734 | -2.9443 | -3.0657 | -2.8669 | -3.34 | -3.72
3 | 4 | 2030 | Summer | Q, [%] | 0 | 1 | 32.97% | 37.83% | 40.89% | 41.86% | 42.19% | 45.04% | 42.01% | 26.38% | 22.69% | 22.65% | 21.79% | 24.36% | 26.92% | 32.34% | 37.15% | 38.62% | 37.02% | 34.7% | 28.73% | 29.44% | 30.66% | 28.67% | 33.4% | 37.2%
4 | 3 | 2030 | Summer | Q, [MVAr] | 0 | 1 | 3.3219 | 3.8071 | 4.113 | 4.2111 | 4.2433 | 4.5295 | 4.2285 | 2.6663 | 2.3019 | 2.3005 | 2.2175 | 2.4741 | 2.733 | 3.2744 | 3.7498 | 3.8969 | 3.7339 | 3.5046 | 2.9104 | 2.985 | 3.1072 | 2.9122 | 3.3801 | 3.7536
4 | 3 | 2030 | Summer | Q, [%] | 0 | 1 | 33.22% | 38.07% | 41.13% | 42.11% | 42.43% | 45.3% | 42.28% | 26.66% | 23.02% | 23% | 22.17% | 24.74% | 27.33% | 32.74% | 37.5% | 38.97% | 37.34% | 35.05% | 29.1% | 29.85% | 31.07% | 29.12% | 33.8% | 37.54%
3 | 4 | 2030 | Summer | S, [MVA] | 0 | 1 | 5.3664 | 5.3741 | 5.3103 | 5.4517 | 5.3532 | 5.503 | 5.6744 | 5.7396 | 6.1298 | 6.4053 | 6.6232 | 6.6189 | 6.8546 | 6.8498 | 6.3944 | 6.3479 | 6.1217 | 6.3341 | 6.5423 | 6.8644 | 6.9541 | 7.2621 | 6.853 | 6.2728
3 | 4 | 2030 | Summer | S, [%] | 0 | 1 | 53.66% | 53.74% | 53.1% | 54.52% | 53.53% | 55.03% | 56.74% | 57.4% | 61.3% | 64.05% | 66.23% | 66.19% | 68.55% | 68.5% | 63.94% | 63.48% | 61.22% | 63.34% | 65.42% | 68.64% | 69.54% | 72.62% | 68.53% | 62.73%
4 | 3 | 2030 | Summer | S, [MVA] | 0 | 1 | 5.3746 | 5.3852 | 5.3232 | 5.4653 | 5.367 | 5.5187 | 5.688 | 5.7436 | 6.1311 | 6.406 | 6.6229 | 6.6203 | 6.8572 | 6.8562 | 6.4046 | 6.3591 | 6.132 | 6.3427 | 6.5467 | 6.8687 | 6.9591 | 7.2652 | 6.86 | 6.2831
4 | 3 | 2030 | Summer | S, [%] | 0 | 1 | 53.75% | 53.85% | 53.23% | 54.65% | 53.67% | 55.19% | 56.88% | 57.44% | 61.31% | 64.06% | 66.23% | 66.2% | 68.57% | 68.56% | 64.05% | 63.59% | 61.32% | 63.43% | 65.47% | 68.69% | 69.59% | 72.65% | 68.6% | 62.83%
4 | 5 | 2030 | Summer | P, [MW] | 0 | 1 | 2.929 | 2.586 | 2.2358 | 2.3532 | 2.1635 | 2.0512 | 2.5819 | 3.7377 | 4.2446 | 4.5319 | 4.7118 | 4.4773 | 4.6438 | 4.4587 | 3.7734 | 3.69 | 3.589 | 3.9603 | 4.5343 | 4.824 | 4.8462 | 5.2443 | 4.5882 | 3.7734
4 | 5 | 2030 | Summer | P, [%] | 0 | 1 | 36.61% | 32.32% | 27.95% | 29.41% | 27.04% | 25.64% | 32.27% | 46.72% | 53.06% | 56.65% | 58.9% | 55.97% | 58.05% | 55.73% | 47.17% | 46.13% | 44.86% | 49.5% | 56.68% | 60.3% | 60.58% | 65.55% | 57.35% | 47.17%
5 | 4 | 2030 | Summer | P, [MW] | 0 | 1 | -2.914 | -2.5721 | -2.2225 | -2.3391 | -2.1499 | -2.0369 | -2.5659 | -3.7201 | -4.2245 | -4.5097 | -4.6879 | -4.4541 | -4.6189 | -4.4346 | -3.7533 | -3.6701 | -3.57 | -3.9401 | -4.5118 | -4.7988 | -4.8206 | -5.216 | -4.5643 | -3.7543
5 | 4 | 2030 | Summer | P, [%] | 0 | 1 | 36.42% | 32.15% | 27.78% | 29.24% | 26.87% | 25.46% | 32.07% | 46.5% | 52.81% | 56.37% | 58.6% | 55.68% | 57.74% | 55.43% | 46.92% | 45.88% | 44.63% | 49.25% | 56.4% | 59.98% | 60.26% | 65.2% | 57.05% | 46.93%
4 | 5 | 2030 | Summer | Q, [MVAr] | 0 | 1 | -2.9201 | -3.0399 | -3.2217 | -3.274 | -3.3164 | -3.5022 | -3.4418 | -2.4274 | -2.0945 | -2.0549 | -2.1234 | -2.4265 | -2.5256 | -2.7203 | -2.9498 | -3.0328 | -2.9641 | -2.7225 | -2.2339 | -2.3235 | -2.3774 | -2.195 | -2.5142 | -2.7694
4 | 5 | 2030 | Summer | Q, [%] | 0 | 1 | 36.5% | 38% | 40.27% | 40.93% | 41.45% | 43.78% | 43.02% | 30.34% | 26.18% | 25.69% | 26.54% | 30.33% | 31.57% | 34% | 36.87% | 37.91% | 37.05% | 34.03% | 27.92% | 29.04% | 29.72% | 27.44% | 31.43% | 34.62%
5 | 4 | 2030 | Summer | Q, [MVAr] | 0 | 1 | 2.9612 | 3.0779 | 3.2582 | 3.3126 | 3.3535 | 3.5411 | 3.4857 | 2.4758 | 2.1498 | 2.1161 | 2.1895 | 2.4906 | 2.5944 | 2.7869 | 3.0052 | 3.0878 | 3.0163 | 2.7783 | 2.2962 | 2.3933 | 2.448 | 2.2734 | 2.5801 | 2.8219
5 | 4 | 2030 | Summer | Q, [%] | 0 | 1 | 37.02% | 38.47% | 40.73% | 41.41% | 41.92% | 44.26% | 43.57% | 30.95% | 26.87% | 26.45% | 27.37% | 31.13% | 32.43% | 34.84% | 37.57% | 38.6% | 37.7% | 34.73% | 28.7% | 29.92% | 30.6% | 28.42% | 32.25% | 35.27%
4 | 5 | 2030 | Summer | S, [MVA] | 0 | 1 | 4.1359 | 3.991 | 3.9215 | 4.032 | 3.9597 | 4.0587 | 4.3026 | 4.4567 | 4.7332 | 4.976 | 5.1682 | 5.0926 | 5.2862 | 5.2231 | 4.7896 | 4.7764 | 4.6548 | 4.8058 | 5.0548 | 5.3544 | 5.3979 | 5.6851 | 5.2319 | 4.6806
4 | 5 | 2030 | Summer | S, [%] | 0 | 1 | 51.7% | 49.89% | 49.02% | 50.4% | 49.5% | 50.73% | 53.78% | 55.71% | 59.17% | 62.2% | 64.6% | 63.66% | 66.08% | 65.29% | 59.87% | 59.71% | 58.18% | 60.07% | 63.18% | 66.93% | 67.47% | 71.06% | 65.4% | 58.51%
5 | 4 | 2030 | Summer | S, [MVA] | 0 | 1 | 4.1545 | 4.0111 | 3.944 | 4.0552 | 3.9835 | 4.0852 | 4.3283 | 4.4686 | 4.74 | 4.9815 | 5.174 | 5.1032 | 5.2976 | 5.2376 | 4.8082 | 4.7962 | 4.6737 | 4.8211 | 5.0625 | 5.3624 | 5.4066 | 5.6899 | 5.2431 | 4.6966
5 | 4 | 2030 | Summer | S, [%] | 0 | 1 | 51.93% | 50.14% | 49.3% | 50.69% | 49.79% | 51.06% | 54.1% | 55.86% | 59.25% | 62.27% | 64.68% | 63.79% | 66.22% | 65.47% | 60.1% | 59.95% | 58.42% | 60.26% | 63.28% | 67.03% | 67.58% | 71.12% | 65.54% | 58.71%
5 | 6 | 2030 | Summer | P, [MW] | 0 | 1 | 1.6615 | 1.5927 | 1.4922 | 1.4582 | 1.4179 | 1.3798 | 1.3748 | 1.439 | 1.527 | 1.6215 | 1.6219 | 1.631 | 1.6279 | 1.5978 | 1.47 | 1.5108 | 1.5614 | 1.6451 | 1.7048 | 1.8301 | 1.9201 | 1.899 | 1.9617 | 1.7844
5 | 6 | 2030 | Summer | P, [%] | 0 | 1 | 33.23% | 31.85% | 29.84% | 29.16% | 28.36% | 27.6% | 27.5% | 28.78% | 30.54% | 32.43% | 32.44% | 32.62% | 32.56% | 31.96% | 29.4% | 30.22% | 31.23% | 32.9% | 34.1% | 36.6% | 38.4% | 37.98% | 39.23% | 35.69%
6 | 5 | 2030 | Summer | P, [MW] | 0 | 1 | -1.6606 | -1.5918 | -1.4913 | -1.4574 | -1.4171 | -1.379 | -1.3739 | -1.4382 | -1.5262 | -1.6207 | -1.6211 | -1.6301 | -1.6271 | -1.597 | -1.4693 | -1.5101 | -1.5606 | -1.6442 | -1.7039 | -1.829 | -1.9189 | -1.8979 | -1.9605 | -1.7834
6 | 5 | 2030 | Summer | P, [%] | 0 | 1 | 33.21% | 31.84% | 29.83% | 29.15% | 28.34% | 27.58% | 27.48% | 28.76% | 30.52% | 32.41% | 32.42% | 32.6% | 32.54% | 31.94% | 29.39% | 30.2% | 31.21% | 32.88% | 34.08% | 36.58% | 38.38% | 37.96% | 39.21% | 35.67%
5 | 6 | 2030 | Summer | Q, [MVAr] | 0 | 1 | -0.73669 | -0.8067 | -0.94567 | -0.97881 | -1.0161 | -1.0447 | -1.1531 | -0.84985 | -0.6586 | -0.42047 | -0.37875 | -0.31663 | -0.3895 | -0.46829 | -0.65688 | -0.66656 | -0.65037 | -0.65958 | -0.59654 | -0.65002 | -0.5909 | -0.50914 | -0.56964 | -0.71516
5 | 6 | 2030 | Summer | Q, [%] | 0 | 1 | 14.73% | 16.13% | 18.91% | 19.58% | 20.32% | 20.89% | 23.06% | 17% | 13.17% | 8.409% | 7.575% | 6.333% | 7.79% | 9.366% | 13.14% | 13.33% | 13.01% | 13.19% | 11.93% | 13% | 11.82% | 10.18% | 11.39% | 14.3%
6 | 5 | 2030 | Summer | Q, [MVAr] | 0 | 1 | 0.73908 | 0.80897 | 0.94788 | 0.98098 | 1.0182 | 1.0468 | 1.1554 | 0.85187 | 0.66063 | 0.42254 | 0.38079 | 0.31865 | 0.39154 | 0.47028 | 0.65871 | 0.66849 | 0.65241 | 0.66185 | 0.59894 | 0.65282 | 0.5939 | 0.51201 | 0.57272 | 0.71785
6 | 5 | 2030 | Summer | Q, [%] | 0 | 1 | 14.78% | 16.18% | 18.96% | 19.62% | 20.36% | 20.94% | 23.11% | 17.04% | 13.21% | 8.451% | 7.616% | 6.373% | 7.831% | 9.406% | 13.17% | 13.37% | 13.05% | 13.24% | 11.98% | 13.06% | 11.88% | 10.24% | 11.45% | 14.36%
5 | 6 | 2030 | Summer | S, [MVA] | 0 | 1 | 1.8175 | 1.7854 | 1.7666 | 1.7563 | 1.7444 | 1.7307 | 1.7944 | 1.6712 | 1.663 | 1.6751 | 1.6655 | 1.6614 | 1.6739 | 1.665 | 1.6101 | 1.6513 | 1.6915 | 1.7724 | 1.8062 | 1.9421 | 2.009 | 1.9661 | 2.0427 | 1.9224
5 | 6 | 2030 | Summer | S, [%] | 0 | 1 | 36.35% | 35.71% | 35.33% | 35.13% | 34.89% | 34.61% | 35.89% | 33.42% | 33.26% | 33.5% | 33.31% | 33.23% | 33.48% | 33.3% | 32.2% | 33.03% | 33.83% | 35.45% | 36.12% | 38.84% | 40.18% | 39.32% | 40.85% | 38.45%
6 | 5 | 2030 | Summer | S, [MVA] | 0 | 1 | 1.8176 | 1.7856 | 1.7671 | 1.7568 | 1.745 | 1.7313 | 1.7951 | 1.6715 | 1.663 | 1.6749 | 1.6652 | 1.661 | 1.6736 | 1.6648 | 1.6102 | 1.6514 | 1.6915 | 1.7724 | 1.8061 | 1.942 | 2.0087 | 1.9657 | 2.0425 | 1.9224
6 | 5 | 2030 | Summer | S, [%] | 0 | 1 | 36.35% | 35.71% | 35.34% | 35.14% | 34.9% | 34.63% | 35.9% | 33.43% | 33.26% | 33.5% | 33.3% | 33.22% | 33.47% | 33.3% | 32.2% | 33.03% | 33.83% | 35.45% | 36.12% | 38.84% | 40.17% | 39.31% | 40.85% | 38.45%
6 | 7 | 2030 | Summer | P, [MW] | 0 | 1 | 0.99269 | 0.96307 | 0.91919 | 0.90685 | 0.87981 | 0.86108 | 0.82425 | 0.84554 | 0.84209 | 0.85878 | 0.80116 | 0.76092 | 0.73303 | 0.71646 | 0.63491 | 0.70777 | 0.7934 | 0.87621 | 0.95262 | 1.0702 | 1.1206 | 1.0417 | 1.1042 | 1.0168
6 | 7 | 2030 | Summer | P, [%] | 0 | 1 | 49.63% | 48.15% | 45.96% | 45.34% | 43.99% | 43.05% | 41.21% | 42.28% | 42.1% | 42.94% | 40.06% | 38.05% | 36.65% | 35.82% | 31.75% | 35.39% | 39.67% | 43.81% | 47.63% | 53.51% | 56.03% | 52.09% | 55.21% | 50.84%
7 | 6 | 2030 | Summer | P, [MW] | 0 | 1 | -0.99076 | -0.96121 | -0.91736 | -0.90509 | -0.87808 | -0.85943 | -0.82254 | -0.84405 | -0.84068 | -0.85744 | -0.79998 | -0.75987 | -0.73203 | -0.71547 | -0.63398 | -0.70667 | -0.79213 | -0.87467 | -0.95086 | -1.068 | -1.1182 | -1.0396 | -1.1019 | -1.0147
7 | 6 | 2030 | Summer | P, [%] | 0 | 1 | 49.54% | 48.06% | 45.87% | 45.25% | 43.9% | 42.97% | 41.13% | 42.2% | 42.03% | 42.87% | 40% | 37.99% | 36.6% | 35.77% | 31.7% | 35.33% | 39.61% | 43.73% | 47.54% | 53.4% | 55.91% | 51.98% | 55.1% | 50.73%
6 | 7 | 2030 | Summer | Q, [MVAr] | 0 | 1 | -0.41536 | -0.44789 | -0.51819 | -0.50336 | -0.5334 | -0.52086 | -0.60307 | -0.41284 | -0.34055 | -0.19802 | -0.22054 | -0.18827 | -0.2264 | -0.26621 | -0.38708 | -0.39859 | -0.36571 | -0.3903 | -0.36353 | -0.41231 | -0.3768 | -0.40431 | -0.4039 | -0.48153
6 | 7 | 2030 | Summer | Q, [%] | 0 | 1 | 20.77% | 22.39% | 25.91% | 25.17% | 26.67% | 26.04% | 30.15% | 20.64% | 17.03% | 9.901% | 11.03% | 9.413% | 11.32% | 13.31% | 19.35% | 19.93% | 18.29% | 19.51% | 18.18% | 20.62% | 18.84% | 20.22% | 20.19% | 24.08%
7 | 6 | 2030 | Summer | Q, [MVAr] | 0 | 1 | 0.41727 | 0.44971 | 0.51996 | 0.50505 | 0.53505 | 0.52241 | 0.6047 | 0.41422 | 0.34183 | 0.1992 | 0.22154 | 0.1891 | 0.22717 | 0.26695 | 0.38774 | 0.39947 | 0.3668 | 0.39172 | 0.36523 | 0.41457 | 0.37922 | 0.40643 | 0.40627 | 0.48364
7 | 6 | 2030 | Summer | Q, [%] | 0 | 1 | 20.86% | 22.49% | 26% | 25.25% | 26.75% | 26.12% | 30.23% | 20.71% | 17.09% | 9.96% | 11.08% | 9.455% | 11.36% | 13.35% | 19.39% | 19.97% | 18.34% | 19.59% | 18.26% | 20.73% | 18.96% | 20.32% | 20.31% | 24.18%
6 | 7 | 2030 | Summer | S, [MVA] | 0 | 1 | 1.0761 | 1.0621 | 1.0552 | 1.0372 | 1.0289 | 1.0064 | 1.0213 | 0.94095 | 0.90835 | 0.88131 | 0.83096 | 0.78386 | 0.7672 | 0.76431 | 0.7436 | 0.81229 | 0.87363 | 0.95921 | 1.0196 | 1.1469 | 1.1822 | 1.1174 | 1.1758 | 1.125
6 | 7 | 2030 | Summer | S, [%] | 0 | 1 | 53.8% | 53.11% | 52.76% | 51.86% | 51.44% | 50.32% | 51.07% | 47.05% | 45.42% | 44.07% | 41.55% | 39.19% | 38.36% | 38.22% | 37.18% | 40.61% | 43.68% | 47.96% | 50.98% | 57.34% | 59.11% | 55.87% | 58.79% | 56.25%
7 | 6 | 2030 | Summer | S, [MVA] | 0 | 1 | 1.075 | 1.0612 | 1.0545 | 1.0365 | 1.0283 | 1.0058 | 1.0209 | 0.94021 | 0.90752 | 0.88028 | 0.83009 | 0.78304 | 0.76647 | 0.76365 | 0.74315 | 0.81176 | 0.87293 | 0.95838 | 1.0186 | 1.1456 | 1.1808 | 1.1162 | 1.1744 | 1.1241
7 | 6 | 2030 | Summer | S, [%] | 0 | 1 | 53.75% | 53.06% | 52.72% | 51.82% | 51.41% | 50.29% | 51.05% | 47.01% | 45.38% | 44.01% | 41.5% | 39.15% | 38.32% | 38.18% | 37.16% | 40.59% | 43.65% | 47.92% | 50.93% | 57.28% | 59.04% | 55.81% | 58.72% | 56.2%
7 | 8 | 2030 | Summer | P, [MW] | 0 | 1 | 0.72136 | 0.6871 | 0.66143 | 0.65277 | 0.64243 | 0.63515 | 0.60282 | 0.64226 | 0.63144 | 0.62843 | 0.56852 | 0.51139 | 0.48335 | 0.4614 | 0.39044 | 0.46748 | 0.57466 | 0.65404 | 0.75099 | 0.86934 | 0.92232 | 0.84346 | 0.86442 | 0.76911
7 | 8 | 2030 | Summer | P, [%] | 0 | 1 | 36.07% | 34.35% | 33.07% | 32.64% | 32.12% | 31.76% | 30.14% | 32.11% | 31.57% | 31.42% | 28.43% | 25.57% | 24.17% | 23.07% | 19.52% | 23.37% | 28.73% | 32.7% | 37.55% | 43.47% | 46.12% | 42.17% | 43.22% | 38.46%
8 | 7 | 2030 | Summer | P, [MW] | 0 | 1 | -0.71828 | -0.68407 | -0.65827 | -0.64969 | -0.63929 | -0.63209 | -0.59961 | -0.63953 | -0.62901 | -0.62638 | -0.56673 | -0.50991 | -0.4819 | -0.45994 | -0.3889 | -0.46561 | -0.57252 | -0.6514 | -0.74795 | -0.86524 | -0.91806 | -0.83962 | -0.86045 | -0.76549
8 | 7 | 2030 | Summer | P, [%] | 0 | 1 | 35.91% | 34.2% | 32.91% | 32.48% | 31.96% | 31.6% | 29.98% | 31.98% | 31.45% | 31.32% | 28.34% | 25.5% | 24.1% | 23% | 19.44% | 23.28% | 28.63% | 32.57% | 37.4% | 43.26% | 45.9% | 41.98% | 43.02% | 38.27%
7 | 8 | 2030 | Summer | Q, [MVAr] | 0 | 1 | -0.50849 | -0.54802 | -0.61098 | -0.60481 | -0.63059 | -0.62476 | -0.68299 | -0.51795 | -0.44725 | -0.33176 | -0.34303 | -0.31951 | -0.35253 | -0.38947 | -0.48815 | -0.50601 | -0.46218 | -0.4896 | -0.4439 | -0.51897 | -0.47103 | -0.50193 | -0.50756 | -0.57423
7 | 8 | 2030 | Summer | Q, [%] | 0 | 1 | 25.42% | 27.4% | 30.55% | 30.24% | 31.53% | 31.24% | 34.15% | 25.9% | 22.36% | 16.59% | 17.15% | 15.98% | 17.63% | 19.47% | 24.41% | 25.3% | 23.11% | 24.48% | 22.19% | 25.95% | 23.55% | 25.1% | 25.38% | 28.71%
8 | 7 | 2030 | Summer | Q, [MVAr] | 0 | 1 | 0.51028 | 0.54976 | 0.61281 | 0.60658 | 0.63242 | 0.62652 | 0.68487 | 0.51948 | 0.44856 | 0.33279 | 0.34386 | 0.3201 | 0.3531 | 0.39005 | 0.48878 | 0.50689 | 0.46326 | 0.49106 | 0.44567 | 0.52153 | 0.47371 | 0.50429 | 0.51002 | 0.57642
8 | 7 | 2030 | Summer | Q, [%] | 0 | 1 | 25.51% | 27.49% | 30.64% | 30.33% | 31.62% | 31.33% | 34.24% | 25.97% | 22.43% | 16.64% | 17.19% | 16.01% | 17.66% | 19.5% | 24.44% | 25.34% | 23.16% | 24.55% | 22.28% | 26.08% | 23.69% | 25.21% | 25.5% | 28.82%
7 | 8 | 2030 | Summer | S, [MVA] | 0 | 1 | 0.88257 | 0.87888 | 0.90043 | 0.88989 | 0.9002 | 0.89093 | 0.91097 | 0.82509 | 0.77379 | 0.71063 | 0.66399 | 0.60299 | 0.59825 | 0.6038 | 0.62509 | 0.6889 | 0.73746 | 0.817 | 0.87238 | 1.0125 | 1.0356 | 0.98151 | 1.0024 | 0.95983
7 | 8 | 2030 | Summer | S, [%] | 0 | 1 | 44.13% | 43.94% | 45.02% | 44.49% | 45.01% | 44.55% | 45.55% | 41.25% | 38.69% | 35.53% | 33.2% | 30.15% | 29.91% | 30.19% | 31.25% | 34.44% | 36.87% | 40.85% | 43.62% | 50.62% | 51.78% | 49.08% | 50.12% | 47.99%
8 | 7 | 2030 | Summer | S, [MVA] | 0 | 1 | 0.88109 | 0.8776 | 0.89937 | 0.88884 | 0.89924 | 0.88998 | 0.91026 | 0.82393 | 0.77257 | 0.70929 | 0.66289 | 0.60206 | 0.59742 | 0.60306 | 0.62462 | 0.68828 | 0.73647 | 0.81576 | 0.87066 | 1.0103 | 1.0331 | 0.97942 | 1.0002 | 0.95824
8 | 7 | 2030 | Summer | S, [%] | 0 | 1 | 44.05% | 43.88% | 44.97% | 44.44% | 44.96% | 44.5% | 45.51% | 41.2% | 38.63% | 35.46% | 33.14% | 30.1% | 29.87% | 30.15% | 31.23% | 34.41% | 36.82% | 40.79% | 43.53% | 50.51% | 51.65% | 48.97% | 50.01% | 47.91%
2 | 9 | 2030 | Summer | P, [MW] | 0 | 1 | 0.35689 | 0.35101 | 0.33352 | 0.32992 | 0.32744 | 0.33939 | 0.40823 | 0.32391 | 0.23639 | 0.14765 | -0.12432 | -0.1895 | -0.28465 | -0.33552 | -0.33547 | -0.25942 | -0.14283 | 0.059743 | 0.17792 | 0.2982 | 0.38448 | 0.38834 | 0.4019 | 0.3831
2 | 9 | 2030 | Summer | P, [%] | 0 | 1 | 35.69% | 35.1% | 33.35% | 32.99% | 32.74% | 33.94% | 40.82% | 32.39% | 23.64% | 14.76% | 12.43% | 18.95% | 28.47% | 33.55% | 33.55% | 25.94% | 14.28% | 5.974% | 17.79% | 29.82% | 38.45% | 38.83% | 40.19% | 38.31%
9 | 2 | 2030 | Summer | P, [MW] | 0 | 1 | -0.35649 | -0.3506 | -0.33314 | -0.32954 | -0.32706 | -0.33901 | -0.4078 | -0.32357 | -0.23615 | -0.14746 | 0.12448 | 0.18969 | 0.28495 | 0.33589 | 0.33585 | 0.25971 | 0.14304 | -0.059566 | -0.1777 | -0.29788 | -0.38405 | -0.3879 | -0.40144 | -0.38267
9 | 2 | 2030 | Summer | P, [%] | 0 | 1 | 35.65% | 35.06% | 33.31% | 32.95% | 32.71% | 33.9% | 40.78% | 32.36% | 23.62% | 14.75% | 12.45% | 18.97% | 28.49% | 33.59% | 33.58% | 25.97% | 14.3% | 5.957% | 17.77% | 29.79% | 38.4% | 38.79% | 40.14% | 38.27%
2 | 9 | 2030 | Summer | Q, [MVAr] | 0 | 1 | -0.33737 | -0.34234 | -0.34236 | -0.34237 | -0.34239 | -0.33953 | -0.31049 | -0.30211 | -0.2924 | -0.29134 | -0.27834 | -0.27799 | -0.3052 | -0.32181 | -0.33546 | -0.3276 | -0.32148 | -0.31918 | -0.31062 | -0.3225 | -0.33047 | -0.33134 | -0.34052 | -0.34051
2 | 9 | 2030 | Summer | Q, [%] | 0 | 1 | 33.74% | 34.23% | 34.24% | 34.24% | 34.24% | 33.95% | 31.05% | 30.21% | 29.24% | 29.13% | 27.83% | 27.8% | 30.52% | 32.18% | 33.55% | 32.76% | 32.15% | 31.92% | 31.06% | 32.25% | 33.05% | 33.13% | 34.05% | 34.05%
9 | 2 | 2030 | Summer | Q, [MVAr] | 0 | 1 | 0.33746 | 0.34242 | 0.34242 | 0.34242 | 0.34243 | 0.33959 | 0.31062 | 0.3021 | 0.29228 | 0.29115 | 0.27812 | 0.27781 | 0.30515 | 0.32185 | 0.33551 | 0.32755 | 0.32131 | 0.31897 | 0.31046 | 0.32248 | 0.33059 | 0.33146 | 0.34068 | 0.34064
9 | 2 | 2030 | Summer | Q, [%] | 0 | 1 | 33.75% | 34.24% | 34.24% | 34.24% | 34.24% | 33.96% | 31.06% | 30.21% | 29.23% | 29.11% | 27.81% | 27.78% | 30.52% | 32.19% | 33.55% | 32.75% | 32.13% | 31.9% | 31.05% | 32.25% | 33.06% | 33.15% | 34.07% | 34.06%
2 | 9 | 2030 | Summer | S, [MVA] | 0 | 1 | 0.49111 | 0.49031 | 0.47796 | 0.47546 | 0.47375 | 0.48007 | 0.51289 | 0.44293 | 0.376 | 0.32662 | 0.30485 | 0.33644 | 0.41734 | 0.46491 | 0.47441 | 0.41788 | 0.35178 | 0.32472 | 0.35796 | 0.43924 | 0.50698 | 0.51048 | 0.52676 | 0.51256
2 | 9 | 2030 | Summer | S, [%] | 0 | 1 | 49.11% | 49.03% | 47.8% | 47.55% | 47.38% | 48.01% | 51.29% | 44.29% | 37.6% | 32.66% | 30.48% | 33.64% | 41.73% | 46.49% | 47.44% | 41.79% | 35.18% | 32.47% | 35.8% | 43.92% | 50.7% | 51.05% | 52.68% | 51.26%
9 | 2 | 2030 | Summer | S, [MVA] | 0 | 1 | 0.49088 | 0.49008 | 0.47774 | 0.47524 | 0.47353 | 0.47984 | 0.51262 | 0.44268 | 0.37576 | 0.32636 | 0.30471 | 0.33639 | 0.41751 | 0.4652 | 0.47472 | 0.41802 | 0.35172 | 0.32449 | 0.35772 | 0.43901 | 0.50673 | 0.51023 | 0.52651 | 0.51232
9 | 2 | 2030 | Summer | S, [%] | 0 | 1 | 49.09% | 49.01% | 47.77% | 47.52% | 47.35% | 47.98% | 51.26% | 44.27% | 37.58% | 32.64% | 30.47% | 33.64% | 41.75% | 46.52% | 47.47% | 41.8% | 35.17% | 32.45% | 35.77% | 43.9% | 50.67% | 51.02% | 52.65% | 51.23%
1 | 20 | 2030 | Summer | P, [MW] | 0 | 1 | 3.9254 | 3.7241 | 3.5477 | 3.468 | 3.3934 | 3.4058 | 3.4651 | 2.9588 | 2.5874 | 2.6174 | 2.5433 | 2.4429 | 2.305 | 2.2394 | 2.0946 | 2.1058 | 2.4284 | 2.7486 | 3.4585 | 3.7528 | 4.0091 | 4.0578 | 4.2317 | 4.0129
1 | 20 | 2030 | Summer | P, [%] | 0 | 1 | 49.07% | 46.55% | 44.35% | 43.35% | 42.42% | 42.57% | 43.31% | 36.98% | 32.34% | 32.72% | 31.79% | 30.54% | 28.81% | 27.99% | 26.18% | 26.32% | 30.36% | 34.36% | 43.23% | 46.91% | 50.11% | 50.72% | 52.9% | 50.16%
20 | 1 | 2030 | Summer | P, [MW] | 0 | 1 | -3.8781 | -3.6838 | -3.5116 | -3.4335 | -3.3603 | -3.3725 | -3.4307 | -2.9334 | -2.5664 | -2.5956 | -2.5226 | -2.421 | -2.2864 | -2.224 | -2.0818 | -2.093 | -2.4114 | -2.7268 | -3.4235 | -3.712 | -3.9623 | -4.0087 | -4.1785 | -3.9649
20 | 1 | 2030 | Summer | P, [%] | 0 | 1 | 48.48% | 46.05% | 43.89% | 42.92% | 42% | 42.16% | 42.88% | 36.67% | 32.08% | 32.45% | 31.53% | 30.26% | 28.58% | 27.8% | 26.02% | 26.16% | 30.14% | 34.09% | 42.79% | 46.4% | 49.53% | 50.11% | 52.23% | 49.56%
1 | 20 | 2030 | Summer | Q, [MVAr] | 0 | 1 | 0.99817 | 0.36505 | 0.054103 | 0.0021973 | -0.068613 | 0.04639 | -0.043023 | 0.15941 | 0.72171 | 0.79338 | 0.82599 | 1.2511 | 1.0401 | 0.54585 | 0.21118 | 0.083233 | 0.016393 | 0.094614 | 0.44953 | 0.41107 | 0.54946 | 0.85501 | 0.8668 | 0.81054
1 | 20 | 2030 | Summer | Q, [%] | 0 | 1 | 12.48% | 4.563% | 0.6763% | 0.02747% | 0.8577% | 0.5799% | 0.5378% | 1.993% | 9.021% | 9.917% | 10.32% | 15.64% | 13% | 6.823% | 2.64% | 1.04% | 0.2049% | 1.183% | 5.619% | 5.138% | 6.868% | 10.69% | 10.84% | 10.13%
20 | 1 | 2030 | Summer | Q, [MVAr] | 0 | 1 | -0.93764 | -0.31362 | -0.0079832 | 0.041784 | 0.11072 | -0.0040086 | 0.08686 | -0.12727 | -0.69529 | -0.76598 | -0.79983 | -1.2235 | -1.0168 | -0.5267 | -0.19535 | -0.067388 | 0.0048855 | -0.067154 | -0.40493 | -0.3589 | -0.48959 | -0.79217 | -0.79857 | -0.74909
20 | 1 | 2030 | Summer | Q, [%] | 0 | 1 | 11.72% | 3.92% | 0.09979% | 0.5223% | 1.384% | 0.05011% | 1.086% | 1.591% | 8.691% | 9.575% | 9.998% | 15.29% | 12.71% | 6.584% | 2.442% | 0.8424% | 0.06107% | 0.8394% | 5.062% | 4.486% | 6.12% | 9.902% | 9.982% | 9.364%
1 | 20 | 2030 | Summer | S, [MVA] | 0 | 1 | 4.0503 | 3.742 | 3.5482 | 3.468 | 3.3941 | 3.4061 | 3.4654 | 2.963 | 2.6862 | 2.735 | 2.6741 | 2.7446 | 2.5288 | 2.3049 | 2.1052 | 2.1075 | 2.4285 | 2.7503 | 3.4876 | 3.7753 | 4.0466 | 4.1469 | 4.3196 | 4.094
1 | 20 | 2030 | Summer | S, [%] | 0 | 1 | 50.63% | 46.77% | 44.35% | 43.35% | 42.43% | 42.58% | 43.32% | 37.04% | 33.58% | 34.19% | 33.43% | 34.31% | 31.61% | 28.81% | 26.31% | 26.34% | 30.36% | 34.38% | 43.59% | 47.19% | 50.58% | 51.84% | 53.99% | 51.17%
20 | 1 | 2030 | Summer | S, [MVA] | 0 | 1 | 3.9898 | 3.6972 | 3.5116 | 3.4337 | 3.3621 | 3.3725 | 3.4318 | 2.9361 | 2.6589 | 2.7063 | 2.6463 | 2.7126 | 2.5023 | 2.2855 | 2.0909 | 2.0941 | 2.4114 | 2.7277 | 3.4473 | 3.7293 | 3.9925 | 4.0862 | 4.2541 | 4.0351
20 | 1 | 2030 | Summer | S, [%] | 0 | 1 | 49.87% | 46.21% | 43.89% | 42.92% | 42.03% | 42.16% | 42.9% | 36.7% | 33.24% | 33.83% | 33.08% | 33.91% | 31.28% | 28.57% | 26.14% | 26.18% | 30.14% | 34.1% | 43.09% | 46.62% | 49.91% | 51.08% | 53.18% | 50.44%
20 | 21 | 2030 | Summer | P, [MW] | 0 | 1 | 2.9501 | 2.8055 | 2.6914 | 2.665 | 2.6257 | 2.5931 | 2.6574 | 2.1181 | 1.6639 | 1.5865 | 1.4871 | 1.3065 | 1.1886 | 1.1469 | 1.1516 | 1.2581 | 1.5992 | 1.878 | 2.5205 | 2.7929 | 2.9856 | 2.9782 | 3.119 | 2.9551
20 | 21 | 2030 | Summer | P, [%] | 0 | 1 | 59% | 56.11% | 53.83% | 53.3% | 52.51% | 51.86% | 53.15% | 42.36% | 33.28% | 31.73% | 29.74% | 26.13% | 23.77% | 22.94% | 23.03% | 25.16% | 31.98% | 37.56% | 50.41% | 55.86% | 59.71% | 59.56% | 62.38% | 59.1%
21 | 20 | 2030 | Summer | P, [MW] | 0 | 1 | -2.9268 | -2.7865 | -2.6746 | -2.6485 | -2.6096 | -2.5773 | -2.6409 | -2.1071 | -1.6569 | -1.5804 | -1.4812 | -1.3012 | -1.1839 | -1.143 | -1.1477 | -1.2535 | -1.5927 | -1.8694 | -2.5052 | -2.7744 | -2.9646 | -2.957 | -3.0957 | -2.9341
21 | 20 | 2030 | Summer | P, [%] | 0 | 1 | 58.54% | 55.73% | 53.49% | 52.97% | 52.19% | 51.55% | 52.82% | 42.14% | 33.14% | 31.61% | 29.62% | 26.02% | 23.68% | 22.86% | 22.95% | 25.07% | 31.85% | 37.39% | 50.1% | 55.49% | 59.29% | 59.14% | 61.91% | 58.68%
20 | 21 | 2030 | Summer | Q, [MVAr] | 0 | 1 | 1.262 | 0.77712 | 0.49395 | 0.53417 | 0.53826 | 0.5754 | 0.59801 | 0.63285 | 0.53682 | 0.37888 | 0.60896 | 0.76614 | 0.82505 | 0.67058 | 0.6435 | 0.68106 | 0.56099 | 0.5556 | 0.67477 | 0.65278 | 0.66425 | 0.75386 | 0.79626 | 0.78722
20 | 21 | 2030 | Summer | Q, [%] | 0 | 1 | 25.24% | 15.54% | 9.879% | 10.68% | 10.77% | 11.51% | 11.96% | 12.66% | 10.74% | 7.578% | 12.18% | 15.32% | 16.5% | 13.41% | 12.87% | 13.62% | 11.22% | 11.11% | 13.5% | 13.06% | 13.28% | 15.08% | 15.93% | 15.74%
21 | 20 | 2030 | Summer | Q, [MVAr] | 0 | 1 | -1.2323 | -0.75297 | -0.47278 | -0.51332 | -0.51802 | -0.55553 | -0.57711 | -0.61916 | -0.5284 | -0.37162 | -0.60193 | -0.75993 | -0.81946 | -0.666 | -0.63902 | -0.67571 | -0.55324 | -0.54505 | -0.65548 | -0.62943 | -0.63764 | -0.72696 | -0.76665 | -0.76049
21 | 20 | 2030 | Summer | Q, [%] | 0 | 1 | 24.65% | 15.06% | 9.456% | 10.27% | 10.36% | 11.11% | 11.54% | 12.38% | 10.57% | 7.432% | 12.04% | 15.2% | 16.39% | 13.32% | 12.78% | 13.51% | 11.06% | 10.9% | 13.11% | 12.59% | 12.75% | 14.54% | 15.33% | 15.21%
20 | 21 | 2030 | Summer | S, [MVA] | 0 | 1 | 3.2087 | 2.9112 | 2.7364 | 2.718 | 2.6803 | 2.6562 | 2.7239 | 2.2106 | 1.7483 | 1.6311 | 1.6069 | 1.5145 | 1.4469 | 1.3286 | 1.3192 | 1.4306 | 1.6947 | 1.9584 | 2.6093 | 2.8681 | 3.0586 | 3.0721 | 3.219 | 3.0582
20 | 21 | 2030 | Summer | S, [%] | 0 | 1 | 64.17% | 58.22% | 54.73% | 54.36% | 53.61% | 53.12% | 54.48% | 44.21% | 34.97% | 32.62% | 32.14% | 30.29% | 28.94% | 26.57% | 26.38% | 28.61% | 33.89% | 39.17% | 52.19% | 57.36% | 61.17% | 61.44% | 64.38% | 61.16%
21 | 20 | 2030 | Summer | S, [MVA] | 0 | 1 | 3.1756 | 2.8864 | 2.7161 | 2.6978 | 2.6605 | 2.6365 | 2.7032 | 2.1962 | 1.7391 | 1.6235 | 1.5988 | 1.5069 | 1.4398 | 1.3228 | 1.3136 | 1.424 | 1.6861 | 1.9472 | 2.5896 | 2.8449 | 3.0324 | 3.045 | 3.1892 | 3.031
21 | 20 | 2030 | Summer | S, [%] | 0 | 1 | 63.51% | 57.73% | 54.32% | 53.96% | 53.21% | 52.73% | 54.06% | 43.92% | 34.78% | 32.47% | 31.98% | 30.14% | 28.8% | 26.46% | 26.27% | 28.48% | 33.72% | 38.94% | 51.79% | 56.9% | 60.65% | 60.9% | 63.78% | 60.62%
21 | 22 | 2030 | Summer | P, [MW] | 0 | 1 | 0.21238 | 0.21055 | 0.20526 | 0.20179 | 0.19917 | 0.19831 | 0.17829 | -0.18427 | -0.23967 | -0.338 | -0.36609 | -0.38253 | -0.39205 | -0.39137 | -0.38222 | -0.36016 | -0.3183 | -0.22438 | 0.080343 | 0.16722 | 0.23209 | 0.23623 | 0.25297 | 0.24148
21 | 22 | 2030 | Summer | P, [%] | 0 | 1 | 42.48% | 42.11% | 41.05% | 40.36% | 39.83% | 39.66% | 35.66% | 36.85% | 47.93% | 67.6% | 73.22% | 76.51% | 78.41% | 78.27% | 76.44% | 72.03% | 63.66% | 44.88% | 16.07% | 33.44% | 46.42% | 47.25% | 50.59% | 48.3%
22 | 21 | 2030 | Summer | P, [MW] | 0 | 1 | -0.21209 | -0.21025 | -0.20497 | -0.2015 | -0.19889 | -0.19803 | -0.17806 | 0.18449 | 0.23999 | 0.3386 | 0.3668 | 0.3833 | 0.39285 | 0.39216 | 0.38299 | 0.36085 | 0.31885 | 0.22466 | -0.080281 | -0.16705 | -0.23179 | -0.23592 | -0.25262 | -0.24115
22 | 21 | 2030 | Summer | P, [%] | 0 | 1 | 42.42% | 42.05% | 40.99% | 40.3% | 39.78% | 39.61% | 35.61% | 36.9% | 48% | 67.72% | 73.36% | 76.66% | 78.57% | 78.43% | 76.6% | 72.17% | 63.77% | 44.93% | 16.06% | 33.41% | 46.36% | 47.18% | 50.52% | 48.23%
21 | 22 | 2030 | Summer | Q, [MVAr] | 0 | 1 | -0.11988 | -0.12651 | -0.12975 | -0.13338 | -0.12896 | -0.13111 | -0.12085 | -0.098434 | -0.086348 | -0.089984 | -0.096394 | -0.094293 | -0.089912 | -0.099745 | -0.10634 | -0.10561 | -0.10348 | -0.09327 | -0.077737 | -0.080365 | -0.081812 | -0.078786 | -0.090451 | -0.095258
21 | 22 | 2030 | Summer | Q, [%] | 0 | 1 | 23.98% | 25.3% | 25.95% | 26.68% | 25.79% | 26.22% | 24.17% | 19.69% | 17.27% | 18% | 19.28% | 18.86% | 17.98% | 19.95% | 21.27% | 21.12% | 20.7% | 18.65% | 15.55% | 16.07% | 16.36% | 15.76% | 18.09% | 19.05%
22 | 21 | 2030 | Summer | Q, [MVAr] | 0 | 1 | 0.11909 | 0.12571 | 0.12893 | 0.13255 | 0.12813 | 0.13028 | 0.11995 | 0.09752 | 0.085577 | 0.089579 | 0.096124 | 0.094108 | 0.089758 | 0.099579 | 0.10613 | 0.10529 | 0.10298 | 0.092442 | 0.07663 | 0.079396 | 0.081011 | 0.077997 | 0.08973 | 0.094508
22 | 21 | 2030 | Summer | Q, [%] | 0 | 1 | 23.82% | 25.14% | 25.79% | 26.51% | 25.63% | 26.06% | 23.99% | 19.5% | 17.12% | 17.92% | 19.22% | 18.82% | 17.95% | 19.92% | 21.23% | 21.06% | 20.6% | 18.49% | 15.33% | 15.88% | 16.2% | 15.6% | 17.95% | 18.9%
21 | 22 | 2030 | Summer | S, [MVA] | 0 | 1 | 0.24388 | 0.24563 | 0.24283 | 0.24188 | 0.23728 | 0.23773 | 0.21539 | 0.20892 | 0.25475 | 0.34977 | 0.37857 | 0.39398 | 0.40223 | 0.40388 | 0.39674 | 0.37533 | 0.3347 | 0.24299 | 0.11179 | 0.18553 | 0.24609 | 0.24902 | 0.26866 | 0.25959
21 | 22 | 2030 | Summer | S, [%] | 0 | 1 | 48.78% | 49.13% | 48.57% | 48.38% | 47.46% | 47.55% | 43.08% | 41.78% | 50.95% | 69.95% | 75.71% | 78.8% | 80.45% | 80.78% | 79.35% | 75.07% | 66.94% | 48.6% | 22.36% | 37.11% | 49.22% | 49.8% | 53.73% | 51.92%
22 | 21 | 2030 | Summer | S, [MVA] | 0 | 1 | 0.24324 | 0.24497 | 0.24215 | 0.24119 | 0.23659 | 0.23704 | 0.2147 | 0.20868 | 0.25479 | 0.35025 | 0.37919 | 0.39469 | 0.40298 | 0.40461 | 0.39742 | 0.37589 | 0.33507 | 0.24294 | 0.11098 | 0.18496 | 0.24554 | 0.24848 | 0.26808 | 0.25901
22 | 21 | 2030 | Summer | S, [%] | 0 | 1 | 48.65% | 48.99% | 48.43% | 48.24% | 47.32% | 47.41% | 42.94% | 41.74% | 50.96% | 70.05% | 75.84% | 78.94% | 80.6% | 80.92% | 79.48% | 75.18% | 67.01% | 48.59% | 22.2% | 36.99% | 49.11% | 49.7% | 53.62% | 51.8%
21 | 23 | 2030 | Summer | P, [MW] | 0 | 1 | 2.4272 | 2.2869 | 2.1879 | 2.1691 | 2.143 | 2.1206 | 2.1787 | 2.0119 | 1.5814 | 1.5741 | 1.4979 | 1.3294 | 1.2206 | 1.1614 | 1.1562 | 1.2591 | 1.5867 | 1.7641 | 2.1237 | 2.3059 | 2.4231 | 2.4081 | 2.511 | 2.3815
21 | 23 | 2030 | Summer | P, [%] | 0 | 1 | 48.54% | 45.74% | 43.76% | 43.38% | 42.86% | 42.41% | 43.57% | 40.24% | 31.63% | 31.48% | 29.96% | 26.59% | 24.41% | 23.23% | 23.12% | 25.18% | 31.73% | 35.28% | 42.47% | 46.12% | 48.46% | 48.16% | 50.22% | 47.63%
23 | 21 | 2030 | Summer | P, [MW] | 0 | 1 | -2.3931 | -2.2606 | -2.1656 | -2.1471 | -2.1215 | -2.0991 | -2.1566 | -1.9929 | -1.5694 | -1.5629 | -1.4866 | -1.3192 | -1.2107 | -1.1529 | -1.1477 | -1.2493 | -1.5739 | -1.7491 | -2.1023 | -2.2814 | -2.3962 | -2.3811 | -2.4811 | -2.3539
23 | 21 | 2030 | Summer | P, [%] | 0 | 1 | 47.86% | 45.21% | 43.31% | 42.94% | 42.43% | 41.98% | 43.13% | 39.86% | 31.39% | 31.26% | 29.73% | 26.38% | 24.21% | 23.06% | 22.95% | 24.99% | 31.48% | 34.98% | 42.05% | 45.63% | 47.92% | 47.62% | 49.62% | 47.08%
21 | 23 | 2030 | Summer | Q, [MVAr] | 0 | 1 | 1.5128 | 1.0785 | 0.8124 | 0.8346 | 0.83415 | 0.89272 | 0.83675 | 0.77428 | 0.65534 | 0.49632 | 0.71482 | 0.84706 | 0.96927 | 0.8688 | 0.87668 | 0.91315 | 0.79872 | 0.77451 | 0.84538 | 0.82111 | 0.83881 | 0.88602 | 0.98553 | 1.0233
21 | 23 | 2030 | Summer | Q, [%] | 0 | 1 | 30.26% | 21.57% | 16.25% | 16.69% | 16.68% | 17.85% | 16.73% | 15.49% | 13.11% | 9.926% | 14.3% | 16.94% | 19.39% | 17.38% | 17.53% | 18.26% | 15.97% | 15.49% | 16.91% | 16.42% | 16.78% | 17.72% | 19.71% | 20.47%
23 | 21 | 2030 | Summer | Q, [MVAr] | 0 | 1 | -1.4697 | -1.0454 | -0.7846 | -0.80709 | -0.80725 | -0.86579 | -0.80905 | -0.75065 | -0.64073 | -0.48282 | -0.70114 | -0.83476 | -0.95734 | -0.85871 | -0.86664 | -0.90148 | -0.78316 | -0.756 | -0.81862 | -0.79035 | -0.80494 | -0.85202 | -0.94779 | -0.98851
23 | 21 | 2030 | Summer | Q, [%] | 0 | 1 | 29.39% | 20.91% | 15.69% | 16.14% | 16.15% | 17.32% | 16.18% | 15.01% | 12.81% | 9.656% | 14.02% | 16.7% | 19.15% | 17.17% | 17.33% | 18.03% | 15.66% | 15.12% | 16.37% | 15.81% | 16.1% | 17.04% | 18.96% | 19.77%
21 | 23 | 2030 | Summer | S, [MVA] | 0 | 1 | 2.86 | 2.5284 | 2.3338 | 2.3242 | 2.2996 | 2.3009 | 2.3339 | 2.1558 | 1.7118 | 1.6505 | 1.6597 | 1.5763 | 1.5587 | 1.4504 | 1.451 | 1.5554 | 1.7764 | 1.9267 | 2.2858 | 2.4477 | 2.5642 | 2.566 | 2.6975 | 2.5921
21 | 23 | 2030 | Summer | S, [%] | 0 | 1 | 57.2% | 50.57% | 46.68% | 46.48% | 45.99% | 46.02% | 46.68% | 43.12% | 34.24% | 33.01% | 33.19% | 31.53% | 31.17% | 29.01% | 29.02% | 31.11% | 35.53% | 38.53% | 45.72% | 48.95% | 51.28% | 51.32% | 53.95% | 51.84%
23 | 21 | 2030 | Summer | S, [MVA] | 0 | 1 | 2.8084 | 2.4906 | 2.3034 | 2.2938 | 2.2699 | 2.2706 | 2.3033 | 2.1296 | 1.6951 | 1.6358 | 1.6436 | 1.5611 | 1.5434 | 1.4375 | 1.4381 | 1.5406 | 1.758 | 1.9055 | 2.2561 | 2.4144 | 2.5278 | 2.529 | 2.656 | 2.553
23 | 21 | 2030 | Summer | S, [%] | 0 | 1 | 56.17% | 49.81% | 46.07% | 45.88% | 45.4% | 45.41% | 46.07% | 42.59% | 33.9% | 32.72% | 32.87% | 31.22% | 30.87% | 28.75% | 28.76% | 30.81% | 35.16% | 38.11% | 45.12% | 48.29% | 50.56% | 50.58% | 53.12% | 51.06%
23 | 24 | 2030 | Summer | P, [MW] | 0 | 1 | 0.5447 | 0.54864 | 0.5454 | 0.54682 | 0.53598 | 0.53078 | 0.50183 | 0.38024 | 0.27951 | 0.20964 | 0.0092272 | -0.16127 | -0.26064 | -0.27998 | -0.28981 | -0.19951 | 0.14353 | 0.26016 | 0.32783 | 0.4321 | 0.5001 | 0.49868 | 0.52737 | 0.52165
23 | 24 | 2030 | Summer | P, [%] | 0 | 1 | 54.47% | 54.86% | 54.54% | 54.68% | 53.6% | 53.08% | 50.18% | 38.02% | 27.95% | 20.96% | 0.9227% | 16.13% | 26.06% | 28% | 28.98% | 19.95% | 14.35% | 26.02% | 32.78% | 43.21% | 50.01% | 49.87% | 52.74% | 52.17%
24 | 23 | 2030 | Summer | P, [MW] | 0 | 1 | -0.54373 | -0.54767 | -0.54446 | -0.54588 | -0.53508 | -0.52991 | -0.50087 | -0.3796 | -0.27896 | -0.20924 | -0.0088681 | 0.16167 | 0.26105 | 0.28033 | 0.29009 | 0.19968 | -0.1434 | -0.25985 | -0.32738 | -0.43143 | -0.49926 | -0.49786 | -0.52649 | -0.5208
24 | 23 | 2030 | Summer | P, [%] | 0 | 1 | 54.37% | 54.77% | 54.45% | 54.59% | 53.51% | 52.99% | 50.09% | 37.96% | 27.9% | 20.92% | 0.8868% | 16.17% | 26.1% | 28.03% | 29.01% | 19.97% | 14.34% | 25.99% | 32.74% | 43.14% | 49.93% | 49.79% | 52.65% | 52.08%
23 | 24 | 2030 | Summer | Q, [MVAr] | 0 | 1 | 0.10908 | 0.1064 | 0.095132 | 0.087827 | 0.085698 | 0.06753 | 0.24624 | 0.25837 | 0.3155 | 0.29626 | 0.34219 | 0.32019 | 0.25787 | 0.1891 | 0.091798 | 0.1289 | 0.14543 | 0.17797 | 0.19597 | 0.17919 | 0.15503 | 0.13533 | 0.069621 | 0.047196
23 | 24 | 2030 | Summer | Q, [%] | 0 | 1 | 10.91% | 10.64% | 9.513% | 8.783% | 8.57% | 6.753% | 24.62% | 25.84% | 31.55% | 29.63% | 34.22% | 32.02% | 25.79% | 18.91% | 9.18% | 12.89% | 14.54% | 17.8% | 19.6% | 17.92% | 15.5% | 13.53% | 6.962% | 4.72%
24 | 23 | 2030 | Summer | Q, [MVAr] | 0 | 1 | -0.1085 | -0.10584 | -0.09462 | -0.087318 | -0.085238 | -0.067102 | -0.24571 | -0.25823 | -0.31549 | -0.29644 | -0.34243 | -0.32038 | -0.25804 | -0.18937 | -0.092154 | -0.12939 | -0.14598 | -0.17829 | -0.19609 | -0.17902 | -0.15464 | -0.13496 | -0.069182 | -0.04679
24 | 23 | 2030 | Summer | Q, [%] | 0 | 1 | 10.85% | 10.58% | 9.462% | 8.732% | 8.524% | 6.71% | 24.57% | 25.82% | 31.55% | 29.64% | 34.24% | 32.04% | 25.8% | 18.94% | 9.215% | 12.94% | 14.6% | 17.83% | 19.61% | 17.9% | 15.46% | 13.5% | 6.918% | 4.679%
23 | 24 | 2030 | Summer | S, [MVA] | 0 | 1 | 0.55552 | 0.55886 | 0.55363 | 0.55383 | 0.54279 | 0.53506 | 0.55898 | 0.45972 | 0.4215 | 0.36293 | 0.34232 | 0.35851 | 0.36664 | 0.33786 | 0.304 | 0.23752 | 0.20433 | 0.3152 | 0.38194 | 0.46778 | 0.52358 | 0.51671 | 0.53194 | 0.52378
23 | 24 | 2030 | Summer | S, [%] | 0 | 1 | 55.55% | 55.89% | 55.36% | 55.38% | 54.28% | 53.51% | 55.9% | 45.97% | 42.15% | 36.29% | 34.23% | 35.85% | 36.66% | 33.79% | 30.4% | 23.75% | 20.43% | 31.52% | 38.19% | 46.78% | 52.36% | 51.67% | 53.19% | 52.38%
24 | 23 | 2030 | Summer | S, [MVA] | 0 | 1 | 0.55445 | 0.55781 | 0.55262 | 0.55282 | 0.54183 | 0.53414 | 0.5579 | 0.45911 | 0.42114 | 0.36285 | 0.34255 | 0.35886 | 0.36706 | 0.33829 | 0.30437 | 0.23794 | 0.20463 | 0.31514 | 0.38161 | 0.46709 | 0.52266 | 0.51582 | 0.53102 | 0.5229
24 | 23 | 2030 | Summer | S, [%] | 0 | 1 | 55.45% | 55.78% | 55.26% | 55.28% | 54.18% | 53.41% | 55.79% | 45.91% | 42.11% | 36.28% | 34.25% | 35.89% | 36.71% | 33.83% | 30.44% | 23.79% | 20.46% | 31.51% | 38.16% | 46.71% | 52.27% | 51.58% | 53.1% | 52.29%
23 | 25 | 2030 | Summer | P, [MW] | 0 | 1 | 0.92716 | 0.89504 | 0.88233 | 0.86726 | 0.87354 | 0.86976 | 0.91455 | 0.94275 | 0.68461 | 0.72156 | 0.75433 | 0.75511 | 0.73882 | 0.72405 | 0.6761 | 0.65411 | 0.68778 | 0.76029 | 1.0131 | 1.1 | 1.2029 | 1.1933 | 1.1749 | 1.054
23 | 25 | 2030 | Summer | P, [%] | 0 | 1 | 18.54% | 17.9% | 17.65% | 17.35% | 17.47% | 17.4% | 18.29% | 18.86% | 13.69% | 14.43% | 15.09% | 15.1% | 14.78% | 14.48% | 13.52% | 13.08% | 13.76% | 15.21% | 20.26% | 22% | 24.06% | 23.87% | 23.5% | 21.08%
25 | 23 | 2030 | Summer | P, [MW] | 0 | 1 | -0.92106 | -0.88945 | -0.87684 | -0.86201 | -0.86835 | -0.86456 | -0.90924 | -0.93745 | -0.68107 | -0.71803 | -0.75068 | -0.75172 | -0.73527 | -0.72018 | -0.6728 | -0.65069 | -0.68449 | -0.75662 | -1.0075 | -1.0936 | -1.1956 | -1.1855 | -1.1675 | -1.0474
25 | 23 | 2030 | Summer | P, [%] | 0 | 1 | 18.42% | 17.79% | 17.54% | 17.24% | 17.37% | 17.29% | 18.18% | 18.75% | 13.62% | 14.36% | 15.01% | 15.03% | 14.71% | 14.4% | 13.46% | 13.01% | 13.69% | 15.13% | 20.15% | 21.87% | 23.91% | 23.71% | 23.35% | 20.95%
23 | 25 | 2030 | Summer | Q, [MVAr] | 0 | 1 | 0.80832 | 0.78153 | 0.78743 | 0.76787 | 0.75053 | 0.75703 | 0.72318 | 0.6802 | 0.65769 | 0.6187 | 0.60166 | 0.5414 | 0.59961 | 0.68783 | 0.63186 | 0.67784 | 0.61378 | 0.60751 | 0.62547 | 0.63954 | 0.6427 | 0.72871 | 0.6967 | 0.75543
23 | 25 | 2030 | Summer | Q, [%] | 0 | 1 | 16.17% | 15.63% | 15.75% | 15.36% | 15.01% | 15.14% | 14.46% | 13.6% | 13.15% | 12.37% | 12.03% | 10.83% | 11.99% | 13.76% | 12.64% | 13.56% | 12.28% | 12.15% | 12.51% | 12.79% | 12.85% | 14.57% | 13.93% | 15.11%
25 | 23 | 2030 | Summer | Q, [MVAr] | 0 | 1 | -0.80172 | -0.77557 | -0.78162 | -0.76234 | -0.74508 | -0.75157 | -0.71759 | -0.67461 | -0.65428 | -0.6153 | -0.59811 | -0.53816 | -0.59619 | -0.68402 | -0.62876 | -0.67459 | -0.61069 | -0.60394 | -0.61954 | -0.63263 | -0.63461 | -0.72013 | -0.68852 | -0.74814
25 | 23 | 2030 | Summer | Q, [%] | 0 | 1 | 16.03% | 15.51% | 15.63% | 15.25% | 14.9% | 15.03% | 14.35% | 13.49% | 13.09% | 12.31% | 11.96% | 10.76% | 11.92% | 13.68% | 12.58% | 13.49% | 12.21% | 12.08% | 12.39% | 12.65% | 12.69% | 14.4% | 13.77% | 14.96%
23 | 25 | 2030 | Summer | S, [MVA] | 0 | 1 | 1.23 | 1.1882 | 1.1826 | 1.1583 | 1.1517 | 1.1531 | 1.1659 | 1.1625 | 0.94934 | 0.95049 | 0.96489 | 0.92915 | 0.95152 | 0.99867 | 0.9254 | 0.94198 | 0.92183 | 0.9732 | 1.1906 | 1.2724 | 1.3638 | 1.3982 | 1.3659 | 1.2968
23 | 25 | 2030 | Summer | S, [%] | 0 | 1 | 24.6% | 23.76% | 23.65% | 23.17% | 23.03% | 23.06% | 23.32% | 23.25% | 18.99% | 19.01% | 19.3% | 18.58% | 19.03% | 19.97% | 18.51% | 18.84% | 18.44% | 19.46% | 23.81% | 25.45% | 27.28% | 27.96% | 27.32% | 25.94%
25 | 23 | 2030 | Summer | S, [MVA] | 0 | 1 | 1.2211 | 1.1801 | 1.1746 | 1.1507 | 1.1442 | 1.1456 | 1.1583 | 1.155 | 0.94443 | 0.9456 | 0.95982 | 0.9245 | 0.9466 | 0.99325 | 0.92087 | 0.93726 | 0.91732 | 0.9681 | 1.1828 | 1.2634 | 1.3536 | 1.3871 | 1.3554 | 1.2871
25 | 23 | 2030 | Summer | S, [%] | 0 | 1 | 24.42% | 23.6% | 23.49% | 23.01% | 22.88% | 22.91% | 23.17% | 23.1% | 18.89% | 18.91% | 19.2% | 18.49% | 18.93% | 19.87% | 18.42% | 18.75% | 18.35% | 19.36% | 23.66% | 25.27% | 27.07% | 27.74% | 27.11% | 25.74%
25 | 26 | 2030 | Summer | P, [MW] | 0 | 1 | 0.25459 | 0.25759 | 0.25271 | 0.25611 | 0.251 | 0.24267 | 0.22266 | 0.14914 | -0.23662 | -0.3368 | -0.37011 | -0.38794 | -0.39782 | -0.38945 | -0.38055 | -0.35841 | -0.3196 | -0.2237 | 0.081492 | 0.16147 | 0.21318 | 0.20631 | 0.23469 | 0.24349
25 | 26 | 2030 | Summer | P, [%] | 0 | 1 | 50.92% | 51.52% | 50.54% | 51.22% | 50.2% | 48.53% | 44.53% | 29.83% | 47.32% | 67.36% | 74.02% | 77.59% | 79.56% | 77.89% | 76.11% | 71.68% | 63.92% | 44.74% | 16.3% | 32.29% | 42.64% | 41.26% | 46.94% | 48.7%
26 | 25 | 2030 | Summer | P, [MW] | 0 | 1 | -0.25449 | -0.2575 | -0.25261 | -0.25602 | -0.25092 | -0.24259 | -0.2226 | -0.14911 | 0.23669 | 0.33694 | 0.37028 | 0.38813 | 0.39801 | 0.38964 | 0.38073 | 0.35857 | 0.31973 | 0.22377 | -0.081479 | -0.16143 | -0.21312 | -0.20625 | -0.23462 | -0.24342
26 | 25 | 2030 | Summer | P, [%] | 0 | 1 | 50.9% | 51.5% | 50.52% | 51.2% | 50.18% | 48.52% | 44.52% | 29.82% | 47.34% | 67.39% | 74.06% | 77.63% | 79.6% | 77.93% | 76.15% | 71.71% | 63.95% | 44.75% | 16.3% | 32.29% | 42.62% | 41.25% | 46.92% | 48.68%
25 | 26 | 2030 | Summer | Q, [MVAr] | 0 | 1 | 0.1207 | 0.12696 | 0.13157 | 0.11229 | 0.095035 | 0.10152 | 0.067537 | 0.05443 | 0.077423 | 0.088851 | 0.076163 | 0.077916 | 0.082504 | 0.10485 | 0.094179 | 0.10192 | 0.075082 | 0.076832 | 0.065417 | 0.079973 | 0.080305 | 0.065985 | 0.059849 | 0.063275
25 | 26 | 2030 | Summer | Q, [%] | 0 | 1 | 24.14% | 25.39% | 26.31% | 22.46% | 19.01% | 20.3% | 13.51% | 10.89% | 15.48% | 17.77% | 15.23% | 15.58% | 16.5% | 20.97% | 18.84% | 20.38% | 15.02% | 15.37% | 13.08% | 15.99% | 16.06% | 13.2% | 11.97% | 12.66%
26 | 25 | 2030 | Summer | Q, [MVAr] | 0 | 1 | -0.12166 | -0.12793 | -0.13255 | -0.11329 | -0.09604 | -0.10253 | -0.068569 | -0.0555 | -0.078443 | -0.089789 | -0.077067 | -0.078794 | -0.083377 | -0.10574 | -0.095089 | -0.10285 | -0.076054 | -0.077872 | -0.066503 | -0.081027 | -0.081328 | -0.067011 | -0.060854 | -0.064273
26 | 25 | 2030 | Summer | Q, [%] | 0 | 1 | 24.33% | 25.59% | 26.51% | 22.66% | 19.21% | 20.51% | 13.71% | 11.1% | 15.69% | 17.96% | 15.41% | 15.76% | 16.68% | 21.15% | 19.02% | 20.57% | 15.21% | 15.57% | 13.3% | 16.21% | 16.27% | 13.4% | 12.17% | 12.85%
25 | 26 | 2030 | Summer | S, [MVA] | 0 | 1 | 0.28175 | 0.28718 | 0.2849 | 0.27965 | 0.26839 | 0.26305 | 0.23268 | 0.15876 | 0.24897 | 0.34832 | 0.37787 | 0.39569 | 0.40628 | 0.40332 | 0.39203 | 0.37262 | 0.3283 | 0.23653 | 0.1045 | 0.18019 | 0.2278 | 0.2166 | 0.2422 | 0.25158
25 | 26 | 2030 | Summer | S, [%] | 0 | 1 | 56.35% | 57.44% | 56.98% | 55.93% | 53.68% | 52.61% | 46.54% | 31.75% | 49.79% | 69.66% | 75.57% | 79.14% | 81.26% | 80.66% | 78.41% | 74.52% | 65.66% | 47.31% | 20.9% | 36.04% | 45.56% | 43.32% | 48.44% | 50.32%
26 | 25 | 2030 | Summer | S, [MVA] | 0 | 1 | 0.28207 | 0.28752 | 0.28528 | 0.27997 | 0.26867 | 0.26336 | 0.23292 | 0.1591 | 0.24935 | 0.3487 | 0.37822 | 0.39605 | 0.40665 | 0.40373 | 0.39242 | 0.37303 | 0.32865 | 0.23693 | 0.10517 | 0.18063 | 0.22811 | 0.21686 | 0.24238 | 0.25176
26 | 25 | 2030 | Summer | S, [%] | 0 | 1 | 56.41% | 57.5% | 57.06% | 55.99% | 53.73% | 52.67% | 46.58% | 31.82% | 49.87% | 69.74% | 75.64% | 79.21% | 81.33% | 80.75% | 78.48% | 74.61% | 65.73% | 47.39% | 21.03% | 36.13% | 45.62% | 43.37% | 48.48% | 50.35%
50 | 1 | 2030 | Summer | P, [MW] | 0 | 1 | 10.1892 | 9.6137 | 8.9786 | 8.9793 | 8.6612 | 8.5312 | 9.3532 | 9.8863 | 10.0055 | 10.2842 | 10.1774 | 9.911 | 9.876 | 9.5817 | 8.5986 | 8.5237 | 8.7606 | 9.7501 | 11.0866 | 11.8509 | 12.2509 | 12.6718 | 12.2719 | 11.1119
50 | 1 | 2030 | Summer | P, [%] | 0 | 1 | 67.93% | 64.09% | 59.86% | 59.86% | 57.74% | 56.87% | 62.35% | 65.91% | 66.7% | 68.56% | 67.85% | 66.07% | 65.84% | 63.88% | 57.32% | 56.82% | 58.4% | 65% | 73.91% | 79.01% | 81.67% | 84.48% | 81.81% | 74.08%
1 | 50 | 2030 | Summer | P, [MW] | 0 | 1 | -10.1488 | -9.5774 | -8.946 | -8.947 | -8.6304 | -8.5012 | -9.3193 | -9.8471 | -9.964 | -10.2412 | -10.1351 | -9.87 | -9.8359 | -9.5443 | -8.5668 | -8.4926 | -8.7283 | -9.7129 | -11.0413 | -11.8014 | -12.1993 | -12.6174 | -12.2205 | -11.0675
1 | 50 | 2030 | Summer | P, [%] | 0 | 1 | 67.66% | 63.85% | 59.64% | 59.65% | 57.54% | 56.67% | 62.13% | 65.65% | 66.43% | 68.27% | 67.57% | 65.8% | 65.57% | 63.63% | 57.11% | 56.62% | 58.19% | 64.75% | 73.61% | 78.68% | 81.33% | 84.12% | 81.47% | 73.78%
50 | 1 | 2030 | Summer | Q, [MVAr] | 0 | 1 | 6.114 | 5.873 | 5.7795 | 5.6995 | 5.7175 | 5.6556 | 5.5795 | 6.2938 | 6.6967 | 6.6635 | 6.6616 | 6.7448 | 6.5633 | 6.25 | 6.1014 | 6.0195 | 6.0119 | 5.9379 | 5.9923 | 5.7318 | 5.5198 | 5.4873 | 5.4263 | 5.6392
50 | 1 | 2030 | Summer | Q, [%] | 0 | 1 | 40.76% | 39.15% | 38.53% | 38% | 38.12% | 37.7% | 37.2% | 41.96% | 44.64% | 44.42% | 44.41% | 44.97% | 43.76% | 41.67% | 40.68% | 40.13% | 40.08% | 39.59% | 39.95% | 38.21% | 36.8% | 36.58% | 36.18% | 37.59%
1 | 50 | 2030 | Summer | Q, [MVAr] | 0 | 1 | -5.2407 | -5.0877 | -5.0738 | -4.9995 | -5.0508 | -5.0071 | -4.8455 | -5.4442 | -5.8002 | -5.7348 | -5.7466 | -5.8559 | -5.6935 | -5.4403 | -5.4134 | -5.3455 | -5.3132 | -5.1316 | -5.0103 | -4.6606 | -4.4039 | -4.3092 | -4.3136 | -4.679
1 | 50 | 2030 | Summer | Q, [%] | 0 | 1 | 34.94% | 33.92% | 33.83% | 33.33% | 33.67% | 33.38% | 32.3% | 36.29% | 38.67% | 38.23% | 38.31% | 39.04% | 37.96% | 36.27% | 36.09% | 35.64% | 35.42% | 34.21% | 33.4% | 31.07% | 29.36% | 28.73% | 28.76% | 31.19%
50 | 1 | 2030 | Summer | S, [MVA] | 0 | 1 | 11.8828 | 11.2657 | 10.6779 | 10.6355 | 10.3782 | 10.2356 | 10.891 | 11.7197 | 12.0397 | 12.2542 | 12.1637 | 11.9884 | 11.858 | 11.4399 | 10.5433 | 10.4349 | 10.625 | 11.4159 | 12.6024 | 13.1643 | 13.437 | 13.8089 | 13.4181 | 12.4609
50 | 1 | 2030 | Summer | S, [%] | 0 | 1 | 79.22% | 75.1% | 71.19% | 70.9% | 69.19% | 68.24% | 72.61% | 78.13% | 80.26% | 81.69% | 81.09% | 79.92% | 79.05% | 76.27% | 70.29% | 69.57% | 70.83% | 76.11% | 84.02% | 87.76% | 89.58% | 92.06% | 89.45% | 83.07%
1 | 50 | 2030 | Summer | S, [MVA] | 0 | 1 | 11.4221 | 10.8449 | 10.2847 | 10.2491 | 9.9997 | 9.8662 | 10.5037 | 11.2518 | 11.5293 | 11.7376 | 11.6509 | 11.4764 | 11.3649 | 10.986 | 10.1338 | 10.0349 | 10.2183 | 10.9851 | 12.1249 | 12.6884 | 12.9699 | 13.3329 | 12.9595 | 12.0159
1 | 50 | 2030 | Summer | S, [%] | 0 | 1 | 76.15% | 72.3% | 68.56% | 68.33% | 66.66% | 65.77% | 70.02% | 75.01% | 76.86% | 78.25% | 77.67% | 76.51% | 75.77% | 73.24% | 67.56% | 66.9% | 68.12% | 73.23% | 80.83% | 84.59% | 86.47% | 88.89% | 86.4% | 80.11%
50 | 51 | 2030 | Summer | P, [MW] | 0 | 1 | -10.0523 | -9.492 | -8.8867 | -8.8863 | -8.5861 | -8.463 | -9.2382 | -9.7605 | -9.8847 | -10.1539 | -10.0515 | -9.7965 | -9.7581 | -9.4676 | -8.5304 | -8.459 | -8.6826 | -9.6216 | -10.9131 | -11.6519 | -12.0383 | -12.4589 | -12.0559 | -10.9267
50 | 51 | 2030 | Summer | P, [%] | 0 | 1 | 55.85% | 52.73% | 49.37% | 49.37% | 47.7% | 47.02% | 51.32% | 54.22% | 54.92% | 56.41% | 55.84% | 54.43% | 54.21% | 52.6% | 47.39% | 46.99% | 48.24% | 53.45% | 60.63% | 64.73% | 66.88% | 69.22% | 66.98% | 60.7%
51 | 50 | 2030 | Summer | P, [MW] | 0 | 1 | 10.0658 | 9.506 | 8.9008 | 8.9004 | 8.6003 | 8.4773 | 9.2524 | 9.7742 | 9.8982 | 10.1673 | 10.0649 | 9.8098 | 9.7715 | 9.4814 | 8.5445 | 8.4731 | 8.6967 | 9.6357 | 10.9268 | 11.6656 | 12.052 | 12.4724 | 12.0696 | 10.9406
51 | 50 | 2030 | Summer | P, [%] | 0 | 1 | 55.92% | 52.81% | 49.45% | 49.45% | 47.78% | 47.1% | 51.4% | 54.3% | 54.99% | 56.48% | 55.92% | 54.5% | 54.29% | 52.67% | 47.47% | 47.07% | 48.32% | 53.53% | 60.7% | 64.81% | 66.96% | 69.29% | 67.05% | 60.78%
50 | 51 | 2030 | Summer | Q, [MVAr] | 0 | 1 | -13.8835 | -14.6188 | -15.1287 | -15.1609 | -15.3483 | -15.4464 | -14.9834 | -14.3099 | -14.0155 | -13.7875 | -13.8112 | -13.9492 | -14.1018 | -14.5608 | -15.2929 | -15.3717 | -15.2346 | -14.6211 | -13.4199 | -12.7853 | -12.4393 | -11.8648 | -12.4336 | -13.5254
50 | 51 | 2030 | Summer | Q, [%] | 0 | 1 | 77.13% | 81.22% | 84.05% | 84.23% | 85.27% | 85.81% | 83.24% | 79.5% | 77.86% | 76.6% | 76.73% | 77.5% | 78.34% | 80.89% | 84.96% | 85.4% | 84.64% | 81.23% | 74.55% | 71.03% | 69.11% | 65.92% | 69.08% | 75.14%
51 | 50 | 2030 | Summer | Q, [MVAr] | 0 | 1 | 13.976 | 14.7146 | 15.2257 | 15.2582 | 15.4458 | 15.5442 | 15.0811 | 14.4045 | 14.1082 | 13.8799 | 13.9031 | 14.0407 | 14.1945 | 14.6559 | 15.3895 | 15.4688 | 15.3315 | 14.7176 | 13.5141 | 12.8795 | 12.5336 | 11.958 | 12.528 | 13.6207
51 | 50 | 2030 | Summer | Q, [%] | 0 | 1 | 77.64% | 81.75% | 84.59% | 84.77% | 85.81% | 86.36% | 83.78% | 80.02% | 78.38% | 77.11% | 77.24% | 78% | 78.86% | 81.42% | 85.5% | 85.94% | 85.18% | 81.76% | 75.08% | 71.55% | 69.63% | 66.43% | 69.6% | 75.67%
50 | 51 | 2030 | Summer | S, [MVA] | 0 | 1 | 17.1406 | 17.4301 | 17.5456 | 17.5732 | 17.5867 | 17.6129 | 17.6025 | 17.3217 | 17.1506 | 17.123 | 17.0817 | 17.0456 | 17.1488 | 17.3681 | 17.5111 | 17.5455 | 17.5351 | 17.5029 | 17.2971 | 17.2983 | 17.3106 | 17.2046 | 17.3187 | 17.3876
50 | 51 | 2030 | Summer | S, [%] | 0 | 1 | 95.23% | 96.83% | 97.48% | 97.63% | 97.7% | 97.85% | 97.79% | 96.23% | 95.28% | 95.13% | 94.9% | 94.7% | 95.27% | 96.49% | 97.28% | 97.47% | 97.42% | 97.24% | 96.09% | 96.1% | 96.17% | 95.58% | 96.22% | 96.6%
51 | 50 | 2030 | Summer | S, [MVA] | 0 | 1 | 17.2235 | 17.5181 | 17.6365 | 17.6644 | 17.6787 | 17.7055 | 17.6931 | 17.4076 | 17.2341 | 17.2054 | 17.1639 | 17.1282 | 17.2327 | 17.4554 | 17.6025 | 17.6373 | 17.6264 | 17.5913 | 17.3789 | 17.3773 | 17.388 | 17.2787 | 17.3961 | 17.4705
51 | 50 | 2030 | Summer | S, [%] | 0 | 1 | 95.69% | 97.32% | 97.98% | 98.14% | 98.22% | 98.36% | 98.3% | 96.71% | 95.75% | 95.59% | 95.35% | 95.16% | 95.74% | 96.97% | 97.79% | 97.99% | 97.92% | 97.73% | 96.55% | 96.54% | 96.6% | 95.99% | 96.65% | 97.06%
1 | 2 | 2030 | Summer | P, [MW] | 0 | 2 | 5.3196 | 4.8361 | 4.4345 | 5.1 | 4.4531 | 3.6389 | 4.2397 | 5.0772 | 5.9071 | 6.6645 | 6.8218 | 6.8884 | 6.3217 | 5.416 | 4.7497 | 4.5586 | 4.5186 | 5.0599 | 5.7839 | 6.4446 | 7.0867 | 8.0106 | 7.2425 | 5.9678
1 | 2 | 2030 | Summer | P, [%] | 0 | 2 | 53.2% | 48.36% | 44.34% | 51% | 44.53% | 36.39% | 42.4% | 50.77% | 59.07% | 66.64% | 68.22% | 68.88% | 63.22% | 54.16% | 47.5% | 45.59% | 45.19% | 50.6% | 57.84% | 64.45% | 70.87% | 80.11% | 72.42% | 59.68%
2 | 1 | 2030 | Summer | P, [MW] | 0 | 2 | -5.2999 | -4.8181 | -4.4176 | -5.08 | -4.4351 | -3.6227 | -4.2221 | -5.0603 | -5.8883 | -6.6425 | -6.7989 | -6.865 | -6.3009 | -5.3984 | -4.7344 | -4.5437 | -4.5039 | -5.0434 | -5.766 | -6.4236 | -7.0619 | -7.9805 | -7.2158 | -5.9467
2 | 1 | 2030 | Summer | P, [%] | 0 | 2 | 53% | 48.18% | 44.18% | 50.8% | 44.35% | 36.23% | 42.22% | 50.6% | 58.88% | 66.43% | 67.99% | 68.65% | 63.01% | 53.98% | 47.34% | 45.44% | 45.04% | 50.43% | 57.66% | 64.24% | 70.62% | 79.8% | 72.16% | 59.47%
1 | 2 | 2030 | Summer | Q, [MVAr] | 0 | 2 | -4.2571 | -4.3375 | -4.467 | -4.581 | -4.7374 | -4.9983 | -4.8443 | -3.7042 | -3.0012 | -2.6208 | -2.6264 | -2.7114 | -2.9287 | -3.4069 | -3.6286 | -3.7367 | -3.6963 | -3.586 | -2.9054 | -2.7945 | -2.8743 | -2.6757 | -3.2607 | -3.7197
1 | 2 | 2030 | Summer | Q, [%] | 0 | 2 | 42.57% | 43.38% | 44.67% | 45.81% | 47.37% | 49.98% | 48.44% | 37.04% | 30.01% | 26.21% | 26.26% | 27.11% | 29.29% | 34.07% | 36.29% | 37.37% | 36.96% | 35.86% | 29.05% | 27.95% | 28.74% | 26.76% | 32.61% | 37.2%
2 | 1 | 2030 | Summer | Q, [MVAr] | 0 | 2 | 4.3119 | 4.3873 | 4.5138 | 4.6365 | 4.7872 | 5.0434 | 4.893 | 3.751 | 3.0533 | 2.6817 | 2.69 | 2.7766 | 2.9865 | 3.4557 | 3.6711 | 3.778 | 3.7368 | 3.6317 | 2.9551 | 2.8529 | 2.9432 | 2.7596 | 3.3349 | 3.778
2 | 1 | 2030 | Summer | Q, [%] | 0 | 2 | 43.12% | 43.87% | 45.14% | 46.36% | 47.87% | 50.43% | 48.93% | 37.51% | 30.53% | 26.82% | 26.9% | 27.77% | 29.86% | 34.56% | 36.71% | 37.78% | 37.37% | 36.32% | 29.55% | 28.53% | 29.43% | 27.6% | 33.35% | 37.78%
1 | 2 | 2030 | Summer | S, [MVA] | 0 | 2 | 6.8133 | 6.4963 | 6.2944 | 6.8553 | 6.5017 | 6.1826 | 6.4375 | 6.2848 | 6.6258 | 7.1613 | 7.3099 | 7.4029 | 6.9671 | 6.3985 | 5.9772 | 5.8944 | 5.8378 | 6.2018 | 6.4726 | 7.0244 | 7.6474 | 8.4457 | 7.9427 | 7.0321
1 | 2 | 2030 | Summer | S, [%] | 0 | 2 | 68.13% | 64.96% | 62.94% | 68.55% | 65.02% | 61.83% | 64.38% | 62.85% | 66.26% | 71.61% | 73.1% | 74.03% | 69.67% | 63.98% | 59.77% | 58.94% | 58.38% | 62.02% | 64.73% | 70.24% | 76.47% | 84.46% | 79.43% | 70.32%
2 | 1 | 2030 | Summer | S, [MVA] | 0 | 2 | 6.8324 | 6.5164 | 6.3158 | 6.8777 | 6.5259 | 6.2096 | 6.4628 | 6.299 | 6.6329 | 7.1635 | 7.3117 | 7.4052 | 6.9728 | 6.4098 | 5.991 | 5.9092 | 5.8523 | 6.2149 | 6.4791 | 7.0286 | 7.6507 | 8.4441 | 7.9492 | 7.0454
2 | 1 | 2030 | Summer | S, [%] | 0 | 2 | 68.32% | 65.16% | 63.16% | 68.78% | 65.26% | 62.1% | 64.63% | 62.99% | 66.33% | 71.63% | 73.12% | 74.05% | 69.73% | 64.1% | 59.91% | 59.09% | 58.52% | 62.15% | 64.79% | 70.29% | 76.51% | 84.44% | 79.49% | 70.45%
2 | 3 | 2030 | Summer | P, [MW] | 0 | 2 | 4.5858 | 4.1225 | 3.7541 | 4.4321 | 3.8009 | 2.9918 | 3.6009 | 4.6109 | 5.5212 | 6.2716 | 6.7022 | 6.841 | 6.3358 | 5.4659 | 4.7729 | 4.4919 | 4.3144 | 4.6472 | 5.2746 | 5.8091 | 6.3412 | 7.2644 | 6.4559 | 5.2111
2 | 3 | 2030 | Summer | P, [%] | 0 | 2 | 45.86% | 41.22% | 37.54% | 44.32% | 38.01% | 29.92% | 36.01% | 46.11% | 55.21% | 62.72% | 67.02% | 68.41% | 63.36% | 54.66% | 47.73% | 44.92% | 43.14% | 46.47% | 52.75% | 58.09% | 63.41% | 72.64% | 64.56% | 52.11%
3 | 2 | 2030 | Summer | P, [MW] | 0 | 2 | -4.5638 | -4.1025 | -3.7354 | -4.4095 | -3.7805 | -2.9733 | -3.5808 | -4.5911 | -5.4983 | -6.2444 | -6.6717 | -6.809 | -6.3071 | -5.4417 | -4.7522 | -4.4722 | -4.2958 | -4.6274 | -5.2536 | -5.785 | -6.3131 | -7.2296 | -6.4257 | -5.1878
3 | 2 | 2030 | Summer | P, [%] | 0 | 2 | 45.64% | 41.03% | 37.35% | 44.1% | 37.81% | 29.73% | 35.81% | 45.91% | 54.98% | 62.44% | 66.72% | 68.09% | 63.07% | 54.42% | 47.52% | 44.72% | 42.96% | 46.27% | 52.54% | 57.85% | 63.13% | 72.3% | 64.26% | 51.88%
2 | 3 | 2030 | Summer | Q, [MVAr] | 0 | 2 | -4.0324 | -4.1 | -4.2098 | -4.3329 | -4.4926 | -4.753 | -4.5982 | -3.4863 | -2.8048 | -2.4982 | -2.508 | -2.5961 | -2.7953 | -3.2515 | -3.4589 | -3.5807 | -3.5628 | -3.4093 | -2.7282 | -2.6287 | -2.7107 | -2.5185 | -3.0929 | -3.5178
2 | 3 | 2030 | Summer | Q, [%] | 0 | 2 | 40.32% | 41% | 42.1% | 43.33% | 44.93% | 47.53% | 45.98% | 34.86% | 28.05% | 24.98% | 25.08% | 25.96% | 27.95% | 32.52% | 34.59% | 35.81% | 35.63% | 34.09% | 27.28% | 26.29% | 27.11% | 25.18% | 30.93% | 35.18%
3 | 2 | 2030 | Summer | Q, [MVAr] | 0 | 2 | 4.0933 | 4.1551 | 4.2616 | 4.3955 | 4.549 | 4.8042 | 4.6536 | 3.5411 | 2.868 | 2.5735 | 2.5928 | 2.6848 | 2.8747 | 3.3184 | 3.5161 | 3.6351 | 3.6144 | 3.464 | 2.7863 | 2.6955 | 2.7886 | 2.6153 | 3.1766 | 3.5824
3 | 2 | 2030 | Summer | Q, [%] | 0 | 2 | 40.93% | 41.55% | 42.62% | 43.95% | 45.49% | 48.04% | 46.54% | 35.41% | 28.68% | 25.74% | 25.93% | 26.85% | 28.75% | 33.18% | 35.16% | 36.35% | 36.14% | 34.64% | 27.86% | 26.95% | 27.89% | 26.15% | 31.77% | 35.82%
2 | 3 | 2030 | Summer | S, [MVA] | 0 | 2 | 6.1066 | 5.8142 | 5.6405 | 6.1982 | 5.8848 | 5.6162 | 5.8403 | 5.7806 | 6.1928 | 6.7508 | 7.1561 | 7.317 | 6.925 | 6.3599 | 5.8944 | 5.7444 | 5.5954 | 5.7636 | 5.9384 | 6.3762 | 6.8963 | 7.6886 | 7.1585 | 6.2874
2 | 3 | 2030 | Summer | S, [%] | 0 | 2 | 61.07% | 58.14% | 56.41% | 61.98% | 58.85% | 56.16% | 58.4% | 57.81% | 61.93% | 67.51% | 71.56% | 73.17% | 69.25% | 63.6% | 58.94% | 57.44% | 55.95% | 57.64% | 59.38% | 63.76% | 68.96% | 76.89% | 71.59% | 62.87%
3 | 2 | 2030 | Summer | S, [MVA] | 0 | 2 | 6.1305 | 5.8392 | 5.667 | 6.2261 | 5.9149 | 5.6499 | 5.8718 | 5.7981 | 6.2014 | 6.7539 | 7.1578 | 7.3192 | 6.9314 | 6.3737 | 5.9116 | 5.7632 | 5.614 | 5.7803 | 5.9467 | 6.3822 | 6.9016 | 7.6881 | 7.168 | 6.3045
3 | 2 | 2030 | Summer | S, [%] | 0 | 2 | 61.31% | 58.39% | 56.67% | 62.26% | 59.15% | 56.5% | 58.72% | 57.98% | 62.01% | 67.54% | 71.58% | 73.19% | 69.31% | 63.74% | 59.12% | 57.63% | 56.14% | 57.8% | 59.47% | 63.82% | 69.02% | 76.88% | 71.68% | 63.05%
3 | 4 | 2030 | Summer | P, [MW] | 0 | 2 | 4.1984 | 3.755 | 3.4122 | 4.1027 | 3.4875 | 2.6925 | 3.2667 | 4.2559 | 5.093 | 5.7946 | 6.2304 | 6.3746 | 5.8753 | 5.0448 | 4.3879 | 4.1314 | 3.9718 | 4.2785 | 4.8945 | 5.3815 | 5.8875 | 6.8013 | 5.9848 | 4.7976
3 | 4 | 2030 | Summer | P, [%] | 0 | 2 | 41.98% | 37.55% | 34.12% | 41.03% | 34.87% | 26.92% | 32.67% | 42.56% | 50.93% | 57.95% | 62.3% | 63.75% | 58.75% | 50.45% | 43.88% | 41.31% | 39.72% | 42.78% | 48.95% | 53.81% | 58.88% | 68.01% | 59.85% | 47.98%
4 | 3 | 2030 | Summer | P, [MW] | 0 | 2 | -4.1884 | -3.746 | -3.4037 | -4.0923 | -3.4781 | -2.684 | -3.2575 | -4.2465 | -5.0822 | -5.7819 | -6.2162 | -6.3598 | -5.8621 | -5.0337 | -4.3784 | -4.1224 | -3.9632 | -4.2694 | -4.8846 | -5.3701 | -5.8744 | -6.7849 | -5.9708 | -4.7869
4 | 3 | 2030 | Summer | P, [%] | 0 | 2 | 41.88% | 37.46% | 34.04% | 40.92% | 34.78% | 26.84% | 32.57% | 42.46% | 50.82% | 57.82% | 62.16% | 63.6% | 58.62% | 50.34% | 43.78% | 41.22% | 39.63% | 42.69% | 48.85% | 53.7% | 58.74% | 67.85% | 59.71% | 47.87%
3 | 4 | 2030 | Summer | Q, [MVAr] | 0 | 2 | -3.8754 | -3.9092 | -4.0096 | -4.1193 | -4.2799 | -4.536 | -4.4278 | -3.499 | -2.9163 | -2.6469 | -2.592 | -2.6172 | -2.7634 | -3.1413 | -3.3516 | -3.4602 | -3.4386 | -3.3022 | -2.7754 | -2.777 | -2.7861 | -2.5898 | -3.077 | -3.4073
3 | 4 | 2030 | Summer | Q, [%] | 0 | 2 | 38.75% | 39.09% | 40.1% | 41.19% | 42.8% | 45.36% | 44.28% | 34.99% | 29.16% | 26.47% | 25.92% | 26.17% | 27.63% | 31.41% | 33.52% | 34.6% | 34.39% | 33.02% | 27.75% | 27.77% | 27.86% | 25.9% | 30.77% | 34.07%
4 | 3 | 2030 | Summer | Q, [MVAr] | 0 | 2 | 3.9031 | 3.9341 | 4.0331 | 4.148 | 4.3057 | 4.5594 | 4.4533 | 3.5249 | 2.9461 | 2.6821 | 2.6316 | 2.6585 | 2.8 | 3.1719 | 3.3778 | 3.4851 | 3.4623 | 3.3273 | 2.8027 | 2.8086 | 2.8225 | 2.6354 | 3.1158 | 3.4369
4 | 3 | 2030 | Summer | Q, [%] | 0 | 2 | 39.03% | 39.34% | 40.33% | 41.48% | 43.06% | 45.59% | 44.53% | 35.25% | 29.46% | 26.82% | 26.32% | 26.59% | 28% | 31.72% | 33.78% | 34.85% | 34.62% | 33.27% | 28.03% | 28.09% | 28.23% | 26.35% | 31.16% | 34.37%
3 | 4 | 2030 | Summer | S, [MVA] | 0 | 2 | 5.7136 | 5.4205 | 5.265 | 5.8139 | 5.5209 | 5.2749 | 5.5024 | 5.5096 | 5.8689 | 6.3706 | 6.7481 | 6.891 | 6.4927 | 5.9429 | 5.5215 | 5.389 | 5.2535 | 5.4047 | 5.6266 | 6.0558 | 6.5135 | 7.2777 | 6.7295 | 5.8845
3 | 4 | 2030 | Summer | S, [%] | 0 | 2 | 57.14% | 54.21% | 52.65% | 58.14% | 55.21% | 52.75% | 55.02% | 55.1% | 58.69% | 63.71% | 67.48% | 68.91% | 64.93% | 59.43% | 55.21% | 53.89% | 52.53% | 54.05% | 56.27% | 60.56% | 65.13% | 72.78% | 67.29% | 58.84%
4 | 3 | 2030 | Summer | S, [MVA] | 0 | 2 | 5.7251 | 5.4323 | 5.2774 | 5.8269 | 5.535 | 5.2908 | 5.5175 | 5.5189 | 5.8744 | 6.3737 | 6.7502 | 6.8931 | 6.4965 | 5.9497 | 5.5299 | 5.3982 | 5.2626 | 5.4129 | 5.6316 | 6.0602 | 6.5173 | 7.2787 | 6.7349 | 5.8929
4 | 3 | 2030 | Summer | S, [%] | 0 | 2 | 57.25% | 54.32% | 52.77% | 58.27% | 55.35% | 52.91% | 55.18% | 55.19% | 58.74% | 63.74% | 67.5% | 68.93% | 64.96% | 59.5% | 55.3% | 53.98% | 52.63% | 54.13% | 56.32% | 60.6% | 65.17% | 72.79% | 67.35% | 58.93%
4 | 5 | 2030 | Summer | P, [MW] | 0 | 2 | 2.8128 | 2.4573 | 2.1517 | 2.9139 | 2.3803 | 1.6111 | 2.1396 | 2.995 | 3.6861 | 4.2662 | 4.6094 | 4.705 | 4.2437 | 3.5351 | 2.9876 | 2.8032 | 2.6727 | 2.9391 | 3.5184 | 3.9653 | 4.3755 | 5.2179 | 4.4532 | 3.444
4 | 5 | 2030 | Summer | P, [%] | 0 | 2 | 35.16% | 30.72% | 26.9% | 36.42% | 29.75% | 20.14% | 26.75% | 37.44% | 46.08% | 53.33% | 57.62% | 58.81% | 53.05% | 44.19% | 37.34% | 35.04% | 33.41% | 36.74% | 43.98% | 49.57% | 54.69% | 65.22% | 55.66% | 43.05%
5 | 4 | 2030 | Summer | P, [MW] | 0 | 2 | -2.7979 | -2.4439 | -2.139 | -2.8977 | -2.3662 | -1.598 | -2.1254 | -2.9807 | -3.6695 | -4.246 | -4.5866 | -4.6814 | -4.2232 | -3.5183 | -2.9736 | -2.7897 | -2.6595 | -2.9253 | -3.5031 | -3.9474 | -4.3547 | -5.1908 | -4.4313 | -3.4281
5 | 4 | 2030 | Summer | P, [%] | 0 | 2 | 34.97% | 30.55% | 26.74% | 36.22% | 29.58% | 19.97% | 26.57% | 37.26% | 45.87% | 53.08% | 57.33% | 58.52% | 52.79% | 43.98% | 37.17% | 34.87% | 33.24% | 36.57% | 43.79% | 49.34% | 54.43% | 64.88% | 55.39% | 42.85%
4 | 5 | 2030 | Summer | Q, [MVAr] | 0 | 2 | -3.0416 | -3.0723 | -3.1615 | -3.1911 | -3.2784 | -3.5567 | -3.4521 | -2.7188 | -2.2828 | -2.1259 | -2.109 | -2.1043 | -2.2598 | -2.5432 | -2.6267 | -2.7426 | -2.7955 | -2.6482 | -2.2236 | -2.1309 | -2.1388 | -1.9107 | -2.2872 | -2.5114
4 | 5 | 2030 | Summer | Q, [%] | 0 | 2 | 38.02% | 38.4% | 39.52% | 39.89% | 40.98% | 44.46% | 43.15% | 33.98% | 28.53% | 26.57% | 26.36% | 26.3% | 28.25% | 31.79% | 32.83% | 34.28% | 34.94% | 33.1% | 27.79% | 26.64% | 26.74% | 23.88% | 28.59% | 31.39%
5 | 4 | 2030 | Summer | Q, [MVAr] | 0 | 2 | 3.0825 | 3.109 | 3.1962 | 3.2355 | 3.3172 | 3.5926 | 3.4909 | 2.758 | 2.3284 | 2.1815 | 2.1721 | 2.1695 | 2.3164 | 2.5893 | 2.6649 | 2.7796 | 2.8315 | 2.6858 | 2.2656 | 2.1801 | 2.1963 | 1.9857 | 2.3476 | 2.555
5 | 4 | 2030 | Summer | Q, [%] | 0 | 2 | 38.53% | 38.86% | 39.95% | 40.44% | 41.47% | 44.91% | 43.64% | 34.48% | 29.11% | 27.27% | 27.15% | 27.12% | 28.95% | 32.37% | 33.31% | 34.75% | 35.39% | 33.57% | 28.32% | 27.25% | 27.45% | 24.82% | 29.35% | 31.94%
4 | 5 | 2030 | Summer | S, [MVA] | 0 | 2 | 4.1429 | 3.9341 | 3.8242 | 4.3213 | 4.0514 | 3.9046 | 4.0614 | 4.045 | 4.3358 | 4.7665 | 5.069 | 5.1542 | 4.8079 | 4.3548 | 3.9781 | 3.9217 | 3.8676 | 3.9561 | 4.1621 | 4.5016 | 4.8703 | 5.5567 | 5.0062 | 4.2624
4 | 5 | 2030 | Summer | S, [%] | 0 | 2 | 51.79% | 49.18% | 47.8% | 54.02% | 50.64% | 48.81% | 50.77% | 50.56% | 54.2% | 59.58% | 63.36% | 64.43% | 60.1% | 54.44% | 49.73% | 49.02% | 48.34% | 49.45% | 52.03% | 56.27% | 60.88% | 69.46% | 62.58% | 53.28%
5 | 4 | 2030 | Summer | S, [MVA] | 0 | 2 | 4.1629 | 3.9546 | 3.8459 | 4.3434 | 4.0746 | 3.9319 | 4.0871 | 4.0609 | 4.3459 | 4.7736 | 5.0749 | 5.1597 | 4.8168 | 4.3684 | 3.993 | 3.9381 | 3.8846 | 3.9713 | 4.1719 | 4.5094 | 4.8771 | 5.5576 | 5.0147 | 4.2755
5 | 4 | 2030 | Summer | S, [%] | 0 | 2 | 52.04% | 49.43% | 48.07% | 54.29% | 50.93% | 49.15% | 51.09% | 50.76% | 54.32% | 59.67% | 63.44% | 64.5% | 60.21% | 54.6% | 49.91% | 49.23% | 48.56% | 49.64% | 52.15% | 56.37% | 60.96% | 69.47% | 62.68% | 53.44%
5 | 6 | 2030 | Summer | P, [MW] | 0 | 2 | 1.6474 | 1.5599 | 1.4901 | 1.4588 | 1.3965 | 1.3003 | 1.3065 | 1.2603 | 1.3944 | 1.5416 | 1.5848 | 1.6213 | 1.6069 | 1.5103 | 1.3915 | 1.2954 | 1.3013 | 1.417 | 1.4684 | 1.5919 | 1.7945 | 1.876 | 1.9446 | 1.8378
5 | 6 | 2030 | Summer | P, [%] | 0 | 2 | 32.95% | 31.2% | 29.8% | 29.18% | 27.93% | 26.01% | 26.13% | 25.21% | 27.89% | 30.83% | 31.7% | 32.43% | 32.14% | 30.21% | 27.83% | 25.91% | 26.03% | 28.34% | 29.37% | 31.84% | 35.89% | 37.52% | 38.89% | 36.76%
6 | 5 | 2030 | Summer | P, [MW] | 0 | 2 | -1.6464 | -1.559 | -1.4892 | -1.4579 | -1.3957 | -1.2995 | -1.3056 | -1.2596 | -1.3937 | -1.5408 | -1.584 | -1.6206 | -1.6061 | -1.5096 | -1.3909 | -1.2948 | -1.3007 | -1.4163 | -1.4676 | -1.5911 | -1.7935 | -1.8749 | -1.9434 | -1.8367
6 | 5 | 2030 | Summer | P, [%] | 0 | 2 | 32.93% | 31.18% | 29.78% | 29.16% | 27.91% | 25.99% | 26.11% | 25.19% | 27.87% | 30.82% | 31.68% | 32.41% | 32.12% | 30.19% | 27.82% | 25.9% | 26.01% | 28.33% | 29.35% | 31.82% | 35.87% | 37.5% | 38.87% | 36.73%
5 | 6 | 2030 | Summer | Q, [MVAr] | 0 | 2 | -0.81729 | -0.84146 | -0.9321 | -0.94586 | -1.0065 | -1.0961 | -1.1686 | -0.97741 | -0.72074 | -0.4455 | -0.31799 | -0.23531 | -0.25009 | -0.37142 | -0.48996 | -0.57193 | -0.61048 | -0.62119 | -0.62407 | -0.64972 | -0.58703 | -0.39152 | -0.54223 | -0.59913
5 | 6 | 2030 | Summer | Q, [%] | 0 | 2 | 16.35% | 16.83% | 18.64% | 18.92% | 20.13% | 21.92% | 23.37% | 19.55% | 14.41% | 8.91% | 6.36% | 4.706% | 5.002% | 7.428% | 9.799% | 11.44% | 12.21% | 12.42% | 12.48% | 12.99% | 11.74% | 7.83% | 10.84% | 11.98%
6 | 5 | 2030 | Summer | Q, [MVAr] | 0 | 2 | 0.81971 | 0.84369 | 0.93428 | 0.94799 | 1.0086 | 1.0981 | 1.1707 | 0.97919 | 0.72249 | 0.44735 | 0.31988 | 0.23726 | 0.25199 | 0.37313 | 0.49146 | 0.57329 | 0.61189 | 0.62286 | 0.62588 | 0.65187 | 0.58965 | 0.39424 | 0.54525 | 0.60186
6 | 5 | 2030 | Summer | Q, [%] | 0 | 2 | 16.39% | 16.87% | 18.69% | 18.96% | 20.17% | 21.96% | 23.41% | 19.58% | 14.45% | 8.947% | 6.398% | 4.745% | 5.04% | 7.463% | 9.829% | 11.47% | 12.24% | 12.46% | 12.52% | 13.04% | 11.79% | 7.885% | 10.91% | 12.04%
5 | 6 | 2030 | Summer | S, [MVA] | 0 | 2 | 1.839 | 1.7724 | 1.7576 | 1.7386 | 1.7215 | 1.7007 | 1.7528 | 1.5949 | 1.5696 | 1.6047 | 1.6164 | 1.6383 | 1.6262 | 1.5553 | 1.4752 | 1.416 | 1.4374 | 1.5472 | 1.5955 | 1.7194 | 1.8881 | 1.9164 | 2.0187 | 1.933
5 | 6 | 2030 | Summer | S, [%] | 0 | 2 | 36.78% | 35.45% | 35.15% | 34.77% | 34.43% | 34.01% | 35.06% | 31.9% | 31.39% | 32.09% | 32.33% | 32.77% | 32.52% | 31.11% | 29.5% | 28.32% | 28.75% | 30.94% | 31.91% | 34.39% | 37.76% | 38.33% | 40.37% | 38.66%
6 | 5 | 2030 | Summer | S, [MVA] | 0 | 2 | 1.8392 | 1.7726 | 1.758 | 1.739 | 1.722 | 1.7013 | 1.7536 | 1.5954 | 1.5698 | 1.6044 | 1.616 | 1.6378 | 1.6258 | 1.555 | 1.4751 | 1.4161 | 1.4375 | 1.5472 | 1.5955 | 1.7194 | 1.8879 | 1.9159 | 2.0184 | 1.9328
6 | 5 | 2030 | Summer | S, [%] | 0 | 2 | 36.78% | 35.45% | 35.16% | 34.78% | 34.44% | 34.03% | 35.07% | 31.91% | 31.4% | 32.09% | 32.32% | 32.76% | 32.52% | 31.1% | 29.5% | 28.32% | 28.75% | 30.94% | 31.91% | 34.39% | 37.76% | 38.32% | 40.37% | 38.66%
6 | 7 | 2030 | Summer | P, [MW] | 0 | 2 | 1.0314 | 0.99556 | 0.95853 | 0.94902 | 0.90674 | 0.8406 | 0.80854 | 0.72165 | 0.77065 | 0.80362 | 0.76813 | 0.73908 | 0.73946 | 0.72997 | 0.68434 | 0.60935 | 0.66339 | 0.77404 | 0.81561 | 0.92636 | 1.0648 | 1.0776 | 1.1288 | 1.1237
6 | 7 | 2030 | Summer | P, [%] | 0 | 2 | 51.57% | 49.78% | 47.93% | 47.45% | 45.34% | 42.03% | 40.43% | 36.08% | 38.53% | 40.18% | 38.41% | 36.95% | 36.97% | 36.5% | 34.22% | 30.47% | 33.17% | 38.7% | 40.78% | 46.32% | 53.24% | 53.88% | 56.44% | 56.19%
7 | 6 | 2030 | Summer | P, [MW] | 0 | 2 | -1.0294 | -0.99364 | -0.95663 | -0.94717 | -0.90497 | -0.83897 | -0.80684 | -0.72028 | -0.76935 | -0.80237 | -0.76702 | -0.73806 | -0.73848 | -0.72899 | -0.68343 | -0.60851 | -0.66244 | -0.7728 | -0.81421 | -0.92462 | -1.0626 | -1.0755 | -1.1264 | -1.1214
7 | 6 | 2030 | Summer | P, [%] | 0 | 2 | 51.47% | 49.68% | 47.83% | 47.36% | 45.25% | 41.95% | 40.34% | 36.01% | 38.47% | 40.12% | 38.35% | 36.9% | 36.92% | 36.45% | 34.17% | 30.43% | 33.12% | 38.64% | 40.71% | 46.23% | 53.13% | 53.77% | 56.32% | 56.07%
6 | 7 | 2030 | Summer | Q, [MVAr] | 0 | 2 | -0.42917 | -0.41571 | -0.48584 | -0.47299 | -0.50628 | -0.54582 | -0.62197 | -0.54995 | -0.41496 | -0.29316 | -0.24981 | -0.22809 | -0.17479 | -0.2147 | -0.27506 | -0.35913 | -0.36024 | -0.37318 | -0.40268 | -0.41353 | -0.4019 | -0.31779 | -0.41613 | -0.40357
6 | 7 | 2030 | Summer | Q, [%] | 0 | 2 | 21.46% | 20.79% | 24.29% | 23.65% | 25.31% | 27.29% | 31.1% | 27.5% | 20.75% | 14.66% | 12.49% | 11.4% | 8.74% | 10.73% | 13.75% | 17.96% | 18.01% | 18.66% | 20.13% | 20.68% | 20.09% | 15.89% | 20.81% | 20.18%
7 | 6 | 2030 | Summer | Q, [MVAr] | 0 | 2 | 0.43123 | 0.41759 | 0.4877 | 0.47478 | 0.50797 | 0.54735 | 0.62357 | 0.55116 | 0.41609 | 0.29423 | 0.25072 | 0.22888 | 0.17553 | 0.21543 | 0.27571 | 0.35969 | 0.36094 | 0.37423 | 0.40393 | 0.4152 | 0.40411 | 0.31995 | 0.41864 | 0.40602
7 | 6 | 2030 | Summer | Q, [%] | 0 | 2 | 21.56% | 20.88% | 24.39% | 23.74% | 25.4% | 27.37% | 31.18% | 27.56% | 20.8% | 14.71% | 12.54% | 11.44% | 8.777% | 10.77% | 13.79% | 17.98% | 18.05% | 18.71% | 20.2% | 20.76% | 20.21% | 16% | 20.93% | 20.3%
6 | 7 | 2030 | Summer | S, [MVA] | 0 | 2 | 1.1172 | 1.0789 | 1.0746 | 1.0604 | 1.0385 | 1.0023 | 1.0201 | 0.90731 | 0.87527 | 0.85542 | 0.80773 | 0.77347 | 0.75984 | 0.76089 | 0.73755 | 0.7073 | 0.7549 | 0.8593 | 0.9096 | 1.0145 | 1.1381 | 1.1235 | 1.203 | 1.194
6 | 7 | 2030 | Summer | S, [%] | 0 | 2 | 55.86% | 53.94% | 53.73% | 53.02% | 51.93% | 50.11% | 51% | 45.37% | 43.76% | 42.77% | 40.39% | 38.67% | 37.99% | 38.04% | 36.88% | 35.37% | 37.74% | 42.97% | 45.48% | 50.72% | 56.91% | 56.17% | 60.15% | 59.7%
7 | 6 | 2030 | Summer | S, [MVA] | 0 | 2 | 1.1161 | 1.0778 | 1.0738 | 1.0595 | 1.0378 | 1.0017 | 1.0197 | 0.90696 | 0.87466 | 0.85462 | 0.80695 | 0.77273 | 0.75905 | 0.76016 | 0.73695 | 0.70687 | 0.75439 | 0.85865 | 0.9089 | 1.0136 | 1.1369 | 1.1221 | 1.2016 | 1.1926
7 | 6 | 2030 | Summer | S, [%] | 0 | 2 | 55.8% | 53.89% | 53.69% | 52.98% | 51.89% | 50.09% | 50.99% | 45.35% | 43.73% | 42.73% | 40.35% | 38.64% | 37.95% | 38.01% | 36.85% | 35.34% | 37.72% | 42.93% | 45.45% | 50.68% | 56.84% | 56.1% | 60.08% | 59.63%
7 | 8 | 2030 | Summer | P, [MW] | 0 | 2 | 0.7844 | 0.74341 | 0.72117 | 0.72074 | 0.6876 | 0.64058 | 0.60806 | 0.54557 | 0.57613 | 0.58636 | 0.54449 | 0.50229 | 0.49006 | 0.47311 | 0.42789 | 0.3624 | 0.43914 | 0.55061 | 0.61176 | 0.7324 | 0.86595 | 0.88387 | 0.90619 | 0.87784
7 | 8 | 2030 | Summer | P, [%] | 0 | 2 | 39.22% | 37.17% | 36.06% | 36.04% | 34.38% | 32.03% | 30.4% | 27.28% | 28.81% | 29.32% | 27.22% | 25.11% | 24.5% | 23.66% | 21.39% | 18.12% | 21.96% | 27.53% | 30.59% | 36.62% | 43.3% | 44.19% | 45.31% | 43.89%
8 | 7 | 2030 | Summer | P, [MW] | 0 | 2 | -0.78095 | -0.74022 | -0.71788 | -0.71752 | -0.68439 | -0.63752 | -0.60483 | -0.54287 | -0.57377 | -0.5843 | -0.54275 | -0.50074 | -0.48871 | -0.47179 | -0.42658 | -0.36101 | -0.43753 | -0.54855 | -0.60923 | -0.72922 | -0.86197 | -0.88002 | -0.90192 | -0.87383
8 | 7 | 2030 | Summer | P, [%] | 0 | 2 | 39.05% | 37.01% | 35.89% | 35.88% | 34.22% | 31.88% | 30.24% | 27.14% | 28.69% | 29.22% | 27.14% | 25.04% | 24.44% | 23.59% | 21.33% | 18.05% | 21.88% | 27.43% | 30.46% | 36.46% | 43.1% | 44% | 45.1% | 43.69%
7 | 8 | 2030 | Summer | Q, [MVAr] | 0 | 2 | -0.5168 | -0.51548 | -0.57078 | -0.55519 | -0.59652 | -0.62037 | -0.68299 | -0.62216 | -0.50766 | -0.4084 | -0.36767 | -0.36143 | -0.3056 | -0.32558 | -0.38332 | -0.46745 | -0.46178 | -0.46507 | -0.50722 | -0.50966 | -0.49867 | -0.42541 | -0.50509 | -0.49444
7 | 8 | 2030 | Summer | Q, [%] | 0 | 2 | 25.84% | 25.77% | 28.54% | 27.76% | 29.83% | 31.02% | 34.15% | 31.11% | 25.38% | 20.42% | 18.38% | 18.07% | 15.28% | 16.28% | 19.17% | 23.37% | 23.09% | 23.25% | 25.36% | 25.48% | 24.93% | 21.27% | 25.25% | 24.72%
8 | 7 | 2030 | Summer | Q, [MVAr] | 0 | 2 | 0.51886 | 0.51734 | 0.57272 | 0.55707 | 0.59839 | 0.62213 | 0.68487 | 0.62366 | 0.50891 | 0.40942 | 0.36847 | 0.36208 | 0.30609 | 0.32605 | 0.38378 | 0.46796 | 0.46246 | 0.46609 | 0.50859 | 0.51152 | 0.50113 | 0.42778 | 0.50777 | 0.49692
8 | 7 | 2030 | Summer | Q, [%] | 0 | 2 | 25.94% | 25.87% | 28.64% | 27.85% | 29.92% | 31.11% | 34.24% | 31.18% | 25.45% | 20.47% | 18.42% | 18.1% | 15.3% | 16.3% | 19.19% | 23.4% | 23.12% | 23.3% | 25.43% | 25.58% | 25.06% | 21.39% | 25.39% | 24.85%
7 | 8 | 2030 | Summer | S, [MVA] | 0 | 2 | 0.93934 | 0.90464 | 0.91971 | 0.90978 | 0.91029 | 0.89174 | 0.91444 | 0.82748 | 0.76788 | 0.71456 | 0.657 | 0.61881 | 0.57753 | 0.57431 | 0.57448 | 0.59147 | 0.63725 | 0.72073 | 0.79468 | 0.89228 | 0.99927 | 0.98092 | 1.0374 | 1.0075
7 | 8 | 2030 | Summer | S, [%] | 0 | 2 | 46.97% | 45.23% | 45.99% | 45.49% | 45.51% | 44.59% | 45.72% | 41.37% | 38.39% | 35.73% | 32.85% | 30.94% | 28.88% | 28.72% | 28.72% | 29.57% | 31.86% | 36.04% | 39.73% | 44.61% | 49.96% | 49.05% | 51.87% | 50.38%
8 | 7 | 2030 | Summer | S, [MVA] | 0 | 2 | 0.9376 | 0.90309 | 0.91834 | 0.90838 | 0.9091 | 0.89077 | 0.91371 | 0.82684 | 0.76694 | 0.71347 | 0.656 | 0.61794 | 0.57666 | 0.5735 | 0.57381 | 0.59103 | 0.63663 | 0.71982 | 0.79362 | 0.89074 | 0.99706 | 0.97848 | 1.035 | 1.0052
8 | 7 | 2030 | Summer | S, [%] | 0 | 2 | 46.88% | 45.15% | 45.92% | 45.42% | 45.45% | 44.54% | 45.69% | 41.34% | 38.35% | 35.67% | 32.8% | 30.9% | 28.83% | 28.67% | 28.69% | 29.55% | 31.83% | 35.99% | 39.68% | 44.54% | 49.85% | 48.92% | 51.75% | 50.26%
2 | 9 | 2030 | Summer | P, [MW] | 0 | 2 | 0.43586 | 0.42076 | 0.4009 | 0.39278 | 0.38985 | 0.39148 | 0.37418 | 0.24688 | 0.15912 | 0.15143 | -0.11596 | -0.18733 | -0.25603 | -0.3136 | -0.28751 | -0.20038 | -0.059721 | 0.14253 | 0.25751 | 0.38734 | 0.48806 | 0.51695 | 0.50995 | 0.46605
2 | 9 | 2030 | Summer | P, [%] | 0 | 2 | 43.59% | 42.08% | 40.09% | 39.28% | 38.98% | 39.15% | 37.42% | 24.69% | 15.91% | 15.14% | 11.6% | 18.73% | 25.6% | 31.36% | 28.75% | 20.04% | 5.972% | 14.25% | 25.75% | 38.73% | 48.81% | 51.7% | 50.99% | 46.6%
9 | 2 | 2030 | Summer | P, [MW] | 0 | 2 | -0.43536 | -0.42027 | -0.40043 | -0.39233 | -0.3894 | -0.39103 | -0.37376 | -0.24661 | -0.15892 | -0.15125 | 0.11612 | 0.18752 | 0.25629 | 0.31392 | 0.2878 | 0.20061 | 0.059885 | -0.14235 | -0.25724 | -0.38693 | -0.4875 | -0.51634 | -0.50934 | -0.46551
9 | 2 | 2030 | Summer | P, [%] | 0 | 2 | 43.54% | 42.03% | 40.04% | 39.23% | 38.94% | 39.1% | 37.38% | 24.66% | 15.89% | 15.12% | 11.61% | 18.75% | 25.63% | 31.39% | 28.78% | 20.06% | 5.989% | 14.23% | 25.72% | 38.69% | 48.75% | 51.63% | 50.93% | 46.55%
2 | 9 | 2030 | Summer | Q, [MVAr] | 0 | 2 | -0.33115 | -0.33424 | -0.33966 | -0.34055 | -0.34229 | -0.33935 | -0.33355 | -0.31531 | -0.30648 | -0.28852 | -0.2803 | -0.28533 | -0.29498 | -0.29779 | -0.3027 | -0.30846 | -0.30654 | -0.30256 | -0.3075 | -0.30765 | -0.31001 | -0.31078 | -0.32218 | -0.32351
2 | 9 | 2030 | Summer | Q, [%] | 0 | 2 | 33.12% | 33.42% | 33.97% | 34.05% | 34.23% | 33.93% | 33.35% | 31.53% | 30.65% | 28.85% | 28.03% | 28.53% | 29.5% | 29.78% | 30.27% | 30.85% | 30.65% | 30.26% | 30.75% | 30.76% | 31% | 31.08% | 32.22% | 32.35%
9 | 2 | 2030 | Summer | Q, [MVAr] | 0 | 2 | 0.33136 | 0.33443 | 0.33982 | 0.34069 | 0.34243 | 0.33949 | 0.33365 | 0.31523 | 0.30631 | 0.28832 | 0.28007 | 0.28515 | 0.29488 | 0.29777 | 0.30265 | 0.30832 | 0.30632 | 0.30237 | 0.30742 | 0.30775 | 0.31029 | 0.31113 | 0.32253 | 0.32377
9 | 2 | 2030 | Summer | Q, [%] | 0 | 2 | 33.14% | 33.44% | 33.98% | 34.07% | 34.24% | 33.95% | 33.36% | 31.52% | 30.63% | 28.83% | 28.01% | 28.52% | 29.49% | 29.78% | 30.26% | 30.83% | 30.63% | 30.24% | 30.74% | 30.77% | 31.03% | 31.11% | 32.25% | 32.38%
2 | 9 | 2030 | Summer | S, [MVA] | 0 | 2 | 0.54739 | 0.53736 | 0.52544 | 0.51986 | 0.51879 | 0.51808 | 0.50126 | 0.40046 | 0.34533 | 0.32585 | 0.30334 | 0.34133 | 0.39059 | 0.43247 | 0.41748 | 0.36783 | 0.3123 | 0.33446 | 0.40109 | 0.49465 | 0.57819 | 0.60318 | 0.6032 | 0.56732
2 | 9 | 2030 | Summer | S, [%] | 0 | 2 | 54.74% | 53.74% | 52.54% | 51.99% | 51.88% | 51.81% | 50.13% | 40.05% | 34.53% | 32.58% | 30.33% | 34.13% | 39.06% | 43.25% | 41.75% | 36.78% | 31.23% | 33.45% | 40.11% | 49.47% | 57.82% | 60.32% | 60.32% | 56.73%
9 | 2 | 2030 | Summer | S, [MVA] | 0 | 2 | 0.54712 | 0.5371 | 0.52519 | 0.51961 | 0.51855 | 0.51784 | 0.50102 | 0.40023 | 0.34508 | 0.32558 | 0.30318 | 0.34129 | 0.39069 | 0.43268 | 0.41764 | 0.36784 | 0.31212 | 0.3342 | 0.40085 | 0.49439 | 0.57787 | 0.60284 | 0.60287 | 0.56703
9 | 2 | 2030 | Summer | S, [%] | 0 | 2 | 54.71% | 53.71% | 52.52% | 51.96% | 51.85% | 51.78% | 50.1% | 40.02% | 34.51% | 32.56% | 30.32% | 34.13% | 39.07% | 43.27% | 41.76% | 36.78% | 31.21% | 33.42% | 40.08% | 49.44% | 57.79% | 60.28% | 60.29% | 56.7%
1 | 20 | 2030 | Summer | P, [MW] | 0 | 2 | 3.8473 | 3.7083 | 3.6466 | 3.4372 | 3.0873 | 3.0964 | 3.1644 | 2.7518 | 2.3027 | 2.3959 | 2.3295 | 2.465 | 2.2441 | 1.9138 | 1.8809 | 1.9076 | 2.0773 | 2.4001 | 2.8156 | 3.4314 | 3.7739 | 3.832 | 3.9691 | 3.8316
1 | 20 | 2030 | Summer | P, [%] | 0 | 2 | 48.09% | 46.35% | 45.58% | 42.97% | 38.59% | 38.7% | 39.55% | 34.4% | 28.78% | 29.95% | 29.12% | 30.81% | 28.05% | 23.92% | 23.51% | 23.85% | 25.97% | 30% | 35.2% | 42.89% | 47.17% | 47.9% | 49.61% | 47.9%
20 | 1 | 2030 | Summer | P, [MW] | 0 | 2 | -3.8041 | -3.6682 | -3.6077 | -3.4031 | -3.0599 | -3.0688 | -3.1354 | -2.7299 | -2.287 | -2.3792 | -2.3137 | -2.4471 | -2.2291 | -1.9027 | -1.8707 | -1.8971 | -2.0648 | -2.3834 | -2.7926 | -3.3975 | -3.733 | -3.7888 | -3.9236 | -3.7888
20 | 1 | 2030 | Summer | P, [%] | 0 | 2 | 47.55% | 45.85% | 45.1% | 42.54% | 38.25% | 38.36% | 39.19% | 34.12% | 28.59% | 29.74% | 28.92% | 30.59% | 27.86% | 23.78% | 23.38% | 23.71% | 25.81% | 29.79% | 34.91% | 42.47% | 46.66% | 47.36% | 49.04% | 47.36%
1 | 20 | 2030 | Summer | Q, [MVAr] | 0 | 2 | 0.52219 | 0.44691 | 0.48068 | 0.28766 | -0.14056 | -0.099244 | -0.31526 | -0.22316 | -0.31871 | -0.14863 | 0.19944 | 0.32558 | 0.38449 | 0.41181 | 0.020332 | 0.086324 | 0.057663 | 0.1048 | -0.17044 | -0.026849 | 0.10926 | 0.66728 | 0.41446 | 0.50303
1 | 20 | 2030 | Summer | Q, [%] | 0 | 2 | 6.527% | 5.586% | 6.008% | 3.596% | 1.757% | 1.241% | 3.941% | 2.79% | 3.984% | 1.858% | 2.493% | 4.07% | 4.806% | 5.148% | 0.2542% | 1.079% | 0.7208% | 1.31% | 2.131% | 0.3356% | 1.366% | 8.341% | 5.181% | 6.288%
20 | 1 | 2030 | Summer | Q, [MVAr] | 0 | 2 | -0.46692 | -0.39574 | -0.43101 | -0.24422 | 0.1753 | 0.13419 | 0.35203 | 0.25087 | 0.33819 | 0.16944 | -0.1797 | -0.30318 | -0.36578 | -0.39815 | -0.0077924 | -0.073374 | -0.042195 | -0.083914 | 0.19947 | 0.069972 | -0.057162 | -0.61207 | -0.35631 | -0.44827
20 | 1 | 2030 | Summer | Q, [%] | 0 | 2 | 5.837% | 4.947% | 5.388% | 3.053% | 2.191% | 1.677% | 4.4% | 3.136% | 4.227% | 2.118% | 2.246% | 3.79% | 4.572% | 4.977% | 0.0974% | 0.9172% | 0.5274% | 1.049% | 2.493% | 0.8746% | 0.7145% | 7.651% | 4.454% | 5.603%
1 | 20 | 2030 | Summer | S, [MVA] | 0 | 2 | 3.8826 | 3.7352 | 3.6781 | 3.4492 | 3.0905 | 3.098 | 3.18 | 2.7609 | 2.3246 | 2.4005 | 2.338 | 2.4864 | 2.2768 | 1.9576 | 1.8811 | 1.9096 | 2.0781 | 2.4024 | 2.8208 | 3.4315 | 3.7754 | 3.8897 | 3.9907 | 3.8645
1 | 20 | 2030 | Summer | S, [%] | 0 | 2 | 48.53% | 46.69% | 45.98% | 43.12% | 38.63% | 38.72% | 39.75% | 34.51% | 29.06% | 30.01% | 29.23% | 31.08% | 28.46% | 24.47% | 23.51% | 23.87% | 25.98% | 30.03% | 35.26% | 42.89% | 47.19% | 48.62% | 49.88% | 48.31%
20 | 1 | 2030 | Summer | S, [MVA] | 0 | 2 | 3.8326 | 3.6895 | 3.6333 | 3.4118 | 3.0649 | 3.0718 | 3.1551 | 2.7414 | 2.3119 | 2.3852 | 2.3207 | 2.4658 | 2.2589 | 1.9439 | 1.8707 | 1.8985 | 2.0652 | 2.3849 | 2.7997 | 3.3982 | 3.7335 | 3.8379 | 3.9397 | 3.8152
20 | 1 | 2030 | Summer | S, [%] | 0 | 2 | 47.91% | 46.12% | 45.42% | 42.65% | 38.31% | 38.4% | 39.44% | 34.27% | 28.9% | 29.82% | 29.01% | 30.82% | 28.24% | 24.3% | 23.38% | 23.73% | 25.82% | 29.81% | 35% | 42.48% | 46.67% | 47.97% | 49.25% | 47.69%
20 | 21 | 2030 | Summer | P, [MW] | 0 | 2 | 2.8358 | 2.7563 | 2.7239 | 2.5563 | 2.235 | 2.2842 | 2.4002 | 1.8848 | 1.5238 | 1.5205 | 1.3781 | 1.3325 | 1.1617 | 0.94355 | 1.0108 | 1.077 | 1.2672 | 1.5559 | 1.9594 | 2.5488 | 2.7923 | 2.7872 | 2.8712 | 2.7885
20 | 21 | 2030 | Summer | P, [%] | 0 | 2 | 56.72% | 55.13% | 54.48% | 51.13% | 44.7% | 45.68% | 48% | 37.7% | 30.48% | 30.41% | 27.56% | 26.65% | 23.23% | 18.87% | 20.22% | 21.54% | 25.34% | 31.12% | 39.19% | 50.98% | 55.85% | 55.74% | 57.42% | 55.77%
21 | 20 | 2030 | Summer | P, [MW] | 0 | 2 | -2.8166 | -2.7381 | -2.7059 | -2.5409 | -2.2237 | -2.2723 | -2.3872 | -1.8767 | -1.5186 | -1.5153 | -1.3733 | -1.3282 | -1.1582 | -0.94058 | -1.0083 | -1.0741 | -1.2631 | -1.5499 | -1.9508 | -2.534 | -2.7746 | -2.7685 | -2.8523 | -2.7702
21 | 20 | 2030 | Summer | P, [%] | 0 | 2 | 56.33% | 54.76% | 54.12% | 50.82% | 44.47% | 45.45% | 47.74% | 37.53% | 30.37% | 30.31% | 27.47% | 26.56% | 23.16% | 18.81% | 20.17% | 21.48% | 25.26% | 31% | 39.02% | 50.68% | 55.49% | 55.37% | 57.05% | 55.4%
20 | 21 | 2030 | Summer | Q, [MVAr] | 0 | 2 | 0.72011 | 0.72177 | 0.74646 | 0.58332 | 0.2134 | 0.31947 | 0.33283 | 0.22268 | 0.15412 | 0.14106 | 0.51596 | 0.40241 | 0.461 | 0.656 | 0.33248 | 0.37355 | 0.43574 | 0.48904 | 0.12156 | 0.29604 | 0.35631 | 0.75779 | 0.48947 | 0.60212
20 | 21 | 2030 | Summer | Q, [%] | 0 | 2 | 14.4% | 14.44% | 14.93% | 11.67% | 4.268% | 6.389% | 6.657% | 4.454% | 3.082% | 2.821% | 10.32% | 8.048% | 9.22% | 13.12% | 6.65% | 7.471% | 8.715% | 9.781% | 2.431% | 5.921% | 7.126% | 15.16% | 9.789% | 12.04%
21 | 20 | 2030 | Summer | Q, [MVAr] | 0 | 2 | -0.69574 | -0.69868 | -0.72376 | -0.56394 | -0.19942 | -0.30467 | -0.31649 | -0.21282 | -0.1479 | -0.13487 | -0.51023 | -0.39733 | -0.45701 | -0.65271 | -0.32975 | -0.37034 | -0.43108 | -0.48187 | -0.11094 | -0.2775 | -0.33392 | -0.73415 | -0.46544 | -0.57898
21 | 20 | 2030 | Summer | Q, [%] | 0 | 2 | 13.91% | 13.97% | 14.48% | 11.28% | 3.988% | 6.093% | 6.33% | 4.256% | 2.958% | 2.697% | 10.2% | 7.947% | 9.14% | 13.05% | 6.595% | 7.407% | 8.622% | 9.637% | 2.219% | 5.55% | 6.678% | 14.68% | 9.309% | 11.58%
20 | 21 | 2030 | Summer | S, [MVA] | 0 | 2 | 2.9258 | 2.8493 | 2.8243 | 2.622 | 2.2451 | 2.3064 | 2.4232 | 1.8979 | 1.5316 | 1.527 | 1.4716 | 1.392 | 1.2498 | 1.1492 | 1.0641 | 1.1399 | 1.34 | 1.6309 | 1.9632 | 2.5659 | 2.8149 | 2.8883 | 2.9127 | 2.8528
20 | 21 | 2030 | Summer | S, [%] | 0 | 2 | 58.52% | 56.99% | 56.49% | 52.44% | 44.9% | 46.13% | 48.46% | 37.96% | 30.63% | 30.54% | 29.43% | 27.84% | 25% | 22.98% | 21.28% | 22.8% | 26.8% | 32.62% | 39.26% | 51.32% | 56.3% | 57.77% | 58.25% | 57.06%
21 | 20 | 2030 | Summer | S, [MVA] | 0 | 2 | 2.9012 | 2.8258 | 2.801 | 2.6027 | 2.2327 | 2.2926 | 2.408 | 1.8888 | 1.5258 | 1.5213 | 1.465 | 1.3863 | 1.2451 | 1.1449 | 1.0608 | 1.1361 | 1.3347 | 1.6231 | 1.9539 | 2.5492 | 2.7946 | 2.8642 | 2.89 | 2.8301
21 | 20 | 2030 | Summer | S, [%] | 0 | 2 | 58.02% | 56.52% | 56.02% | 52.05% | 44.65% | 45.85% | 48.16% | 37.78% | 30.52% | 30.43% | 29.3% | 27.73% | 24.9% | 22.9% | 21.22% | 22.72% | 26.69% | 32.46% | 39.08% | 50.98% | 55.89% | 57.28% | 57.8% | 56.6%
21 | 22 | 2030 | Summer | P, [MW] | 0 | 2 | 0.20519 | 0.19779 | 0.18724 | 0.18527 | 0.18579 | 0.18103 | 0.16882 | -0.19951 | -0.24994 | -0.34423 | -0.37238 | -0.38905 | -0.40176 | -0.40091 | -0.39363 | -0.37652 | -0.34167 | -0.25564 | -0.10665 | 0.14669 | 0.21295 | 0.21544 | 0.23571 | 0.22393
21 | 22 | 2030 | Summer | P, [%] | 0 | 2 | 41.04% | 39.56% | 37.45% | 37.05% | 37.16% | 36.21% | 33.76% | 39.9% | 49.99% | 68.85% | 74.48% | 77.81% | 80.35% | 80.18% | 78.73% | 75.3% | 68.33% | 51.13% | 21.33% | 29.34% | 42.59% | 43.09% | 47.14% | 44.79%
22 | 21 | 2030 | Summer | P, [MW] | 0 | 2 | -0.20491 | -0.19752 | -0.18698 | -0.18502 | -0.18554 | -0.18078 | -0.16862 | 0.19974 | 0.25027 | 0.34484 | 0.37308 | 0.38981 | 0.40258 | 0.40174 | 0.39442 | 0.37726 | 0.34229 | 0.25599 | 0.10673 | -0.14656 | -0.2127 | -0.21519 | -0.23541 | -0.22364
22 | 21 | 2030 | Summer | P, [%] | 0 | 2 | 40.98% | 39.5% | 37.4% | 37% | 37.11% | 36.16% | 33.72% | 39.95% | 50.05% | 68.97% | 74.62% | 77.96% | 80.52% | 80.35% | 78.88% | 75.45% | 68.46% | 51.2% | 21.35% | 29.31% | 42.54% | 43.04% | 47.08% | 44.73%
21 | 22 | 2030 | Summer | Q, [MVAr] | 0 | 2 | -0.11712 | -0.12539 | -0.13187 | -0.13342 | -0.1302 | -0.13311 | -0.11703 | -0.092388 | -0.080388 | -0.074166 | -0.06731 | -0.067032 | -0.075582 | -0.088695 | -0.092112 | -0.095833 | -0.095882 | -0.08513 | -0.072832 | -0.067266 | -0.073685 | -0.0648 | -0.077201 | -0.086548
21 | 22 | 2030 | Summer | Q, [%] | 0 | 2 | 23.42% | 25.08% | 26.37% | 26.68% | 26.04% | 26.62% | 23.41% | 18.48% | 16.08% | 14.83% | 13.46% | 13.41% | 15.12% | 17.74% | 18.42% | 19.17% | 19.18% | 17.03% | 14.57% | 13.45% | 14.74% | 12.96% | 15.44% | 17.31%
22 | 21 | 2030 | Summer | Q, [MVAr] | 0 | 2 | 0.11629 | 0.12455 | 0.13102 | 0.13255 | 0.12932 | 0.13222 | 0.11609 | 0.091488 | 0.079613 | 0.07374 | 0.067015 | 0.066818 | 0.075442 | 0.088564 | 0.091934 | 0.09558 | 0.095475 | 0.08439 | 0.071736 | 0.066237 | 0.072813 | 0.063933 | 0.0764 | 0.08573
22 | 21 | 2030 | Summer | Q, [%] | 0 | 2 | 23.26% | 24.91% | 26.2% | 26.51% | 25.86% | 26.44% | 23.22% | 18.3% | 15.92% | 14.75% | 13.4% | 13.36% | 15.09% | 17.71% | 18.39% | 19.12% | 19.09% | 16.88% | 14.35% | 13.25% | 14.56% | 12.79% | 15.28% | 17.15%
21 | 22 | 2030 | Summer | S, [MVA] | 0 | 2 | 0.23626 | 0.23419 | 0.22902 | 0.22831 | 0.22687 | 0.2247 | 0.20542 | 0.21986 | 0.26255 | 0.35213 | 0.37841 | 0.39479 | 0.40881 | 0.41061 | 0.40426 | 0.38853 | 0.35487 | 0.26944 | 0.12915 | 0.16138 | 0.22534 | 0.22498 | 0.24803 | 0.24007
21 | 22 | 2030 | Summer | S, [%] | 0 | 2 | 47.25% | 46.84% | 45.8% | 45.66% | 45.37% | 44.94% | 41.08% | 43.97% | 52.51% | 70.43% | 75.68% | 78.96% | 81.76% | 82.12% | 80.85% | 77.71% | 70.97% | 53.89% | 25.83% | 32.28% | 45.07% | 45% | 49.61% | 48.01%
22 | 21 | 2030 | Summer | S, [MVA] | 0 | 2 | 0.23561 | 0.23351 | 0.22832 | 0.2276 | 0.22616 | 0.22398 | 0.20472 | 0.2197 | 0.26263 | 0.35263 | 0.37905 | 0.3955 | 0.40959 | 0.41139 | 0.40499 | 0.38918 | 0.35535 | 0.26954 | 0.1286 | 0.16084 | 0.22482 | 0.22449 | 0.2475 | 0.23951
22 | 21 | 2030 | Summer | S, [%] | 0 | 2 | 47.12% | 46.7% | 45.66% | 45.52% | 45.23% | 44.8% | 40.94% | 43.94% | 52.53% | 70.53% | 75.81% | 79.1% | 81.92% | 82.28% | 81% | 77.84% | 71.07% | 53.91% | 25.72% | 32.17% | 44.96% | 44.9% | 49.5% | 47.9%
21 | 23 | 2030 | Summer | P, [MW] | 0 | 2 | 2.3486 | 2.2909 | 2.2895 | 2.134 | 1.813 | 1.8801 | 1.989 | 1.8506 | 1.4844 | 1.5345 | 1.3965 | 1.3611 | 1.2149 | 1.0114 | 1.068 | 1.1381 | 1.3301 | 1.5267 | 1.8006 | 2.1426 | 2.2965 | 2.2858 | 2.3182 | 2.2683
21 | 23 | 2030 | Summer | P, [%] | 0 | 2 | 46.97% | 45.82% | 45.79% | 42.68% | 36.26% | 37.6% | 39.78% | 37.01% | 29.69% | 30.69% | 27.93% | 27.22% | 24.3% | 20.23% | 21.36% | 22.76% | 26.6% | 30.53% | 36.01% | 42.85% | 45.93% | 45.72% | 46.36% | 45.37%
23 | 21 | 2030 | Summer | P, [MW] | 0 | 2 | -2.322 | -2.2652 | -2.2636 | -2.1122 | -1.7986 | -1.8641 | -1.9715 | -1.8359 | -1.4751 | -1.5247 | -1.3871 | -1.3525 | -1.2074 | -1.0043 | -1.0622 | -1.1315 | -1.3212 | -1.5154 | -1.7871 | -2.1231 | -2.274 | -2.2612 | -2.2945 | -2.2444
23 | 21 | 2030 | Summer | P, [%] | 0 | 2 | 46.44% | 45.3% | 45.27% | 42.24% | 35.97% | 37.28% | 39.43% | 36.72% | 29.5% | 30.49% | 27.74% | 27.05% | 24.15% | 20.09% | 21.24% | 22.63% | 26.42% | 30.31% | 35.74% | 42.46% | 45.48% | 45.22% | 45.89% | 44.89%
21 | 23 | 2030 | Summer | Q, [MVAr] | 0 | 2 | 0.98395 | 1.0078 | 1.0389 | 0.88766 | 0.51928 | 0.64765 | 0.63102 | 0.46252 | 0.32305 | 0.26927 | 0.61483 | 0.5061 | 0.59687 | 0.83869 | 0.54036 | 0.58912 | 0.65176 | 0.67929 | 0.28418 | 0.43571 | 0.49258 | 0.89004 | 0.67036 | 0.82914
21 | 23 | 2030 | Summer | Q, [%] | 0 | 2 | 19.68% | 20.16% | 20.78% | 17.75% | 10.39% | 12.95% | 12.62% | 9.25% | 6.461% | 5.385% | 12.3% | 10.12% | 11.94% | 16.77% | 10.81% | 11.78% | 13.04% | 13.59% | 5.684% | 8.714% | 9.852% | 17.8% | 13.41% | 16.58%
23 | 21 | 2030 | Summer | Q, [MVAr] | 0 | 2 | -0.95047 | -0.97547 | -1.0063 | -0.86045 | -0.50166 | -0.6279 | -0.60924 | -0.44446 | -0.31199 | -0.25757 | -0.60358 | -0.496 | -0.58821 | -0.83058 | -0.53386 | -0.58151 | -0.64123 | -0.66558 | -0.26772 | -0.41149 | -0.4645 | -0.85917 | -0.64059 | -0.79915
23 | 21 | 2030 | Summer | Q, [%] | 0 | 2 | 19.01% | 19.51% | 20.13% | 17.21% | 10.03% | 12.56% | 12.18% | 8.889% | 6.24% | 5.151% | 12.07% | 9.92% | 11.76% | 16.61% | 10.68% | 11.63% | 12.82% | 13.31% | 5.354% | 8.23% | 9.29% | 17.18% | 12.81% | 15.98%
21 | 23 | 2030 | Summer | S, [MVA] | 0 | 2 | 2.5464 | 2.5028 | 2.5142 | 2.3113 | 1.8859 | 1.9885 | 2.0867 | 1.9075 | 1.5191 | 1.5579 | 1.5259 | 1.4521 | 1.3536 | 1.3139 | 1.1969 | 1.2816 | 1.4812 | 1.671 | 1.8229 | 2.1864 | 2.3487 | 2.453 | 2.4132 | 2.4151
21 | 23 | 2030 | Summer | S, [%] | 0 | 2 | 50.93% | 50.06% | 50.28% | 46.23% | 37.72% | 39.77% | 41.73% | 38.15% | 30.38% | 31.16% | 30.52% | 29.04% | 27.07% | 26.28% | 23.94% | 25.63% | 29.62% | 33.42% | 36.46% | 43.73% | 46.97% | 49.06% | 48.26% | 48.3%
23 | 21 | 2030 | Summer | S, [MVA] | 0 | 2 | 2.509 | 2.4663 | 2.4771 | 2.2808 | 1.8673 | 1.967 | 2.0634 | 1.8889 | 1.5077 | 1.5463 | 1.5127 | 1.4406 | 1.3431 | 1.3033 | 1.1888 | 1.2722 | 1.4686 | 1.6551 | 1.807 | 2.1626 | 2.321 | 2.4189 | 2.3822 | 2.3824
23 | 21 | 2030 | Summer | S, [%] | 0 | 2 | 50.18% | 49.33% | 49.54% | 45.62% | 37.35% | 39.34% | 41.27% | 37.78% | 30.15% | 30.93% | 30.25% | 28.81% | 26.86% | 26.07% | 23.78% | 25.44% | 29.37% | 33.1% | 36.14% | 43.25% | 46.42% | 48.38% | 47.64% | 47.65%
23 | 24 | 2030 | Summer | P, [MW] | 0 | 2 | 0.56209 | 0.55865 | 0.55149 | 0.54994 | 0.54968 | 0.54104 | 0.51454 | 0.39208 | 0.28987 | 0.23212 | -0.051968 | -0.15179 | -0.21957 | -0.2549 | -0.20332 | -0.093263 | 0.1791 | 0.28413 | 0.26378 | 0.439 | 0.548 | 0.54308 | 0.57949 | 0.56915
23 | 24 | 2030 | Summer | P, [%] | 0 | 2 | 56.21% | 55.86% | 55.15% | 54.99% | 54.97% | 54.1% | 51.45% | 39.21% | 28.99% | 23.21% | 5.197% | 15.18% | 21.96% | 25.49% | 20.33% | 9.326% | 17.91% | 28.41% | 26.38% | 43.9% | 54.8% | 54.31% | 57.95% | 56.91%
24 | 23 | 2030 | Summer | P, [MW] | 0 | 2 | -0.56109 | -0.55768 | -0.55055 | -0.54901 | -0.54877 | -0.54016 | -0.51374 | -0.39159 | -0.2895 | -0.23179 | 0.052294 | 0.15222 | 0.21996 | 0.25527 | 0.20357 | 0.093407 | -0.17893 | -0.28372 | -0.26345 | -0.43841 | -0.54695 | -0.54205 | -0.5784 | -0.56813
24 | 23 | 2030 | Summer | P, [%] | 0 | 2 | 56.11% | 55.77% | 55.05% | 54.9% | 54.88% | 54.02% | 51.37% | 39.16% | 28.95% | 23.18% | 5.229% | 15.22% | 22% | 25.53% | 20.36% | 9.341% | 17.89% | 28.37% | 26.35% | 43.84% | 54.69% | 54.21% | 57.84% | 56.81%
23 | 24 | 2030 | Summer | Q, [MVAr] | 0 | 2 | 0.082188 | 0.047435 | 0.02326 | 0.03119 | -0.00066765 | -0.015433 | 0.051547 | 0.0958 | 0.19789 | 0.23527 | 0.32397 | 0.34227 | 0.284 | 0.24057 | 0.20823 | 0.19805 | 0.15505 | 0.23258 | -0.20077 | 0.03563 | 0.21027 | 0.20302 | 0.15147 | 0.078503
23 | 24 | 2030 | Summer | Q, [%] | 0 | 2 | 8.219% | 4.744% | 2.326% | 3.119% | 0.06677% | 1.543% | 5.155% | 9.58% | 19.79% | 23.53% | 32.4% | 34.23% | 28.4% | 24.06% | 20.82% | 19.81% | 15.51% | 23.26% | 20.08% | 3.563% | 21.03% | 20.3% | 15.15% | 7.85%
24 | 23 | 2030 | Summer | Q, [MVAr] | 0 | 2 | -0.081594 | -0.046876 | -0.022737 | -0.030693 | 0.001131 | 0.015868 | -0.051216 | -0.095878 | -0.19813 | -0.23556 | -0.32426 | -0.34243 | -0.28421 | -0.24081 | -0.20862 | -0.19858 | -0.15555 | -0.23276 | 0.20049 | -0.035575 | -0.20961 | -0.20238 | -0.15076 | -0.077887
24 | 23 | 2030 | Summer | Q, [%] | 0 | 2 | 8.159% | 4.688% | 2.274% | 3.069% | 0.1131% | 1.587% | 5.122% | 9.588% | 19.81% | 23.56% | 32.43% | 34.24% | 28.42% | 24.08% | 20.86% | 19.86% | 15.55% | 23.28% | 20.05% | 3.557% | 20.96% | 20.24% | 15.08% | 7.789%
23 | 24 | 2030 | Summer | S, [MVA] | 0 | 2 | 0.56807 | 0.56066 | 0.55198 | 0.55082 | 0.54968 | 0.54126 | 0.51712 | 0.40361 | 0.35098 | 0.3305 | 0.32811 | 0.37442 | 0.35898 | 0.3505 | 0.29103 | 0.21891 | 0.2369 | 0.36718 | 0.3315 | 0.44044 | 0.58695 | 0.57979 | 0.59896 | 0.57453
23 | 24 | 2030 | Summer | S, [%] | 0 | 2 | 56.81% | 56.07% | 55.2% | 55.08% | 54.97% | 54.13% | 51.71% | 40.36% | 35.1% | 33.05% | 32.81% | 37.44% | 35.9% | 35.05% | 29.1% | 21.89% | 23.69% | 36.72% | 33.15% | 44.04% | 58.7% | 57.98% | 59.9% | 57.45%
24 | 23 | 2030 | Summer | S, [MVA] | 0 | 2 | 0.567 | 0.55965 | 0.55102 | 0.54987 | 0.54878 | 0.54039 | 0.51628 | 0.40316 | 0.35081 | 0.33048 | 0.32845 | 0.37474 | 0.35938 | 0.35093 | 0.29149 | 0.21945 | 0.23709 | 0.36698 | 0.33106 | 0.43985 | 0.58574 | 0.5786 | 0.59772 | 0.57344
24 | 23 | 2030 | Summer | S, [%] | 0 | 2 | 56.7% | 55.96% | 55.1% | 54.99% | 54.88% | 54.04% | 51.63% | 40.32% | 35.08% | 33.05% | 32.84% | 37.47% | 35.94% | 35.09% | 29.15% | 21.95% | 23.71% | 36.7% | 33.11% | 43.99% | 58.57% | 57.86% | 59.77% | 57.34%
23 | 25 | 2030 | Summer | P, [MW] | 0 | 2 | 0.892 | 0.83615 | 0.79448 | 0.78736 | 0.77213 | 0.77811 | 0.84422 | 0.83611 | 0.58498 | 0.6618 | 0.7191 | 0.76272 | 0.66984 | 0.5476 | 0.45215 | 0.43876 | 0.45152 | 0.5544 | 0.83291 | 0.98376 | 1.0965 | 1.1021 | 1.079 | 0.97689
23 | 25 | 2030 | Summer | P, [%] | 0 | 2 | 17.84% | 16.72% | 15.89% | 15.75% | 15.44% | 15.56% | 16.88% | 16.72% | 11.7% | 13.24% | 14.38% | 15.25% | 13.4% | 10.95% | 9.043% | 8.775% | 9.03% | 11.09% | 16.66% | 19.68% | 21.93% | 22.04% | 21.58% | 19.54%
25 | 23 | 2030 | Summer | P, [MW] | 0 | 2 | -0.88682 | -0.83139 | -0.79004 | -0.78294 | -0.76774 | -0.77366 | -0.8396 | -0.83159 | -0.58219 | -0.65885 | -0.7159 | -0.75924 | -0.66688 | -0.5448 | -0.44989 | -0.43653 | -0.44907 | -0.55178 | -0.8288 | -0.97855 | -1.0903 | -1.0956 | -1.0729 | -0.97151
25 | 23 | 2030 | Summer | P, [%] | 0 | 2 | 17.74% | 16.63% | 15.8% | 15.66% | 15.35% | 15.47% | 16.79% | 16.63% | 11.64% | 13.18% | 14.32% | 15.18% | 13.34% | 10.9% | 8.998% | 8.731% | 8.981% | 11.04% | 16.58% | 19.57% | 21.81% | 21.91% | 21.46% | 19.43%
23 | 25 | 2030 | Summer | Q, [MVAr] | 0 | 2 | 0.71701 | 0.7117 | 0.69995 | 0.71481 | 0.73601 | 0.73731 | 0.69599 | 0.68783 | 0.62117 | 0.57461 | 0.55765 | 0.56461 | 0.56263 | 0.65123 | 0.62114 | 0.62179 | 0.65667 | 0.60785 | 0.61007 | 0.60777 | 0.61435 | 0.64864 | 0.64157 | 0.64127
23 | 25 | 2030 | Summer | Q, [%] | 0 | 2 | 14.34% | 14.23% | 14% | 14.3% | 14.72% | 14.75% | 13.92% | 13.76% | 12.42% | 11.49% | 11.15% | 11.29% | 11.25% | 13.02% | 12.42% | 12.44% | 13.13% | 12.16% | 12.2% | 12.16% | 12.29% | 12.97% | 12.83% | 12.83%
25 | 23 | 2030 | Summer | Q, [MVAr] | 0 | 2 | -0.71157 | -0.70677 | -0.69542 | -0.7103 | -0.73156 | -0.73278 | -0.69124 | -0.68321 | -0.6187 | -0.57195 | -0.55466 | -0.56129 | -0.55995 | -0.64874 | -0.61931 | -0.62002 | -0.65461 | -0.60558 | -0.60596 | -0.60231 | -0.60771 | -0.64166 | -0.63491 | -0.63558
25 | 23 | 2030 | Summer | Q, [%] | 0 | 2 | 14.23% | 14.14% | 13.91% | 14.21% | 14.63% | 14.66% | 13.82% | 13.66% | 12.37% | 11.44% | 11.09% | 11.23% | 11.2% | 12.97% | 12.39% | 12.4% | 13.09% | 12.11% | 12.12% | 12.05% | 12.15% | 12.83% | 12.7% | 12.71%
23 | 25 | 2030 | Summer | S, [MVA] | 0 | 2 | 1.1444 | 1.098 | 1.0588 | 1.0634 | 1.0667 | 1.072 | 1.0941 | 1.0827 | 0.85326 | 0.87645 | 0.90998 | 0.94896 | 0.87478 | 0.85086 | 0.76828 | 0.76101 | 0.79692 | 0.82271 | 1.0324 | 1.1564 | 1.2569 | 1.2788 | 1.2554 | 1.1686
23 | 25 | 2030 | Summer | S, [%] | 0 | 2 | 22.89% | 21.96% | 21.18% | 21.27% | 21.33% | 21.44% | 21.88% | 21.65% | 17.07% | 17.53% | 18.2% | 18.98% | 17.5% | 17.02% | 15.37% | 15.22% | 15.94% | 16.45% | 20.65% | 23.13% | 25.14% | 25.58% | 25.11% | 23.37%
25 | 23 | 2030 | Summer | S, [MVA] | 0 | 2 | 1.137 | 1.0912 | 1.0525 | 1.0571 | 1.0605 | 1.0656 | 1.0875 | 1.0763 | 0.84955 | 0.87247 | 0.90562 | 0.94419 | 0.87079 | 0.84715 | 0.76547 | 0.75828 | 0.79384 | 0.81926 | 1.0267 | 1.1491 | 1.2483 | 1.2697 | 1.2467 | 1.1609
25 | 23 | 2030 | Summer | S, [%] | 0 | 2 | 22.74% | 21.82% | 21.05% | 21.14% | 21.21% | 21.31% | 21.75% | 21.53% | 16.99% | 17.45% | 18.11% | 18.88% | 17.42% | 16.94% | 15.31% | 15.17% | 15.88% | 16.39% | 20.53% | 22.98% | 24.97% | 25.39% | 24.93% | 23.22%
25 | 26 | 2030 | Summer | P, [MW] | 0 | 2 | 0.25582 | 0.25395 | 0.2485 | 0.25041 | 0.25117 | 0.24668 | 0.22465 | 0.15062 | -0.23208 | -0.32881 | -0.36287 | -0.38072 | -0.38907 | -0.38858 | -0.37573 | -0.34696 | -0.29037 | -0.20808 | 0.091452 | 0.17381 | 0.23164 | 0.2146 | 0.24248 | 0.25102
25 | 26 | 2030 | Summer | P, [%] | 0 | 2 | 51.16% | 50.79% | 49.7% | 50.08% | 50.23% | 49.34% | 44.93% | 30.12% | 46.42% | 65.76% | 72.57% | 76.14% | 77.81% | 77.72% | 75.15% | 69.39% | 58.07% | 41.62% | 18.29% | 34.76% | 46.33% | 42.92% | 48.5% | 50.2%
26 | 25 | 2030 | Summer | P, [MW] | 0 | 2 | -0.25574 | -0.25387 | -0.24842 | -0.25034 | -0.25109 | -0.24661 | -0.22459 | -0.15059 | 0.23214 | 0.32895 | 0.36303 | 0.3809 | 0.38926 | 0.38877 | 0.3759 | 0.34711 | 0.29049 | 0.20814 | -0.091435 | -0.17377 | -0.23157 | -0.21454 | -0.24241 | -0.25095
26 | 25 | 2030 | Summer | P, [%] | 0 | 2 | 51.15% | 50.77% | 49.68% | 50.07% | 50.22% | 49.32% | 44.92% | 30.12% | 46.43% | 65.79% | 72.61% | 76.18% | 77.85% | 77.75% | 75.18% | 69.42% | 58.1% | 41.63% | 18.29% | 34.75% | 46.31% | 42.91% | 48.48% | 50.19%
25 | 26 | 2030 | Summer | Q, [MVAr] | 0 | 2 | 0.050727 | 0.045929 | 0.03458 | 0.035962 | 0.046698 | 0.047917 | 0.037662 | 0.049583 | 0.056949 | 0.10403 | 0.097355 | 0.10398 | 0.10288 | 0.092737 | 0.089531 | 0.1102 | 0.13157 | 0.079118 | 0.079503 | 0.082357 | 0.076504 | 0.068604 | 0.079132 | 0.062274
25 | 26 | 2030 | Summer | Q, [%] | 0 | 2 | 10.15% | 9.186% | 6.916% | 7.192% | 9.34% | 9.583% | 7.532% | 9.917% | 11.39% | 20.81% | 19.47% | 20.8% | 20.58% | 18.55% | 17.91% | 22.04% | 26.31% | 15.82% | 15.9% | 16.47% | 15.3% | 13.72% | 15.83% | 12.45%
26 | 25 | 2030 | Summer | Q, [MVAr] | 0 | 2 | -0.051724 | -0.046929 | -0.035584 | -0.036978 | -0.04773 | -0.048947 | -0.038711 | -0.050673 | -0.058005 | -0.105 | -0.09828 | -0.10489 | -0.10378 | -0.093635 | -0.090458 | -0.11115 | -0.13255 | -0.080172 | -0.080607 | -0.083418 | -0.07753 | -0.069631 | -0.080145 | -0.063277
26 | 25 | 2030 | Summer | Q, [%] | 0 | 2 | 10.34% | 9.386% | 7.117% | 7.396% | 9.546% | 9.789% | 7.742% | 10.13% | 11.6% | 21% | 19.66% | 20.98% | 20.76% | 18.73% | 18.09% | 22.23% | 26.51% | 16.03% | 16.12% | 16.68% | 15.51% | 13.93% | 16.03% | 12.66%
25 | 26 | 2030 | Summer | S, [MVA] | 0 | 2 | 0.2608 | 0.25807 | 0.25089 | 0.25298 | 0.25547 | 0.2513 | 0.22778 | 0.15857 | 0.23896 | 0.34487 | 0.3757 | 0.39466 | 0.40244 | 0.3995 | 0.38625 | 0.36404 | 0.31879 | 0.22262 | 0.12118 | 0.19233 | 0.24395 | 0.2253 | 0.25507 | 0.25863
25 | 26 | 2030 | Summer | S, [%] | 0 | 2 | 52.16% | 51.61% | 50.18% | 50.6% | 51.09% | 50.26% | 45.56% | 31.71% | 47.79% | 68.97% | 75.14% | 78.93% | 80.49% | 79.9% | 77.25% | 72.81% | 63.76% | 44.52% | 24.24% | 38.47% | 48.79% | 45.06% | 51.01% | 51.73%
26 | 25 | 2030 | Summer | S, [MVA] | 0 | 2 | 0.26092 | 0.25817 | 0.25096 | 0.25305 | 0.25559 | 0.25142 | 0.2279 | 0.15889 | 0.23928 | 0.3453 | 0.3761 | 0.39508 | 0.40285 | 0.39989 | 0.38663 | 0.36447 | 0.3193 | 0.22305 | 0.12189 | 0.19275 | 0.2442 | 0.22556 | 0.25531 | 0.2588
26 | 25 | 2030 | Summer | S, [%] | 0 | 2 | 52.18% | 51.63% | 50.19% | 50.61% | 51.12% | 50.28% | 45.58% | 31.78% | 47.86% | 69.06% | 75.22% | 79.02% | 80.57% | 79.98% | 77.33% | 72.89% | 63.86% | 44.61% | 24.38% | 38.55% | 48.84% | 45.11% | 51.06% | 51.76%
50 | 1 | 2030 | Summer | P, [MW] | 0 | 2 | 10.1511 | 9.5244 | 9.0535 | 9.5446 | 8.5517 | 7.7241 | 8.426 | 8.7954 | 9.1522 | 9.9862 | 10.0527 | 10.2546 | 9.4637 | 8.2213 | 7.5329 | 7.3642 | 7.4987 | 8.3869 | 9.5357 | 10.8127 | 11.7933 | 12.6965 | 12.1464 | 10.7583
50 | 1 | 2030 | Summer | P, [%] | 0 | 2 | 67.67% | 63.5% | 60.36% | 63.63% | 57.01% | 51.49% | 56.17% | 58.64% | 61.01% | 66.57% | 67.02% | 68.36% | 63.09% | 54.81% | 50.22% | 49.09% | 49.99% | 55.91% | 63.57% | 72.08% | 78.62% | 84.64% | 80.98% | 71.72%
1 | 50 | 2030 | Summer | P, [MW] | 0 | 2 | -10.1124 | -9.4889 | -9.0203 | -9.5095 | -8.5218 | -7.6979 | -8.3971 | -8.763 | -9.1173 | -9.9467 | -10.0125 | -10.2133 | -9.4264 | -8.1899 | -7.505 | -7.337 | -7.4709 | -8.3555 | -9.4987 | -10.7693 | -11.7446 | -12.6419 | -12.0958 | -10.7158
1 | 50 | 2030 | Summer | P, [%] | 0 | 2 | 67.42% | 63.26% | 60.14% | 63.4% | 56.81% | 51.32% | 55.98% | 58.42% | 60.78% | 66.31% | 66.75% | 68.09% | 62.84% | 54.6% | 50.03% | 48.91% | 49.81% | 55.7% | 63.32% | 71.8% | 78.3% | 84.28% | 80.64% | 71.44%
50 | 1 | 2030 | Summer | Q, [MVAr] | 0 | 2 | 5.6883 | 5.7818 | 5.8501 | 5.6224 | 5.6078 | 5.667 | 5.5037 | 5.9884 | 6.1888 | 6.2097 | 6.3057 | 6.2645 | 6.4039 | 6.4936 | 6.3807 | 6.3973 | 6.3771 | 6.2695 | 6.1933 | 5.9247 | 5.6113 | 5.4897 | 5.4379 | 5.7373
50 | 1 | 2030 | Summer | Q, [%] | 0 | 2 | 37.92% | 38.55% | 39% | 37.48% | 37.39% | 37.78% | 36.69% | 39.92% | 41.26% | 41.4% | 42.04% | 41.76% | 42.69% | 43.29% | 42.54% | 42.65% | 42.51% | 41.8% | 41.29% | 39.5% | 37.41% | 36.6% | 36.25% | 38.25%
1 | 50 | 2030 | Summer | Q, [MVAr] | 0 | 2 | -4.8507 | -5.0137 | -5.1311 | -4.8631 | -4.9605 | -5.0988 | -4.8767 | -5.2877 | -5.4334 | -5.3542 | -5.4346 | -5.3713 | -5.5961 | -5.8143 | -5.7773 | -5.8082 | -5.7772 | -5.5909 | -5.3933 | -4.9845 | -4.5568 | -4.3076 | -4.3433 | -4.8179
1 | 50 | 2030 | Summer | Q, [%] | 0 | 2 | 32.34% | 33.42% | 34.21% | 32.42% | 33.07% | 33.99% | 32.51% | 35.25% | 36.22% | 35.69% | 36.23% | 35.81% | 37.31% | 38.76% | 38.52% | 38.72% | 38.51% | 37.27% | 35.96% | 33.23% | 30.38% | 28.72% | 28.96% | 32.12%
50 | 1 | 2030 | Summer | S, [MVA] | 0 | 2 | 11.6362 | 11.1419 | 10.7792 | 11.0775 | 10.2264 | 9.58 | 10.0642 | 10.6405 | 11.0483 | 11.7595 | 11.8667 | 12.0167 | 11.4268 | 10.4765 | 9.8721 | 9.7548 | 9.8436 | 10.4712 | 11.3704 | 12.3295 | 13.0602 | 13.8325 | 13.3081 | 12.1925
50 | 1 | 2030 | Summer | S, [%] | 0 | 2 | 77.57% | 74.28% | 71.86% | 73.85% | 68.18% | 63.87% | 67.09% | 70.94% | 73.66% | 78.4% | 79.11% | 80.11% | 76.18% | 69.84% | 65.81% | 65.03% | 65.62% | 69.81% | 75.8% | 82.2% | 87.07% | 92.22% | 88.72% | 81.28%
1 | 50 | 2030 | Summer | S, [MVA] | 0 | 2 | 11.2156 | 10.732 | 10.3776 | 10.6808 | 9.8604 | 9.2333 | 9.7104 | 10.2348 | 10.6136 | 11.2962 | 11.3923 | 11.5396 | 10.9623 | 10.044 | 9.4712 | 9.3577 | 9.4441 | 10.0535 | 10.9231 | 11.8669 | 12.5976 | 13.3556 | 12.8519 | 11.7491
1 | 50 | 2030 | Summer | S, [%] | 0 | 2 | 74.77% | 71.55% | 69.18% | 71.21% | 65.74% | 61.56% | 64.74% | 68.23% | 70.76% | 75.31% | 75.95% | 76.93% | 73.08% | 66.96% | 63.14% | 62.38% | 62.96% | 67.02% | 72.82% | 79.11% | 83.98% | 89.04% | 85.68% | 78.33%
50 | 51 | 2030 | Summer | P, [MW] | 0 | 2 | -10.0013 | -9.405 | -8.959 | -9.4207 | -8.4816 | -7.7058 | -8.3627 | -8.7151 | -9.0556 | -9.8527 | -9.9201 | -10.1136 | -9.3574 | -8.1772 | -7.5277 | -7.3693 | -7.4955 | -8.3317 | -9.4212 | -10.643 | -11.5882 | -12.4831 | -11.9288 | -10.5866
50 | 51 | 2030 | Summer | P, [%] | 0 | 2 | 55.56% | 52.25% | 49.77% | 52.34% | 47.12% | 42.81% | 46.46% | 48.42% | 50.31% | 54.74% | 55.11% | 56.19% | 51.99% | 45.43% | 41.82% | 40.94% | 41.64% | 46.29% | 52.34% | 59.13% | 64.38% | 69.35% | 66.27% | 58.81%
51 | 50 | 2030 | Summer | P, [MW] | 0 | 2 | 10.0153 | 9.419 | 8.973 | 9.4348 | 8.4959 | 7.7202 | 8.377 | 8.7292 | 9.0697 | 9.8666 | 9.9338 | 10.1274 | 9.3711 | 8.191 | 7.5417 | 7.3833 | 7.5096 | 8.3457 | 9.4352 | 10.6569 | 11.6021 | 12.4966 | 11.9427 | 10.6005
51 | 50 | 2030 | Summer | P, [%] | 0 | 2 | 55.64% | 52.33% | 49.85% | 52.42% | 47.2% | 42.89% | 46.54% | 48.5% | 50.39% | 54.81% | 55.19% | 56.26% | 52.06% | 45.51% | 41.9% | 41.02% | 41.72% | 46.37% | 52.42% | 59.2% | 64.46% | 69.43% | 66.35% | 58.89%
50 | 51 | 2030 | Summer | Q, [MVAr] | 0 | 2 | -14.3245 | -14.7352 | -15.0154 | -14.8295 | -15.4948 | -15.9086 | -15.5887 | -15.2504 | -14.9885 | -14.3804 | -14.2133 | -14.0679 | -14.5888 | -15.3448 | -15.8069 | -15.8959 | -15.8335 | -15.3855 | -14.7093 | -13.7797 | -12.9834 | -11.8525 | -12.6784 | -13.8221
50 | 51 | 2030 | Summer | Q, [%] | 0 | 2 | 79.58% | 81.86% | 83.42% | 82.39% | 86.08% | 88.38% | 86.6% | 84.72% | 83.27% | 79.89% | 78.96% | 78.15% | 81.05% | 85.25% | 87.82% | 88.31% | 87.96% | 85.48% | 81.72% | 76.55% | 72.13% | 65.85% | 70.44% | 76.79%
51 | 50 | 2030 | Summer | Q, [MVAr] | 0 | 2 | 14.4206 | 14.8315 | 15.1117 | 14.9268 | 15.5932 | 16.0072 | 15.6873 | 15.3476 | 15.0852 | 14.4762 | 14.3079 | 14.1625 | 14.6835 | 15.4401 | 15.9036 | 15.9927 | 15.9303 | 15.4821 | 14.8055 | 13.8752 | 13.0788 | 11.9458 | 12.7738 | 13.9176
51 | 50 | 2030 | Summer | Q, [%] | 0 | 2 | 80.11% | 82.4% | 83.95% | 82.93% | 86.63% | 88.93% | 87.15% | 85.26% | 83.81% | 80.42% | 79.49% | 78.68% | 81.57% | 85.78% | 88.35% | 88.85% | 88.5% | 86.01% | 82.25% | 77.08% | 72.66% | 66.37% | 70.97% | 77.32%
50 | 51 | 2030 | Summer | S, [MVA] | 0 | 2 | 17.4705 | 17.4809 | 17.485 | 17.5688 | 17.6643 | 17.6767 | 17.6901 | 17.5649 | 17.5117 | 17.4319 | 17.3328 | 17.326 | 17.3319 | 17.3876 | 17.5078 | 17.521 | 17.5181 | 17.4966 | 17.4677 | 17.4113 | 17.4027 | 17.2136 | 17.408 | 17.4106
50 | 51 | 2030 | Summer | S, [%] | 0 | 2 | 97.06% | 97.12% | 97.14% | 97.6% | 98.13% | 98.2% | 98.28% | 97.58% | 97.29% | 96.84% | 96.29% | 96.26% | 96.29% | 96.6% | 97.27% | 97.34% | 97.32% | 97.2% | 97.04% | 96.73% | 96.68% | 95.63% | 96.71% | 96.73%
51 | 50 | 2030 | Summer | S, [MVA] | 0 | 2 | 17.5574 | 17.5696 | 17.5749 | 17.6586 | 17.7575 | 17.7716 | 17.7839 | 17.6564 | 17.6017 | 17.5189 | 17.4183 | 17.4109 | 17.419 | 17.4782 | 17.6012 | 17.6148 | 17.6116 | 17.5882 | 17.5563 | 17.4954 | 17.4832 | 17.2878 | 17.4871 | 17.4949
51 | 50 | 2030 | Summer | S, [%] | 0 | 2 | 97.54% | 97.61% | 97.64% | 98.1% | 98.65% | 98.73% | 98.8% | 98.09% | 97.79% | 97.33% | 96.77% | 96.73% | 96.77% | 97.1% | 97.78% | 97.86% | 97.84% | 97.71% | 97.54% | 97.2% | 97.13% | 96.04% | 97.15% | 97.19%
1 | 2 | 2030 | Summer | P, [MW] | Expected | - | 5.0117 | 4.5661 | 4.1249 | 4.2125 | 3.9849 | 3.8246 | 5.0643 | 6.3123 | 6.9439 | 7.0211 | 6.6558 | 6.5273 | 6.7329 | 6.383 | 5.8471 | 5.6716 | 5.6175 | 5.851 | 6.464 | 7.1426 | 7.7804 | 7.5815 | 6.8077 | 5.7643
1 | 2 | 2030 | Summer | P, [%] | Expected | - | 50.12% | 45.66% | 41.25% | 42.12% | 39.85% | 38.25% | 50.64% | 63.12% | 69.44% | 70.21% | 66.56% | 65.27% | 67.33% | 63.83% | 58.47% | 56.72% | 56.18% | 58.51% | 64.64% | 71.43% | 77.8% | 75.82% | 68.08% | 57.64%
2 | 1 | 2030 | Summer | P, [MW] | Expected | - | -4.9955 | -4.5506 | -4.1095 | -4.1967 | -3.9697 | -3.8094 | -5.0471 | -6.2935 | -6.9221 | -6.999 | -6.6359 | -6.508 | -6.7122 | -6.3638 | -5.8303 | -5.6551 | -5.6013 | -5.8341 | -6.4447 | -7.1197 | -7.7536 | -7.5556 | -6.7847 | -5.7453
2 | 1 | 2030 | Summer | P, [%] | Expected | - | 49.96% | 45.51% | 41.1% | 41.97% | 39.7% | 38.09% | 50.47% | 62.93% | 69.22% | 69.99% | 66.36% | 65.08% | 67.12% | 63.64% | 58.3% | 56.55% | 56.01% | 58.34% | 64.45% | 71.2% | 77.54% | 75.56% | 67.85% | 57.45%
1 | 2 | 2030 | Summer | Q, [MVAr] | Expected | - | -3.5629 | -3.9335 | -4.3536 | -4.3725 | -4.4274 | -4.5858 | -3.7809 | -1.5562 | -0.51367 | -0.32425 | -0.5891 | -0.63632 | -0.74429 | -1.1157 | -1.5717 | -2.0487 | -2.1608 | -1.9994 | -1.5628 | -1.3279 | -1.1139 | -1.6968 | -2.7413 | -3.318
1 | 2 | 2030 | Summer | Q, [%] | Expected | - | 35.63% | 39.34% | 43.54% | 43.73% | 44.27% | 45.86% | 37.81% | 15.56% | 5.137% | 3.242% | 5.891% | 6.363% | 7.443% | 11.16% | 15.72% | 20.49% | 21.61% | 19.99% | 15.63% | 13.28% | 11.14% | 16.97% | 27.41% | 33.18%
2 | 1 | 2030 | Summer | Q, [MVAr] | Expected | - | 3.6077 | 3.9765 | 4.3961 | 4.4162 | 4.4694 | 4.6279 | 3.8285 | 1.6085 | 0.57427 | 0.38573 | 0.64437 | 0.69 | 0.80173 | 1.1688 | 1.6184 | 2.0942 | 2.2058 | 2.0465 | 1.6165 | 1.3916 | 1.1885 | 1.7689 | 2.8052 | 3.3705
2 | 1 | 2030 | Summer | Q, [%] | Expected | - | 0.36077 | 0.39765 | 0.43961 | 0.44162 | 0.44694 | 0.46279 | 0.38285 | 0.16085 | 0.057427 | 0.038573 | 0.064437 | 0.069 | 0.080173 | 0.11688 | 0.16184 | 0.20942 | 0.22058 | 0.20465 | 0.16165 | 0.13916 | 0.11885 | 0.17689 | 0.28052 | 0.33705
1 | 2 | 2030 | Summer | S, [MVA] | Expected | - | 6.1515 | 6.0274 | 5.9989 | 6.0756 | 5.9575 | 5.9736 | 6.3542 | 6.61 | 7.1027 | 7.1512 | 6.7755 | 6.6702 | 6.9081 | 6.6443 | 6.2294 | 6.1554 | 6.1213 | 6.2653 | 6.7024 | 7.3257 | 7.9521 | 7.7935 | 7.3447 | 6.6538
1 | 2 | 2030 | Summer | S, [%] | Expected | - | 61.52% | 60.27% | 59.99% | 60.76% | 59.58% | 59.74% | 63.54% | 66.1% | 71.03% | 71.51% | 67.75% | 66.7% | 69.08% | 66.44% | 62.29% | 61.55% | 61.21% | 62.65% | 67.02% | 73.26% | 79.52% | 77.93% | 73.45% | 66.54%
2 | 1 | 2030 | Summer | S, [MVA] | Expected | - | 6.1646 | 6.0439 | 6.0193 | 6.0962 | 5.9787 | 5.9964 | 6.3691 | 6.6043 | 7.0856 | 7.1325 | 6.7613 | 6.6571 | 6.8946 | 6.6352 | 6.2257 | 6.1557 | 6.1225 | 6.2649 | 6.6966 | 7.3152 | 7.9365 | 7.7846 | 7.3477 | 6.6639
2 | 1 | 2030 | Summer | S, [%] | Expected | - | 61.65% | 60.44% | 60.19% | 60.96% | 59.79% | 59.96% | 63.69% | 66.04% | 70.86% | 71.33% | 67.61% | 66.57% | 68.95% | 66.35% | 62.26% | 61.56% | 61.23% | 62.65% | 66.97% | 73.15% | 79.36% | 77.85% | 73.48% | 66.64%
2 | 3 | 2030 | Summer | P, [MW] | Expected | - | 4.3703 | 3.9328 | 3.5186 | 3.615 | 3.4042 | 3.2383 | 4.3955 | 5.743 | 6.4557 | 6.5862 | 6.5819 | 6.4955 | 6.7414 | 6.408 | 5.8769 | 5.6135 | 5.4431 | 5.4521 | 5.9968 | 6.5639 | 7.129 | 6.972 | 6.1655 | 5.1275
2 | 3 | 2030 | Summer | P, [%] | Expected | - | 43.7% | 39.33% | 35.19% | 36.15% | 34.04% | 32.38% | 43.96% | 57.43% | 64.56% | 65.86% | 65.82% | 64.95% | 67.41% | 64.08% | 58.77% | 56.13% | 54.43% | 54.52% | 59.97% | 65.64% | 71.29% | 69.72% | 61.65% | 51.28%
3 | 2 | 2030 | Summer | P, [MW] | Expected | - | -4.3523 | -3.9155 | -3.5013 | -3.5971 | -3.387 | -3.2209 | -4.3763 | -5.7212 | -6.4293 | -6.5588 | -6.5547 | -6.4688 | -6.7125 | -6.3813 | -5.8535 | -5.5913 | -5.422 | -5.4315 | -5.9735 | -6.5368 | -7.0973 | -6.9414 | -6.139 | -5.1061
3 | 2 | 2030 | Summer | P, [%] | Expected | - | 43.52% | 39.15% | 35.01% | 35.97% | 33.87% | 32.21% | 43.76% | 57.21% | 64.29% | 65.59% | 65.55% | 64.69% | 67.12% | 63.81% | 58.53% | 55.91% | 54.22% | 54.32% | 59.74% | 65.37% | 70.97% | 69.41% | 61.39% | 51.06%
2 | 3 | 2030 | Summer | Q, [MVAr] | Expected | - | -3.337 | -3.707 | -4.1203 | -4.1364 | -4.1908 | -4.3593 | -3.5951 | -1.4516 | -0.44063 | -0.2623 | -0.52143 | -0.56954 | -0.67848 | -1.0353 | -1.4366 | -1.9284 | -2.0347 | -1.8633 | -1.4118 | -1.1752 | -0.95952 | -1.5274 | -2.5394 | -3.0977
2 | 3 | 2030 | Summer | Q, [%] | Expected | - | 33.37% | 37.07% | 41.2% | 41.36% | 41.91% | 43.59% | 35.95% | 14.52% | 4.406% | 2.623% | 5.214% | 5.695% | 6.785% | 10.35% | 14.37% | 19.28% | 20.35% | 18.63% | 14.12% | 11.75% | 9.595% | 15.27% | 25.39% | 30.98%
3 | 2 | 2030 | Summer | Q, [MVAr] | Expected | - | 3.3867 | 3.7548 | 4.1682 | 4.1858 | 4.2384 | 4.4074 | 3.6483 | 1.5121 | 0.51393 | 0.3381 | 0.59681 | 0.6436 | 0.75861 | 1.1096 | 1.5015 | 1.9898 | 2.093 | 1.9203 | 1.4761 | 1.2504 | 1.0472 | 1.6123 | 2.6128 | 3.1568
3 | 2 | 2030 | Summer | Q, [%] | Expected | - | 0.33867 | 0.37548 | 0.41682 | 0.41858 | 0.42384 | 0.44074 | 0.36483 | 0.15121 | 0.051393 | 0.03381 | 0.059681 | 0.06436 | 0.075861 | 0.11096 | 0.15015 | 0.19898 | 0.2093 | 0.19203 | 0.14761 | 0.12504 | 0.10472 | 0.16123 | 0.26128 | 0.31568
2 | 3 | 2030 | Summer | S, [MVA] | Expected | - | 5.5014 | 5.405 | 5.4193 | 5.4974 | 5.3998 | 5.4333 | 5.7134 | 6.0285 | 6.6056 | 6.7129 | 6.692 | 6.627 | 6.8997 | 6.6443 | 6.2183 | 6.0566 | 5.9123 | 5.8442 | 6.2148 | 6.7333 | 7.2931 | 7.1646 | 6.6753 | 5.9944
2 | 3 | 2030 | Summer | S, [%] | Expected | - | 55.01% | 54.05% | 54.19% | 54.97% | 54% | 54.33% | 57.13% | 60.29% | 66.06% | 67.13% | 66.92% | 66.27% | 69% | 66.44% | 62.18% | 60.57% | 59.12% | 58.44% | 62.15% | 67.33% | 72.93% | 71.65% | 66.75% | 59.94%
3 | 2 | 2030 | Summer | S, [MVA] | Expected | - | 5.5175 | 5.4254 | 5.4446 | 5.5229 | 5.4261 | 5.4617 | 5.7325 | 6.0223 | 6.5845 | 6.6894 | 6.672 | 6.6082 | 6.88 | 6.6306 | 6.2115 | 6.056 | 5.9133 | 5.8438 | 6.2075 | 6.7203 | 7.274 | 7.1538 | 6.6794 | 6.0071
3 | 2 | 2030 | Summer | S, [%] | Expected | - | 55.17% | 54.25% | 54.45% | 55.23% | 54.26% | 54.62% | 57.32% | 60.22% | 65.85% | 66.89% | 66.72% | 66.08% | 68.8% | 66.31% | 62.12% | 60.56% | 59.13% | 58.44% | 62.07% | 67.2% | 72.74% | 71.54% | 66.79% | 60.07%
3 | 4 | 2030 | Summer | P, [MW] | Expected | - | 3.9536 | 3.533 | 3.1399 | 3.263 | 3.073 | 2.9083 | 4.0372 | 5.348 | 6.0181 | 6.1155 | 6.1415 | 6.0384 | 6.2795 | 5.9493 | 5.4683 | 5.1994 | 5.0303 | 5.0231 | 5.563 | 6.1065 | 6.646 | 6.5201 | 5.7208 | 4.7093
3 | 4 | 2030 | Summer | P, [%] | Expected | - | 39.54% | 35.33% | 31.4% | 32.63% | 30.73% | 29.08% | 40.37% | 53.48% | 60.18% | 61.15% | 61.42% | 60.38% | 62.8% | 59.49% | 54.68% | 51.99% | 50.3% | 50.23% | 55.63% | 61.07% | 66.46% | 65.2% | 57.21% | 47.09%
4 | 3 | 2030 | Summer | P, [MW] | Expected | - | -3.9453 | -3.5249 | -3.1317 | -3.2546 | -3.0648 | -2.9 | -4.0282 | -5.3377 | -6.0058 | -6.1029 | -6.1289 | -6.0262 | -6.2662 | -5.937 | -5.4575 | -5.1891 | -5.0206 | -5.0137 | -5.5522 | -6.0938 | -6.6313 | -6.5057 | -5.7084 | -4.6993
4 | 3 | 2030 | Summer | P, [%] | Expected | - | 39.45% | 35.25% | 31.32% | 32.55% | 30.65% | 29% | 40.28% | 53.38% | 60.06% | 61.03% | 61.29% | 60.26% | 62.66% | 59.37% | 54.57% | 51.89% | 50.21% | 50.14% | 55.52% | 60.94% | 66.31% | 65.06% | 57.08% | 46.99%
3 | 4 | 2030 | Summer | Q, [MVAr] | Expected | - | -3.3502 | -3.6849 | -4.093 | -4.094 | -4.1383 | -4.3097 | -3.5517 | -1.6381 | -0.69705 | -0.57274 | -0.71763 | -0.72675 | -0.80186 | -1.168 | -1.501 | -1.988 | -2.1018 | -1.9697 | -1.6396 | -1.4469 | -1.1821 | -1.708 | -2.6345 | -3.1246
3 | 4 | 2030 | Summer | Q, [%] | Expected | - | 33.5% | 36.85% | 40.93% | 40.94% | 41.38% | 43.1% | 35.52% | 16.38% | 6.971% | 5.727% | 7.176% | 7.268% | 8.019% | 11.68% | 15.01% | 19.88% | 21.02% | 19.7% | 16.4% | 14.47% | 11.82% | 17.08% | 26.34% | 31.25%
4 | 3 | 2030 | Summer | Q, [MVAr] | Expected | - | 3.3732 | 3.7071 | 4.1156 | 4.1174 | 4.1608 | 4.3326 | 3.5766 | 1.6665 | 0.7311 | 0.6076 | 0.75259 | 0.76078 | 0.83883 | 1.2021 | 1.531 | 2.0163 | 2.1287 | 1.9959 | 1.6696 | 1.4821 | 1.223 | 1.7479 | 2.6688 | 3.1521
4 | 3 | 2030 | Summer | Q, [%] | Expected | - | 0.33732 | 0.37071 | 0.41156 | 0.41174 | 0.41608 | 0.43326 | 0.35766 | 0.16665 | 0.07311 | 0.06076 | 0.075259 | 0.076078 | 0.083883 | 0.12021 | 0.1531 | 0.20163 | 0.21287 | 0.19959 | 0.16696 | 0.14821 | 0.1223 | 0.17479 | 0.26688 | 0.31521
3 | 4 | 2030 | Summer | S, [MVA] | Expected | - | 5.1836 | 5.1052 | 5.1608 | 5.2422 | 5.1559 | 5.2007 | 5.4088 | 5.6904 | 6.1913 | 6.2587 | 6.2683 | 6.1786 | 6.4464 | 6.2011 | 5.8296 | 5.6786 | 5.5437 | 5.4668 | 5.8478 | 6.3419 | 6.8493 | 6.7652 | 6.3036 | 5.6537
3 | 4 | 2030 | Summer | S, [%] | Expected | - | 51.84% | 51.05% | 51.61% | 52.42% | 51.56% | 52.01% | 54.09% | 56.9% | 61.91% | 62.59% | 62.68% | 61.79% | 64.46% | 62.01% | 58.3% | 56.79% | 55.44% | 54.67% | 58.48% | 63.42% | 68.49% | 67.65% | 63.04% | 56.54%
4 | 3 | 2030 | Summer | S, [MVA] | Expected | - | 5.1921 | 5.1157 | 5.1737 | 5.2551 | 5.1691 | 5.2151 | 5.4185 | 5.6889 | 6.1831 | 6.2497 | 6.2602 | 6.171 | 6.4382 | 6.1958 | 5.8272 | 5.6793 | 5.5452 | 5.4678 | 5.846 | 6.3378 | 6.8421 | 6.7617 | 6.3069 | 5.6607
4 | 3 | 2030 | Summer | S, [%] | Expected | - | 51.92% | 51.16% | 51.74% | 52.55% | 51.69% | 52.15% | 54.19% | 56.89% | 61.83% | 62.5% | 62.6% | 61.71% | 64.38% | 61.96% | 58.27% | 56.79% | 55.45% | 54.68% | 58.46% | 63.38% | 68.42% | 67.62% | 63.07% | 56.61%
4 | 5 | 2030 | Summer | P, [MW] | Expected | - | 2.8344 | 2.4748 | 2.1546 | 2.2679 | 2.1112 | 1.9471 | 2.7937 | 3.8647 | 4.4508 | 4.6012 | 4.6247 | 4.4135 | 4.6087 | 4.3806 | 4.0297 | 3.8347 | 3.6683 | 3.6676 | 4.2358 | 4.6919 | 5.164 | 5.0977 | 4.396 | 3.5599
4 | 5 | 2030 | Summer | P, [%] | Expected | - | 35.43% | 30.93% | 26.93% | 28.35% | 26.39% | 24.34% | 34.92% | 48.31% | 55.63% | 57.52% | 57.81% | 55.17% | 57.61% | 54.76% | 50.37% | 47.93% | 45.85% | 45.84% | 52.95% | 58.65% | 64.55% | 63.72% | 54.95% | 44.5%
5 | 4 | 2030 | Summer | P, [MW] | Expected | - | -2.8191 | -2.4605 | -2.1407 | -2.2534 | -2.0972 | -1.9326 | -2.7774 | -3.8473 | -4.4308 | -4.5803 | -4.6035 | -4.3937 | -4.5872 | -4.3604 | -4.0117 | -3.8173 | -3.6514 | -3.6515 | -4.2173 | -4.6699 | -5.1382 | -5.0718 | -4.3746 | -3.5433
5 | 4 | 2030 | Summer | P, [%] | Expected | - | 35.24% | 30.76% | 26.76% | 28.17% | 26.21% | 24.16% | 34.72% | 48.09% | 55.38% | 57.25% | 57.54% | 54.92% | 57.34% | 54.5% | 50.15% | 47.72% | 45.64% | 45.64% | 52.72% | 58.37% | 64.23% | 63.4% | 54.68% | 44.29%
4 | 5 | 2030 | Summer | Q, [MVAr] | Expected | - | -3.0743 | -3.1949 | -3.3714 | -3.3917 | -3.4193 | -3.5999 | -3.2937 | -2.0474 | -1.299 | -1.1933 | -1.2492 | -1.4086 | -1.3948 | -1.6103 | -1.7273 | -2.0477 | -2.2452 | -2.0737 | -1.5455 | -1.5212 | -1.3428 | -1.7513 | -2.2295 | -2.4729
4 | 5 | 2030 | Summer | Q, [%] | Expected | - | 38.43% | 39.94% | 42.14% | 42.4% | 42.74% | 45% | 41.17% | 25.59% | 16.24% | 14.92% | 15.62% | 17.61% | 17.44% | 20.13% | 21.59% | 25.6% | 28.07% | 25.92% | 19.32% | 19.01% | 16.78% | 21.89% | 27.87% | 30.91%
5 | 4 | 2030 | Summer | Q, [MVAr] | Expected | - | 3.1163 | 3.2339 | 3.4094 | 3.4315 | 3.4576 | 3.6396 | 3.3386 | 2.0953 | 1.3541 | 1.251 | 1.3077 | 1.4633 | 1.4542 | 1.6662 | 1.7768 | 2.0956 | 2.2917 | 2.1181 | 1.5965 | 1.582 | 1.4142 | 1.8229 | 2.2886 | 2.5183
5 | 4 | 2030 | Summer | Q, [%] | Expected | - | 0.38954 | 0.40424 | 0.42618 | 0.42894 | 0.4322 | 0.45495 | 0.41733 | 0.26191 | 0.16926 | 0.15638 | 0.16346 | 0.18291 | 0.18178 | 0.20828 | 0.2221 | 0.26195 | 0.28646 | 0.26476 | 0.19956 | 0.19775 | 0.17677 | 0.22786 | 0.28608 | 0.31479
4 | 5 | 2030 | Summer | S, [MVA] | Expected | - | 4.1822 | 4.0421 | 4.002 | 4.0896 | 4.0209 | 4.0945 | 4.3289 | 4.4002 | 4.6811 | 4.7888 | 4.818 | 4.6576 | 4.856 | 4.7188 | 4.4546 | 4.3964 | 4.3347 | 4.235 | 4.5332 | 4.9564 | 5.3762 | 5.3927 | 4.9296 | 4.3351
4 | 5 | 2030 | Summer | S, [%] | Expected | - | 52.28% | 50.53% | 50.02% | 51.12% | 50.26% | 51.18% | 54.11% | 55% | 58.51% | 59.86% | 60.23% | 58.22% | 60.7% | 58.98% | 55.68% | 54.95% | 54.18% | 52.94% | 56.66% | 61.96% | 67.2% | 67.41% | 61.62% | 54.19%
5 | 4 | 2030 | Summer | S, [MVA] | Expected | - | 4.2029 | 4.0644 | 4.0267 | 4.1146 | 4.0463 | 4.1227 | 4.3526 | 4.4073 | 4.6774 | 4.7834 | 4.8134 | 4.656 | 4.8531 | 4.7193 | 4.4575 | 4.4036 | 4.3445 | 4.2429 | 4.5335 | 4.9545 | 5.3694 | 5.392 | 4.9376 | 4.3476
5 | 4 | 2030 | Summer | S, [%] | Expected | - | 52.54% | 50.81% | 50.33% | 51.43% | 50.58% | 51.53% | 54.41% | 55.09% | 58.47% | 59.79% | 60.17% | 58.2% | 60.66% | 58.99% | 55.72% | 55.04% | 54.31% | 53.04% | 56.67% | 61.93% | 67.12% | 67.4% | 61.72% | 54.35%
5 | 6 | 2030 | Summer | P, [MW] | Expected | - | 1.6056 | 1.4968 | 1.3974 | 1.3775 | 1.3538 | 1.3293 | 1.477 | 1.5251 | 1.6009 | 1.6182 | 1.6051 | 1.6413 | 1.6193 | 1.6066 | 1.5721 | 1.5581 | 1.601 | 1.6972 | 1.7504 | 1.8424 | 1.9825 | 1.8624 | 1.9153 | 1.7743
5 | 6 | 2030 | Summer | P, [%] | Expected | - | 32.11% | 29.94% | 27.95% | 27.55% | 27.08% | 26.59% | 29.54% | 30.5% | 32.02% | 32.36% | 32.1% | 32.83% | 32.39% | 32.13% | 31.44% | 31.16% | 32.02% | 33.94% | 35.01% | 36.85% | 39.65% | 37.25% | 38.31% | 35.49%
6 | 5 | 2030 | Summer | P, [MW] | Expected | - | -1.6047 | -1.4959 | -1.3965 | -1.3767 | -1.3529 | -1.3284 | -1.476 | -1.5243 | -1.6001 | -1.6174 | -1.6043 | -1.6404 | -1.6185 | -1.6058 | -1.5713 | -1.5574 | -1.6002 | -1.6963 | -1.7494 | -1.8413 | -1.9813 | -1.8614 | -1.9142 | -1.7733
6 | 5 | 2030 | Summer | P, [%] | Expected | - | 32.09% | 29.92% | 27.93% | 27.53% | 27.06% | 26.57% | 29.52% | 30.49% | 32% | 32.35% | 32.09% | 32.81% | 32.37% | 32.12% | 31.43% | 31.15% | 32% | 33.93% | 34.99% | 36.83% | 39.63% | 37.23% | 38.28% | 35.47%
5 | 6 | 2030 | Summer | Q, [MVAr] | Expected | - | -0.84533 | -0.94165 | -1.0628 | -1.0781 | -1.0626 | -1.1432 | -1.0653 | -0.51677 | -0.096961 | 0.097904 | 0.29812 | 0.31021 | 0.25265 | 0.17098 | -0.0048275 | -0.10784 | -0.1514 | -0.19923 | -0.18499 | -0.27966 | -0.081717 | -0.23712 | -0.3647 | -0.50747
5 | 6 | 2030 | Summer | Q, [%] | Expected | - | 16.91% | 18.83% | 21.26% | 21.56% | 21.25% | 22.86% | 21.31% | 10.34% | 1.939% | 1.958% | 5.962% | 6.204% | 5.053% | 3.42% | 0.09655% | 2.157% | 3.028% | 3.985% | 3.7% | 5.593% | 1.634% | 4.742% | 7.294% | 10.15%
6 | 5 | 2030 | Summer | Q, [MVAr] | Expected | - | 0.84771 | 0.94388 | 1.065 | 1.0803 | 1.0647 | 1.1453 | 1.0677 | 0.51873 | 0.099009 | -0.09583 | -0.29597 | -0.30799 | -0.25052 | -0.16891 | 0.0067603 | 0.10971 | 0.15337 | 0.20146 | 0.18738 | 0.28234 | 0.084806 | 0.23979 | 0.36754 | 0.50996
6 | 5 | 2030 | Summer | Q, [%] | Expected | - | 0.16954 | 0.18878 | 0.21299 | 0.21605 | 0.21293 | 0.22907 | 0.21353 | 0.10375 | 0.019802 | 0.019166 | 0.059194 | 0.061597 | 0.050104 | 0.033782 | 0.0013521 | 0.021941 | 0.030674 | 0.040293 | 0.037476 | 0.056468 | 0.016961 | 0.047957 | 0.073507 | 0.10199
5 | 6 | 2030 | Summer | S, [MVA] | Expected | - | 1.8154 | 1.7706 | 1.7584 | 1.7515 | 1.7216 | 1.7538 | 1.8239 | 1.6344 | 1.6496 | 1.6558 | 1.6829 | 1.7107 | 1.6787 | 1.6585 | 1.6149 | 1.5975 | 1.6394 | 1.7341 | 1.783 | 1.8798 | 2.0112 | 1.8822 | 1.953 | 1.8476
5 | 6 | 2030 | Summer | S, [%] | Expected | - | 36.31% | 35.41% | 35.17% | 35.03% | 34.43% | 35.08% | 36.48% | 32.69% | 32.99% | 33.12% | 33.66% | 34.21% | 33.57% | 33.17% | 32.3% | 31.95% | 32.79% | 34.68% | 35.66% | 37.6% | 40.22% | 37.64% | 39.06% | 36.95%
6 | 5 | 2030 | Summer | S, [MVA] | Expected | - | 1.8157 | 1.7711 | 1.759 | 1.7522 | 1.7222 | 1.7546 | 1.8245 | 1.6343 | 1.6489 | 1.6548 | 1.6817 | 1.7094 | 1.6776 | 1.6575 | 1.6141 | 1.5968 | 1.6388 | 1.7334 | 1.7824 | 1.8792 | 2.0101 | 1.8815 | 1.9525 | 1.8474
6 | 5 | 2030 | Summer | S, [%] | Expected | - | 36.31% | 35.42% | 35.18% | 35.04% | 34.44% | 35.09% | 36.49% | 32.69% | 32.98% | 33.1% | 33.63% | 34.19% | 33.55% | 33.15% | 32.28% | 31.94% | 32.78% | 34.67% | 35.65% | 37.58% | 40.2% | 37.63% | 39.05% | 36.95%
6 | 7 | 2030 | Summer | P, [MW] | Expected | - | 0.93676 | 0.88195 | 0.83167 | 0.82902 | 0.80234 | 0.79183 | 0.88307 | 0.88617 | 0.89403 | 0.86745 | 0.79718 | 0.78026 | 0.74157 | 0.75913 | 0.75634 | 0.7563 | 0.8204 | 0.90956 | 0.96894 | 1.056 | 1.1245 | 1.0185 | 1.0642 | 1.0066
6 | 7 | 2030 | Summer | P, [%] | Expected | - | 46.84% | 44.1% | 41.58% | 41.45% | 40.12% | 39.59% | 44.15% | 44.31% | 44.7% | 43.37% | 39.86% | 39.01% | 37.08% | 37.96% | 37.82% | 37.82% | 41.02% | 45.48% | 48.45% | 52.8% | 56.23% | 50.92% | 53.21% | 50.33%
7 | 6 | 2030 | Summer | P, [MW] | Expected | - | -0.93486 | -0.88021 | -0.82998 | -0.82732 | -0.80076 | -0.79022 | -0.88127 | -0.88467 | -0.89254 | -0.86609 | -0.79599 | -0.77913 | -0.74056 | -0.75808 | -0.75528 | -0.75524 | -0.81917 | -0.90805 | -0.96723 | -1.0539 | -1.1223 | -1.0166 | -1.0621 | -1.0047
7 | 6 | 2030 | Summer | P, [%] | Expected | - | 46.74% | 44.01% | 41.5% | 41.37% | 40.04% | 39.51% | 44.06% | 44.23% | 44.63% | 43.3% | 39.8% | 38.96% | 37.03% | 37.9% | 37.76% | 37.76% | 40.96% | 45.4% | 48.36% | 52.7% | 56.11% | 50.83% | 53.1% | 50.23%
6 | 7 | 2030 | Summer | Q, [MVAr] | Expected | - | -0.50876 | -0.52152 | -0.57598 | -0.58153 | -0.55873 | -0.5968 | -0.55551 | -0.25303 | -0.053604 | -0.0074459 | 0.069258 | 0.052297 | 0.043208 | 0.023033 | -0.06763 | -0.12726 | -0.1489 | -0.19075 | -0.18634 | -0.23155 | -0.16411 | -0.27603 | -0.36083 | -0.39043
6 | 7 | 2030 | Summer | Q, [%] | Expected | - | 25.44% | 26.08% | 28.8% | 29.08% | 27.94% | 29.84% | 27.78% | 12.65% | 2.68% | 0.3723% | 3.463% | 2.615% | 2.16% | 1.152% | 3.382% | 6.363% | 7.445% | 9.537% | 9.317% | 11.58% | 8.205% | 13.8% | 18.04% | 19.52%
7 | 6 | 2030 | Summer | Q, [MVAr] | Expected | - | 0.51062 | 0.52319 | 0.57758 | 0.58314 | 0.56019 | 0.59831 | 0.55726 | 0.25443 | 0.054985 | 0.0086818 | -0.06824 | -0.051362 | -0.042412 | -0.022182 | 0.068479 | 0.12812 | 0.14995 | 0.19215 | 0.18799 | 0.23361 | 0.16643 | 0.27793 | 0.36299 | 0.39237
7 | 6 | 2030 | Summer | Q, [%] | Expected | - | 0.25531 | 0.2616 | 0.28879 | 0.29157 | 0.2801 | 0.29915 | 0.27863 | 0.12721 | 0.027492 | 0.0043409 | 0.03412 | 0.025681 | 0.021206 | 0.011091 | 0.03424 | 0.064058 | 0.074977 | 0.096077 | 0.093997 | 0.1168 | 0.083214 | 0.13896 | 0.1815 | 0.19619
6 | 7 | 2030 | Summer | S, [MVA] | Expected | - | 1.0683 | 1.0277 | 1.0146 | 1.0162 | 0.97916 | 0.99308 | 1.0447 | 0.93632 | 0.92066 | 0.88119 | 0.82312 | 0.79938 | 0.75879 | 0.77795 | 0.78011 | 0.78555 | 0.8466 | 0.93853 | 0.99605 | 1.0878 | 1.1455 | 1.0564 | 1.1239 | 1.0802
6 | 7 | 2030 | Summer | S, [%] | Expected | - | 53.42% | 51.39% | 50.73% | 50.81% | 48.96% | 49.65% | 52.23% | 46.82% | 46.03% | 44.06% | 41.16% | 39.97% | 37.94% | 38.9% | 39.01% | 39.28% | 42.33% | 46.93% | 49.8% | 54.39% | 57.28% | 52.82% | 56.19% | 54.01%
7 | 6 | 2030 | Summer | S, [MVA] | Expected | - | 1.0675 | 1.0271 | 1.0141 | 1.0157 | 0.9787 | 0.9927 | 1.0441 | 0.93526 | 0.91927 | 0.87984 | 0.82187 | 0.79821 | 0.75776 | 0.77688 | 0.77913 | 0.78464 | 0.84557 | 0.93734 | 0.99468 | 1.0863 | 1.1436 | 1.0551 | 1.1226 | 1.0791
7 | 6 | 2030 | Summer | S, [%] | Expected | - | 53.38% | 51.35% | 50.7% | 50.78% | 48.93% | 49.63% | 52.2% | 46.76% | 45.96% | 43.99% | 41.09% | 39.91% | 37.89% | 38.84% | 38.96% | 39.23% | 42.28% | 46.87% | 49.73% | 54.31% | 57.18% | 52.75% | 56.13% | 53.95%
7 | 8 | 2030 | Summer | P, [MW] | Expected | - | 0.69795 | 0.6436 | 0.61404 | 0.61274 | 0.59355 | 0.5977 | 0.67364 | 0.67805 | 0.68122 | 0.6446 | 0.56826 | 0.53428 | 0.49166 | 0.50306 | 0.50536 | 0.51331 | 0.59318 | 0.67846 | 0.76668 | 0.86261 | 0.92664 | 0.83389 | 0.84465 | 0.77015
7 | 8 | 2030 | Summer | P, [%] | Expected | - | 34.9% | 32.18% | 30.7% | 30.64% | 29.68% | 29.88% | 33.68% | 33.9% | 34.06% | 32.23% | 28.41% | 26.71% | 24.58% | 25.15% | 25.27% | 25.67% | 29.66% | 33.92% | 38.33% | 43.13% | 46.33% | 41.69% | 42.23% | 38.51%
8 | 7 | 2030 | Summer | P, [MW] | Expected | - | -0.69471 | -0.64057 | -0.61098 | -0.60963 | -0.59065 | -0.5946 | -0.67036 | -0.67557 | -0.679 | -0.6427 | -0.56674 | -0.53295 | -0.49053 | -0.50186 | -0.50406 | -0.5119 | -0.59139 | -0.67616 | -0.76388 | -0.85908 | -0.92278 | -0.83052 | -0.84104 | -0.76693
8 | 7 | 2030 | Summer | P, [%] | Expected | - | 34.74% | 32.03% | 30.55% | 30.48% | 29.53% | 29.73% | 33.52% | 33.78% | 33.95% | 32.13% | 28.34% | 26.65% | 24.53% | 25.09% | 25.2% | 25.59% | 29.57% | 33.81% | 38.19% | 42.95% | 46.14% | 41.53% | 42.05% | 38.35%
7 | 8 | 2030 | Summer | Q, [MVAr] | Expected | - | -0.57657 | -0.59645 | -0.6367 | -0.64924 | -0.6278 | -0.66578 | -0.61802 | -0.35537 | -0.17038 | -0.13099 | -0.041908 | -0.077071 | -0.088759 | -0.098444 | -0.17409 | -0.22548 | -0.25936 | -0.29802 | -0.27591 | -0.31945 | -0.2607 | -0.35986 | -0.43046 | -0.46321
7 | 8 | 2030 | Summer | Q, [%] | Expected | - | 28.83% | 29.82% | 31.84% | 32.46% | 31.39% | 33.29% | 30.9% | 17.77% | 8.519% | 6.549% | 2.095% | 3.854% | 4.438% | 4.922% | 8.705% | 11.27% | 12.97% | 14.9% | 13.8% | 15.97% | 13.04% | 17.99% | 21.52% | 23.16%
8 | 7 | 2030 | Summer | Q, [MVAr] | Expected | - | 0.57848 | 0.59819 | 0.63846 | 0.65104 | 0.62945 | 0.66757 | 0.61995 | 0.35672 | 0.17154 | 0.13192 | 0.042548 | 0.077571 | 0.089111 | 0.098845 | 0.17457 | 0.22603 | 0.26019 | 0.29924 | 0.2775 | 0.32159 | 0.26309 | 0.36187 | 0.43265 | 0.4651
8 | 7 | 2030 | Summer | Q, [%] | Expected | - | 0.28924 | 0.29909 | 0.31923 | 0.32552 | 0.31472 | 0.33378 | 0.30997 | 0.17836 | 0.085772 | 0.06596 | 0.021274 | 0.038786 | 0.044556 | 0.049422 | 0.087283 | 0.11301 | 0.1301 | 0.14962 | 0.13875 | 0.16079 | 0.13155 | 0.18094 | 0.21632 | 0.23255
7 | 8 | 2030 | Summer | S, [MVA] | Expected | - | 0.90689 | 0.87972 | 0.88644 | 0.89529 | 0.86495 | 0.89549 | 0.91612 | 0.77966 | 0.73008 | 0.67534 | 0.60229 | 0.56453 | 0.52061 | 0.53788 | 0.56298 | 0.58701 | 0.66247 | 0.75122 | 0.82705 | 0.92895 | 0.9729 | 0.90997 | 0.94852 | 0.89953
7 | 8 | 2030 | Summer | S, [%] | Expected | - | 45.34% | 43.99% | 44.32% | 44.76% | 43.25% | 44.77% | 45.81% | 38.98% | 36.5% | 33.77% | 30.11% | 28.23% | 26.03% | 26.89% | 28.15% | 29.35% | 33.12% | 37.56% | 41.35% | 46.45% | 48.65% | 45.5% | 47.43% | 44.98%
8 | 7 | 2030 | Summer | S, [MVA] | Expected | - | 0.90562 | 0.87868 | 0.88559 | 0.89447 | 0.86415 | 0.89475 | 0.91502 | 0.77814 | 0.7283 | 0.67371 | 0.60093 | 0.56336 | 0.51963 | 0.53685 | 0.56197 | 0.58601 | 0.6612 | 0.74962 | 0.82498 | 0.92642 | 0.96988 | 0.90769 | 0.94631 | 0.89776
8 | 7 | 2030 | Summer | S, [%] | Expected | - | 45.28% | 43.93% | 44.28% | 44.72% | 43.21% | 44.74% | 45.75% | 38.91% | 36.41% | 33.69% | 30.05% | 28.17% | 25.98% | 26.84% | 28.1% | 29.3% | 33.06% | 37.48% | 41.25% | 46.32% | 48.49% | 45.38% | 47.32% | 44.89%
2 | 9 | 2030 | Summer | P, [MW] | Expected | - | 0.35526 | 0.34665 | 0.33324 | 0.33013 | 0.32793 | 0.34043 | 0.41742 | 0.34125 | 0.24923 | 0.19327 | -0.16196 | -0.20803 | -0.25915 | -0.29 | -0.28573 | -0.20186 | -0.073679 | 0.13904 | 0.23114 | 0.35047 | 0.41997 | 0.38884 | 0.38288 | 0.36677
2 | 9 | 2030 | Summer | P, [%] | Expected | - | 35.53% | 34.67% | 33.32% | 33.01% | 32.79% | 34.04% | 41.74% | 34.13% | 24.92% | 19.33% | 16.2% | 20.8% | 25.92% | 29% | 28.57% | 20.19% | 7.368% | 13.9% | 23.11% | 35.05% | 42% | 38.88% | 38.29% | 36.68%
9 | 2 | 2030 | Summer | P, [MW] | Expected | - | -0.35486 | -0.34626 | -0.33286 | -0.32975 | -0.32756 | -0.34005 | -0.41699 | -0.34094 | -0.24901 | -0.19311 | 0.1621 | 0.2082 | 0.25937 | 0.29026 | 0.286 | 0.20206 | 0.07383 | -0.13887 | -0.23091 | -0.35011 | -0.41951 | -0.3884 | -0.38245 | -0.36636
9 | 2 | 2030 | Summer | P, [%] | Expected | - | 35.49% | 34.63% | 33.29% | 32.98% | 32.76% | 34% | 41.7% | 34.09% | 24.9% | 19.31% | 16.21% | 20.82% | 25.94% | 29.03% | 28.6% | 20.21% | 7.383% | 13.89% | 23.09% | 35.01% | 41.95% | 38.84% | 38.24% | 36.64%
2 | 9 | 2030 | Summer | Q, [MVAr] | Expected | - | -0.33483 | -0.33764 | -0.34068 | -0.34213 | -0.33911 | -0.33253 | -0.29214 | -0.25343 | -0.24777 | -0.24251 | -0.23687 | -0.23578 | -0.24467 | -0.25355 | -0.27258 | -0.28046 | -0.28604 | -0.28575 | -0.2889 | -0.29724 | -0.31178 | -0.32143 | -0.3276 | -0.3323
2 | 9 | 2030 | Summer | Q, [%] | Expected | - | 33.48% | 33.76% | 34.07% | 34.21% | 33.91% | 33.25% | 29.21% | 25.34% | 24.78% | 24.25% | 23.69% | 23.58% | 24.47% | 25.35% | 27.26% | 28.05% | 28.6% | 28.57% | 28.89% | 29.72% | 31.18% | 32.14% | 32.76% | 33.23%
9 | 2 | 2030 | Summer | Q, [MVAr] | Expected | - | 0.33491 | 0.33772 | 0.34074 | 0.34218 | 0.33915 | 0.33258 | 0.29226 | 0.25341 | 0.24762 | 0.24231 | 0.23663 | 0.23558 | 0.24453 | 0.25345 | 0.2725 | 0.2803 | 0.28581 | 0.28554 | 0.28877 | 0.29727 | 0.31195 | 0.32155 | 0.32773 | 0.3324
9 | 2 | 2030 | Summer | Q, [%] | Expected | - | 0.33491 | 0.33772 | 0.34074 | 0.34218 | 0.33915 | 0.33258 | 0.29226 | 0.25341 | 0.24762 | 0.24231 | 0.23663 | 0.23558 | 0.24453 | 0.25345 | 0.2725 | 0.2803 | 0.28581 | 0.28554 | 0.28877 | 0.29727 | 0.31195 | 0.32155 | 0.32773 | 0.3324
2 | 9 | 2030 | Summer | S, [MVA] | Expected | - | 0.48872 | 0.48439 | 0.47697 | 0.47579 | 0.47203 | 0.47604 | 0.51022 | 0.4283 | 0.35495 | 0.31267 | 0.28926 | 0.31568 | 0.35698 | 0.38539 | 0.39502 | 0.34567 | 0.29623 | 0.31981 | 0.37069 | 0.46008 | 0.52345 | 0.50566 | 0.50504 | 0.49578
2 | 9 | 2030 | Summer | S, [%] | Expected | - | 48.87% | 48.44% | 47.7% | 47.58% | 47.2% | 47.6% | 51.02% | 42.83% | 35.5% | 31.27% | 28.93% | 31.57% | 35.7% | 38.54% | 39.5% | 34.57% | 29.62% | 31.98% | 37.07% | 46.01% | 52.35% | 50.57% | 50.5% | 49.58%
9 | 2 | 2030 | Summer | S, [MVA] | Expected | - | 0.48848 | 0.48416 | 0.47674 | 0.47557 | 0.4718 | 0.4758 | 0.50994 | 0.42803 | 0.3547 | 0.3124 | 0.28915 | 0.31564 | 0.35705 | 0.38553 | 0.39516 | 0.34566 | 0.29604 | 0.31955 | 0.37044 | 0.45983 | 0.52318 | 0.5054 | 0.50479 | 0.49554
9 | 2 | 2030 | Summer | S, [%] | Expected | - | 48.85% | 48.42% | 47.67% | 47.56% | 47.18% | 47.58% | 50.99% | 42.8% | 35.47% | 31.24% | 28.91% | 31.56% | 35.7% | 38.55% | 39.52% | 34.57% | 29.6% | 31.96% | 37.04% | 45.98% | 52.32% | 50.54% | 50.48% | 49.55%
1 | 20 | 2030 | Summer | P, [MW] | Expected | - | 3.8647 | 3.7363 | 3.6649 | 3.5174 | 3.4239 | 3.408 | 3.5331 | 2.9092 | 2.5614 | 2.4042 | 2.3982 | 2.4091 | 2.319 | 2.2352 | 2.1457 | 2.3349 | 2.5249 | 2.8263 | 3.4503 | 3.9032 | 4.2487 | 4.0461 | 4.0688 | 4.0113
1 | 20 | 2030 | Summer | P, [%] | Expected | - | 48.31% | 46.7% | 45.81% | 43.97% | 42.8% | 42.6% | 44.16% | 36.36% | 32.02% | 30.05% | 29.98% | 30.11% | 28.99% | 27.94% | 26.82% | 29.19% | 31.56% | 35.33% | 43.13% | 48.79% | 53.11% | 50.58% | 50.86% | 50.14%
20 | 1 | 2030 | Summer | P, [MW] | Expected | - | -3.8209 | -3.6959 | -3.6262 | -3.4818 | -3.3901 | -3.3745 | -3.4969 | -2.8841 | -2.5416 | -2.3865 | -2.3805 | -2.39 | -2.299 | -2.2165 | -2.1309 | -2.3152 | -2.5034 | -2.7999 | -3.4128 | -3.8544 | -4.1879 | -3.9907 | -4.0182 | -3.9621
20 | 1 | 2030 | Summer | P, [%] | Expected | - | 47.76% | 46.2% | 45.33% | 43.52% | 42.38% | 42.18% | 43.71% | 36.05% | 31.77% | 29.83% | 29.76% | 29.88% | 28.74% | 27.71% | 26.64% | 28.94% | 31.29% | 35% | 42.66% | 48.18% | 52.35% | 49.88% | 50.23% | 49.53%
1 | 20 | 2030 | Summer | Q, [MVAr] | Expected | - | 0.4334 | 0.24135 | 0.10696 | 0.050878 | -0.016823 | 0.018259 | -0.26191 | 0.28889 | 0.37754 | 0.44138 | 0.52756 | 0.79539 | 1.1567 | 1.1039 | 0.59894 | 0.95827 | 0.83794 | 0.88242 | 0.8518 | 1.1311 | 1.5767 | 1.6042 | 1.0023 | 0.96765
1 | 20 | 2030 | Summer | Q, [%] | Expected | - | 5.418% | 3.017% | 1.337% | 0.636% | 0.2103% | 0.2282% | 3.274% | 3.611% | 4.719% | 5.517% | 6.595% | 9.942% | 14.46% | 13.8% | 7.487% | 11.98% | 10.47% | 11.03% | 10.65% | 14.14% | 19.71% | 20.05% | 12.53% | 12.1%
20 | 1 | 2030 | Summer | Q, [MVAr] | Expected | - | -0.37747 | -0.18976 | -0.057534 | -0.0054966 | 0.059847 | 0.024331 | 0.30797 | -0.25724 | -0.35257 | -0.41922 | -0.50534 | -0.77149 | -1.1315 | -1.0804 | -0.58044 | -0.93354 | -0.81079 | -0.84899 | -0.80392 | -1.0685 | -1.4987 | -1.5333 | -0.93738 | -0.90467
20 | 1 | 2030 | Summer | Q, [%] | Expected | - | 0.047183 | 0.023721 | 0.0071918 | 0.00068707 | 0.0074809 | 0.0030414 | 0.038496 | 0.032155 | 0.044071 | 0.052402 | 0.063167 | 0.096436 | 0.14144 | 0.13505 | 0.072556 | 0.11669 | 0.10135 | 0.10612 | 0.10049 | 0.13356 | 0.18734 | 0.19166 | 0.11717 | 0.11308
1 | 20 | 2030 | Summer | S, [MVA] | Expected | - | 3.8961 | 3.7456 | 3.6697 | 3.5191 | 3.4245 | 3.4084 | 3.5439 | 2.9322 | 2.606 | 2.4574 | 2.4602 | 2.5479 | 2.6086 | 2.5145 | 2.2457 | 2.5677 | 2.6989 | 2.9945 | 3.5812 | 4.1011 | 4.587 | 4.3797 | 4.1981 | 4.131
1 | 20 | 2030 | Summer | S, [%] | Expected | - | 48.7% | 46.82% | 45.87% | 43.99% | 42.81% | 42.6% | 44.3% | 36.65% | 32.57% | 30.72% | 30.75% | 31.85% | 32.61% | 31.43% | 28.07% | 32.1% | 33.74% | 37.43% | 44.76% | 51.26% | 57.34% | 54.75% | 52.48% | 51.64%
20 | 1 | 2030 | Summer | S, [MVA] | Expected | - | 3.8467 | 3.7023 | 3.6299 | 3.4832 | 3.3912 | 3.3749 | 3.5116 | 2.9043 | 2.5828 | 2.4361 | 2.4382 | 2.5224 | 2.5796 | 2.4873 | 2.2264 | 2.5402 | 2.67 | 2.9595 | 3.5334 | 4.0371 | 4.5033 | 4.3025 | 4.1337 | 4.0687
20 | 1 | 2030 | Summer | S, [%] | Expected | - | 48.08% | 46.28% | 45.37% | 43.54% | 42.39% | 42.19% | 43.9% | 36.3% | 32.28% | 30.45% | 30.48% | 31.53% | 32.24% | 31.09% | 27.83% | 31.75% | 33.38% | 36.99% | 44.17% | 50.46% | 56.29% | 53.78% | 51.67% | 50.86%
20 | 21 | 2030 | Summer | P, [MW] | Expected | - | 2.8451 | 2.7846 | 2.7494 | 2.6569 | 2.5667 | 2.567 | 2.6958 | 2.0198 | 1.7585 | 1.5468 | 1.4653 | 1.3656 | 1.2531 | 1.1893 | 1.1553 | 1.3349 | 1.5319 | 1.8319 | 2.4462 | 2.841 | 3.1147 | 2.9555 | 3.0616 | 2.9749
20 | 21 | 2030 | Summer | P, [%] | Expected | - | 56.9% | 55.69% | 54.99% | 53.14% | 51.33% | 51.34% | 53.92% | 40.4% | 35.17% | 30.94% | 29.31% | 27.31% | 25.06% | 23.79% | 23.11% | 26.7% | 30.64% | 36.64% | 48.92% | 56.82% | 62.29% | 59.11% | 61.23% | 59.5%
21 | 20 | 2030 | Summer | P, [MW] | Expected | - | -2.826 | -2.7667 | -2.732 | -2.6407 | -2.5517 | -2.5519 | -2.6792 | -2.0098 | -1.7504 | -1.5408 | -1.4597 | -1.3603 | -1.2476 | -1.1841 | -1.1517 | -1.3297 | -1.5257 | -1.8232 | -2.4314 | -2.8205 | -3.0889 | -2.932 | -3.0381 | -2.9526
21 | 20 | 2030 | Summer | P, [%] | Expected | - | 56.52% | 55.33% | 54.64% | 52.81% | 51.03% | 51.04% | 53.58% | 40.2% | 35.01% | 30.82% | 29.19% | 27.21% | 24.95% | 23.68% | 23.03% | 26.59% | 30.51% | 36.46% | 48.63% | 56.41% | 61.78% | 58.64% | 60.76% | 59.05%
20 | 21 | 2030 | Summer | Q, [MVAr] | Expected | - | 0.4442 | 0.44804 | 0.35831 | 0.37252 | 0.31341 | 0.38211 | 0.3769 | 0.55642 | 0.64577 | 0.49253 | 0.52768 | 0.6543 | 0.89158 | 0.90874 | 0.51544 | 0.66102 | 0.60568 | 0.67933 | 0.64211 | 0.91081 | 1.2102 | 1.2281 | 0.98762 | 0.98355
20 | 21 | 2030 | Summer | Q, [%] | Expected | - | 8.884% | 8.961% | 7.166% | 7.45% | 6.268% | 7.642% | 7.538% | 11.13% | 12.92% | 9.851% | 10.55% | 13.09% | 17.83% | 18.17% | 10.31% | 13.22% | 12.11% | 13.59% | 12.84% | 18.22% | 24.2% | 24.56% | 19.75% | 19.67%
21 | 20 | 2030 | Summer | Q, [MVAr] | Expected | - | -0.42008 | -0.4253 | -0.33642 | -0.35214 | -0.29449 | -0.36307 | -0.35595 | -0.54404 | -0.63583 | -0.48525 | -0.52107 | -0.64803 | -0.88501 | -0.90254 | -0.51125 | -0.65492 | -0.59817 | -0.66854 | -0.62353 | -0.88482 | -1.1773 | -1.1982 | -0.95765 | -0.95513
21 | 20 | 2030 | Summer | Q, [%] | Expected | - | 0.084016 | 0.08506 | 0.067284 | 0.070428 | 0.058897 | 0.072613 | 0.071191 | 0.10881 | 0.12717 | 0.09705 | 0.10421 | 0.12961 | 0.177 | 0.18051 | 0.10225 | 0.13098 | 0.11963 | 0.13371 | 0.12471 | 0.17696 | 0.23545 | 0.23963 | 0.19153 | 0.19103
20 | 21 | 2030 | Summer | S, [MVA] | Expected | - | 2.9013 | 2.8267 | 2.7784 | 2.6857 | 2.5873 | 2.5964 | 2.7236 | 2.0986 | 1.8819 | 1.6308 | 1.5577 | 1.5174 | 1.5439 | 1.4988 | 1.2666 | 1.4911 | 1.6478 | 1.9551 | 2.5351 | 2.9941 | 3.3638 | 3.2114 | 3.2238 | 3.1374
20 | 21 | 2030 | Summer | S, [%] | Expected | - | 58.03% | 56.53% | 55.57% | 53.71% | 51.75% | 51.93% | 54.47% | 41.97% | 37.64% | 32.62% | 31.15% | 30.35% | 30.88% | 29.98% | 25.33% | 29.82% | 32.96% | 39.1% | 50.7% | 59.88% | 67.28% | 64.23% | 64.48% | 62.75%
21 | 20 | 2030 | Summer | S, [MVA] | Expected | - | 2.8789 | 2.8054 | 2.7585 | 2.6669 | 2.5701 | 2.5787 | 2.7043 | 2.0857 | 1.8708 | 1.6228 | 1.5502 | 1.51 | 1.5356 | 1.4909 | 1.2616 | 1.4838 | 1.6393 | 1.9431 | 2.5161 | 2.9667 | 3.3278 | 3.1783 | 3.1922 | 3.1073
21 | 20 | 2030 | Summer | S, [%] | Expected | - | 57.58% | 56.11% | 55.17% | 53.34% | 51.4% | 51.57% | 54.09% | 41.71% | 37.42% | 32.46% | 31% | 30.2% | 30.71% | 29.82% | 25.23% | 29.68% | 32.79% | 38.86% | 50.32% | 59.33% | 66.56% | 63.57% | 63.84% | 62.15%
21 | 22 | 2030 | Summer | P, [MW] | Expected | - | 0.21759 | 0.21135 | 0.20241 | 0.19977 | 0.1967 | 0.19766 | 0.18939 | -0.18258 | -0.24407 | -0.34263 | -0.37039 | -0.38789 | -0.39821 | -0.39706 | -0.38742 | -0.37011 | -0.328 | -0.23301 | 0.062087 | 0.16745 | 0.23628 | 0.22215 | 0.2426 | 0.23313
21 | 22 | 2030 | Summer | P, [%] | Expected | - | 43.52% | 42.27% | 40.48% | 39.95% | 39.34% | 39.53% | 37.88% | 36.52% | 48.81% | 68.53% | 74.08% | 77.58% | 79.64% | 79.41% | 77.48% | 74.02% | 65.6% | 46.6% | 12.42% | 33.49% | 47.26% | 44.43% | 48.52% | 46.63%
22 | 21 | 2030 | Summer | P, [MW] | Expected | - | -0.21729 | -0.21105 | -0.20212 | -0.19948 | -0.19643 | -0.19739 | -0.18916 | 0.18278 | 0.24439 | 0.34323 | 0.37109 | 0.38866 | 0.39903 | 0.39788 | 0.3882 | 0.37083 | 0.32857 | 0.23331 | -0.062024 | -0.16728 | -0.23598 | -0.22188 | -0.24228 | -0.23282
22 | 21 | 2030 | Summer | P, [%] | Expected | - | 43.46% | 42.21% | 40.42% | 39.9% | 39.29% | 39.48% | 37.83% | 36.56% | 48.88% | 68.65% | 74.22% | 77.73% | 79.81% | 79.58% | 77.64% | 74.17% | 65.71% | 46.66% | 12.4% | 33.46% | 47.2% | 44.38% | 48.46% | 46.56%
21 | 22 | 2030 | Summer | Q, [MVAr] | Expected | - | -0.11744 | -0.12584 | -0.13122 | -0.13338 | -0.12984 | -0.13087 | -0.10759 | -0.088505 | -0.075342 | -0.063118 | -0.063167 | -0.065531 | -0.073461 | -0.078197 | -0.085907 | -0.086435 | -0.087139 | -0.071192 | -0.063003 | -0.068146 | -0.061194 | -0.069937 | -0.080414 | -0.089696
21 | 22 | 2030 | Summer | Q, [%] | Expected | - | 23.49% | 25.17% | 26.24% | 26.68% | 25.97% | 26.17% | 21.52% | 17.7% | 15.07% | 12.62% | 12.63% | 13.11% | 14.69% | 15.64% | 17.18% | 17.29% | 17.43% | 14.24% | 12.6% | 13.63% | 12.24% | 13.99% | 16.08% | 17.94%
22 | 21 | 2030 | Summer | Q, [MVAr] | Expected | - | 0.11665 | 0.12504 | 0.1304 | 0.13255 | 0.129 | 0.13003 | 0.1067 | 0.087583 | 0.074576 | 0.062713 | 0.062892 | 0.06535 | 0.073344 | 0.078078 | 0.085729 | 0.086184 | 0.086698 | 0.070398 | 0.06191 | 0.067188 | 0.060413 | 0.069123 | 0.079662 | 0.088927
22 | 21 | 2030 | Summer | Q, [%] | Expected | - | 0.23331 | 0.25008 | 0.26081 | 0.26511 | 0.258 | 0.26006 | 0.21339 | 0.17517 | 0.14915 | 0.12543 | 0.12578 | 0.1307 | 0.14669 | 0.15616 | 0.17146 | 0.17237 | 0.1734 | 0.1408 | 0.12382 | 0.13438 | 0.12083 | 0.13825 | 0.15932 | 0.17785
21 | 22 | 2030 | Summer | S, [MVA] | Expected | - | 0.24728 | 0.24599 | 0.24125 | 0.24023 | 0.23571 | 0.2371 | 0.21811 | 0.20293 | 0.25548 | 0.34863 | 0.376 | 0.39358 | 0.40499 | 0.40483 | 0.39694 | 0.38019 | 0.33948 | 0.24388 | 0.11225 | 0.18088 | 0.2444 | 0.2329 | 0.25559 | 0.24979
21 | 22 | 2030 | Summer | S, [%] | Expected | - | 49.46% | 49.2% | 48.25% | 48.05% | 47.14% | 47.42% | 43.62% | 40.59% | 51.1% | 69.73% | 75.2% | 78.72% | 81% | 80.97% | 79.39% | 76.04% | 67.9% | 48.78% | 22.45% | 36.18% | 48.88% | 46.58% | 51.12% | 49.96%
22 | 21 | 2030 | Summer | S, [MVA] | Expected | - | 0.24664 | 0.24532 | 0.24056 | 0.23953 | 0.23501 | 0.23641 | 0.21747 | 0.20271 | 0.25557 | 0.34915 | 0.37665 | 0.39431 | 0.40578 | 0.40561 | 0.39766 | 0.38083 | 0.33992 | 0.24393 | 0.11161 | 0.18037 | 0.24391 | 0.2324 | 0.25505 | 0.24922
22 | 21 | 2030 | Summer | S, [%] | Expected | - | 49.33% | 49.06% | 48.11% | 47.91% | 47% | 47.28% | 43.49% | 40.54% | 51.11% | 69.83% | 75.33% | 78.86% | 81.16% | 81.12% | 79.53% | 76.17% | 67.98% | 48.79% | 22.32% | 36.07% | 48.78% | 46.48% | 51.01% | 49.84%
21 | 23 | 2030 | Summer | P, [MW] | Expected | - | 2.3243 | 2.2815 | 2.2696 | 2.1821 | 2.1051 | 2.111 | 2.2131 | 1.9089 | 1.6811 | 1.5305 | 1.4787 | 1.3925 | 1.291 | 1.2231 | 1.1583 | 1.3621 | 1.542 | 1.7388 | 2.0732 | 2.3584 | 2.5434 | 2.4186 | 2.4791 | 2.4236
21 | 23 | 2030 | Summer | P, [%] | Expected | - | 46.49% | 45.63% | 45.39% | 43.64% | 42.1% | 42.22% | 44.26% | 38.18% | 33.62% | 30.61% | 29.57% | 27.85% | 25.82% | 24.46% | 23.17% | 27.24% | 30.84% | 34.78% | 41.46% | 47.17% | 50.87% | 48.37% | 49.58% | 48.47%
23 | 21 | 2030 | Summer | P, [MW] | Expected | - | -2.2995 | -2.2577 | -2.2467 | -2.1608 | -2.0853 | -2.0908 | -2.1919 | -1.8923 | -1.6677 | -1.52 | -1.4684 | -1.3829 | -1.2809 | -1.2135 | -1.1515 | -1.3521 | -1.5301 | -1.7239 | -2.0532 | -2.3313 | -2.5097 | -2.387 | -2.4482 | -2.3932
23 | 21 | 2030 | Summer | P, [%] | Expected | - | 45.99% | 45.15% | 44.93% | 43.22% | 41.71% | 41.82% | 43.84% | 37.85% | 33.35% | 30.4% | 29.37% | 27.66% | 25.62% | 24.27% | 23.03% | 27.04% | 30.6% | 34.48% | 41.06% | 46.63% | 50.19% | 47.74% | 48.96% | 47.86%
21 | 23 | 2030 | Summer | Q, [MVAr] | Expected | - | 0.70959 | 0.74512 | 0.6667 | 0.68067 | 0.62401 | 0.70327 | 0.55898 | 0.62129 | 0.63534 | 0.46131 | 0.54926 | 0.61482 | 0.86475 | 0.90226 | 0.54808 | 0.74142 | 0.70519 | 0.75705 | 0.69834 | 0.9448 | 1.2145 | 1.2853 | 1.1296 | 1.1845
21 | 23 | 2030 | Summer | Q, [%] | Expected | - | 14.19% | 14.9% | 13.33% | 13.61% | 12.48% | 14.07% | 11.18% | 12.43% | 12.71% | 9.226% | 10.99% | 12.3% | 17.29% | 18.05% | 10.96% | 14.83% | 14.1% | 15.14% | 13.97% | 18.9% | 24.29% | 25.71% | 22.59% | 23.69%
23 | 21 | 2030 | Summer | Q, [MVAr] | Expected | - | -0.67835 | -0.71532 | -0.6379 | -0.65399 | -0.59945 | -0.67805 | -0.53241 | -0.60077 | -0.61894 | -0.44863 | -0.53692 | -0.60332 | -0.85266 | -0.89077 | -0.54022 | -0.72941 | -0.69074 | -0.73868 | -0.67337 | -0.91068 | -1.1718 | -1.2454 | -1.0905 | -1.1461
23 | 21 | 2030 | Summer | Q, [%] | Expected | - | 0.13567 | 0.14306 | 0.12758 | 0.1308 | 0.11989 | 0.13561 | 0.10648 | 0.12015 | 0.12379 | 0.089727 | 0.10738 | 0.12066 | 0.17053 | 0.17815 | 0.10804 | 0.14588 | 0.13815 | 0.14774 | 0.13467 | 0.18214 | 0.23436 | 0.24908 | 0.21809 | 0.22923
21 | 23 | 2030 | Summer | S, [MVA] | Expected | - | 2.4519 | 2.4065 | 2.3715 | 2.2888 | 2.1969 | 2.2263 | 2.2865 | 2.0085 | 1.7999 | 1.6003 | 1.5793 | 1.5253 | 1.5563 | 1.5202 | 1.2871 | 1.553 | 1.6959 | 1.8965 | 2.192 | 2.5472 | 2.8333 | 2.7467 | 2.7298 | 2.7006
21 | 23 | 2030 | Summer | S, [%] | Expected | - | 49.04% | 48.13% | 47.43% | 45.78% | 43.94% | 44.53% | 45.73% | 40.17% | 36% | 32.01% | 31.59% | 30.51% | 31.13% | 30.4% | 25.74% | 31.06% | 33.92% | 37.93% | 43.84% | 50.94% | 56.67% | 54.93% | 54.6% | 54.01%
23 | 21 | 2030 | Summer | S, [MVA] | Expected | - | 2.4192 | 2.3748 | 2.3415 | 2.2605 | 2.1711 | 2.1992 | 2.2596 | 1.9864 | 1.7815 | 1.5866 | 1.5654 | 1.5119 | 1.5413 | 1.5057 | 1.2776 | 1.5385 | 1.6791 | 1.8755 | 2.1651 | 2.5094 | 2.7846 | 2.7002 | 2.6855 | 2.6565
23 | 21 | 2030 | Summer | S, [%] | Expected | - | 48.38% | 47.5% | 46.83% | 45.21% | 43.42% | 43.98% | 45.19% | 39.73% | 35.63% | 31.73% | 31.31% | 30.24% | 30.83% | 30.11% | 25.55% | 30.77% | 33.58% | 37.51% | 43.3% | 50.19% | 55.69% | 54% | 53.71% | 53.13%
23 | 24 | 2030 | Summer | P, [MW] | Expected | - | 0.53092 | 0.53142 | 0.52411 | 0.52342 | 0.5147 | 0.51392 | 0.5024 | 0.38723 | 0.28419 | 0.19796 | -0.044894 | -0.17493 | -0.22184 | -0.23312 | -0.17339 | -0.070987 | 0.15506 | 0.28859 | 0.34087 | 0.45375 | 0.52749 | 0.50571 | 0.51341 | 0.52021
23 | 24 | 2030 | Summer | P, [%] | Expected | - | 53.09% | 53.14% | 52.41% | 52.34% | 51.47% | 51.39% | 50.24% | 38.72% | 28.42% | 19.8% | 4.489% | 17.49% | 22.18% | 23.31% | 17.34% | 7.099% | 15.51% | 28.86% | 34.09% | 45.38% | 52.75% | 50.57% | 51.34% | 52.02%
24 | 23 | 2030 | Summer | P, [MW] | Expected | - | -0.53003 | -0.53053 | -0.52326 | -0.52258 | -0.51388 | -0.51311 | -0.50151 | -0.38658 | -0.28362 | -0.19754 | 0.04522 | 0.17533 | 0.22232 | 0.23354 | 0.17369 | 0.071193 | -0.15481 | -0.28813 | -0.34036 | -0.453 | -0.52648 | -0.50482 | -0.51256 | -0.51934
24 | 23 | 2030 | Summer | P, [%] | Expected | - | 53% | 53.05% | 52.33% | 52.26% | 51.39% | 51.31% | 50.15% | 38.66% | 28.36% | 19.75% | 4.522% | 17.53% | 22.23% | 23.35% | 17.37% | 7.119% | 15.48% | 28.81% | 34.04% | 45.3% | 52.65% | 50.48% | 51.26% | 51.93%
23 | 24 | 2030 | Summer | Q, [MVAr] | Expected | - | 0.087132 | 0.077693 | 0.058832 | 0.054808 | 0.046894 | 0.051026 | 0.18562 | 0.2414 | 0.318 | 0.30903 | 0.32242 | 0.31912 | 0.32013 | 0.28414 | 0.24732 | 0.23658 | 0.23093 | 0.24931 | 0.15795 | 0.1763 | 0.20675 | 0.15649 | 0.079155 | 0.068949
23 | 24 | 2030 | Summer | Q, [%] | Expected | - | 8.713% | 7.769% | 5.883% | 5.481% | 4.689% | 5.103% | 18.56% | 24.14% | 31.8% | 30.9% | 32.24% | 31.91% | 32.01% | 28.41% | 24.73% | 23.66% | 23.09% | 24.93% | 15.79% | 17.63% | 20.68% | 15.65% | 7.915% | 6.895%
24 | 23 | 2030 | Summer | Q, [MVAr] | Expected | - | -0.086671 | -0.077242 | -0.05843 | -0.054415 | -0.046544 | -0.050674 | -0.18518 | -0.24126 | -0.31797 | -0.30919 | -0.3227 | -0.31929 | -0.32021 | -0.28429 | -0.24764 | -0.23702 | -0.23131 | -0.24941 | -0.15798 | -0.17602 | -0.20613 | -0.15603 | -0.078746 | -0.068518
24 | 23 | 2030 | Summer | Q, [%] | Expected | - | 0.086671 | 0.077242 | 0.05843 | 0.054415 | 0.046544 | 0.050674 | 0.18518 | 0.24126 | 0.31797 | 0.30919 | 0.3227 | 0.31929 | 0.32021 | 0.28429 | 0.24764 | 0.23702 | 0.23131 | 0.24941 | 0.15798 | 0.17602 | 0.20613 | 0.15603 | 0.078746 | 0.068518
23 | 24 | 2030 | Summer | S, [MVA] | Expected | - | 0.53809 | 0.5373 | 0.52774 | 0.52649 | 0.51734 | 0.51719 | 0.53852 | 0.45961 | 0.42817 | 0.36836 | 0.32631 | 0.36421 | 0.39071 | 0.37069 | 0.31392 | 0.25731 | 0.28034 | 0.38174 | 0.40339 | 0.48981 | 0.56681 | 0.52956 | 0.52002 | 0.52483
23 | 24 | 2030 | Summer | S, [%] | Expected | - | 53.81% | 53.73% | 52.77% | 52.65% | 51.73% | 51.72% | 53.85% | 45.96% | 42.82% | 36.84% | 32.63% | 36.42% | 39.07% | 37.07% | 31.39% | 25.73% | 28.03% | 38.17% | 40.34% | 48.98% | 56.68% | 52.96% | 52% | 52.48%
24 | 23 | 2030 | Summer | S, [MVA] | Expected | - | 0.53713 | 0.53636 | 0.52685 | 0.52561 | 0.5165 | 0.51634 | 0.53754 | 0.45898 | 0.42776 | 0.36827 | 0.32663 | 0.36456 | 0.39104 | 0.37106 | 0.31432 | 0.25775 | 0.2805 | 0.38146 | 0.40293 | 0.489 | 0.56564 | 0.52857 | 0.51911 | 0.52392
24 | 23 | 2030 | Summer | S, [%] | Expected | - | 53.71% | 53.64% | 52.68% | 52.56% | 51.65% | 51.63% | 53.75% | 45.9% | 42.78% | 36.83% | 32.66% | 36.46% | 39.1% | 37.11% | 31.43% | 25.78% | 28.05% | 38.15% | 40.29% | 48.9% | 56.56% | 52.86% | 51.91% | 52.39%
23 | 25 | 2030 | Summer | P, [MW] | Expected | - | 0.97503 | 0.93735 | 0.90682 | 0.8912 | 0.88454 | 0.90744 | 0.9972 | 0.80216 | 0.74436 | 0.74865 | 0.78009 | 0.77884 | 0.73877 | 0.66222 | 0.58154 | 0.57176 | 0.60698 | 0.68484 | 0.97015 | 1.103 | 1.1826 | 1.0833 | 1.0854 | 0.99862
23 | 25 | 2030 | Summer | P, [%] | Expected | - | 19.5% | 18.75% | 18.14% | 17.82% | 17.69% | 18.15% | 19.94% | 16.04% | 14.89% | 14.97% | 15.6% | 15.58% | 14.78% | 13.24% | 11.63% | 11.44% | 12.14% | 13.7% | 19.4% | 22.06% | 23.65% | 21.67% | 21.71% | 19.97%
25 | 23 | 2030 | Summer | P, [MW] | Expected | - | -0.96924 | -0.93184 | -0.90153 | -0.88603 | -0.87931 | -0.90219 | -0.99155 | -0.79793 | -0.74081 | -0.74555 | -0.77676 | -0.77536 | -0.73573 | -0.65917 | -0.57892 | -0.56903 | -0.60417 | -0.68165 | -0.96526 | -1.0967 | -1.1754 | -1.0766 | -1.0791 | -0.99293
25 | 23 | 2030 | Summer | P, [%] | Expected | - | 19.38% | 18.64% | 18.03% | 17.72% | 17.59% | 18.04% | 19.83% | 15.96% | 14.82% | 14.91% | 15.54% | 15.51% | 14.71% | 13.18% | 11.58% | 11.38% | 12.08% | 13.63% | 19.31% | 21.93% | 23.51% | 21.53% | 21.58% | 19.86%
23 | 25 | 2030 | Summer | Q, [MVAr] | Expected | - | 0.7149 | 0.71982 | 0.72402 | 0.72475 | 0.7449 | 0.71764 | 0.66947 | 0.65483 | 0.58412 | 0.47235 | 0.48786 | 0.52791 | 0.46444 | 0.57193 | 0.57233 | 0.60011 | 0.58072 | 0.57676 | 0.53337 | 0.59471 | 0.62097 | 0.6966 | 0.63425 | 0.6476
23 | 25 | 2030 | Summer | Q, [%] | Expected | - | 14.3% | 14.4% | 14.48% | 14.49% | 14.9% | 14.35% | 13.39% | 13.1% | 11.68% | 9.447% | 9.757% | 10.56% | 9.289% | 11.44% | 11.45% | 12% | 11.61% | 11.54% | 10.67% | 11.89% | 12.42% | 13.93% | 12.68% | 12.95%
25 | 23 | 2030 | Summer | Q, [MVAr] | Expected | - | -0.7087 | -0.71397 | -0.71844 | -0.71932 | -0.73941 | -0.71213 | -0.66347 | -0.65056 | -0.58069 | -0.46947 | -0.48469 | -0.52455 | -0.46163 | -0.56911 | -0.57005 | -0.5977 | -0.57821 | -0.57377 | -0.52826 | -0.58787 | -0.61303 | -0.68927 | -0.62737 | -0.64151
25 | 23 | 2030 | Summer | Q, [%] | Expected | - | 0.14174 | 0.14279 | 0.14369 | 0.14386 | 0.14788 | 0.14243 | 0.13269 | 0.13011 | 0.11614 | 0.093895 | 0.096938 | 0.10491 | 0.092326 | 0.11382 | 0.11401 | 0.11954 | 0.11564 | 0.11475 | 0.10565 | 0.11757 | 0.12261 | 0.13785 | 0.12547 | 0.1283
23 | 25 | 2030 | Summer | S, [MVA] | Expected | - | 1.2101 | 1.1826 | 1.161 | 1.1492 | 1.1568 | 1.158 | 1.2028 | 1.0359 | 0.94897 | 0.88929 | 0.92228 | 0.94112 | 0.8757 | 0.87726 | 0.81764 | 0.83024 | 0.84279 | 0.89652 | 1.109 | 1.2536 | 1.3358 | 1.2882 | 1.2572 | 1.1905
23 | 25 | 2030 | Summer | S, [%] | Expected | - | 24.2% | 23.65% | 23.22% | 22.98% | 23.14% | 23.16% | 24.06% | 20.72% | 18.98% | 17.79% | 18.45% | 18.82% | 17.51% | 17.55% | 16.35% | 16.6% | 16.86% | 17.93% | 22.18% | 25.07% | 26.72% | 25.76% | 25.14% | 23.81%
25 | 23 | 2030 | Summer | S, [MVA] | Expected | - | 1.2018 | 1.1747 | 1.1534 | 1.1418 | 1.1492 | 1.1505 | 1.1948 | 1.0299 | 0.94408 | 0.88515 | 0.91778 | 0.93635 | 0.87165 | 0.87312 | 0.81419 | 0.82663 | 0.83904 | 0.89216 | 1.1023 | 1.2449 | 1.3258 | 1.2786 | 1.2482 | 1.1824
25 | 23 | 2030 | Summer | S, [%] | Expected | - | 24.04% | 23.49% | 23.07% | 22.84% | 22.98% | 23.01% | 23.9% | 20.6% | 18.88% | 17.7% | 18.36% | 18.73% | 17.43% | 17.46% | 16.28% | 16.53% | 16.78% | 17.84% | 22.05% | 24.9% | 26.52% | 25.57% | 24.96% | 23.65%
25 | 26 | 2030 | Summer | P, [MW] | Expected | - | 0.25934 | 0.26024 | 0.25522 | 0.25532 | 0.25067 | 0.24752 | 0.22274 | -0.054983 | -0.20826 | -0.31183 | -0.34806 | -0.36939 | -0.37757 | -0.37665 | -0.37083 | -0.34544 | -0.29614 | -0.20697 | 0.073811 | 0.16145 | 0.2134 | 0.20698 | 0.23695 | 0.24422
25 | 26 | 2030 | Summer | P, [%] | Expected | - | 51.87% | 52.05% | 51.04% | 51.06% | 50.13% | 49.5% | 44.55% | 11% | 41.65% | 62.37% | 69.61% | 73.88% | 75.51% | 75.33% | 74.17% | 69.09% | 59.23% | 41.39% | 14.76% | 32.29% | 42.68% | 41.4% | 47.39% | 48.84%
26 | 25 | 2030 | Summer | P, [MW] | Expected | - | -0.25925 | -0.26016 | -0.25514 | -0.25524 | -0.25059 | -0.24744 | -0.22268 | 0.055018 | 0.20833 | 0.31196 | 0.34822 | 0.36957 | 0.37776 | 0.37684 | 0.371 | 0.3456 | 0.29626 | 0.20704 | -0.073796 | -0.16141 | -0.21334 | -0.20692 | -0.23688 | -0.24415
26 | 25 | 2030 | Summer | P, [%] | Expected | - | 51.85% | 52.03% | 51.03% | 51.05% | 50.12% | 49.49% | 44.54% | 11% | 41.67% | 62.39% | 69.64% | 73.91% | 75.55% | 75.37% | 74.2% | 69.12% | 59.25% | 41.41% | 14.76% | 32.28% | 42.67% | 41.38% | 47.38% | 48.83%
25 | 26 | 2030 | Summer | Q, [MVAr] | Expected | - | 0.06309 | 0.067081 | 0.063897 | 0.061268 | 0.05952 | 0.062932 | 0.05767 | 0.095493 | 0.11311 | 0.11814 | 0.11302 | 0.11444 | 0.12055 | 0.11918 | 0.089921 | 0.11377 | 0.11399 | 0.10151 | 0.083118 | 0.079757 | 0.081776 | 0.078955 | 0.060862 | 0.058426
25 | 26 | 2030 | Summer | Q, [%] | Expected | - | 12.62% | 13.42% | 12.78% | 12.25% | 11.9% | 12.59% | 11.53% | 19.1% | 22.62% | 23.63% | 22.6% | 22.89% | 24.11% | 23.84% | 17.98% | 22.75% | 22.8% | 20.3% | 16.62% | 15.95% | 16.36% | 15.79% | 12.17% | 11.69%
26 | 25 | 2030 | Summer | Q, [MVAr] | Expected | - | -0.064081 | -0.068076 | -0.064902 | -0.062276 | -0.060535 | -0.063948 | -0.058707 | -0.096554 | -0.11413 | -0.11909 | -0.11394 | -0.11532 | -0.12142 | -0.12006 | -0.090828 | -0.11468 | -0.11495 | -0.10254 | -0.084192 | -0.080791 | -0.082774 | -0.079955 | -0.061855 | -0.059413
26 | 25 | 2030 | Summer | Q, [%] | Expected | - | 0.12816 | 0.13615 | 0.1298 | 0.12455 | 0.12107 | 0.1279 | 0.11741 | 0.19311 | 0.22826 | 0.23817 | 0.22787 | 0.23065 | 0.24284 | 0.24011 | 0.18166 | 0.22936 | 0.22989 | 0.20507 | 0.16838 | 0.16158 | 0.16555 | 0.15991 | 0.12371 | 0.11883
25 | 26 | 2030 | Summer | S, [MVA] | Expected | - | 0.26788 | 0.2698 | 0.2645 | 0.26339 | 0.25803 | 0.25589 | 0.23025 | 0.17209 | 0.23937 | 0.33394 | 0.3665 | 0.38714 | 0.39688 | 0.39534 | 0.38158 | 0.36376 | 0.31786 | 0.23108 | 0.11166 | 0.18008 | 0.22858 | 0.22166 | 0.24473 | 0.25112
25 | 26 | 2030 | Summer | S, [%] | Expected | - | 53.58% | 53.96% | 52.9% | 52.68% | 51.61% | 51.18% | 46.05% | 34.42% | 47.87% | 66.79% | 73.3% | 77.43% | 79.38% | 79.07% | 76.32% | 72.75% | 63.57% | 46.22% | 22.33% | 36.02% | 45.72% | 44.33% | 48.95% | 50.22%
26 | 25 | 2030 | Summer | S, [MVA] | Expected | - | 0.26803 | 0.26996 | 0.26466 | 0.26355 | 0.25819 | 0.25607 | 0.23045 | 0.17269 | 0.23991 | 0.3344 | 0.36694 | 0.38758 | 0.39732 | 0.39578 | 0.38196 | 0.36419 | 0.31832 | 0.23159 | 0.11245 | 0.18051 | 0.22888 | 0.22197 | 0.24491 | 0.25128
26 | 25 | 2030 | Summer | S, [%] | Expected | - | 53.61% | 53.99% | 52.93% | 52.71% | 51.64% | 51.21% | 46.09% | 34.54% | 47.98% | 66.88% | 73.39% | 77.52% | 79.46% | 79.16% | 76.39% | 72.84% | 63.66% | 46.32% | 22.49% | 36.1% | 45.78% | 44.39% | 48.98% | 50.26%
50 | 1 | 2030 | Summer | P, [MW] | Expected | - | 9.8146 | 9.2642 | 8.7705 | 8.713 | 8.3882 | 8.2118 | 9.5894 | 10.0343 | 10.2314 | 10.1386 | 9.7805 | 9.6436 | 9.7307 | 9.324 | 8.7654 | 8.7842 | 8.9414 | 9.4719 | 10.6819 | 11.7443 | 12.6063 | 12.3 | 11.7182 | 10.6658
50 | 1 | 2030 | Summer | P, [%] | Expected | - | 65.43% | 61.76% | 58.47% | 58.09% | 55.92% | 54.75% | 63.93% | 66.9% | 68.21% | 67.59% | 65.2% | 64.29% | 64.87% | 62.16% | 58.44% | 58.56% | 59.61% | 63.15% | 71.21% | 78.3% | 84.04% | 82% | 78.12% | 71.11%
1 | 50 | 2030 | Summer | P, [MW] | Expected | - | -9.7767 | -9.2296 | -8.7388 | -8.6816 | -8.3584 | -8.1829 | -9.5536 | -9.9926 | -10.1873 | -10.0946 | -9.7383 | -9.6018 | -9.6886 | -9.2841 | -8.7288 | -8.7477 | -8.9045 | -9.4326 | -10.6366 | -11.6936 | -12.5512 | -12.2464 | -11.6689 | -10.6229
1 | 50 | 2030 | Summer | P, [%] | Expected | - | 65.18% | 61.53% | 58.26% | 57.88% | 55.72% | 54.55% | 63.69% | 66.62% | 67.92% | 67.3% | 64.92% | 64.01% | 64.59% | 61.89% | 58.19% | 58.32% | 59.36% | 62.88% | 70.91% | 77.96% | 83.67% | 81.64% | 77.79% | 70.82%
50 | 1 | 2030 | Summer | Q, [MVAr] | Expected | - | 6.0319 | 5.9403 | 5.8198 | 5.8016 | 5.8215 | 5.801 | 5.7255 | 6.7127 | 7.0078 | 7.1477 | 7.1894 | 7.2722 | 7.2518 | 7.2295 | 7.1292 | 7.0595 | 6.9596 | 6.893 | 6.6446 | 6.2988 | 5.8356 | 6.0467 | 5.9092 | 6.0429
50 | 1 | 2030 | Summer | Q, [%] | Expected | - | 40.21% | 39.6% | 38.8% | 38.68% | 38.81% | 38.67% | 38.17% | 44.75% | 46.72% | 47.65% | 47.93% | 48.48% | 48.35% | 48.2% | 47.53% | 47.06% | 46.4% | 45.95% | 44.3% | 41.99% | 38.9% | 40.31% | 39.39% | 40.29%
1 | 50 | 2030 | Summer | Q, [MVAr] | Expected | - | -5.2105 | -5.1906 | -5.1339 | -5.1225 | -5.176 | -5.1749 | -4.952 | -5.8088 | -6.0548 | -6.195 | -6.2768 | -6.3682 | -6.3398 | -6.3657 | -6.3358 | -6.2698 | -6.1615 | -6.0414 | -5.6642 | -5.2003 | -4.6438 | -4.8856 | -4.8436 | -5.1131
1 | 50 | 2030 | Summer | Q, [%] | Expected | - | 0.34737 | 0.34604 | 0.34226 | 0.3415 | 0.34506 | 0.34499 | 0.33014 | 0.38726 | 0.40365 | 0.413 | 0.41845 | 0.42454 | 0.42266 | 0.42438 | 0.42239 | 0.41798 | 0.41077 | 0.40276 | 0.37761 | 0.34669 | 0.30958 | 0.32571 | 0.32291 | 0.34087
50 | 1 | 2030 | Summer | S, [MVA] | Expected | - | 11.5219 | 11.0064 | 10.5262 | 10.4716 | 10.2116 | 10.055 | 11.17 | 12.0732 | 12.4014 | 12.4106 | 12.1485 | 12.0921 | 12.1414 | 11.8047 | 11.3024 | 11.2734 | 11.3347 | 11.7209 | 12.5839 | 13.3288 | 13.8917 | 13.7125 | 13.1301 | 12.2621
50 | 1 | 2030 | Summer | S, [%] | Expected | - | 76.81% | 73.38% | 70.17% | 69.81% | 68.08% | 67.03% | 74.47% | 80.49% | 82.68% | 82.74% | 80.99% | 80.61% | 80.94% | 78.7% | 75.35% | 75.16% | 75.56% | 78.14% | 83.89% | 88.86% | 92.61% | 91.42% | 87.53% | 81.75%
1 | 50 | 2030 | Summer | S, [MVA] | Expected | - | 11.0806 | 10.5904 | 10.1358 | 10.0845 | 9.8326 | 9.6829 | 10.7627 | 11.5589 | 11.8509 | 11.8493 | 11.596 | 11.536 | 11.5839 | 11.2631 | 10.7896 | 10.7667 | 10.8328 | 11.2079 | 12.0551 | 12.7997 | 13.383 | 13.1919 | 12.6411 | 11.7929
1 | 50 | 2030 | Summer | S, [%] | Expected | - | 73.87% | 70.6% | 67.57% | 67.23% | 65.55% | 64.55% | 71.75% | 77.06% | 79.01% | 79% | 77.31% | 76.91% | 77.23% | 75.09% | 71.93% | 71.78% | 72.22% | 74.72% | 80.37% | 85.33% | 89.22% | 87.95% | 84.27% | 78.62%
50 | 51 | 2030 | Summer | P, [MW] | Expected | - | -9.6872 | -9.16 | -8.6905 | -8.6361 | -8.3297 | -8.1639 | -9.4665 | -9.9189 | -10.1231 | -10.0326 | -9.6835 | -9.5535 | -9.6433 | -9.249 | -8.7065 | -8.7248 | -8.8727 | -9.3799 | -10.5506 | -11.597 | -12.4719 | -12.1429 | -11.5362 | -10.5103
50 | 51 | 2030 | Summer | P, [%] | Expected | - | 53.82% | 50.89% | 48.28% | 47.98% | 46.28% | 45.35% | 52.59% | 55.11% | 56.24% | 55.74% | 53.8% | 53.08% | 53.57% | 51.38% | 48.37% | 48.47% | 49.29% | 52.11% | 58.61% | 64.43% | 69.29% | 67.46% | 64.09% | 58.39%
51 | 50 | 2030 | Summer | P, [MW] | Expected | - | 9.7011 | 9.174 | 8.7046 | 8.6502 | 8.3439 | 8.1781 | 9.4806 | 9.9322 | 10.1359 | 10.0452 | 9.6962 | 9.5661 | 9.6556 | 9.2615 | 8.7196 | 8.7379 | 8.8859 | 9.3931 | 10.5635 | 11.6095 | 12.4838 | 12.1553 | 11.5494 | 10.5238
51 | 50 | 2030 | Summer | P, [%] | Expected | - | 53.89% | 50.97% | 48.36% | 48.06% | 46.35% | 45.43% | 52.67% | 55.18% | 56.31% | 55.81% | 53.87% | 53.14% | 53.64% | 51.45% | 48.44% | 48.54% | 49.37% | 52.18% | 58.69% | 64.5% | 69.35% | 67.53% | 64.16% | 58.47%
50 | 51 | 2030 | Summer | Q, [MVAr] | Expected | - | -14.4194 | -14.8708 | -15.2479 | -15.2933 | -15.4882 | -15.5895 | -14.7702 | -13.8299 | -13.2352 | -13.2614 | -13.5638 | -13.5162 | -13.2127 | -13.6413 | -14.4745 | -14.4567 | -14.4824 | -14.0905 | -13.0593 | -11.7327 | -10.0469 | -11.0608 | -12.5368 | -13.5527
50 | 51 | 2030 | Summer | Q, [%] | Expected | - | 80.11% | 82.62% | 84.71% | 84.96% | 86.05% | 86.61% | 82.06% | 76.83% | 73.53% | 73.67% | 75.35% | 75.09% | 73.4% | 75.78% | 80.41% | 80.32% | 80.46% | 78.28% | 72.55% | 65.18% | 55.82% | 61.45% | 69.65% | 75.29%
51 | 50 | 2030 | Summer | Q, [MVAr] | Expected | - | 14.5145 | 14.9669 | 15.345 | 15.3906 | 15.5857 | 15.6872 | 14.8673 | 13.9213 | 13.3229 | 13.3485 | 13.6514 | 13.6026 | 13.2971 | 13.7271 | 14.5647 | 14.5469 | 14.5735 | 14.181 | 13.1483 | 11.8187 | 10.1285 | 11.1458 | 12.6282 | 13.6454
51 | 50 | 2030 | Summer | Q, [%] | Expected | - | 0.80636 | 0.8315 | 0.8525 | 0.85503 | 0.86587 | 0.87151 | 0.82596 | 0.77341 | 0.74016 | 0.74159 | 0.75841 | 0.7557 | 0.73873 | 0.76262 | 0.80915 | 0.80816 | 0.80964 | 0.78783 | 0.73046 | 0.65659 | 0.56269 | 0.61921 | 0.70157 | 0.75808
50 | 51 | 2030 | Summer | S, [MVA] | Expected | - | 17.3738 | 17.467 | 17.5516 | 17.5681 | 17.5866 | 17.5995 | 17.5538 | 17.0373 | 16.6854 | 16.6327 | 16.666 | 16.5518 | 16.3647 | 16.4998 | 16.9088 | 16.9081 | 17.005 | 16.9399 | 16.8067 | 16.5244 | 16.0902 | 16.427 | 17.0382 | 17.1512
50 | 51 | 2030 | Summer | S, [%] | Expected | - | 96.52% | 97.04% | 97.51% | 97.6% | 97.7% | 97.78% | 97.52% | 94.65% | 92.7% | 92.4% | 92.59% | 91.95% | 90.92% | 91.67% | 93.94% | 93.93% | 94.47% | 94.11% | 93.37% | 91.8% | 89.39% | 91.26% | 94.66% | 95.28%
51 | 50 | 2030 | Summer | S, [MVA] | Expected | - | 17.4606 | 17.5562 | 17.643 | 17.6598 | 17.6792 | 17.6927 | 17.6431 | 17.1193 | 16.7628 | 16.7099 | 16.7447 | 16.6296 | 16.4402 | 16.5779 | 16.9928 | 16.992 | 17.0896 | 17.0225 | 16.8841 | 16.5944 | 16.1507 | 16.4934 | 17.1145 | 17.2327
51 | 50 | 2030 | Summer | S, [%] | Expected | - | 97% | 97.53% | 98.02% | 98.11% | 98.22% | 98.29% | 98.02% | 95.11% | 93.13% | 92.83% | 93.03% | 92.39% | 91.33% | 92.1% | 94.4% | 94.4% | 94.94% | 94.57% | 93.8% | 92.19% | 89.73% | 91.63% | 95.08% | 95.74%
1 | 2 | 2030 | Winter | P, [MW] | 0 | 0 | 4.0071 | 3.6352 | 3.4716 | 3.4071 | 3.3558 | 4.0425 | 5.8574 | 6.3962 | 6.6395 | 6.4058 | 5.876 | 4.4955 | 5.4804 | 5.2992 | 4.9244 | 5.0129 | 5.8133 | 7.6254 | 7.2396 | 6.9108 | 6.8702 | 6.2114 | 5.5484 | 4.9604
1 | 2 | 2030 | Winter | P, [%] | 0 | 0 | 40.07% | 36.35% | 34.72% | 34.07% | 33.56% | 40.42% | 58.57% | 63.96% | 66.39% | 64.06% | 58.76% | 44.95% | 54.8% | 52.99% | 49.24% | 50.13% | 58.13% | 76.25% | 72.4% | 69.11% | 68.7% | 62.11% | 55.48% | 49.6%
2 | 1 | 2030 | Winter | P, [MW] | 0 | 0 | -3.9905 | -3.6192 | -3.4556 | -3.3913 | -3.3399 | -4.0268 | -5.839 | -6.3774 | -6.6196 | -6.3867 | -5.8593 | -4.4849 | -5.4651 | -5.284 | -4.9092 | -4.9971 | -5.7953 | -7.5996 | -7.215 | -6.8877 | -6.8465 | -6.1898 | -5.5283 | -4.9423
2 | 1 | 2030 | Winter | P, [%] | 0 | 0 | 39.91% | 36.19% | 34.56% | 33.91% | 33.4% | 40.27% | 58.39% | 63.77% | 66.2% | 63.87% | 58.59% | 44.85% | 54.65% | 52.84% | 49.09% | 49.97% | 57.95% | 76% | 72.15% | 68.88% | 68.47% | 61.9% | 55.28% | 49.42%
1 | 2 | 2030 | Winter | Q, [MVAr] | 0 | 0 | -4.7808 | -4.9429 | -5.0483 | -5.0569 | -5.1093 | -4.5342 | -3.0122 | -1.7248 | -1.4664 | -1.8175 | -2.0628 | -2.0253 | -2.3265 | -2.6666 | -3.3309 | -3.4263 | -2.8714 | -1.5602 | -2.3071 | -2.5953 | -2.9623 | -3.5084 | -4.0772 | -4.2511
1 | 2 | 2030 | Winter | Q, [%] | 0 | 0 | 47.81% | 49.43% | 50.48% | 50.57% | 51.09% | 45.34% | 30.12% | 17.25% | 14.66% | 18.18% | 20.63% | 20.25% | 23.26% | 26.67% | 33.31% | 34.26% | 28.71% | 15.6% | 23.07% | 25.95% | 29.62% | 35.08% | 40.77% | 42.51%
2 | 1 | 2030 | Winter | Q, [MVAr] | 0 | 0 | 4.8266 | 4.9872 | 5.0925 | 5.1007 | 5.1533 | 4.5777 | 3.0634 | 1.777 | 1.5216 | 1.8705 | 2.1091 | 2.0544 | 2.3689 | 2.7086 | 3.373 | 3.4702 | 2.9213 | 1.6321 | 2.3753 | 2.6596 | 3.0282 | 3.5684 | 4.133 | 4.3013
2 | 1 | 2030 | Winter | Q, [%] | 0 | 0 | 48.27% | 49.87% | 50.93% | 51.01% | 51.53% | 45.78% | 30.63% | 17.77% | 15.22% | 18.7% | 21.09% | 20.54% | 23.69% | 27.09% | 33.73% | 34.7% | 29.21% | 16.32% | 23.75% | 26.6% | 30.28% | 35.68% | 41.33% | 43.01%
1 | 2 | 2030 | Winter | S, [MVA] | 0 | 0 | 6.238 | 6.1357 | 6.1268 | 6.0976 | 6.1128 | 6.0746 | 6.5865 | 6.6247 | 6.7995 | 6.6587 | 6.2276 | 4.9306 | 5.9538 | 5.9323 | 5.9451 | 6.0719 | 6.4837 | 7.7834 | 7.5983 | 7.3821 | 7.4817 | 7.1337 | 6.8853 | 6.5328
1 | 2 | 2030 | Winter | S, [%] | 0 | 0 | 62.38% | 61.36% | 61.27% | 60.98% | 61.13% | 60.75% | 65.87% | 66.25% | 67.99% | 66.59% | 62.28% | 49.31% | 59.54% | 59.32% | 59.45% | 60.72% | 64.84% | 77.83% | 75.98% | 73.82% | 74.82% | 71.34% | 68.85% | 65.33%
2 | 1 | 2030 | Winter | S, [MVA] | 0 | 0 | 6.2626 | 6.162 | 6.1543 | 6.1252 | 6.141 | 6.0967 | 6.5938 | 6.6203 | 6.7922 | 6.655 | 6.2273 | 4.9331 | 5.9565 | 5.9378 | 5.9563 | 6.0838 | 6.4899 | 7.7728 | 7.596 | 7.3834 | 7.4863 | 7.1447 | 6.9024 | 6.5519
2 | 1 | 2030 | Winter | S, [%] | 0 | 0 | 62.63% | 61.62% | 61.54% | 61.25% | 61.41% | 60.97% | 65.94% | 66.2% | 67.92% | 66.55% | 62.27% | 49.33% | 59.56% | 59.38% | 59.56% | 60.84% | 64.9% | 77.73% | 75.96% | 73.83% | 74.86% | 71.45% | 69.02% | 65.52%
2 | 3 | 2030 | Winter | P, [MW] | 0 | 0 | 3.398 | 3.0344 | 2.8932 | 2.8292 | 2.7937 | 3.4491 | 5.1466 | 5.7446 | 6.0832 | 5.9011 | 5.7896 | 4.4692 | 5.5116 | 5.3179 | 4.9556 | 4.9658 | 5.601 | 7.1485 | 6.7079 | 6.3017 | 6.1877 | 5.5804 | 4.9158 | 4.3403
2 | 3 | 2030 | Winter | P, [%] | 0 | 0 | 33.98% | 30.34% | 28.93% | 28.29% | 27.94% | 34.49% | 51.47% | 57.45% | 60.83% | 59.01% | 57.9% | 44.69% | 55.12% | 53.18% | 49.56% | 49.66% | 56.01% | 71.49% | 67.08% | 63.02% | 61.88% | 55.8% | 49.16% | 43.4%
3 | 2 | 2030 | Winter | P, [MW] | 0 | 0 | -3.379 | -3.016 | -2.8748 | -2.8109 | -2.7752 | -3.4312 | -5.1261 | -5.7231 | -6.0596 | -5.8783 | -5.767 | -4.4547 | -5.4902 | -5.2968 | -4.9348 | -4.9446 | -5.5777 | -7.1167 | -6.6784 | -6.2746 | -6.1605 | -5.5556 | -4.8928 | -4.3197
3 | 2 | 2030 | Winter | P, [%] | 0 | 0 | 33.79% | 30.16% | 28.75% | 28.11% | 27.75% | 34.31% | 51.26% | 57.23% | 60.6% | 58.78% | 57.67% | 44.55% | 54.9% | 52.97% | 49.35% | 49.45% | 55.78% | 71.17% | 66.78% | 62.75% | 61.6% | 55.56% | 48.93% | 43.2%
2 | 3 | 2030 | Winter | Q, [MVAr] | 0 | 0 | -4.5701 | -4.7005 | -4.7998 | -4.8221 | -4.8731 | -4.3015 | -2.8551 | -1.7091 | -1.4743 | -1.7787 | -2.0474 | -2.0005 | -2.305 | -2.616 | -3.192 | -3.2993 | -2.7716 | -1.4779 | -2.1722 | -2.45 | -2.808 | -3.3099 | -3.8514 | -4.0149
2 | 3 | 2030 | Winter | Q, [%] | 0 | 0 | 45.7% | 47.01% | 48% | 48.22% | 48.73% | 43.01% | 28.55% | 17.09% | 14.74% | 17.79% | 20.47% | 20.01% | 23.05% | 26.16% | 31.92% | 32.99% | 27.72% | 14.78% | 21.72% | 24.5% | 28.08% | 33.1% | 38.51% | 40.15%
3 | 2 | 2030 | Winter | Q, [MVAr] | 0 | 0 | 4.6227 | 4.7513 | 4.8507 | 4.8727 | 4.9242 | 4.3508 | 2.9118 | 1.7686 | 1.5395 | 1.8419 | 2.1101 | 2.0404 | 2.3644 | 2.6743 | 3.2494 | 3.358 | 2.8361 | 1.5662 | 2.2539 | 2.525 | 2.8835 | 3.3787 | 3.9149 | 4.0718
3 | 2 | 2030 | Winter | Q, [%] | 0 | 0 | 46.23% | 47.51% | 48.51% | 48.73% | 49.24% | 43.51% | 29.12% | 17.69% | 15.4% | 18.42% | 21.1% | 20.4% | 23.64% | 26.74% | 32.49% | 33.58% | 28.36% | 15.66% | 22.54% | 25.25% | 28.83% | 33.79% | 39.15% | 40.72%
2 | 3 | 2030 | Winter | S, [MVA] | 0 | 0 | 5.695 | 5.5949 | 5.6043 | 5.5908 | 5.6171 | 5.5135 | 5.8855 | 5.9935 | 6.2593 | 6.1633 | 6.141 | 4.8965 | 5.9742 | 5.9265 | 5.8946 | 5.9619 | 6.2492 | 7.2997 | 7.0508 | 6.7612 | 6.795 | 6.4882 | 6.2448 | 5.9125
2 | 3 | 2030 | Winter | S, [%] | 0 | 0 | 56.95% | 55.95% | 56.04% | 55.91% | 56.17% | 55.14% | 58.86% | 59.93% | 62.59% | 61.63% | 61.41% | 48.96% | 59.74% | 59.27% | 58.95% | 59.62% | 62.49% | 73% | 70.51% | 67.61% | 67.95% | 64.88% | 62.45% | 59.13%
3 | 2 | 2030 | Winter | S, [MVA] | 0 | 0 | 5.726 | 5.6277 | 5.6386 | 5.6254 | 5.6524 | 5.541 | 5.8954 | 5.9902 | 6.2521 | 6.1601 | 6.1409 | 4.8998 | 5.9777 | 5.9337 | 5.9085 | 5.977 | 6.2573 | 7.287 | 7.0485 | 6.7636 | 6.8019 | 6.5023 | 6.2663 | 5.9363
3 | 2 | 2030 | Winter | S, [%] | 0 | 0 | 57.26% | 56.28% | 56.39% | 56.25% | 56.52% | 55.41% | 58.95% | 59.9% | 62.52% | 61.6% | 61.41% | 49% | 59.78% | 59.34% | 59.09% | 59.77% | 62.57% | 72.87% | 70.49% | 67.64% | 68.02% | 65.02% | 62.66% | 59.36%
3 | 4 | 2030 | Winter | P, [MW] | 0 | 0 | 3.0495 | 2.6903 | 2.5678 | 2.5095 | 2.4845 | 3.1338 | 4.7713 | 5.3685 | 5.6764 | 5.4796 | 5.3705 | 4.0537 | 5.1061 | 4.917 | 4.5771 | 4.5787 | 5.1913 | 6.6506 | 6.2408 | 5.8748 | 5.7661 | 5.1932 | 4.5107 | 3.961
3 | 4 | 2030 | Winter | P, [%] | 0 | 0 | 30.5% | 26.9% | 25.68% | 25.1% | 24.85% | 31.34% | 47.71% | 53.68% | 56.76% | 54.8% | 53.71% | 40.54% | 51.06% | 49.17% | 45.77% | 45.79% | 51.91% | 66.51% | 62.41% | 58.75% | 57.66% | 51.93% | 45.11% | 39.61%
4 | 3 | 2030 | Winter | P, [MW] | 0 | 0 | -3.0409 | -2.682 | -2.5594 | -2.5012 | -2.476 | -3.1256 | -4.7619 | -5.3584 | -5.6655 | -5.4691 | -5.36 | -4.0473 | -5.0963 | -4.9074 | -4.5676 | -4.569 | -5.1806 | -6.6358 | -6.227 | -5.8622 | -5.7534 | -5.1817 | -4.5002 | -3.9516
4 | 3 | 2030 | Winter | P, [%] | 0 | 0 | 30.41% | 26.82% | 25.59% | 25.01% | 24.76% | 31.26% | 47.62% | 53.58% | 56.66% | 54.69% | 53.6% | 40.47% | 50.96% | 49.07% | 45.68% | 45.69% | 51.81% | 66.36% | 62.27% | 58.62% | 57.53% | 51.82% | 45% | 39.52%
3 | 4 | 2030 | Winter | Q, [MVAr] | 0 | 0 | -4.3657 | -4.4943 | -4.5867 | -4.5966 | -4.6507 | -4.0998 | -2.7527 | -1.738 | -1.5066 | -1.8201 | -2.0909 | -1.9547 | -2.2393 | -2.5121 | -3.0884 | -3.1943 | -2.7073 | -1.6085 | -2.2479 | -2.4546 | -2.753 | -3.2071 | -3.7267 | -3.8563
3 | 4 | 2030 | Winter | Q, [%] | 0 | 0 | 43.66% | 44.94% | 45.87% | 45.97% | 46.51% | 41% | 27.53% | 17.38% | 15.07% | 18.2% | 20.91% | 19.55% | 22.39% | 25.12% | 30.88% | 31.94% | 27.07% | 16.09% | 22.48% | 24.55% | 27.53% | 32.07% | 37.27% | 38.56%
4 | 3 | 2030 | Winter | Q, [MVAr] | 0 | 0 | 4.3896 | 4.5174 | 4.6099 | 4.6197 | 4.6741 | 4.1223 | 2.7787 | 1.7658 | 1.5369 | 1.8492 | 2.12 | 1.9723 | 2.2664 | 2.5386 | 3.1147 | 3.2212 | 2.737 | 1.6494 | 2.286 | 2.4895 | 2.788 | 3.2389 | 3.7558 | 3.8822
4 | 3 | 2030 | Winter | Q, [%] | 0 | 0 | 43.9% | 45.17% | 46.1% | 46.2% | 46.74% | 41.22% | 27.79% | 17.66% | 15.37% | 18.49% | 21.2% | 19.72% | 22.66% | 25.39% | 31.15% | 32.21% | 27.37% | 16.49% | 22.86% | 24.9% | 27.88% | 32.39% | 37.56% | 38.82%
3 | 4 | 2030 | Winter | S, [MVA] | 0 | 0 | 5.3253 | 5.238 | 5.2565 | 5.237 | 5.2728 | 5.1604 | 5.5084 | 5.6428 | 5.873 | 5.774 | 5.7632 | 4.5003 | 5.5756 | 5.5215 | 5.5216 | 5.5828 | 5.8549 | 6.8423 | 6.6333 | 6.3669 | 6.3896 | 6.1037 | 5.8511 | 5.5282
3 | 4 | 2030 | Winter | S, [%] | 0 | 0 | 53.25% | 52.38% | 52.57% | 52.37% | 52.73% | 51.6% | 55.08% | 56.43% | 58.73% | 57.74% | 57.63% | 45% | 55.76% | 55.22% | 55.22% | 55.83% | 58.55% | 68.42% | 66.33% | 63.67% | 63.9% | 61.04% | 58.51% | 55.28%
4 | 3 | 2030 | Winter | S, [MVA] | 0 | 0 | 5.34 | 5.2535 | 5.2727 | 5.2533 | 5.2894 | 5.1733 | 5.5133 | 5.6419 | 5.8703 | 5.7732 | 5.764 | 4.5023 | 5.5776 | 5.5251 | 5.5285 | 5.5903 | 5.8592 | 6.8378 | 6.6334 | 6.3689 | 6.3933 | 6.1107 | 5.8616 | 5.5396
4 | 3 | 2030 | Winter | S, [%] | 0 | 0 | 53.4% | 52.54% | 52.73% | 52.53% | 52.89% | 51.73% | 55.13% | 56.42% | 58.7% | 57.73% | 57.64% | 45.02% | 55.78% | 55.25% | 55.28% | 55.9% | 58.59% | 68.38% | 66.33% | 63.69% | 63.93% | 61.11% | 58.62% | 55.4%
4 | 5 | 2030 | Winter | P, [MW] | 0 | 0 | 2.1776 | 1.8622 | 1.7722 | 1.7029 | 1.684 | 2.2364 | 3.35 | 3.7634 | 4.0017 | 3.8533 | 3.8047 | 2.3744 | 3.5512 | 3.4215 | 3.2764 | 3.2851 | 3.8615 | 5.2072 | 4.9253 | 4.5156 | 4.4393 | 3.9513 | 3.4267 | 2.9837
4 | 5 | 2030 | Winter | P, [%] | 0 | 0 | 27.22% | 23.28% | 22.15% | 21.29% | 21.05% | 27.96% | 41.87% | 47.04% | 50.02% | 48.17% | 47.56% | 29.68% | 44.39% | 42.77% | 40.96% | 41.06% | 48.27% | 65.09% | 61.57% | 56.44% | 55.49% | 49.39% | 42.83% | 37.3%
5 | 4 | 2030 | Winter | P, [MW] | 0 | 0 | -2.1632 | -1.8487 | -1.7585 | -1.6893 | -1.6701 | -2.2228 | -3.3335 | -3.7464 | -3.9834 | -3.8355 | -3.7868 | -2.3641 | -3.5341 | -3.4049 | -3.2602 | -3.2683 | -3.8429 | -5.1809 | -4.9005 | -4.493 | -4.4165 | -3.9309 | -3.4084 | -2.9678
5 | 4 | 2030 | Winter | P, [%] | 0 | 0 | 27.04% | 23.11% | 21.98% | 21.12% | 20.88% | 27.79% | 41.67% | 46.83% | 49.79% | 47.94% | 47.34% | 29.55% | 44.18% | 42.56% | 40.75% | 40.85% | 48.04% | 64.76% | 61.26% | 56.16% | 55.21% | 49.14% | 42.61% | 37.1%
4 | 5 | 2030 | Winter | Q, [MVAr] | 0 | 0 | -3.4547 | -3.5086 | -3.5826 | -3.6061 | -3.6597 | -3.2752 | -2.7471 | -2.2025 | -2.0935 | -2.237 | -2.3489 | -2.4264 | -2.5527 | -2.6254 | -2.771 | -2.8773 | -2.4538 | -1.5065 | -1.9377 | -2.2911 | -2.5156 | -2.7871 | -3.0419 | -3.0763
4 | 5 | 2030 | Winter | Q, [%] | 0 | 0 | 43.18% | 43.86% | 44.78% | 45.08% | 45.75% | 40.94% | 34.34% | 27.53% | 26.17% | 27.96% | 29.36% | 30.33% | 31.91% | 32.82% | 34.64% | 35.97% | 30.67% | 18.83% | 24.22% | 28.64% | 31.44% | 34.84% | 38.02% | 38.45%
5 | 4 | 2030 | Winter | Q, [MVAr] | 0 | 0 | 3.494 | 3.5457 | 3.6201 | 3.6435 | 3.6978 | 3.3124 | 2.7924 | 2.2492 | 2.144 | 2.2859 | 2.3981 | 2.4546 | 2.5998 | 2.6709 | 2.8157 | 2.9236 | 2.5048 | 1.5791 | 2.0062 | 2.3535 | 2.5786 | 2.8434 | 3.0921 | 3.12
5 | 4 | 2030 | Winter | Q, [%] | 0 | 0 | 43.67% | 44.32% | 45.25% | 45.54% | 46.22% | 41.4% | 34.91% | 28.12% | 26.8% | 28.57% | 29.98% | 30.68% | 32.5% | 33.39% | 35.2% | 36.54% | 31.31% | 19.74% | 25.08% | 29.42% | 32.23% | 35.54% | 38.65% | 39%
4 | 5 | 2030 | Winter | S, [MVA] | 0 | 0 | 4.0837 | 3.9722 | 3.9969 | 3.988 | 4.0286 | 3.9659 | 4.3324 | 4.3605 | 4.5163 | 4.4555 | 4.4714 | 3.3949 | 4.3735 | 4.3127 | 4.2911 | 4.367 | 4.5751 | 5.4207 | 5.2928 | 5.0636 | 5.1025 | 4.8353 | 4.5821 | 4.2856
4 | 5 | 2030 | Winter | S, [%] | 0 | 0 | 51.05% | 49.65% | 49.96% | 49.85% | 50.36% | 49.57% | 54.15% | 54.51% | 56.45% | 55.69% | 55.89% | 42.44% | 54.67% | 53.91% | 53.64% | 54.59% | 57.19% | 67.76% | 66.16% | 63.29% | 63.78% | 60.44% | 57.28% | 53.57%
5 | 4 | 2030 | Winter | S, [MVA] | 0 | 0 | 4.1094 | 3.9987 | 4.0246 | 4.016 | 4.0575 | 3.9891 | 4.3486 | 4.3697 | 4.5237 | 4.465 | 4.4823 | 3.4079 | 4.3874 | 4.3275 | 4.3078 | 4.3851 | 4.5872 | 5.4162 | 5.2953 | 5.0721 | 5.1142 | 4.8514 | 4.602 | 4.306
5 | 4 | 2030 | Winter | S, [%] | 0 | 0 | 51.37% | 49.98% | 50.31% | 50.2% | 50.72% | 49.86% | 54.36% | 54.62% | 56.55% | 55.81% | 56.03% | 42.6% | 54.84% | 54.09% | 53.85% | 54.81% | 57.34% | 67.7% | 66.19% | 63.4% | 63.93% | 60.64% | 57.52% | 53.83%
5 | 6 | 2030 | Winter | P, [MW] | 0 | 0 | 1.4236 | 1.3367 | 1.2554 | 1.2368 | 1.2106 | 1.3523 | 1.6322 | 1.6933 | 1.7242 | 1.7146 | 1.6858 | 0.38805 | 1.6197 | 1.5866 | 1.5217 | 1.4934 | 1.6292 | 1.8477 | 1.9059 | 1.9616 | 1.9626 | 1.7506 | 1.7243 | 1.6309
5 | 6 | 2030 | Winter | P, [%] | 0 | 0 | 28.47% | 26.73% | 25.11% | 24.74% | 24.21% | 27.05% | 32.64% | 33.87% | 34.48% | 34.29% | 33.72% | 7.761% | 32.39% | 31.73% | 30.43% | 29.87% | 32.58% | 36.95% | 38.12% | 39.23% | 39.25% | 35.01% | 34.49% | 32.62%
6 | 5 | 2030 | Winter | P, [MW] | 0 | 0 | -1.4227 | -1.3359 | -1.2546 | -1.236 | -1.2098 | -1.3515 | -1.6313 | -1.6925 | -1.7233 | -1.7137 | -1.685 | -0.388 | -1.619 | -1.5859 | -1.5209 | -1.4927 | -1.6283 | -1.8466 | -1.9048 | -1.9605 | -1.9614 | -1.7496 | -1.7232 | -1.6299
6 | 5 | 2030 | Winter | P, [%] | 0 | 0 | 28.45% | 26.72% | 25.09% | 24.72% | 24.2% | 27.03% | 32.63% | 33.85% | 34.47% | 34.27% | 33.7% | 7.76% | 32.38% | 31.72% | 30.42% | 29.85% | 32.57% | 36.93% | 38.1% | 39.21% | 39.23% | 34.99% | 34.46% | 32.6%
5 | 6 | 2030 | Winter | Q, [MVAr] | 0 | 0 | -1.079 | -1.1068 | -1.1563 | -1.1581 | -1.2014 | -1.03 | -0.81221 | -0.4413 | -0.28309 | -0.22445 | -0.19933 | -0.12638 | -0.26886 | -0.29714 | -0.42101 | -0.60037 | -0.53806 | -0.40693 | -0.4942 | -0.51946 | -0.6042 | -0.75458 | -0.88401 | -0.90127
5 | 6 | 2030 | Winter | Q, [%] | 0 | 0 | 21.58% | 22.14% | 23.13% | 23.16% | 24.03% | 20.6% | 16.24% | 8.826% | 5.662% | 4.489% | 3.987% | 2.528% | 5.377% | 5.943% | 8.42% | 12.01% | 10.76% | 8.139% | 9.884% | 10.39% | 12.08% | 15.09% | 17.68% | 18.03%
6 | 5 | 2030 | Winter | Q, [MVAr] | 0 | 0 | 1.0812 | 1.1088 | 1.1583 | 1.1601 | 1.2034 | 1.032 | 0.81463 | 0.44357 | 0.28537 | 0.22666 | 0.20145 | 0.12627 | 0.27082 | 0.29902 | 0.42278 | 0.60221 | 0.5402 | 0.40964 | 0.49711 | 0.52255 | 0.60734 | 0.75723 | 0.88673 | 0.90376
6 | 5 | 2030 | Winter | Q, [%] | 0 | 0 | 21.62% | 22.18% | 23.17% | 23.2% | 24.07% | 20.64% | 16.29% | 8.871% | 5.707% | 4.533% | 4.029% | 2.525% | 5.416% | 5.98% | 8.456% | 12.04% | 10.8% | 8.193% | 9.942% | 10.45% | 12.15% | 15.14% | 17.73% | 18.08%
5 | 6 | 2030 | Winter | S, [MVA] | 0 | 0 | 1.7863 | 1.7354 | 1.7068 | 1.6944 | 1.7056 | 1.6999 | 1.8232 | 1.7499 | 1.7473 | 1.7292 | 1.6976 | 0.40811 | 1.6419 | 1.6142 | 1.5788 | 1.6096 | 1.7157 | 1.892 | 1.9689 | 2.0293 | 2.0535 | 1.9063 | 1.9377 | 1.8633
5 | 6 | 2030 | Winter | S, [%] | 0 | 0 | 35.73% | 34.71% | 34.14% | 33.89% | 34.11% | 34% | 36.46% | 35% | 34.95% | 34.58% | 33.95% | 8.162% | 32.84% | 32.28% | 31.58% | 32.19% | 34.31% | 37.84% | 39.38% | 40.59% | 41.07% | 38.13% | 38.75% | 37.27%
6 | 5 | 2030 | Winter | S, [MVA] | 0 | 0 | 1.7869 | 1.7361 | 1.7075 | 1.6952 | 1.7064 | 1.7005 | 1.8234 | 1.7496 | 1.7467 | 1.7286 | 1.697 | 0.40803 | 1.6415 | 1.6138 | 1.5786 | 1.6096 | 1.7156 | 1.8915 | 1.9686 | 2.0289 | 2.0533 | 1.9064 | 1.938 | 1.8637
6 | 5 | 2030 | Winter | S, [%] | 0 | 0 | 35.74% | 34.72% | 34.15% | 33.9% | 34.13% | 34.01% | 36.47% | 34.99% | 34.93% | 34.57% | 33.94% | 8.161% | 32.83% | 32.28% | 31.57% | 32.19% | 34.31% | 37.83% | 39.37% | 40.58% | 41.07% | 38.13% | 38.76% | 37.27%
6 | 7 | 2030 | Winter | P, [MW] | 0 | 0 | 0.84736 | 0.80358 | 0.77047 | 0.7512 | 0.72965 | 0.82163 | 0.95089 | 0.99109 | 1.0001 | 0.95957 | 0.91024 | -0.53029 | 0.8333 | 0.82258 | 0.75818 | 0.73979 | 0.84402 | 0.9484 | 1.0193 | 1.1 | 1.1033 | 0.95323 | 0.96472 | 0.92341
6 | 7 | 2030 | Winter | P, [%] | 0 | 0 | 42.37% | 40.18% | 38.52% | 37.56% | 36.48% | 41.08% | 47.54% | 49.55% | 50% | 47.98% | 45.51% | 26.51% | 41.66% | 41.13% | 37.91% | 36.99% | 42.2% | 47.42% | 50.97% | 55% | 55.17% | 47.66% | 48.24% | 46.17%
7 | 6 | 2030 | Winter | P, [MW] | 0 | 0 | -0.84565 | -0.80199 | -0.76891 | -0.74969 | -0.7281 | -0.82 | -0.94903 | -0.98937 | -0.99836 | -0.958 | -0.90882 | 0.53079 | -0.83211 | -0.82143 | -0.75718 | -0.73877 | -0.84273 | -0.94674 | -1.0174 | -1.0978 | -1.1011 | -0.9514 | -0.96273 | -0.92155
7 | 6 | 2030 | Winter | P, [%] | 0 | 0 | 42.28% | 40.1% | 38.45% | 37.48% | 36.4% | 41% | 47.45% | 49.47% | 49.92% | 47.9% | 45.44% | 26.54% | 41.61% | 41.07% | 37.86% | 36.94% | 42.14% | 47.34% | 50.87% | 54.89% | 55.05% | 47.57% | 48.14% | 46.08%
6 | 7 | 2030 | Winter | Q, [MVAr] | 0 | 0 | -0.57858 | -0.58093 | -0.608 | -0.60776 | -0.65231 | -0.56751 | -0.46061 | -0.15707 | -0.0039531 | 0.009065 | 0.031833 | 0.1021 | 0.0040255 | -0.0032482 | -0.13496 | -0.24543 | -0.22411 | -0.25117 | -0.30946 | -0.28923 | -0.35541 | -0.43019 | -0.52505 | -0.52539
6 | 7 | 2030 | Winter | Q, [%] | 0 | 0 | 28.93% | 29.05% | 30.4% | 30.39% | 32.62% | 28.38% | 23.03% | 7.854% | 0.1977% | 0.4532% | 1.592% | 5.105% | 0.2013% | 0.1624% | 6.748% | 12.27% | 11.21% | 12.56% | 15.47% | 14.46% | 17.77% | 21.51% | 26.25% | 26.27%
7 | 6 | 2030 | Winter | Q, [MVAr] | 0 | 0 | 0.58021 | 0.58241 | 0.60944 | 0.60914 | 0.65374 | 0.56904 | 0.46244 | 0.15873 | 0.0056156 | -0.0075797 | -0.030545 | -0.10195 | -0.0030272 | 0.0041994 | 0.13572 | 0.24621 | 0.22524 | 0.25275 | 0.31136 | 0.29145 | 0.35771 | 0.43196 | 0.52702 | 0.5272
7 | 6 | 2030 | Winter | Q, [%] | 0 | 0 | 29.01% | 29.12% | 30.47% | 30.46% | 32.69% | 28.45% | 23.12% | 7.937% | 0.2808% | 0.379% | 1.527% | 5.097% | 0.1514% | 0.21% | 6.786% | 12.31% | 11.26% | 12.64% | 15.57% | 14.57% | 17.89% | 21.6% | 26.35% | 26.36%
6 | 7 | 2030 | Winter | S, [MVA] | 0 | 0 | 1.026 | 0.99158 | 0.98147 | 0.96627 | 0.97872 | 0.99857 | 1.0566 | 1.0035 | 1.0001 | 0.95962 | 0.9108 | 0.54003 | 0.83331 | 0.82259 | 0.7701 | 0.77944 | 0.87327 | 0.9811 | 1.0653 | 1.1374 | 1.1591 | 1.0458 | 1.0983 | 1.0624
6 | 7 | 2030 | Winter | S, [%] | 0 | 0 | 51.3% | 49.58% | 49.07% | 48.31% | 48.94% | 49.93% | 52.83% | 50.17% | 50% | 47.98% | 45.54% | 27% | 41.67% | 41.13% | 38.5% | 38.97% | 43.66% | 49.05% | 53.26% | 56.87% | 57.96% | 52.29% | 54.92% | 53.12%
7 | 6 | 2030 | Winter | S, [MVA] | 0 | 0 | 1.0256 | 0.99115 | 0.98114 | 0.96596 | 0.97852 | 0.9981 | 1.0557 | 1.002 | 0.99838 | 0.95803 | 0.90933 | 0.54049 | 0.83212 | 0.82144 | 0.76925 | 0.77872 | 0.87231 | 0.9799 | 1.064 | 1.1359 | 1.1577 | 1.0449 | 1.0975 | 1.0617
7 | 6 | 2030 | Winter | S, [%] | 0 | 0 | 51.28% | 49.56% | 49.06% | 48.3% | 48.93% | 49.9% | 52.79% | 50.1% | 49.92% | 47.9% | 45.47% | 27.02% | 41.61% | 41.07% | 38.46% | 38.94% | 43.62% | 49% | 53.2% | 56.79% | 57.89% | 52.24% | 54.88% | 53.08%
7 | 8 | 2030 | Winter | P, [MW] | 0 | 0 | 0.62446 | 0.58622 | 0.56709 | 0.55032 | 0.54315 | 0.6272 | 0.73071 | 0.77607 | 0.77724 | 0.71778 | 0.66663 | -0.74839 | 0.56918 | 0.54537 | 0.49112 | 0.4835 | 0.62209 | 0.72338 | 0.8056 | 0.89669 | 0.89989 | 0.75971 | 0.74275 | 0.6988
7 | 8 | 2030 | Winter | P, [%] | 0 | 0 | 31.22% | 29.31% | 28.35% | 27.52% | 27.16% | 31.36% | 36.54% | 38.8% | 38.86% | 35.89% | 33.33% | 37.42% | 28.46% | 27.27% | 24.56% | 24.17% | 31.1% | 36.17% | 40.28% | 44.83% | 44.99% | 37.99% | 37.14% | 34.94%
8 | 7 | 2030 | Winter | P, [MW] | 0 | 0 | -0.62147 | -0.58345 | -0.56432 | -0.54756 | -0.54023 | -0.62423 | -0.72753 | -0.77333 | -0.7747 | -0.71562 | -0.66479 | 0.75066 | -0.5678 | -0.5441 | -0.48992 | -0.48208 | -0.62014 | -0.72074 | -0.80236 | -0.8929 | -0.89594 | -0.75641 | -0.7393 | -0.6956
8 | 7 | 2030 | Winter | P, [%] | 0 | 0 | 31.07% | 29.17% | 28.22% | 27.38% | 27.01% | 31.21% | 36.38% | 38.67% | 38.74% | 35.78% | 33.24% | 37.53% | 28.39% | 27.2% | 24.5% | 24.1% | 31.01% | 36.04% | 40.12% | 44.64% | 44.8% | 37.82% | 36.96% | 34.78%
7 | 8 | 2030 | Winter | Q, [MVAr] | 0 | 0 | -0.62084 | -0.61419 | -0.63354 | -0.64504 | -0.68322 | -0.61151 | -0.51908 | -0.26906 | -0.13268 | -0.12334 | -0.09372 | -0.030606 | -0.12854 | -0.13424 | -0.2451 | -0.35025 | -0.31566 | -0.35168 | -0.39522 | -0.37895 | -0.43169 | -0.50984 | -0.57537 | -0.57685
7 | 8 | 2030 | Winter | Q, [%] | 0 | 0 | 31.04% | 30.71% | 31.68% | 32.25% | 34.16% | 30.58% | 25.95% | 13.45% | 6.634% | 6.167% | 4.686% | 1.53% | 6.427% | 6.712% | 12.25% | 17.51% | 15.78% | 17.58% | 19.76% | 18.95% | 21.58% | 25.49% | 28.77% | 28.84%
8 | 7 | 2030 | Winter | Q, [MVAr] | 0 | 0 | 0.62254 | 0.61573 | 0.63508 | 0.64657 | 0.68487 | 0.6132 | 0.52094 | 0.2706 | 0.13408 | 0.12445 | 0.094591 | 0.031789 | 0.12907 | 0.13468 | 0.24548 | 0.3508 | 0.31661 | 0.35315 | 0.39713 | 0.38128 | 0.43414 | 0.51179 | 0.57742 | 0.57871
8 | 7 | 2030 | Winter | Q, [%] | 0 | 0 | 31.13% | 30.79% | 31.75% | 32.33% | 34.24% | 30.66% | 26.05% | 13.53% | 6.704% | 6.223% | 4.73% | 1.589% | 6.453% | 6.734% | 12.27% | 17.54% | 15.83% | 17.66% | 19.86% | 19.06% | 21.71% | 25.59% | 28.87% | 28.94%
7 | 8 | 2030 | Winter | S, [MVA] | 0 | 0 | 0.88056 | 0.84905 | 0.85027 | 0.8479 | 0.87281 | 0.87597 | 0.89632 | 0.82138 | 0.78848 | 0.7283 | 0.67318 | 0.74902 | 0.58351 | 0.56165 | 0.54888 | 0.59703 | 0.69759 | 0.80434 | 0.89732 | 0.97348 | 0.99808 | 0.91493 | 0.93953 | 0.90613
7 | 8 | 2030 | Winter | S, [%] | 0 | 0 | 44.03% | 42.45% | 42.51% | 42.39% | 43.64% | 43.8% | 44.82% | 41.07% | 39.42% | 36.41% | 33.66% | 37.45% | 29.18% | 28.08% | 27.44% | 29.85% | 34.88% | 40.22% | 44.87% | 48.67% | 49.9% | 45.75% | 46.98% | 45.31%
8 | 7 | 2030 | Winter | S, [MVA] | 0 | 0 | 0.87965 | 0.84826 | 0.84958 | 0.84727 | 0.87229 | 0.87503 | 0.89481 | 0.81931 | 0.78622 | 0.72636 | 0.67148 | 0.75133 | 0.58228 | 0.56052 | 0.54798 | 0.5962 | 0.69628 | 0.80261 | 0.89526 | 0.9709 | 0.99558 | 0.91328 | 0.93807 | 0.90486
8 | 7 | 2030 | Winter | S, [%] | 0 | 0 | 43.98% | 42.41% | 42.48% | 42.36% | 43.61% | 43.75% | 44.74% | 40.97% | 39.31% | 36.32% | 33.57% | 37.57% | 29.11% | 28.03% | 27.4% | 29.81% | 34.81% | 40.13% | 44.76% | 48.54% | 49.78% | 45.66% | 46.9% | 45.24%
2 | 9 | 2030 | Winter | P, [MW] | 0 | 0 | 0.33207 | 0.32686 | 0.31867 | 0.31682 | 0.31847 | 0.35995 | 0.46927 | 0.40904 | 0.30926 | 0.25554 | -0.16024 | -0.23186 | -0.28988 | -0.28715 | -0.27384 | -0.20904 | -0.045876 | 0.21163 | 0.28786 | 0.38023 | 0.44869 | 0.41177 | 0.38215 | 0.36028
2 | 9 | 2030 | Winter | P, [%] | 0 | 0 | 33.21% | 32.69% | 31.87% | 31.68% | 31.85% | 35.99% | 46.93% | 40.9% | 30.93% | 25.55% | 16.02% | 23.19% | 28.99% | 28.71% | 27.38% | 20.9% | 4.588% | 21.16% | 28.79% | 38.02% | 44.87% | 41.18% | 38.21% | 36.03%
9 | 2 | 2030 | Winter | P, [MW] | 0 | 0 | -0.3317 | -0.32648 | -0.31831 | -0.31646 | -0.31812 | -0.35956 | -0.4688 | -0.40869 | -0.30904 | -0.25535 | 0.16035 | 0.232 | 0.29008 | 0.28736 | 0.27407 | 0.20924 | 0.046006 | -0.21143 | -0.28759 | -0.37984 | -0.44821 | -0.41133 | -0.38173 | -0.35989
9 | 2 | 2030 | Winter | P, [%] | 0 | 0 | 33.17% | 32.65% | 31.83% | 31.65% | 31.81% | 35.96% | 46.88% | 40.87% | 30.9% | 25.54% | 16.03% | 23.2% | 29.01% | 28.74% | 27.41% | 20.92% | 4.601% | 21.14% | 28.76% | 37.98% | 44.82% | 41.13% | 38.17% | 35.99%
2 | 9 | 2030 | Winter | Q, [MVAr] | 0 | 0 | -0.3353 | -0.34239 | -0.34105 | -0.34056 | -0.33355 | -0.32003 | -0.24451 | -0.19464 | -0.1799 | -0.20548 | -0.19414 | -0.17695 | -0.18748 | -0.20296 | -0.24654 | -0.27344 | -0.2728 | -0.26894 | -0.28337 | -0.29285 | -0.29774 | -0.30653 | -0.31995 | -0.32611
2 | 9 | 2030 | Winter | Q, [%] | 0 | 0 | 33.53% | 34.24% | 34.1% | 34.06% | 33.35% | 32% | 24.45% | 19.46% | 17.99% | 20.55% | 19.41% | 17.69% | 18.75% | 20.3% | 24.65% | 27.34% | 27.28% | 26.89% | 28.34% | 29.28% | 29.77% | 30.65% | 32% | 32.61%
9 | 2 | 2030 | Winter | Q, [MVAr] | 0 | 0 | 0.33534 | 0.34243 | 0.34108 | 0.34059 | 0.33357 | 0.32009 | 0.24469 | 0.19466 | 0.17975 | 0.20529 | 0.19385 | 0.17671 | 0.18731 | 0.2028 | 0.2464 | 0.27326 | 0.27254 | 0.26876 | 0.28329 | 0.29291 | 0.29793 | 0.30667 | 0.32005 | 0.32618
9 | 2 | 2030 | Winter | Q, [%] | 0 | 0 | 33.53% | 34.24% | 34.11% | 34.06% | 33.36% | 32.01% | 24.47% | 19.47% | 17.98% | 20.53% | 19.39% | 17.67% | 18.73% | 20.28% | 24.64% | 27.33% | 27.25% | 26.88% | 28.33% | 29.29% | 29.79% | 30.67% | 32.01% | 32.62%
2 | 9 | 2030 | Winter | S, [MVA] | 0 | 0 | 0.47191 | 0.47336 | 0.46676 | 0.46514 | 0.46117 | 0.48164 | 0.52916 | 0.45299 | 0.35778 | 0.3279 | 0.25173 | 0.29166 | 0.34522 | 0.35163 | 0.36847 | 0.34419 | 0.27663 | 0.34222 | 0.40393 | 0.47993 | 0.53849 | 0.51334 | 0.4984 | 0.48596
2 | 9 | 2030 | Winter | S, [%] | 0 | 0 | 47.19% | 47.34% | 46.68% | 46.51% | 46.12% | 48.16% | 52.92% | 45.3% | 35.78% | 32.79% | 25.17% | 29.17% | 34.52% | 35.16% | 36.85% | 34.42% | 27.66% | 34.22% | 40.39% | 47.99% | 53.85% | 51.33% | 49.84% | 48.6%
9 | 2 | 2030 | Winter | S, [MVA] | 0 | 0 | 0.47168 | 0.47313 | 0.46653 | 0.46492 | 0.46094 | 0.48139 | 0.52882 | 0.45268 | 0.35752 | 0.32764 | 0.25157 | 0.29163 | 0.34531 | 0.35171 | 0.36855 | 0.34417 | 0.27639 | 0.34196 | 0.40368 | 0.47966 | 0.53819 | 0.51307 | 0.49815 | 0.48571
9 | 2 | 2030 | Winter | S, [%] | 0 | 0 | 47.17% | 47.31% | 46.65% | 46.49% | 46.09% | 48.14% | 52.88% | 45.27% | 35.75% | 32.76% | 25.16% | 29.16% | 34.53% | 35.17% | 36.86% | 34.42% | 27.64% | 34.2% | 40.37% | 47.97% | 53.82% | 51.31% | 49.81% | 48.57%
1 | 20 | 2030 | Winter | P, [MW] | 0 | 0 | 3.8471 | 3.8002 | 3.7292 | 3.7236 | 3.6891 | 3.7902 | 4.0323 | 3.4195 | 2.9224 | 2.7188 | 2.4918 | 2.3912 | 2.3243 | 2.3656 | 2.3817 | 2.4996 | 2.8952 | 3.4516 | 3.9976 | 4.0856 | 4.2794 | 4.1259 | 4.1817 | 4.1787
1 | 20 | 2030 | Winter | P, [%] | 0 | 0 | 48.09% | 47.5% | 46.62% | 46.54% | 46.11% | 47.38% | 50.4% | 42.74% | 36.53% | 33.99% | 31.15% | 29.89% | 29.05% | 29.57% | 29.77% | 31.25% | 36.19% | 43.14% | 49.97% | 51.07% | 53.49% | 51.57% | 52.27% | 52.23%
20 | 1 | 2030 | Winter | P, [MW] | 0 | 0 | -3.8047 | -3.7587 | -3.6894 | -3.6838 | -3.6501 | -3.7489 | -3.9855 | -3.3855 | -2.8973 | -2.6971 | -2.4737 | -2.3745 | -2.3078 | -2.3488 | -2.3647 | -2.4804 | -2.8705 | -3.4162 | -3.9508 | -4.037 | -4.2262 | -4.0761 | -4.1311 | -4.1285
20 | 1 | 2030 | Winter | P, [%] | 0 | 0 | 47.56% | 46.98% | 46.12% | 46.05% | 45.63% | 46.86% | 49.82% | 42.32% | 36.22% | 33.71% | 30.92% | 29.68% | 28.85% | 29.36% | 29.56% | 31% | 35.88% | 42.7% | 49.39% | 50.46% | 52.83% | 50.95% | 51.64% | 51.61%
1 | 20 | 2030 | Winter | Q, [MVAr] | 0 | 0 | -0.17964 | -0.10183 | -0.023883 | -0.014971 | -0.058064 | -0.2129 | 0.053328 | 0.20273 | 0.30424 | 0.29552 | 0.18204 | 0.082077 | 0.48838 | 0.41505 | 0.42144 | 0.62105 | 0.37539 | 0.60747 | 0.58047 | 0.4961 | 0.54921 | 0.6184 | 0.45027 | 0.24137
1 | 20 | 2030 | Winter | Q, [%] | 0 | 0 | 2.245% | 1.273% | 0.2985% | 0.1871% | 0.7258% | 2.661% | 0.6666% | 2.534% | 3.803% | 3.694% | 2.275% | 1.026% | 6.105% | 5.188% | 5.268% | 7.763% | 4.692% | 7.593% | 7.256% | 6.201% | 6.865% | 7.73% | 5.628% | 3.017%
20 | 1 | 2030 | Winter | Q, [MVAr] | 0 | 0 | 0.2339 | 0.15472 | 0.07479 | 0.065729 | 0.10787 | 0.26567 | 0.0064301 | -0.15947 | -0.2725 | -0.26812 | -0.15926 | -0.061143 | -0.46783 | -0.39406 | -0.40019 | -0.59686 | -0.34418 | -0.56237 | -0.52059 | -0.43394 | -0.481 | -0.55454 | -0.38543 | -0.17711
20 | 1 | 2030 | Winter | Q, [%] | 0 | 0 | 2.924% | 1.934% | 0.9349% | 0.8216% | 1.348% | 3.321% | 0.08038% | 1.993% | 3.406% | 3.352% | 1.991% | 0.7643% | 5.848% | 4.926% | 5.002% | 7.461% | 4.302% | 7.03% | 6.507% | 5.424% | 6.013% | 6.932% | 4.818% | 2.214%
1 | 20 | 2030 | Winter | S, [MVA] | 0 | 0 | 3.8513 | 3.8015 | 3.7293 | 3.7236 | 3.6896 | 3.7962 | 4.0326 | 3.4255 | 2.9381 | 2.7349 | 2.4985 | 2.3927 | 2.375 | 2.4017 | 2.4187 | 2.5756 | 2.9194 | 3.5046 | 4.0396 | 4.1156 | 4.3145 | 4.172 | 4.2059 | 4.1857
1 | 20 | 2030 | Winter | S, [%] | 0 | 0 | 48.14% | 47.52% | 46.62% | 46.54% | 46.12% | 47.45% | 50.41% | 42.82% | 36.73% | 34.19% | 31.23% | 29.91% | 29.69% | 30.02% | 30.23% | 32.2% | 36.49% | 43.81% | 50.49% | 51.44% | 53.93% | 52.15% | 52.57% | 52.32%
20 | 1 | 2030 | Winter | S, [MVA] | 0 | 0 | 3.8118 | 3.7619 | 3.6901 | 3.6844 | 3.6517 | 3.7583 | 3.9855 | 3.3893 | 2.9101 | 2.7104 | 2.4788 | 2.3753 | 2.3548 | 2.3817 | 2.3983 | 2.5512 | 2.8911 | 3.4622 | 3.985 | 4.0603 | 4.2535 | 4.1136 | 4.149 | 4.1323
20 | 1 | 2030 | Winter | S, [%] | 0 | 0 | 47.65% | 47.02% | 46.13% | 46.05% | 45.65% | 46.98% | 49.82% | 42.37% | 36.38% | 33.88% | 30.98% | 29.69% | 29.43% | 29.77% | 29.98% | 31.89% | 36.14% | 43.28% | 49.81% | 50.75% | 53.17% | 51.42% | 51.86% | 51.65%
20 | 21 | 2030 | Winter | P, [MW] | 0 | 0 | 2.6202 | 2.571 | 2.51 | 2.5084 | 2.4873 | 2.5972 | 2.8287 | 2.2745 | 1.7835 | 1.5754 | 1.352 | 1.2488 | 1.1784 | 1.2057 | 1.22 | 1.3398 | 1.7477 | 2.2825 | 2.8293 | 2.922 | 3.1052 | 2.9625 | 2.9686 | 2.9533
20 | 21 | 2030 | Winter | P, [%] | 0 | 0 | 52.4% | 51.42% | 50.2% | 50.17% | 49.75% | 51.94% | 56.57% | 45.49% | 35.67% | 31.51% | 27.04% | 24.98% | 23.57% | 24.11% | 24.4% | 26.8% | 34.95% | 45.65% | 56.59% | 58.44% | 62.1% | 59.25% | 59.37% | 59.07%
21 | 20 | 2030 | Winter | P, [MW] | 0 | 0 | -2.6044 | -2.5556 | -2.4951 | -2.4935 | -2.4727 | -2.5817 | -2.8097 | -2.2612 | -1.7742 | -1.5677 | -1.3463 | -1.244 | -1.1722 | -1.1998 | -1.214 | -1.332 | -1.7384 | -2.2673 | -2.808 | -2.8999 | -3.0805 | -2.9393 | -2.9462 | -2.9321
21 | 20 | 2030 | Winter | P, [%] | 0 | 0 | 52.09% | 51.11% | 49.9% | 49.87% | 49.45% | 51.63% | 56.19% | 45.22% | 35.48% | 31.35% | 26.93% | 24.88% | 23.44% | 24% | 24.28% | 26.64% | 34.77% | 45.35% | 56.16% | 58% | 61.61% | 58.79% | 58.92% | 58.64%
20 | 21 | 2030 | Winter | Q, [MVAr] | 0 | 0 | 0.45096 | 0.53014 | 0.61008 | 0.61914 | 0.57699 | 0.41919 | 0.67844 | 0.84434 | 0.95737 | 0.95299 | 0.84413 | 0.74601 | 1.1527 | 1.0789 | 1.0851 | 1.2817 | 1.029 | 1.2472 | 1.2055 | 1.1188 | 1.1659 | 1.2394 | 1.0703 | 0.86198
20 | 21 | 2030 | Winter | Q, [%] | 0 | 0 | 9.019% | 10.6% | 12.2% | 12.38% | 11.54% | 8.384% | 13.57% | 16.89% | 19.15% | 19.06% | 16.88% | 14.92% | 23.05% | 21.58% | 21.7% | 25.63% | 20.58% | 24.94% | 24.11% | 22.38% | 23.32% | 24.79% | 21.41% | 17.24%
21 | 20 | 2030 | Winter | Q, [MVAr] | 0 | 0 | -0.43108 | -0.51075 | -0.5913 | -0.60035 | -0.55867 | -0.39972 | -0.65438 | -0.82767 | -0.94592 | -0.94362 | -0.83725 | -0.74035 | -1.1453 | -1.0718 | -1.0778 | -1.2722 | -1.0176 | -1.228 | -1.1784 | -1.0908 | -1.1344 | -1.2099 | -1.0419 | -0.83502
21 | 20 | 2030 | Winter | Q, [%] | 0 | 0 | 8.622% | 10.22% | 11.83% | 12.01% | 11.17% | 7.994% | 13.09% | 16.55% | 18.92% | 18.87% | 16.75% | 14.81% | 22.91% | 21.44% | 21.56% | 25.44% | 20.35% | 24.56% | 23.57% | 21.82% | 22.69% | 24.2% | 20.84% | 16.7%
20 | 21 | 2030 | Winter | S, [MVA] | 0 | 0 | 2.6588 | 2.6251 | 2.5831 | 2.5837 | 2.5534 | 2.6308 | 2.9089 | 2.4261 | 2.0242 | 1.8412 | 1.5939 | 1.4547 | 1.6484 | 1.6179 | 1.6327 | 1.8541 | 2.0281 | 2.6011 | 3.0754 | 3.1288 | 3.3169 | 3.2113 | 3.1557 | 3.0765
20 | 21 | 2030 | Winter | S, [%] | 0 | 0 | 53.18% | 52.5% | 51.66% | 51.67% | 51.07% | 52.62% | 58.18% | 48.52% | 40.48% | 36.82% | 31.88% | 29.09% | 32.97% | 32.36% | 32.65% | 37.08% | 40.56% | 52.02% | 61.51% | 62.58% | 66.34% | 64.23% | 63.11% | 61.53%
21 | 20 | 2030 | Winter | S, [MVA] | 0 | 0 | 2.6399 | 2.6062 | 2.5642 | 2.5647 | 2.5351 | 2.6125 | 2.8849 | 2.4079 | 2.0106 | 1.8298 | 1.5854 | 1.4477 | 1.6388 | 1.6088 | 1.6234 | 1.842 | 2.0143 | 2.5785 | 3.0453 | 3.0983 | 3.2827 | 3.1786 | 3.125 | 3.0487
21 | 20 | 2030 | Winter | S, [%] | 0 | 0 | 52.8% | 52.12% | 51.28% | 51.29% | 50.7% | 52.25% | 57.7% | 48.16% | 40.21% | 36.6% | 31.71% | 28.95% | 32.78% | 32.18% | 32.47% | 36.84% | 40.29% | 51.57% | 60.91% | 61.97% | 65.65% | 63.57% | 62.5% | 60.97%
21 | 22 | 2030 | Winter | P, [MW] | 0 | 0 | 0.19974 | 0.19693 | 0.18915 | 0.18726 | 0.18378 | 0.20479 | 0.20371 | -0.17926 | -0.27711 | -0.37885 | -0.37877 | -0.39508 | -0.40584 | -0.40516 | -0.39842 | -0.37845 | -0.33083 | -0.21198 | 0.093 | 0.16179 | 0.2138 | 0.20826 | 0.22628 | 0.21957
21 | 22 | 2030 | Winter | P, [%] | 0 | 0 | 39.95% | 39.39% | 37.83% | 37.45% | 36.76% | 40.96% | 40.74% | 35.85% | 55.42% | 75.77% | 75.75% | 79.02% | 81.17% | 81.03% | 79.68% | 75.69% | 66.17% | 42.4% | 18.6% | 32.36% | 42.76% | 41.65% | 45.26% | 43.91%
22 | 21 | 2030 | Winter | P, [MW] | 0 | 0 | -0.19947 | -0.19666 | -0.18889 | -0.187 | -0.18353 | -0.20453 | -0.20347 | 0.17945 | 0.2775 | 0.37957 | 0.37951 | 0.39588 | 0.40669 | 0.406 | 0.39924 | 0.37919 | 0.3314 | 0.21222 | -0.092933 | -0.16162 | -0.21353 | -0.20801 | -0.22598 | -0.21928
22 | 21 | 2030 | Winter | P, [%] | 0 | 0 | 39.89% | 39.33% | 37.78% | 37.4% | 36.71% | 40.91% | 40.69% | 35.89% | 55.5% | 75.91% | 75.9% | 79.18% | 81.34% | 81.2% | 79.85% | 75.84% | 66.28% | 42.44% | 18.59% | 32.32% | 42.71% | 41.6% | 45.2% | 43.86%
21 | 22 | 2030 | Winter | Q, [MVAr] | 0 | 0 | -0.12863 | -0.12986 | -0.13224 | -0.13341 | -0.13046 | -0.10544 | -0.08023 | -0.071843 | -0.050434 | -0.033093 | -0.07509 | -0.070741 | -0.079642 | -0.079488 | -0.088458 | -0.088632 | -0.075761 | -0.051239 | -0.069892 | -0.081787 | -0.087662 | -0.089762 | -0.096804 | -0.10264
21 | 22 | 2030 | Winter | Q, [%] | 0 | 0 | 25.73% | 25.97% | 26.45% | 26.68% | 26.09% | 21.09% | 16.05% | 14.37% | 10.09% | 6.619% | 15.02% | 14.15% | 15.93% | 15.9% | 17.69% | 17.73% | 15.15% | 10.25% | 13.98% | 16.36% | 17.53% | 17.95% | 19.36% | 20.53%
22 | 21 | 2030 | Winter | Q, [MVAr] | 0 | 0 | 0.12779 | 0.12902 | 0.13139 | 0.13255 | 0.12959 | 0.10458 | 0.07935 | 0.070898 | 0.049758 | 0.032831 | 0.07485 | 0.070584 | 0.079552 | 0.079389 | 0.088329 | 0.088413 | 0.075308 | 0.050362 | 0.068798 | 0.080817 | 0.086824 | 0.088913 | 0.096009 | 0.10183
22 | 21 | 2030 | Winter | Q, [%] | 0 | 0 | 25.56% | 25.8% | 26.28% | 26.51% | 25.92% | 20.92% | 15.87% | 14.18% | 9.952% | 6.566% | 14.97% | 14.12% | 15.91% | 15.88% | 17.67% | 17.68% | 15.06% | 10.07% | 13.76% | 16.16% | 17.36% | 17.78% | 19.2% | 20.37%
21 | 22 | 2030 | Winter | S, [MVA] | 0 | 0 | 0.23757 | 0.23589 | 0.23079 | 0.22993 | 0.22537 | 0.23034 | 0.21894 | 0.19312 | 0.28166 | 0.38029 | 0.38614 | 0.40136 | 0.41358 | 0.41288 | 0.40812 | 0.38869 | 0.3394 | 0.21809 | 0.11634 | 0.18128 | 0.23107 | 0.22678 | 0.24612 | 0.24238
21 | 22 | 2030 | Winter | S, [%] | 0 | 0 | 47.51% | 47.18% | 46.16% | 45.99% | 45.07% | 46.07% | 43.79% | 38.62% | 56.33% | 76.06% | 77.23% | 80.27% | 82.72% | 82.58% | 81.62% | 77.74% | 67.88% | 43.62% | 23.27% | 36.26% | 46.21% | 45.36% | 49.22% | 48.48%
22 | 21 | 2030 | Winter | S, [MVA] | 0 | 0 | 0.23689 | 0.2352 | 0.23009 | 0.22922 | 0.22467 | 0.22972 | 0.2184 | 0.19294 | 0.28193 | 0.38098 | 0.38682 | 0.40212 | 0.4144 | 0.41369 | 0.40889 | 0.38937 | 0.33985 | 0.21811 | 0.11563 | 0.1807 | 0.23051 | 0.22621 | 0.24553 | 0.24177
22 | 21 | 2030 | Winter | S, [%] | 0 | 0 | 47.38% | 47.04% | 46.02% | 45.84% | 44.93% | 45.94% | 43.68% | 38.59% | 56.39% | 76.2% | 77.36% | 80.42% | 82.88% | 82.74% | 81.78% | 77.87% | 67.97% | 43.62% | 23.13% | 36.14% | 46.1% | 45.24% | 49.11% | 48.35%
21 | 23 | 2030 | Winter | P, [MW] | 0 | 0 | 2.1493 | 2.113 | 2.0755 | 2.0785 | 2.0717 | 2.1499 | 2.3308 | 2.1578 | 1.7309 | 1.5898 | 1.3639 | 1.2677 | 1.2241 | 1.247 | 1.2609 | 1.3882 | 1.7493 | 2.1249 | 2.3848 | 2.4245 | 2.5637 | 2.4475 | 2.4201 | 2.4278
21 | 23 | 2030 | Winter | P, [%] | 0 | 0 | 42.99% | 42.26% | 41.51% | 41.57% | 41.43% | 43% | 46.62% | 43.16% | 34.62% | 31.8% | 27.28% | 25.35% | 24.48% | 24.94% | 25.22% | 27.76% | 34.99% | 42.5% | 47.7% | 48.49% | 51.27% | 48.95% | 48.4% | 48.56%
23 | 21 | 2030 | Winter | P, [MW] | 0 | 0 | -2.1282 | -2.0919 | -2.0544 | -2.0573 | -2.0509 | -2.1291 | -2.3053 | -2.1344 | -1.7138 | -1.5752 | -1.3524 | -1.2582 | -1.2112 | -1.2344 | -1.2479 | -1.3715 | -1.7309 | -2.0988 | -2.3541 | -2.3936 | -2.5292 | -2.4142 | -2.3888 | -2.3984
23 | 21 | 2030 | Winter | P, [%] | 0 | 0 | 42.56% | 41.84% | 41.09% | 41.15% | 41.02% | 42.58% | 46.11% | 42.69% | 34.28% | 31.5% | 27.05% | 25.16% | 24.22% | 24.69% | 24.96% | 27.43% | 34.62% | 41.98% | 47.08% | 47.87% | 50.58% | 48.28% | 47.78% | 47.97%
21 | 23 | 2030 | Winter | Q, [MVAr] | 0 | 0 | 0.76334 | 0.85018 | 0.93343 | 0.94305 | 0.89784 | 0.70027 | 0.88086 | 1.0189 | 1.0733 | 1.0211 | 0.96919 | 0.85498 | 1.2772 | 1.227 | 1.2609 | 1.4584 | 1.1937 | 1.347 | 1.3304 | 1.2744 | 1.3417 | 1.4519 | 1.3289 | 1.1313
21 | 23 | 2030 | Winter | Q, [%] | 0 | 0 | 15.27% | 17% | 18.67% | 18.86% | 17.96% | 14.01% | 17.62% | 20.38% | 21.47% | 20.42% | 19.38% | 17.1% | 25.54% | 24.54% | 25.22% | 29.17% | 23.87% | 26.94% | 26.61% | 25.49% | 26.83% | 29.04% | 26.58% | 22.63%
23 | 21 | 2030 | Winter | Q, [MVAr] | 0 | 0 | -0.73695 | -0.82383 | -0.9071 | -0.91655 | -0.87196 | -0.67435 | -0.8489 | -0.98952 | -1.0522 | -1.0031 | -0.95532 | -0.84352 | -1.2616 | -1.2117 | -1.245 | -1.4378 | -1.1709 | -1.3142 | -1.2916 | -1.2353 | -1.2981 | -1.4096 | -1.2893 | -1.0942
23 | 21 | 2030 | Winter | Q, [%] | 0 | 0 | 14.74% | 16.48% | 18.14% | 18.33% | 17.44% | 13.49% | 16.98% | 19.79% | 21.04% | 20.06% | 19.11% | 16.87% | 25.23% | 24.23% | 24.9% | 28.76% | 23.42% | 26.28% | 25.83% | 24.71% | 25.96% | 28.19% | 25.79% | 21.88%
21 | 23 | 2030 | Winter | S, [MVA] | 0 | 0 | 2.2808 | 2.2776 | 2.2757 | 2.2825 | 2.2579 | 2.261 | 2.4917 | 2.3863 | 2.0367 | 1.8895 | 1.6732 | 1.5291 | 1.7691 | 1.7494 | 1.7832 | 2.0135 | 2.1178 | 2.5159 | 2.7308 | 2.739 | 2.8935 | 2.8458 | 2.761 | 2.6785
21 | 23 | 2030 | Winter | S, [%] | 0 | 0 | 45.62% | 45.55% | 45.51% | 45.65% | 45.16% | 45.22% | 49.83% | 47.73% | 40.73% | 37.79% | 33.46% | 30.58% | 35.38% | 34.99% | 35.66% | 40.27% | 42.36% | 50.32% | 54.62% | 54.78% | 57.87% | 56.92% | 55.22% | 53.57%
23 | 21 | 2030 | Winter | S, [MVA] | 0 | 0 | 2.2522 | 2.2482 | 2.2457 | 2.2522 | 2.2286 | 2.2333 | 2.4567 | 2.3526 | 2.0111 | 1.8675 | 1.6558 | 1.5148 | 1.7489 | 1.7298 | 1.7628 | 1.9871 | 2.0898 | 2.4763 | 2.6852 | 2.6936 | 2.8428 | 2.7956 | 2.7145 | 2.6362
23 | 21 | 2030 | Winter | S, [%] | 0 | 0 | 45.04% | 44.96% | 44.91% | 45.04% | 44.57% | 44.67% | 49.13% | 47.05% | 40.22% | 37.35% | 33.12% | 30.3% | 34.98% | 34.6% | 35.26% | 39.74% | 41.8% | 49.53% | 53.7% | 53.87% | 56.86% | 55.91% | 54.29% | 52.72%
23 | 24 | 2030 | Winter | P, [MW] | 0 | 0 | 0.4976 | 0.49174 | 0.49246 | 0.49514 | 0.49179 | 0.49315 | 0.50029 | 0.38355 | 0.27344 | 0.19078 | -0.14087 | -0.17442 | -0.20675 | -0.22591 | -0.17776 | -0.041171 | 0.11694 | 0.27825 | 0.35545 | 0.43286 | 0.5078 | 0.49005 | 0.48932 | 0.49286
23 | 24 | 2030 | Winter | P, [%] | 0 | 0 | 49.76% | 49.17% | 49.25% | 49.51% | 49.18% | 49.31% | 50.03% | 38.36% | 27.34% | 19.08% | 14.09% | 17.44% | 20.67% | 22.59% | 17.78% | 4.117% | 11.69% | 27.83% | 35.54% | 43.29% | 50.78% | 49% | 48.93% | 49.29%
24 | 23 | 2030 | Winter | P, [MW] | 0 | 0 | -0.49684 | -0.491 | -0.49172 | -0.49438 | -0.49104 | -0.4924 | -0.49935 | -0.38284 | -0.27292 | -0.19042 | 0.14114 | 0.1748 | 0.20724 | 0.22635 | 0.17813 | 0.04145 | -0.11667 | -0.27777 | -0.35487 | -0.43218 | -0.50688 | -0.4892 | -0.48856 | -0.4921
24 | 23 | 2030 | Winter | P, [%] | 0 | 0 | 49.68% | 49.1% | 49.17% | 49.44% | 49.1% | 49.24% | 49.94% | 38.28% | 27.29% | 19.04% | 14.11% | 17.48% | 20.72% | 22.64% | 17.81% | 4.145% | 11.67% | 27.78% | 35.49% | 43.22% | 50.69% | 48.92% | 48.86% | 49.21%
23 | 24 | 2030 | Winter | Q, [MVAr] | 0 | 0 | 0.034454 | 0.027897 | 0.039716 | 0.049716 | 0.051887 | 0.063209 | 0.2307 | 0.28838 | 0.30851 | 0.28836 | 0.26401 | 0.30274 | 0.34237 | 0.30355 | 0.29844 | 0.29776 | 0.26828 | 0.27763 | 0.24018 | 0.18147 | 0.19939 | 0.1742 | 0.076738 | 0.054372
23 | 24 | 2030 | Winter | Q, [%] | 0 | 0 | 3.445% | 2.79% | 3.972% | 4.972% | 5.189% | 6.321% | 23.07% | 28.84% | 30.85% | 28.84% | 26.4% | 30.27% | 34.24% | 30.36% | 29.84% | 29.78% | 26.83% | 27.76% | 24.02% | 18.15% | 19.94% | 17.42% | 7.674% | 5.437%
24 | 23 | 2030 | Winter | Q, [MVAr] | 0 | 0 | -0.034181 | -0.027644 | -0.039455 | -0.04944 | -0.051626 | -0.062941 | -0.23019 | -0.28816 | -0.30853 | -0.28859 | -0.26436 | -0.30297 | -0.34243 | -0.30369 | -0.29866 | -0.2981 | -0.26864 | -0.2777 | -0.24013 | -0.18127 | -0.19888 | -0.17379 | -0.076443 | -0.054083
24 | 23 | 2030 | Winter | Q, [%] | 0 | 0 | 3.418% | 2.764% | 3.945% | 4.944% | 5.163% | 6.294% | 23.02% | 28.82% | 30.85% | 28.86% | 26.44% | 30.3% | 34.24% | 30.37% | 29.87% | 29.81% | 26.86% | 27.77% | 24.01% | 18.13% | 19.89% | 17.38% | 7.644% | 5.408%
23 | 24 | 2030 | Winter | S, [MVA] | 0 | 0 | 0.49879 | 0.49253 | 0.49406 | 0.49763 | 0.49452 | 0.49718 | 0.55092 | 0.47987 | 0.41225 | 0.34576 | 0.29924 | 0.3494 | 0.39995 | 0.37839 | 0.34736 | 0.30059 | 0.29266 | 0.39307 | 0.42898 | 0.46936 | 0.54555 | 0.52009 | 0.4953 | 0.49585
23 | 24 | 2030 | Winter | S, [%] | 0 | 0 | 49.88% | 49.25% | 49.41% | 49.76% | 49.45% | 49.72% | 55.09% | 47.99% | 41.23% | 34.58% | 29.92% | 34.94% | 40% | 37.84% | 34.74% | 30.06% | 29.27% | 39.31% | 42.9% | 46.94% | 54.55% | 52.01% | 49.53% | 49.58%
24 | 23 | 2030 | Winter | S, [MVA] | 0 | 0 | 0.49801 | 0.49177 | 0.4933 | 0.49685 | 0.49375 | 0.4964 | 0.54985 | 0.47917 | 0.41192 | 0.34574 | 0.29967 | 0.34977 | 0.40026 | 0.37876 | 0.34775 | 0.30096 | 0.29288 | 0.39278 | 0.42848 | 0.46865 | 0.5445 | 0.51916 | 0.4945 | 0.49506
24 | 23 | 2030 | Winter | S, [%] | 0 | 0 | 49.8% | 49.18% | 49.33% | 49.68% | 49.37% | 49.64% | 54.99% | 47.92% | 41.19% | 34.57% | 29.97% | 34.98% | 40.03% | 37.88% | 34.77% | 30.1% | 29.29% | 39.28% | 42.85% | 46.87% | 54.45% | 51.92% | 49.45% | 49.51%
23 | 25 | 2030 | Winter | P, [MW] | 0 | 0 | 0.87395 | 0.8432 | 0.81351 | 0.79877 | 0.80966 | 0.88062 | 1.0395 | 1.0391 | 0.82928 | 0.77586 | 0.65864 | 0.64865 | 0.66116 | 0.66629 | 0.61214 | 0.59421 | 0.72568 | 0.91969 | 1.1713 | 1.1806 | 1.2299 | 1.1366 | 1.0548 | 1.0054
23 | 25 | 2030 | Winter | P, [%] | 0 | 0 | 17.48% | 16.86% | 16.27% | 15.98% | 16.19% | 17.61% | 20.79% | 20.78% | 16.59% | 15.52% | 13.17% | 12.97% | 13.22% | 13.33% | 12.24% | 11.88% | 14.51% | 18.39% | 23.43% | 23.61% | 24.6% | 22.73% | 21.1% | 20.11%
25 | 23 | 2030 | Winter | P, [MW] | 0 | 0 | -0.86883 | -0.83832 | -0.80882 | -0.79406 | -0.80502 | -0.87567 | -1.0337 | -1.0335 | -0.82555 | -0.77274 | -0.65573 | -0.64586 | -0.65848 | -0.66384 | -0.60974 | -0.59134 | -0.72213 | -0.91472 | -1.1643 | -1.1732 | -1.2221 | -1.1296 | -1.0484 | -0.99944
25 | 23 | 2030 | Winter | P, [%] | 0 | 0 | 17.38% | 16.77% | 16.18% | 15.88% | 16.1% | 17.51% | 20.67% | 20.67% | 16.51% | 15.45% | 13.11% | 12.92% | 13.17% | 13.28% | 12.19% | 11.83% | 14.44% | 18.29% | 23.29% | 23.46% | 24.44% | 22.59% | 20.97% | 19.99%
23 | 25 | 2030 | Winter | Q, [MVAr] | 0 | 0 | 0.74036 | 0.73241 | 0.73299 | 0.75063 | 0.72972 | 0.70216 | 0.62121 | 0.59261 | 0.50812 | 0.43692 | 0.55635 | 0.54113 | 0.49166 | 0.4235 | 0.48684 | 0.61227 | 0.61261 | 0.63606 | 0.62134 | 0.67049 | 0.66841 | 0.68312 | 0.70096 | 0.69515
23 | 25 | 2030 | Winter | Q, [%] | 0 | 0 | 14.81% | 14.65% | 14.66% | 15.01% | 14.59% | 14.04% | 12.42% | 11.85% | 10.16% | 8.738% | 11.13% | 10.82% | 9.833% | 8.47% | 9.737% | 12.25% | 12.25% | 12.72% | 12.43% | 13.41% | 13.37% | 13.66% | 14.02% | 13.9%
25 | 23 | 2030 | Winter | Q, [MVAr] | 0 | 0 | -0.735 | -0.72735 | -0.72815 | -0.74577 | -0.72494 | -0.69702 | -0.61502 | -0.58657 | -0.50446 | -0.43402 | -0.55371 | -0.53863 | -0.48931 | -0.42143 | -0.48483 | -0.60967 | -0.60917 | -0.63086 | -0.61363 | -0.66237 | -0.6597 | -0.67538 | -0.69403 | -0.68879
25 | 23 | 2030 | Winter | Q, [%] | 0 | 0 | 14.7% | 14.55% | 14.56% | 14.92% | 14.5% | 13.94% | 12.3% | 11.73% | 10.09% | 8.68% | 11.07% | 10.77% | 9.786% | 8.429% | 9.697% | 12.19% | 12.18% | 12.62% | 12.27% | 13.25% | 13.19% | 13.51% | 13.88% | 13.78%
23 | 25 | 2030 | Winter | S, [MVA] | 0 | 0 | 1.1454 | 1.1169 | 1.095 | 1.0961 | 1.09 | 1.1263 | 1.211 | 1.1962 | 0.97257 | 0.89042 | 0.86216 | 0.84473 | 0.82393 | 0.78949 | 0.78213 | 0.85321 | 0.94968 | 1.1182 | 1.3259 | 1.3577 | 1.3998 | 1.3261 | 1.2664 | 1.2223
23 | 25 | 2030 | Winter | S, [%] | 0 | 0 | 22.91% | 22.34% | 21.9% | 21.92% | 21.8% | 22.53% | 24.22% | 23.92% | 19.45% | 17.81% | 17.24% | 16.89% | 16.48% | 15.79% | 15.64% | 17.06% | 18.99% | 22.36% | 26.52% | 27.15% | 28% | 26.52% | 25.33% | 24.45%
25 | 23 | 2030 | Winter | S, [MVA] | 0 | 0 | 1.138 | 1.1099 | 1.0883 | 1.0894 | 1.0833 | 1.1192 | 1.2028 | 1.1883 | 0.96748 | 0.88629 | 0.85824 | 0.84099 | 0.82038 | 0.78631 | 0.779 | 0.84934 | 0.94475 | 1.1112 | 1.3161 | 1.3473 | 1.3888 | 1.3161 | 1.2573 | 1.2138
25 | 23 | 2030 | Winter | S, [%] | 0 | 0 | 22.76% | 22.2% | 21.77% | 21.79% | 21.67% | 22.38% | 24.06% | 23.77% | 19.35% | 17.73% | 17.16% | 16.82% | 16.41% | 15.73% | 15.58% | 16.99% | 18.89% | 22.22% | 26.32% | 26.95% | 27.78% | 26.32% | 25.15% | 24.28%
25 | 26 | 2030 | Winter | P, [MW] | 0 | 0 | 0.2503 | 0.25264 | 0.24705 | 0.24539 | 0.2401 | 0.23838 | 0.21208 | 0.10153 | -0.2063 | -0.32632 | -0.35247 | -0.37033 | -0.38288 | -0.38319 | -0.38866 | -0.36197 | -0.30221 | -0.20786 | 0.078393 | 0.15676 | 0.21209 | 0.20755 | 0.22984 | 0.23765
25 | 26 | 2030 | Winter | P, [%] | 0 | 0 | 50.06% | 50.53% | 49.41% | 49.08% | 48.02% | 47.68% | 42.42% | 20.31% | 41.26% | 65.26% | 70.49% | 74.07% | 76.58% | 76.64% | 77.73% | 72.39% | 60.44% | 41.57% | 15.68% | 31.35% | 42.42% | 41.51% | 45.97% | 47.53%
26 | 25 | 2030 | Winter | P, [MW] | 0 | 0 | -0.25022 | -0.25256 | -0.24698 | -0.24532 | -0.24003 | -0.23831 | -0.21203 | -0.1015 | 0.20637 | 0.32646 | 0.35264 | 0.3705 | 0.38307 | 0.38338 | 0.38885 | 0.36214 | 0.30233 | 0.20793 | -0.078378 | -0.15673 | -0.21203 | -0.2075 | -0.22977 | -0.23758
26 | 25 | 2030 | Winter | P, [%] | 0 | 0 | 50.04% | 50.51% | 49.4% | 49.06% | 48.01% | 47.66% | 42.41% | 20.3% | 41.27% | 65.29% | 70.53% | 74.1% | 76.61% | 76.68% | 77.77% | 72.43% | 60.47% | 41.59% | 15.68% | 31.35% | 42.41% | 41.5% | 45.95% | 47.52%
25 | 26 | 2030 | Winter | Q, [MVAr] | 0 | 0 | 0.077864 | 0.054714 | 0.047293 | 0.060909 | 0.052296 | 0.042809 | 0.035239 | 0.12569 | 0.13154 | 0.11276 | 0.13155 | 0.12219 | 0.12275 | 0.10951 | 0.064619 | 0.10167 | 0.12206 | 0.11377 | 0.079149 | 0.08218 | 0.076503 | 0.047066 | 0.037346 | 0.038744
25 | 26 | 2030 | Winter | Q, [%] | 0 | 0 | 15.57% | 10.94% | 9.459% | 12.18% | 10.46% | 8.562% | 7.048% | 25.14% | 26.31% | 22.55% | 26.31% | 24.44% | 24.55% | 21.9% | 12.92% | 20.33% | 24.41% | 22.75% | 15.83% | 16.44% | 15.3% | 9.413% | 7.469% | 7.749%
26 | 25 | 2030 | Winter | Q, [MVAr] | 0 | 0 | -0.078877 | -0.055728 | -0.04831 | -0.061925 | -0.053319 | -0.043838 | -0.036271 | -0.12675 | -0.13255 | -0.11369 | -0.13246 | -0.12308 | -0.12362 | -0.11039 | -0.065507 | -0.10256 | -0.12301 | -0.11478 | -0.080217 | -0.08322 | -0.077512 | -0.048082 | -0.038355 | -0.039753
26 | 25 | 2030 | Winter | Q, [%] | 0 | 0 | 15.78% | 11.15% | 9.662% | 12.39% | 10.66% | 8.768% | 7.254% | 25.35% | 26.51% | 22.74% | 26.49% | 24.62% | 24.72% | 22.08% | 13.1% | 20.51% | 24.6% | 22.96% | 16.04% | 16.64% | 15.5% | 9.616% | 7.671% | 7.951%
25 | 26 | 2030 | Winter | S, [MVA] | 0 | 0 | 0.26214 | 0.2585 | 0.25154 | 0.25284 | 0.24573 | 0.24219 | 0.21499 | 0.16158 | 0.24466 | 0.34525 | 0.37622 | 0.38996 | 0.40208 | 0.39853 | 0.394 | 0.37598 | 0.32593 | 0.23696 | 0.1114 | 0.177 | 0.22546 | 0.21282 | 0.23285 | 0.24078
25 | 26 | 2030 | Winter | S, [%] | 0 | 0 | 52.43% | 51.7% | 50.31% | 50.57% | 49.15% | 48.44% | 43% | 32.32% | 48.93% | 69.05% | 75.24% | 77.99% | 80.42% | 79.71% | 78.8% | 75.2% | 65.19% | 47.39% | 22.28% | 35.4% | 45.09% | 42.56% | 46.57% | 48.16%
26 | 25 | 2030 | Winter | S, [MVA] | 0 | 0 | 0.26236 | 0.25864 | 0.25166 | 0.25301 | 0.24588 | 0.24231 | 0.21511 | 0.16238 | 0.24527 | 0.34569 | 0.37669 | 0.39041 | 0.40253 | 0.39895 | 0.39433 | 0.37638 | 0.3264 | 0.2375 | 0.11215 | 0.17745 | 0.22575 | 0.213 | 0.23295 | 0.24088
26 | 25 | 2030 | Winter | S, [%] | 0 | 0 | 52.47% | 51.73% | 50.33% | 50.6% | 49.18% | 48.46% | 43.02% | 32.48% | 49.05% | 69.14% | 75.34% | 78.08% | 80.51% | 79.79% | 78.87% | 75.28% | 65.28% | 47.5% | 22.43% | 35.49% | 45.15% | 42.6% | 46.59% | 48.18%
50 | 1 | 2030 | Winter | P, [MW] | 0 | 0 | 8.8809 | 8.4505 | 8.2077 | 8.1344 | 8.0507 | 8.8458 | 10.8321 | 10.6541 | 10.3751 | 9.9603 | 9.2166 | 7.7017 | 8.6357 | 8.5181 | 8.1888 | 8.3949 | 9.6026 | 11.8571 | 12.0761 | 11.8686 | 12.0429 | 11.271 | 10.7137 | 10.1399
50 | 1 | 2030 | Winter | P, [%] | 0 | 0 | 59.21% | 56.34% | 54.72% | 54.23% | 53.67% | 58.97% | 72.21% | 71.03% | 69.17% | 66.4% | 61.44% | 51.34% | 57.57% | 56.79% | 54.59% | 55.97% | 64.02% | 79.05% | 80.51% | 79.12% | 80.29% | 75.14% | 71.42% | 67.6%
1 | 50 | 2030 | Winter | P, [MW] | 0 | 0 | -8.8498 | -8.4214 | -8.1795 | -8.1066 | -8.0233 | -8.8145 | -10.7889 | -10.6098 | -10.3317 | -9.9192 | -9.1794 | -7.6706 | -8.601 | -8.4845 | -8.1576 | -8.3627 | -9.5647 | -11.8061 | -12.0249 | -11.8189 | -11.9926 | -11.2256 | -10.6721 | -10.1017
1 | 50 | 2030 | Winter | P, [%] | 0 | 0 | 59% | 56.14% | 54.53% | 54.04% | 53.49% | 58.76% | 71.93% | 70.73% | 68.88% | 66.13% | 61.2% | 51.14% | 57.34% | 56.56% | 54.38% | 55.75% | 63.76% | 78.71% | 80.17% | 78.79% | 79.95% | 74.84% | 71.15% | 67.34%
50 | 1 | 2030 | Winter | Q, [MVAr] | 0 | 0 | 5.4857 | 5.5364 | 5.572 | 5.5864 | 5.5628 | 5.5879 | 5.8266 | 6.4351 | 6.673 | 6.6579 | 6.7181 | 7.0479 | 6.8495 | 6.708 | 6.5075 | 6.5001 | 6.3558 | 6.1652 | 5.8084 | 5.7602 | 5.5653 | 5.662 | 5.5555 | 5.566
50 | 1 | 2030 | Winter | Q, [%] | 0 | 0 | 36.57% | 36.91% | 37.15% | 37.24% | 37.09% | 37.25% | 38.84% | 42.9% | 44.49% | 44.39% | 44.79% | 46.99% | 45.66% | 44.72% | 43.38% | 43.33% | 42.37% | 41.1% | 38.72% | 38.4% | 37.1% | 37.75% | 37.04% | 37.11%
1 | 50 | 2030 | Winter | Q, [MVAr] | 0 | 0 | -4.8112 | -4.9046 | -4.9628 | -4.9836 | -4.97 | -4.9104 | -4.8911 | -5.4772 | -5.732 | -5.7702 | -5.9133 | -6.3734 | -6.0978 | -5.9806 | -5.8304 | -5.8025 | -5.5355 | -5.0617 | -4.6988 | -4.6846 | -4.4775 | -4.6783 | -4.6547 | -4.7383
1 | 50 | 2030 | Winter | Q, [%] | 0 | 0 | 32.07% | 32.7% | 33.09% | 33.22% | 33.13% | 32.74% | 32.61% | 36.51% | 38.21% | 38.47% | 39.42% | 42.49% | 40.65% | 39.87% | 38.87% | 38.68% | 36.9% | 33.74% | 31.33% | 31.23% | 29.85% | 31.19% | 31.03% | 31.59%
50 | 1 | 2030 | Winter | S, [MVA] | 0 | 0 | 10.4386 | 10.1026 | 9.9203 | 9.868 | 9.7856 | 10.4629 | 12.2997 | 12.4467 | 12.3358 | 11.9806 | 11.4052 | 10.4398 | 11.0223 | 10.8423 | 10.4597 | 10.6172 | 11.5155 | 13.3641 | 13.4004 | 13.1925 | 13.2666 | 12.6133 | 12.0685 | 11.5671
50 | 1 | 2030 | Winter | S, [%] | 0 | 0 | 69.59% | 67.35% | 66.14% | 65.79% | 65.24% | 69.75% | 82% | 82.98% | 82.24% | 79.87% | 76.03% | 69.6% | 73.48% | 72.28% | 69.73% | 70.78% | 76.77% | 89.09% | 89.34% | 87.95% | 88.44% | 84.09% | 80.46% | 77.11%
1 | 50 | 2030 | Winter | S, [MVA] | 0 | 0 | 10.0731 | 9.7455 | 9.5673 | 9.5159 | 9.4379 | 10.0899 | 11.8457 | 11.9402 | 11.8152 | 11.4755 | 10.9192 | 9.9728 | 10.5433 | 10.3804 | 10.0269 | 10.1786 | 11.051 | 12.8454 | 12.9103 | 12.7134 | 12.8012 | 12.1614 | 11.643 | 11.1578
1 | 50 | 2030 | Winter | S, [%] | 0 | 0 | 67.15% | 64.97% | 63.78% | 63.44% | 62.92% | 67.27% | 78.97% | 79.6% | 78.77% | 76.5% | 72.79% | 66.49% | 70.29% | 69.2% | 66.85% | 67.86% | 73.67% | 85.64% | 86.07% | 84.76% | 85.34% | 81.08% | 77.62% | 74.39%
50 | 51 | 2030 | Winter | P, [MW] | 0 | 0 | -8.7906 | -8.3862 | -8.1584 | -8.0898 | -8.0112 | -8.7586 | -10.6605 | -10.5087 | -10.2442 | -9.8414 | -9.1272 | -7.6881 | -8.5746 | -8.4609 | -8.1469 | -8.3421 | -9.4906 | -11.6857 | -11.8843 | -11.6751 | -11.8389 | -11.0844 | -10.5394 | -9.9881
50 | 51 | 2030 | Winter | P, [%] | 0 | 0 | 48.84% | 46.59% | 45.32% | 44.94% | 44.51% | 48.66% | 59.23% | 58.38% | 56.91% | 54.67% | 50.71% | 42.71% | 47.64% | 47.01% | 45.26% | 46.34% | 52.73% | 64.92% | 66.02% | 64.86% | 65.77% | 61.58% | 58.55% | 55.49%
51 | 50 | 2030 | Winter | P, [MW] | 0 | 0 | 8.8049 | 8.4004 | 8.1727 | 8.1041 | 8.0255 | 8.7729 | 10.6744 | 10.5221 | 10.2575 | 9.8548 | 9.1407 | 7.7016 | 8.588 | 8.4745 | 8.1606 | 8.3558 | 9.5042 | 11.6988 | 11.8977 | 11.6886 | 11.8524 | 11.0981 | 10.5533 | 10.0021
51 | 50 | 2030 | Winter | P, [%] | 0 | 0 | 48.92% | 46.67% | 45.4% | 45.02% | 44.59% | 48.74% | 59.3% | 58.46% | 56.99% | 54.75% | 50.78% | 42.79% | 47.71% | 47.08% | 45.34% | 46.42% | 52.8% | 64.99% | 66.1% | 64.94% | 65.85% | 61.66% | 58.63% | 55.57%
50 | 51 | 2030 | Winter | Q, [MVAr] | 0 | 0 | -15.3075 | -15.5342 | -15.6544 | -15.6891 | -15.7472 | -15.2948 | -13.726 | -13.4777 | -13.6088 | -13.9923 | -14.5537 | -15.4014 | -14.825 | -14.9807 | -15.2886 | -15.1495 | -14.432 | -12.2213 | -12.2791 | -12.591 | -12.5043 | -13.28 | -13.8887 | -14.3654
50 | 51 | 2030 | Winter | Q, [%] | 0 | 0 | 85.04% | 86.3% | 86.97% | 87.16% | 87.48% | 84.97% | 76.26% | 74.88% | 75.6% | 77.73% | 80.85% | 85.56% | 82.36% | 83.23% | 84.94% | 84.16% | 80.18% | 67.9% | 68.22% | 69.95% | 69.47% | 73.78% | 77.16% | 79.81%
51 | 50 | 2030 | Winter | Q, [MVAr] | 0 | 0 | 15.4058 | 15.6325 | 15.7527 | 15.7873 | 15.8457 | 15.3928 | 13.8211 | 13.5697 | 13.7002 | 14.0845 | 14.6468 | 15.4948 | 14.9175 | 15.074 | 15.3833 | 15.2438 | 14.526 | 12.3113 | 12.371 | 12.6838 | 12.5976 | 13.3742 | 13.9844 | 14.4619
51 | 50 | 2030 | Winter | Q, [%] | 0 | 0 | 85.59% | 86.85% | 87.52% | 87.71% | 88.03% | 85.52% | 76.78% | 75.39% | 76.11% | 78.25% | 81.37% | 86.08% | 82.87% | 83.74% | 85.46% | 84.69% | 80.7% | 68.4% | 68.73% | 70.47% | 69.99% | 74.3% | 77.69% | 80.34%
50 | 51 | 2030 | Winter | S, [MVA] | 0 | 0 | 17.6521 | 17.6533 | 17.6528 | 17.652 | 17.6679 | 17.6252 | 17.3796 | 17.0904 | 17.0336 | 17.1067 | 17.179 | 17.2136 | 17.1262 | 17.2049 | 17.3238 | 17.2945 | 17.2729 | 16.909 | 17.0884 | 17.1709 | 17.2196 | 17.298 | 17.4348 | 17.4965
50 | 51 | 2030 | Winter | S, [%] | 0 | 0 | 98.07% | 98.07% | 98.07% | 98.07% | 98.15% | 97.92% | 96.55% | 94.95% | 94.63% | 95.04% | 95.44% | 95.63% | 95.15% | 95.58% | 96.24% | 96.08% | 95.96% | 93.94% | 94.94% | 95.39% | 95.66% | 96.1% | 96.86% | 97.2%
51 | 50 | 2030 | Winter | S, [MVA] | 0 | 0 | 17.7444 | 17.7466 | 17.7466 | 17.7459 | 17.7622 | 17.7173 | 17.4633 | 17.1712 | 17.1147 | 17.1898 | 17.265 | 17.3033 | 17.2129 | 17.2928 | 17.4138 | 17.3837 | 17.359 | 16.9832 | 17.1638 | 17.2483 | 17.2968 | 17.3792 | 17.5196 | 17.5838
51 | 50 | 2030 | Winter | S, [%] | 0 | 0 | 98.58% | 98.59% | 98.59% | 98.59% | 98.68% | 98.43% | 97.02% | 95.4% | 95.08% | 95.5% | 95.92% | 96.13% | 95.63% | 96.07% | 96.74% | 96.58% | 96.44% | 94.35% | 95.35% | 95.82% | 96.09% | 96.55% | 97.33% | 97.69%
1 | 2 | 2030 | Winter | P, [MW] | 0 | 1 | 4.636 | 4.1521 | 3.9208 | 3.8072 | 3.7545 | 4.1868 | 5.3527 | 5.5003 | 5.9885 | 6.2586 | 5.9856 | 5.8094 | 5.8672 | 5.406 | 5.1366 | 5.1237 | 5.818 | 7.6898 | 7.6223 | 7.2341 | 7.0085 | 6.224 | 5.8572 | 5.3533
1 | 2 | 2030 | Winter | P, [%] | 0 | 1 | 46.36% | 41.52% | 39.21% | 38.07% | 37.54% | 41.87% | 53.53% | 55% | 59.89% | 62.59% | 59.86% | 58.09% | 58.67% | 54.06% | 51.37% | 51.24% | 58.18% | 76.9% | 76.22% | 72.34% | 70.09% | 62.24% | 58.57% | 53.53%
2 | 1 | 2030 | Winter | P, [MW] | 0 | 1 | -4.6176 | -4.1346 | -3.9039 | -3.7902 | -3.7379 | -4.1703 | -5.3346 | -5.4824 | -5.969 | -6.2388 | -5.9667 | -5.7909 | -5.8479 | -5.3879 | -5.1185 | -5.1054 | -5.7981 | -7.6628 | -7.5951 | -7.2077 | -6.9824 | -6.2011 | -5.8353 | -5.3334
2 | 1 | 2030 | Winter | P, [%] | 0 | 1 | 46.18% | 41.35% | 39.04% | 37.9% | 37.38% | 41.7% | 53.35% | 54.82% | 59.69% | 62.39% | 59.67% | 57.91% | 58.48% | 53.88% | 51.19% | 51.05% | 57.98% | 76.63% | 75.95% | 72.08% | 69.82% | 62.01% | 58.35% | 53.33%
1 | 2 | 2030 | Winter | Q, [MVAr] | 0 | 1 | -4.6834 | -4.8984 | -4.9566 | -5.0483 | -5.0065 | -4.621 | -3.7416 | -3.4425 | -3.1216 | -2.654 | -2.8932 | -3.0643 | -3.2417 | -3.6198 | -3.9855 | -4.0947 | -3.5772 | -2.1057 | -2.4568 | -3.1786 | -3.5947 | -3.9268 | -4.1606 | -4.3015
1 | 2 | 2030 | Winter | Q, [%] | 0 | 1 | 46.83% | 48.98% | 49.57% | 50.48% | 50.06% | 46.21% | 37.42% | 34.42% | 31.22% | 26.54% | 28.93% | 30.64% | 32.42% | 36.2% | 39.86% | 40.95% | 35.77% | 21.06% | 24.57% | 31.79% | 35.95% | 39.27% | 41.61% | 43.01%
2 | 1 | 2030 | Winter | Q, [MVAr] | 0 | 1 | 4.7345 | 4.9469 | 5.0036 | 5.0954 | 5.0526 | 4.6668 | 3.7919 | 3.4923 | 3.1757 | 2.7089 | 2.9458 | 3.1157 | 3.2952 | 3.67 | 4.0357 | 4.1457 | 3.6325 | 2.181 | 2.5324 | 3.2519 | 3.6675 | 3.9904 | 4.2213 | 4.3569
2 | 1 | 2030 | Winter | Q, [%] | 0 | 1 | 47.35% | 49.47% | 50.04% | 50.95% | 50.53% | 46.67% | 37.92% | 34.92% | 31.76% | 27.09% | 29.46% | 31.16% | 32.95% | 36.7% | 40.36% | 41.46% | 36.32% | 21.81% | 25.32% | 32.52% | 36.67% | 39.9% | 42.21% | 43.57%
1 | 2 | 2030 | Winter | S, [MVA] | 0 | 1 | 6.5899 | 6.4213 | 6.3199 | 6.323 | 6.2579 | 6.2356 | 6.5308 | 6.4888 | 6.7533 | 6.7981 | 6.6482 | 6.568 | 6.7031 | 6.5059 | 6.5015 | 6.5589 | 6.8298 | 7.9729 | 8.0085 | 7.9016 | 7.8766 | 7.3592 | 7.1845 | 6.8674
1 | 2 | 2030 | Winter | S, [%] | 0 | 1 | 65.9% | 64.21% | 63.2% | 63.23% | 62.58% | 62.36% | 65.31% | 64.89% | 67.53% | 67.98% | 66.48% | 65.68% | 67.03% | 65.06% | 65.01% | 65.59% | 68.3% | 79.73% | 80.08% | 79.02% | 78.77% | 73.59% | 71.85% | 68.67%
2 | 1 | 2030 | Winter | S, [MVA] | 0 | 1 | 6.6135 | 6.4472 | 6.3464 | 6.3505 | 6.2849 | 6.2586 | 6.545 | 6.5002 | 6.7612 | 6.8015 | 6.6542 | 6.5758 | 6.7124 | 6.5191 | 6.5181 | 6.5766 | 6.842 | 7.9671 | 8.0062 | 7.9073 | 7.8869 | 7.3741 | 7.2021 | 6.8867
2 | 1 | 2030 | Winter | S, [%] | 0 | 1 | 66.13% | 64.47% | 63.46% | 63.5% | 62.85% | 62.59% | 65.45% | 65% | 67.61% | 68.02% | 66.54% | 65.76% | 67.12% | 65.19% | 65.18% | 65.77% | 68.42% | 79.67% | 80.06% | 79.07% | 78.87% | 73.74% | 72.02% | 68.87%
2 | 3 | 2030 | Winter | P, [MW] | 0 | 1 | 3.9602 | 3.4934 | 3.2877 | 3.1818 | 3.1467 | 3.5728 | 4.6727 | 4.9551 | 5.5162 | 5.8306 | 5.8257 | 5.7811 | 5.9094 | 5.4698 | 5.1895 | 5.089 | 5.6083 | 7.2436 | 7.1167 | 6.6462 | 6.3667 | 5.6244 | 5.2003 | 4.7004
2 | 3 | 2030 | Winter | P, [%] | 0 | 1 | 39.6% | 34.93% | 32.88% | 31.82% | 31.47% | 35.73% | 46.73% | 49.55% | 55.16% | 58.31% | 58.26% | 57.81% | 59.09% | 54.7% | 51.9% | 50.89% | 56.08% | 72.44% | 71.17% | 66.46% | 63.67% | 56.24% | 52% | 47%
3 | 2 | 2030 | Winter | P, [MW] | 0 | 1 | -3.9389 | -3.4733 | -3.2682 | -3.1622 | -3.1274 | -3.5541 | -4.6524 | -4.9341 | -5.4929 | -5.8066 | -5.801 | -5.756 | -5.8829 | -5.4449 | -5.1651 | -5.0646 | -5.5828 | -7.2101 | -7.0837 | -6.6149 | -6.3361 | -5.5976 | -5.1753 | -4.6776
3 | 2 | 2030 | Winter | P, [%] | 0 | 1 | 39.39% | 34.73% | 32.68% | 31.62% | 31.27% | 35.54% | 46.52% | 49.34% | 54.93% | 58.07% | 58.01% | 57.56% | 58.83% | 54.45% | 51.65% | 50.65% | 55.83% | 72.1% | 70.84% | 66.15% | 63.36% | 55.98% | 51.75% | 46.78%
2 | 3 | 2030 | Winter | Q, [MVAr] | 0 | 1 | -4.5314 | -4.6943 | -4.7437 | -4.8247 | -4.7975 | -4.3782 | -3.5296 | -3.2794 | -2.9493 | -2.4973 | -2.7325 | -2.9252 | -3.0951 | -3.4539 | -3.7865 | -3.9108 | -3.402 | -1.9548 | -2.2844 | -2.9912 | -3.4113 | -3.7325 | -3.945 | -4.092
2 | 3 | 2030 | Winter | Q, [%] | 0 | 1 | 45.31% | 46.94% | 47.44% | 48.25% | 47.97% | 43.78% | 35.3% | 32.79% | 29.49% | 24.97% | 27.32% | 29.25% | 30.95% | 34.54% | 37.86% | 39.11% | 34.02% | 19.55% | 22.84% | 29.91% | 34.11% | 37.32% | 39.45% | 40.92%
3 | 2 | 2030 | Winter | Q, [MVAr] | 0 | 1 | 4.5903 | 4.7499 | 4.7977 | 4.8789 | 4.8509 | 4.43 | 3.5855 | 3.3374 | 3.0137 | 2.5638 | 2.8009 | 2.9946 | 3.1686 | 3.5229 | 3.8543 | 3.9784 | 3.4726 | 2.0477 | 2.3761 | 3.0778 | 3.4962 | 3.8066 | 4.0142 | 4.155
3 | 2 | 2030 | Winter | Q, [%] | 0 | 1 | 45.9% | 47.5% | 47.98% | 48.79% | 48.51% | 44.3% | 35.86% | 33.37% | 30.14% | 25.64% | 28.01% | 29.95% | 31.69% | 35.23% | 38.54% | 39.78% | 34.73% | 20.48% | 23.76% | 30.78% | 34.96% | 38.07% | 40.14% | 41.55%
2 | 3 | 2030 | Winter | S, [MVA] | 0 | 1 | 6.0181 | 5.8515 | 5.7716 | 5.7794 | 5.7374 | 5.651 | 5.8559 | 5.942 | 6.2551 | 6.3429 | 6.4347 | 6.479 | 6.6709 | 6.469 | 6.4241 | 6.4182 | 6.5594 | 7.5027 | 7.4743 | 7.2883 | 7.223 | 6.7502 | 6.5273 | 6.232
2 | 3 | 2030 | Winter | S, [%] | 0 | 1 | 60.18% | 58.52% | 57.72% | 57.79% | 57.37% | 56.51% | 58.56% | 59.42% | 62.55% | 63.43% | 64.35% | 64.79% | 66.71% | 64.69% | 64.24% | 64.18% | 65.59% | 75.03% | 74.74% | 72.88% | 72.23% | 67.5% | 65.27% | 62.32%
3 | 2 | 2030 | Winter | S, [MVA] | 0 | 1 | 6.0486 | 5.8843 | 5.8051 | 5.814 | 5.7716 | 5.6795 | 5.8738 | 5.9568 | 6.2653 | 6.3474 | 6.4418 | 6.4884 | 6.6819 | 6.4852 | 6.4446 | 6.4404 | 6.5747 | 7.4953 | 7.4715 | 7.2959 | 7.2367 | 6.7693 | 6.5496 | 6.2566
3 | 2 | 2030 | Winter | S, [%] | 0 | 1 | 60.49% | 58.84% | 58.05% | 58.14% | 57.72% | 56.79% | 58.74% | 59.57% | 62.65% | 63.47% | 64.42% | 64.88% | 66.82% | 64.85% | 64.45% | 64.4% | 65.75% | 74.95% | 74.72% | 72.96% | 72.37% | 67.69% | 65.5% | 62.57%
3 | 4 | 2030 | Winter | P, [MW] | 0 | 1 | 3.6044 | 3.1578 | 2.9642 | 2.8852 | 2.8452 | 3.2663 | 4.3361 | 4.6177 | 5.1284 | 5.4177 | 5.4118 | 5.3656 | 5.5029 | 5.0594 | 4.7926 | 4.691 | 5.1926 | 6.7432 | 6.6412 | 6.1939 | 5.9347 | 5.2375 | 4.7988 | 4.3269
3 | 4 | 2030 | Winter | P, [%] | 0 | 1 | 36.04% | 31.58% | 29.64% | 28.85% | 28.45% | 32.66% | 43.36% | 46.18% | 51.28% | 54.18% | 54.12% | 53.66% | 55.03% | 50.59% | 47.93% | 46.91% | 51.93% | 67.43% | 66.41% | 61.94% | 59.35% | 52.37% | 47.99% | 43.27%
4 | 3 | 2030 | Winter | P, [MW] | 0 | 1 | -3.5947 | -3.1486 | -2.9552 | -2.8762 | -2.8363 | -3.2576 | -4.3268 | -4.6078 | -5.1175 | -5.4065 | -5.4003 | -5.3539 | -5.4905 | -5.0479 | -4.7813 | -4.6796 | -5.1807 | -6.7276 | -6.6257 | -6.1793 | -5.9204 | -5.225 | -4.7873 | -4.3164
4 | 3 | 2030 | Winter | P, [%] | 0 | 1 | 35.95% | 31.49% | 29.55% | 28.76% | 28.36% | 32.58% | 43.27% | 46.08% | 51.17% | 54.07% | 54% | 53.54% | 54.91% | 50.48% | 47.81% | 46.8% | 51.81% | 67.28% | 66.26% | 61.79% | 59.2% | 52.25% | 47.87% | 43.16%
3 | 4 | 2030 | Winter | Q, [MVAr] | 0 | 1 | -4.355 | -4.4954 | -4.5568 | -4.6027 | -4.5906 | -4.1959 | -3.3884 | -3.2269 | -2.9476 | -2.5314 | -2.7504 | -2.913 | -3.0637 | -3.3985 | -3.6931 | -3.8459 | -3.3782 | -2.09 | -2.381 | -3.0226 | -3.3839 | -3.6663 | -3.8392 | -3.9446
3 | 4 | 2030 | Winter | Q, [%] | 0 | 1 | 43.55% | 44.95% | 45.57% | 46.03% | 45.91% | 41.96% | 33.88% | 32.27% | 29.48% | 25.31% | 27.5% | 29.13% | 30.64% | 33.99% | 36.93% | 38.46% | 33.78% | 20.9% | 23.81% | 30.23% | 33.84% | 36.66% | 38.39% | 39.45%
4 | 3 | 2030 | Winter | Q, [MVAr] | 0 | 1 | 4.382 | 4.5208 | 4.5817 | 4.6276 | 4.6151 | 4.2198 | 3.4142 | 3.2542 | 2.9778 | 2.5624 | 2.7823 | 2.9453 | 3.098 | 3.4305 | 3.7245 | 3.8774 | 3.4111 | 2.1333 | 2.424 | 3.0633 | 3.4236 | 3.7011 | 3.8712 | 3.9736
4 | 3 | 2030 | Winter | Q, [%] | 0 | 1 | 43.82% | 45.21% | 45.82% | 46.28% | 46.15% | 42.2% | 34.14% | 32.54% | 29.78% | 25.62% | 27.82% | 29.45% | 30.98% | 34.31% | 37.24% | 38.77% | 34.11% | 21.33% | 24.24% | 30.63% | 34.24% | 37.01% | 38.71% | 39.74%
3 | 4 | 2030 | Winter | S, [MVA] | 0 | 1 | 5.6531 | 5.4936 | 5.4361 | 5.4322 | 5.4008 | 5.3174 | 5.5031 | 5.6335 | 5.9151 | 5.98 | 6.0706 | 6.1054 | 6.2983 | 6.0949 | 6.0504 | 6.066 | 6.1947 | 7.0597 | 7.0551 | 6.8921 | 6.8316 | 6.3932 | 6.1456 | 5.8551
3 | 4 | 2030 | Winter | S, [%] | 0 | 1 | 56.53% | 54.94% | 54.36% | 54.32% | 54.01% | 53.17% | 55.03% | 56.33% | 59.15% | 59.8% | 60.71% | 61.05% | 62.98% | 60.95% | 60.5% | 60.66% | 61.95% | 70.6% | 70.55% | 68.92% | 68.32% | 63.93% | 61.46% | 58.55%
4 | 3 | 2030 | Winter | S, [MVA] | 0 | 1 | 5.6677 | 5.5092 | 5.452 | 5.4485 | 5.417 | 5.3309 | 5.5116 | 5.6411 | 5.9208 | 5.983 | 6.0749 | 6.1106 | 6.3042 | 6.1032 | 6.0607 | 6.0773 | 6.2028 | 7.0577 | 7.0552 | 6.8969 | 6.839 | 6.403 | 6.1566 | 5.8669
4 | 3 | 2030 | Winter | S, [%] | 0 | 1 | 56.68% | 55.09% | 54.52% | 54.49% | 54.17% | 53.31% | 55.12% | 56.41% | 59.21% | 59.83% | 60.75% | 61.11% | 63.04% | 61.03% | 60.61% | 60.77% | 62.03% | 70.58% | 70.55% | 68.97% | 68.39% | 64.03% | 61.57% | 58.67%
4 | 5 | 2030 | Winter | P, [MW] | 0 | 1 | 2.448 | 2.0613 | 1.9233 | 1.8404 | 1.8036 | 2.1641 | 2.9394 | 3.2011 | 3.5962 | 3.7833 | 3.8233 | 3.6846 | 3.8559 | 3.5525 | 3.4684 | 3.3744 | 3.8183 | 5.1894 | 5.1113 | 4.7008 | 4.4814 | 3.9098 | 3.507 | 3.1469
4 | 5 | 2030 | Winter | P, [%] | 0 | 1 | 30.6% | 25.77% | 24.04% | 23.01% | 22.55% | 27.05% | 36.74% | 40.01% | 44.95% | 47.29% | 47.79% | 46.06% | 48.2% | 44.41% | 43.36% | 42.18% | 47.73% | 64.87% | 63.89% | 58.76% | 56.02% | 48.87% | 43.84% | 39.34%
5 | 4 | 2030 | Winter | P, [MW] | 0 | 1 | -2.4326 | -2.0468 | -1.9092 | -1.8264 | -1.7897 | -2.1509 | -2.9245 | -3.1856 | -3.5792 | -3.766 | -3.8055 | -3.6668 | -3.8367 | -3.5346 | -3.4508 | -3.3568 | -3.7997 | -5.1632 | -5.0853 | -4.6767 | -4.458 | -3.8896 | -3.4887 | -3.1303
5 | 4 | 2030 | Winter | P, [%] | 0 | 1 | 30.41% | 25.58% | 23.87% | 22.83% | 22.37% | 26.89% | 36.56% | 39.82% | 44.74% | 47.08% | 47.57% | 45.83% | 47.96% | 44.18% | 43.13% | 41.96% | 47.5% | 64.54% | 63.57% | 58.46% | 55.72% | 48.62% | 43.61% | 39.13%
4 | 5 | 2030 | Winter | Q, [MVAr] | 0 | 1 | -3.4457 | -3.5573 | -3.5544 | -3.6053 | -3.5963 | -3.2657 | -2.9084 | -2.707 | -2.5186 | -2.2647 | -2.3312 | -2.5672 | -2.6193 | -2.7717 | -2.8491 | -2.965 | -2.5737 | -1.5777 | -1.8306 | -2.3366 | -2.6287 | -2.8291 | -2.9748 | -3.039
4 | 5 | 2030 | Winter | Q, [%] | 0 | 1 | 43.07% | 44.47% | 44.43% | 45.07% | 44.95% | 40.82% | 36.36% | 33.84% | 31.48% | 28.31% | 29.14% | 32.09% | 32.74% | 34.65% | 35.61% | 37.06% | 32.17% | 19.72% | 22.88% | 29.21% | 32.86% | 35.36% | 37.19% | 37.99%
5 | 4 | 2030 | Winter | Q, [MVAr] | 0 | 1 | 3.488 | 3.5972 | 3.5928 | 3.6439 | 3.6343 | 3.3019 | 2.9493 | 2.7493 | 2.5653 | 2.3122 | 2.38 | 2.6163 | 2.6722 | 2.8208 | 2.8976 | 3.0135 | 2.6249 | 1.65 | 1.9025 | 2.4031 | 2.6934 | 2.8847 | 3.0252 | 3.0844
5 | 4 | 2030 | Winter | Q, [%] | 0 | 1 | 43.6% | 44.96% | 44.91% | 45.55% | 45.43% | 41.27% | 36.87% | 34.37% | 32.07% | 28.9% | 29.75% | 32.7% | 33.4% | 35.26% | 36.22% | 37.67% | 32.81% | 20.62% | 23.78% | 30.04% | 33.67% | 36.06% | 37.81% | 38.55%
4 | 5 | 2030 | Winter | S, [MVA] | 0 | 1 | 4.2268 | 4.1114 | 4.0413 | 4.0479 | 4.0232 | 3.9177 | 4.1351 | 4.1922 | 4.3905 | 4.4093 | 4.478 | 4.4908 | 4.6614 | 4.5058 | 4.4886 | 4.492 | 4.6048 | 5.4239 | 5.4292 | 5.2495 | 5.1955 | 4.826 | 4.5988 | 4.3747
4 | 5 | 2030 | Winter | S, [%] | 0 | 1 | 52.84% | 51.39% | 50.52% | 50.6% | 50.29% | 48.97% | 51.69% | 52.4% | 54.88% | 55.12% | 55.97% | 56.13% | 58.27% | 56.32% | 56.11% | 56.15% | 57.56% | 67.8% | 67.87% | 65.62% | 64.94% | 60.32% | 57.48% | 54.68%
5 | 4 | 2030 | Winter | S, [MVA] | 0 | 1 | 4.2525 | 4.1387 | 4.0686 | 4.0759 | 4.0511 | 3.9407 | 4.1535 | 4.208 | 4.4036 | 4.4192 | 4.4885 | 4.5045 | 4.6755 | 4.5222 | 4.506 | 4.511 | 4.6183 | 5.4205 | 5.4295 | 5.258 | 5.2085 | 4.8426 | 4.6177 | 4.3946
5 | 4 | 2030 | Winter | S, [%] | 0 | 1 | 53.16% | 51.73% | 50.86% | 50.95% | 50.64% | 49.26% | 51.92% | 52.6% | 55.05% | 55.24% | 56.11% | 56.31% | 58.44% | 56.53% | 56.33% | 56.39% | 57.73% | 67.76% | 67.87% | 65.72% | 65.11% | 60.53% | 57.72% | 54.93%
5 | 6 | 2030 | Winter | P, [MW] | 0 | 1 | 1.5067 | 1.3864 | 1.3361 | 1.2907 | 1.27 | 1.3593 | 1.5076 | 1.4759 | 1.5811 | 1.6622 | 1.6301 | 1.6362 | 1.5713 | 1.521 | 1.4745 | 1.4379 | 1.5139 | 1.8283 | 1.9381 | 1.9971 | 1.9794 | 1.7958 | 1.7768 | 1.6951
5 | 6 | 2030 | Winter | P, [%] | 0 | 1 | 30.13% | 27.73% | 26.72% | 25.81% | 25.4% | 27.19% | 30.15% | 29.52% | 31.62% | 33.24% | 32.6% | 32.72% | 31.43% | 30.42% | 29.49% | 28.76% | 30.28% | 36.57% | 38.76% | 39.94% | 39.59% | 35.92% | 35.54% | 33.9%
6 | 5 | 2030 | Winter | P, [MW] | 0 | 1 | -1.5058 | -1.3855 | -1.3353 | -1.2899 | -1.2692 | -1.3585 | -1.5068 | -1.4751 | -1.5802 | -1.6614 | -1.6293 | -1.6354 | -1.5705 | -1.5202 | -1.4738 | -1.4372 | -1.5131 | -1.8273 | -1.9369 | -1.9958 | -1.9782 | -1.7947 | -1.7757 | -1.6941
6 | 5 | 2030 | Winter | P, [%] | 0 | 1 | 30.12% | 27.71% | 26.71% | 25.8% | 25.38% | 27.17% | 30.14% | 29.5% | 31.6% | 33.23% | 32.59% | 32.71% | 31.41% | 30.4% | 29.48% | 28.74% | 30.26% | 36.55% | 38.74% | 39.92% | 39.56% | 35.89% | 35.51% | 33.88%
5 | 6 | 2030 | Winter | Q, [MVAr] | 0 | 1 | -1.0823 | -1.1462 | -1.1004 | -1.1474 | -1.1566 | -1.0367 | -0.9244 | -0.83679 | -0.66848 | -0.47145 | -0.37484 | -0.36362 | -0.43758 | -0.48658 | -0.61056 | -0.674 | -0.66935 | -0.42423 | -0.45743 | -0.53233 | -0.61885 | -0.71526 | -0.79597 | -0.85296
5 | 6 | 2030 | Winter | Q, [%] | 0 | 1 | 21.65% | 22.92% | 22.01% | 22.95% | 23.13% | 20.73% | 18.49% | 16.74% | 13.37% | 9.429% | 7.497% | 7.272% | 8.752% | 9.732% | 12.21% | 13.48% | 13.39% | 8.485% | 9.149% | 10.65% | 12.38% | 14.31% | 15.92% | 17.06%
6 | 5 | 2030 | Winter | Q, [MVAr] | 0 | 1 | 1.0848 | 1.1484 | 1.1025 | 1.1495 | 1.1586 | 1.0387 | 0.92663 | 0.83885 | 0.67061 | 0.47363 | 0.37686 | 0.36565 | 0.43948 | 0.48838 | 0.61235 | 0.67576 | 0.6713 | 0.42687 | 0.4604 | 0.53551 | 0.62202 | 0.71797 | 0.79871 | 0.85555
6 | 5 | 2030 | Winter | Q, [%] | 0 | 1 | 21.7% | 22.97% | 22.05% | 22.99% | 23.17% | 20.77% | 18.53% | 16.78% | 13.41% | 9.473% | 7.537% | 7.313% | 8.79% | 9.768% | 12.25% | 13.52% | 13.43% | 8.537% | 9.208% | 10.71% | 12.44% | 14.36% | 15.97% | 17.11%
5 | 6 | 2030 | Winter | S, [MVA] | 0 | 1 | 1.8552 | 1.7988 | 1.7309 | 1.727 | 1.7177 | 1.7095 | 1.7685 | 1.6967 | 1.7166 | 1.7278 | 1.6727 | 1.6761 | 1.6311 | 1.5969 | 1.5959 | 1.588 | 1.6552 | 1.8769 | 1.9913 | 2.0668 | 2.0739 | 1.933 | 1.9469 | 1.8976
5 | 6 | 2030 | Winter | S, [%] | 0 | 1 | 37.1% | 35.98% | 34.62% | 34.54% | 34.35% | 34.19% | 35.37% | 33.93% | 34.33% | 34.56% | 33.45% | 33.52% | 32.62% | 31.94% | 31.92% | 31.76% | 33.1% | 37.54% | 39.83% | 41.34% | 41.48% | 38.66% | 38.94% | 37.95%
6 | 5 | 2030 | Winter | S, [MVA] | 0 | 1 | 1.8558 | 1.7996 | 1.7316 | 1.7277 | 1.7185 | 1.7101 | 1.7689 | 1.697 | 1.7166 | 1.7276 | 1.6723 | 1.6757 | 1.6308 | 1.5968 | 1.5959 | 1.5881 | 1.6553 | 1.8765 | 1.9909 | 2.0664 | 2.0737 | 1.933 | 1.9471 | 1.8979
6 | 5 | 2030 | Winter | S, [%] | 0 | 1 | 37.12% | 35.99% | 34.63% | 34.55% | 34.37% | 34.2% | 35.38% | 33.94% | 34.33% | 34.55% | 33.45% | 33.51% | 32.62% | 31.94% | 31.92% | 31.76% | 33.11% | 37.53% | 39.82% | 41.33% | 41.47% | 38.66% | 38.94% | 37.96%
6 | 7 | 2030 | Winter | P, [MW] | 0 | 1 | 0.90222 | 0.83899 | 0.83082 | 0.79164 | 0.7768 | 0.84043 | 0.90661 | 0.87163 | 0.88174 | 0.89498 | 0.80769 | 0.79811 | 0.72777 | 0.69482 | 0.67381 | 0.66334 | 0.72863 | 0.93112 | 1.0378 | 1.1257 | 1.1434 | 1.0199 | 1.0231 | 0.99738
6 | 7 | 2030 | Winter | P, [%] | 0 | 1 | 45.11% | 41.95% | 41.54% | 39.58% | 38.84% | 42.02% | 45.33% | 43.58% | 44.09% | 44.75% | 40.38% | 39.91% | 36.39% | 34.74% | 33.69% | 33.17% | 36.43% | 46.56% | 51.89% | 56.29% | 57.17% | 50.99% | 51.15% | 49.87%
7 | 6 | 2030 | Winter | P, [MW] | 0 | 1 | -0.90032 | -0.83722 | -0.82921 | -0.79003 | -0.77521 | -0.83876 | -0.90484 | -0.87007 | -0.88025 | -0.89353 | -0.80652 | -0.797 | -0.72679 | -0.69392 | -0.67287 | -0.6624 | -0.72751 | -0.92951 | -1.0359 | -1.1235 | -1.1411 | -1.0179 | -1.021 | -0.99536
7 | 6 | 2030 | Winter | P, [%] | 0 | 1 | 45.02% | 41.86% | 41.46% | 39.5% | 38.76% | 41.94% | 45.24% | 43.5% | 44.01% | 44.68% | 40.33% | 39.85% | 36.34% | 34.7% | 33.64% | 33.12% | 36.38% | 46.48% | 51.79% | 56.17% | 57.05% | 50.89% | 51.05% | 49.77%
6 | 7 | 2030 | Winter | Q, [MVAr] | 0 | 1 | -0.59448 | -0.62397 | -0.55022 | -0.60488 | -0.61178 | -0.5609 | -0.49977 | -0.41662 | -0.32189 | -0.22331 | -0.20039 | -0.14874 | -0.21846 | -0.24337 | -0.32494 | -0.36022 | -0.37051 | -0.28037 | -0.30524 | -0.32123 | -0.35019 | -0.40698 | -0.44958 | -0.48326
6 | 7 | 2030 | Winter | Q, [%] | 0 | 1 | 29.72% | 31.2% | 27.51% | 30.24% | 30.59% | 28.05% | 24.99% | 20.83% | 16.09% | 11.17% | 10.02% | 7.437% | 10.92% | 12.17% | 16.25% | 18.01% | 18.53% | 14.02% | 15.26% | 16.06% | 17.51% | 20.35% | 22.48% | 24.16%
7 | 6 | 2030 | Winter | Q, [MVAr] | 0 | 1 | 0.59634 | 0.62568 | 0.55172 | 0.60638 | 0.61325 | 0.56248 | 0.50148 | 0.41807 | 0.32325 | 0.22462 | 0.20137 | 0.14965 | 0.21919 | 0.24401 | 0.32562 | 0.36092 | 0.37142 | 0.2819 | 0.30721 | 0.32358 | 0.35264 | 0.40896 | 0.45164 | 0.48526
7 | 6 | 2030 | Winter | Q, [%] | 0 | 1 | 29.82% | 31.28% | 27.59% | 30.32% | 30.66% | 28.12% | 25.07% | 20.9% | 16.16% | 11.23% | 10.07% | 7.482% | 10.96% | 12.2% | 16.28% | 18.05% | 18.57% | 14.1% | 15.36% | 16.18% | 17.63% | 20.45% | 22.58% | 24.26%
6 | 7 | 2030 | Winter | S, [MVA] | 0 | 1 | 1.0805 | 1.0456 | 0.9965 | 0.99628 | 0.98878 | 1.0104 | 1.0352 | 0.96608 | 0.93865 | 0.92242 | 0.83218 | 0.81186 | 0.75985 | 0.73621 | 0.74807 | 0.75484 | 0.81743 | 0.97242 | 1.0818 | 1.1707 | 1.1959 | 1.0981 | 1.1175 | 1.1083
6 | 7 | 2030 | Winter | S, [%] | 0 | 1 | 54.02% | 52.28% | 49.82% | 49.81% | 49.44% | 50.52% | 51.76% | 48.3% | 46.93% | 46.12% | 41.61% | 40.59% | 37.99% | 36.81% | 37.4% | 37.74% | 40.87% | 48.62% | 54.09% | 58.53% | 59.79% | 54.9% | 55.87% | 55.41%
7 | 6 | 2030 | Winter | S, [MVA] | 0 | 1 | 1.0799 | 1.0452 | 0.99598 | 0.99591 | 0.98845 | 1.0099 | 1.0345 | 0.9653 | 0.93773 | 0.92133 | 0.83128 | 0.81093 | 0.75913 | 0.73557 | 0.74752 | 0.75434 | 0.81684 | 0.97131 | 1.0805 | 1.1691 | 1.1943 | 1.097 | 1.1164 | 1.1074
7 | 6 | 2030 | Winter | S, [%] | 0 | 1 | 54% | 52.26% | 49.8% | 49.8% | 49.42% | 50.49% | 51.73% | 48.26% | 46.89% | 46.07% | 41.56% | 40.55% | 37.96% | 36.78% | 37.38% | 37.72% | 40.84% | 48.57% | 54.02% | 58.46% | 59.72% | 54.85% | 55.82% | 55.37%
7 | 8 | 2030 | Winter | P, [MW] | 0 | 1 | 0.65463 | 0.59926 | 0.60387 | 0.56956 | 0.56902 | 0.62965 | 0.67172 | 0.66597 | 0.67038 | 0.66388 | 0.56871 | 0.54475 | 0.47147 | 0.42902 | 0.42734 | 0.42085 | 0.51192 | 0.70313 | 0.81659 | 0.92005 | 0.94339 | 0.83143 | 0.7918 | 0.7574
7 | 8 | 2030 | Winter | P, [%] | 0 | 1 | 32.73% | 29.96% | 30.19% | 28.48% | 28.45% | 31.48% | 33.59% | 33.3% | 33.52% | 33.19% | 28.44% | 27.24% | 23.57% | 21.45% | 21.37% | 21.04% | 25.6% | 35.16% | 40.83% | 46% | 47.17% | 41.57% | 39.59% | 37.87%
8 | 7 | 2030 | Winter | P, [MW] | 0 | 1 | -0.65126 | -0.59608 | -0.60109 | -0.56662 | -0.56611 | -0.62666 | -0.66867 | -0.66315 | -0.66788 | -0.6616 | -0.56702 | -0.54325 | -0.47014 | -0.42783 | -0.42602 | -0.41937 | -0.51009 | -0.70055 | -0.81328 | -0.91608 | -0.93922 | -0.82788 | -0.78835 | -0.754
8 | 7 | 2030 | Winter | P, [%] | 0 | 1 | 32.56% | 29.8% | 30.05% | 28.33% | 28.31% | 31.33% | 33.43% | 33.16% | 33.39% | 33.08% | 28.35% | 27.16% | 23.51% | 21.39% | 21.3% | 20.97% | 25.5% | 35.03% | 40.66% | 45.8% | 46.96% | 41.39% | 39.42% | 37.7%
7 | 8 | 2030 | Winter | Q, [MVAr] | 0 | 1 | -0.66614 | -0.68302 | -0.59901 | -0.66213 | -0.65856 | -0.61254 | -0.57086 | -0.51908 | -0.41941 | -0.35718 | -0.31398 | -0.27893 | -0.3325 | -0.34242 | -0.38997 | -0.44478 | -0.44615 | -0.37932 | -0.39849 | -0.39388 | -0.41018 | -0.46328 | -0.5083 | -0.54804
7 | 8 | 2030 | Winter | Q, [%] | 0 | 1 | 33.31% | 34.15% | 29.95% | 33.11% | 32.93% | 30.63% | 28.54% | 25.95% | 20.97% | 17.86% | 15.7% | 13.95% | 16.62% | 17.12% | 19.5% | 22.24% | 22.31% | 18.97% | 19.92% | 19.69% | 20.51% | 23.16% | 25.41% | 27.4%
8 | 7 | 2030 | Winter | Q, [MVAr] | 0 | 1 | 0.66813 | 0.68487 | 0.60056 | 0.66379 | 0.6602 | 0.61425 | 0.57262 | 0.52067 | 0.42076 | 0.35838 | 0.31473 | 0.27954 | 0.33298 | 0.3428 | 0.39044 | 0.44536 | 0.44699 | 0.38075 | 0.40047 | 0.39634 | 0.41278 | 0.46541 | 0.51036 | 0.55006
8 | 7 | 2030 | Winter | Q, [%] | 0 | 1 | 33.41% | 34.24% | 30.03% | 33.19% | 33.01% | 30.71% | 28.63% | 26.03% | 21.04% | 17.92% | 15.74% | 13.98% | 16.65% | 17.14% | 19.52% | 22.27% | 22.35% | 19.04% | 20.02% | 19.82% | 20.64% | 23.27% | 25.52% | 27.5%
7 | 8 | 2030 | Winter | S, [MVA] | 0 | 1 | 0.93396 | 0.90864 | 0.85057 | 0.87339 | 0.87033 | 0.87845 | 0.88153 | 0.84437 | 0.79076 | 0.75387 | 0.64963 | 0.61201 | 0.57692 | 0.54892 | 0.57853 | 0.61233 | 0.67905 | 0.79892 | 0.90864 | 1.0008 | 1.0287 | 0.95179 | 0.94091 | 0.93488
7 | 8 | 2030 | Winter | S, [%] | 0 | 1 | 46.7% | 45.43% | 42.53% | 43.67% | 43.52% | 43.92% | 44.08% | 42.22% | 39.54% | 37.69% | 32.48% | 30.6% | 28.85% | 27.45% | 28.93% | 30.62% | 33.95% | 39.95% | 45.43% | 50.04% | 51.44% | 47.59% | 47.05% | 46.74%
8 | 7 | 2030 | Winter | S, [MVA] | 0 | 1 | 0.93303 | 0.90794 | 0.84969 | 0.87274 | 0.86968 | 0.8775 | 0.88035 | 0.84313 | 0.78937 | 0.75242 | 0.64851 | 0.61095 | 0.57611 | 0.54822 | 0.57787 | 0.61174 | 0.67823 | 0.79733 | 0.90653 | 0.99814 | 1.0259 | 0.94973 | 0.93912 | 0.93332
8 | 7 | 2030 | Winter | S, [%] | 0 | 1 | 46.65% | 45.4% | 42.48% | 43.64% | 43.48% | 43.88% | 44.02% | 42.16% | 39.47% | 37.62% | 32.43% | 30.55% | 28.81% | 27.41% | 28.89% | 30.59% | 33.91% | 39.87% | 45.33% | 49.91% | 51.3% | 47.49% | 46.96% | 46.67%
2 | 9 | 2030 | Winter | P, [MW] | 0 | 1 | 0.35384 | 0.3445 | 0.33477 | 0.32747 | 0.32602 | 0.3474 | 0.4166 | 0.31642 | 0.23938 | 0.19418 | -0.01815 | -0.20564 | -0.28167 | -0.31074 | -0.29579 | -0.20846 | -0.021135 | 0.21016 | 0.27953 | 0.36951 | 0.42328 | 0.38911 | 0.40123 | 0.37833
2 | 9 | 2030 | Winter | P, [%] | 0 | 1 | 35.38% | 34.45% | 33.48% | 32.75% | 32.6% | 34.74% | 41.66% | 31.64% | 23.94% | 19.42% | 1.815% | 20.56% | 28.17% | 31.07% | 29.58% | 20.85% | 2.114% | 21.02% | 27.95% | 36.95% | 42.33% | 38.91% | 40.12% | 37.83%
9 | 2 | 2030 | Winter | P, [MW] | 0 | 1 | -0.35345 | -0.3441 | -0.33439 | -0.3271 | -0.32566 | -0.34702 | -0.41617 | -0.31613 | -0.23916 | -0.194 | 0.018251 | 0.20582 | 0.28193 | 0.31105 | 0.29609 | 0.20868 | 0.02128 | -0.20994 | -0.27924 | -0.36912 | -0.42281 | -0.38867 | -0.40078 | -0.37791
9 | 2 | 2030 | Winter | P, [%] | 0 | 1 | 35.34% | 34.41% | 33.44% | 32.71% | 32.57% | 34.7% | 41.62% | 31.61% | 23.92% | 19.4% | 1.825% | 20.58% | 28.19% | 31.1% | 29.61% | 20.87% | 2.128% | 20.99% | 27.92% | 36.91% | 42.28% | 38.87% | 40.08% | 37.79%
2 | 9 | 2030 | Winter | Q, [MVAr] | 0 | 1 | -0.33563 | -0.34236 | -0.33526 | -0.34208 | -0.33446 | -0.33118 | -0.28063 | -0.26901 | -0.26237 | -0.25847 | -0.24377 | -0.25751 | -0.27416 | -0.29155 | -0.30037 | -0.29428 | -0.29292 | -0.29187 | -0.30573 | -0.3196 | -0.32562 | -0.33179 | -0.33252 | -0.32971
2 | 9 | 2030 | Winter | Q, [%] | 0 | 1 | 33.56% | 34.24% | 33.53% | 34.21% | 33.45% | 33.12% | 28.06% | 26.9% | 26.24% | 25.85% | 24.38% | 25.75% | 27.42% | 29.15% | 30.04% | 29.43% | 29.29% | 29.19% | 30.57% | 31.96% | 32.56% | 33.18% | 33.25% | 32.97%
9 | 2 | 2030 | Winter | Q, [MVAr] | 0 | 1 | 0.33571 | 0.34243 | 0.3353 | 0.34212 | 0.33449 | 0.33124 | 0.28074 | 0.26895 | 0.26221 | 0.25827 | 0.24346 | 0.25732 | 0.27407 | 0.29151 | 0.30032 | 0.29413 | 0.29267 | 0.29172 | 0.30567 | 0.31968 | 0.32579 | 0.33191 | 0.33267 | 0.32981
9 | 2 | 2030 | Winter | Q, [%] | 0 | 1 | 33.57% | 34.24% | 33.53% | 34.21% | 33.45% | 33.12% | 28.07% | 26.89% | 26.22% | 25.83% | 24.35% | 25.73% | 27.41% | 29.15% | 30.03% | 29.41% | 29.27% | 29.17% | 30.57% | 31.97% | 32.58% | 33.19% | 33.27% | 32.98%
2 | 9 | 2030 | Winter | S, [MVA] | 0 | 1 | 0.4877 | 0.48569 | 0.47378 | 0.47356 | 0.46707 | 0.47997 | 0.5023 | 0.41532 | 0.35516 | 0.32328 | 0.24444 | 0.32955 | 0.39307 | 0.4261 | 0.42156 | 0.36064 | 0.29368 | 0.35966 | 0.41426 | 0.48856 | 0.53404 | 0.51136 | 0.52111 | 0.50183
2 | 9 | 2030 | Winter | S, [%] | 0 | 1 | 48.77% | 48.57% | 47.38% | 47.36% | 46.71% | 48% | 50.23% | 41.53% | 35.52% | 32.33% | 24.44% | 32.95% | 39.31% | 42.61% | 42.16% | 36.06% | 29.37% | 35.97% | 41.43% | 48.86% | 53.4% | 51.14% | 52.11% | 50.18%
9 | 2 | 2030 | Winter | S, [MVA] | 0 | 1 | 0.48747 | 0.48546 | 0.47355 | 0.47333 | 0.46684 | 0.47973 | 0.50201 | 0.41506 | 0.3549 | 0.32301 | 0.24415 | 0.32951 | 0.39319 | 0.4263 | 0.42174 | 0.36064 | 0.29345 | 0.35941 | 0.41401 | 0.4883 | 0.53377 | 0.51111 | 0.52086 | 0.50159
9 | 2 | 2030 | Winter | S, [%] | 0 | 1 | 48.75% | 48.55% | 47.35% | 47.33% | 46.68% | 47.97% | 50.2% | 41.51% | 35.49% | 32.3% | 24.41% | 32.95% | 39.32% | 42.63% | 42.17% | 36.06% | 29.34% | 35.94% | 41.4% | 48.83% | 53.38% | 51.11% | 52.09% | 50.16%
1 | 20 | 2030 | Winter | P, [MW] | 0 | 1 | 4.0676 | 3.9665 | 3.8538 | 3.8123 | 3.7563 | 3.7774 | 3.8954 | 3.2933 | 2.7397 | 2.667 | 2.6443 | 2.44 | 2.3187 | 2.2828 | 2.2721 | 2.3817 | 2.9009 | 3.3604 | 3.9088 | 4.0634 | 4.1739 | 4.0246 | 4.1434 | 4.1592
1 | 20 | 2030 | Winter | P, [%] | 0 | 1 | 50.85% | 49.58% | 48.17% | 47.65% | 46.95% | 47.22% | 48.69% | 41.17% | 34.25% | 33.34% | 33.05% | 30.5% | 28.98% | 28.53% | 28.4% | 29.77% | 36.26% | 42% | 48.86% | 50.79% | 52.17% | 50.31% | 51.79% | 51.99%
20 | 1 | 2030 | Winter | P, [MW] | 0 | 1 | -4.02 | -3.9213 | -3.8112 | -3.7706 | -3.7158 | -3.7365 | -3.8518 | -3.262 | -2.7179 | -2.6464 | -2.624 | -2.4223 | -2.3028 | -2.2676 | -2.2571 | -2.3652 | -2.8766 | -3.3276 | -3.8643 | -4.0162 | -4.1242 | -3.9784 | -4.0943 | -4.1098
20 | 1 | 2030 | Winter | P, [%] | 0 | 1 | 50.25% | 49.02% | 47.64% | 47.13% | 46.45% | 46.71% | 48.15% | 40.78% | 33.97% | 33.08% | 32.8% | 30.28% | 28.78% | 28.34% | 28.21% | 29.57% | 35.96% | 41.6% | 48.3% | 50.2% | 51.55% | 49.73% | 51.18% | 51.37%
1 | 20 | 2030 | Winter | Q, [MVAr] | 0 | 1 | 0.27727 | 0.20254 | 0.029739 | 0.09753 | 0.063238 | -0.017141 | 0.074796 | 0.1521 | 0.18436 | 0.10414 | 0.19352 | 0.3899 | 0.37672 | 0.23679 | 0.18746 | 0.19708 | 0.14724 | 0.33348 | 0.49452 | 0.20337 | 0.17446 | 0.086088 | 0.13906 | 0.066143
1 | 20 | 2030 | Winter | Q, [%] | 0 | 1 | 3.466% | 2.532% | 0.3717% | 1.219% | 0.7905% | 0.2143% | 0.935% | 1.901% | 2.304% | 1.302% | 2.419% | 4.874% | 4.709% | 2.96% | 2.343% | 2.463% | 1.84% | 4.169% | 6.182% | 2.542% | 2.181% | 1.076% | 1.738% | 0.8268%
20 | 1 | 2030 | Winter | Q, [MVAr] | 0 | 1 | -0.21637 | -0.14475 | 0.024622 | -0.044297 | -0.011577 | 0.069394 | -0.019123 | -0.11228 | -0.15689 | -0.078195 | -0.16793 | -0.36773 | -0.35677 | -0.2178 | -0.16876 | -0.17648 | -0.1165 | -0.29179 | -0.43775 | -0.14299 | -0.11087 | -0.026932 | -0.076263 | -0.0028583
20 | 1 | 2030 | Winter | Q, [%] | 0 | 1 | 2.705% | 1.809% | 0.3078% | 0.5537% | 0.1447% | 0.8674% | 0.239% | 1.404% | 1.961% | 0.9774% | 2.099% | 4.597% | 4.46% | 2.723% | 2.11% | 2.206% | 1.456% | 3.647% | 5.472% | 1.787% | 1.386% | 0.3366% | 0.9533% | 0.03573%
1 | 20 | 2030 | Winter | S, [MVA] | 0 | 1 | 4.0771 | 3.9717 | 3.8539 | 3.8136 | 3.7568 | 3.7774 | 3.8961 | 3.2968 | 2.7459 | 2.669 | 2.6514 | 2.4709 | 2.3491 | 2.295 | 2.2798 | 2.3899 | 2.9047 | 3.3769 | 3.9399 | 4.0685 | 4.1775 | 4.0255 | 4.1457 | 4.1598
1 | 20 | 2030 | Winter | S, [%] | 0 | 1 | 50.96% | 49.65% | 48.17% | 47.67% | 46.96% | 47.22% | 48.7% | 41.21% | 34.32% | 33.36% | 33.14% | 30.89% | 29.36% | 28.69% | 28.5% | 29.87% | 36.31% | 42.21% | 49.25% | 50.86% | 52.22% | 50.32% | 51.82% | 52%
20 | 1 | 2030 | Winter | S, [MVA] | 0 | 1 | 4.0258 | 3.924 | 3.8113 | 3.7709 | 3.7159 | 3.7371 | 3.8518 | 3.2639 | 2.7224 | 2.6475 | 2.6293 | 2.4501 | 2.3302 | 2.278 | 2.2634 | 2.3718 | 2.879 | 3.3404 | 3.889 | 4.0187 | 4.1257 | 3.9785 | 4.0951 | 4.1098
20 | 1 | 2030 | Winter | S, [%] | 0 | 1 | 50.32% | 49.05% | 47.64% | 47.14% | 46.45% | 46.71% | 48.15% | 40.8% | 34.03% | 33.09% | 32.87% | 30.63% | 29.13% | 28.48% | 28.29% | 29.65% | 35.99% | 41.75% | 48.61% | 50.23% | 51.57% | 49.73% | 51.19% | 51.37%
20 | 21 | 2030 | Winter | P, [MW] | 0 | 1 | 2.8393 | 2.7368 | 2.6345 | 2.5976 | 2.5553 | 2.5863 | 2.6921 | 2.1477 | 1.6 | 1.5214 | 1.5083 | 1.2997 | 1.1724 | 1.1217 | 1.1094 | 1.2207 | 1.7525 | 2.1919 | 2.7417 | 2.9001 | 3.0042 | 2.8655 | 2.9332 | 2.9362
20 | 21 | 2030 | Winter | P, [%] | 0 | 1 | 56.79% | 54.74% | 52.69% | 51.95% | 51.11% | 51.73% | 53.84% | 42.95% | 32% | 30.43% | 30.17% | 25.99% | 23.45% | 22.43% | 22.19% | 24.41% | 35.05% | 43.84% | 54.83% | 58% | 60.08% | 57.31% | 58.66% | 58.72%
21 | 20 | 2030 | Winter | P, [MW] | 0 | 1 | -2.8194 | -2.7185 | -2.618 | -2.5813 | -2.5396 | -2.5704 | -2.6748 | -2.1359 | -1.5927 | -1.5149 | -1.5016 | -1.2934 | -1.1669 | -1.1171 | -1.105 | -1.2157 | -1.7442 | -2.179 | -2.722 | -2.8798 | -2.9826 | -2.8461 | -2.9127 | -2.9159
21 | 20 | 2030 | Winter | P, [%] | 0 | 1 | 56.39% | 54.37% | 52.36% | 51.63% | 50.79% | 51.41% | 53.5% | 42.72% | 31.85% | 30.3% | 30.03% | 25.87% | 23.34% | 22.34% | 22.1% | 24.31% | 34.88% | 43.58% | 54.44% | 57.6% | 59.65% | 56.92% | 58.25% | 58.32%
20 | 21 | 2030 | Winter | Q, [MVAr] | 0 | 1 | 0.90123 | 0.82962 | 0.66024 | 0.72916 | 0.69644 | 0.61547 | 0.70399 | 0.79715 | 0.84176 | 0.76306 | 0.85279 | 1.0526 | 1.0416 | 0.90267 | 0.85363 | 0.86134 | 0.80137 | 0.97666 | 1.1226 | 0.82785 | 0.79573 | 0.7118 | 0.76113 | 0.68772
20 | 21 | 2030 | Winter | Q, [%] | 0 | 1 | 18.02% | 16.59% | 13.2% | 14.58% | 13.93% | 12.31% | 14.08% | 15.94% | 16.84% | 15.26% | 17.06% | 21.05% | 20.83% | 18.05% | 17.07% | 17.23% | 16.03% | 19.53% | 22.45% | 16.56% | 15.91% | 14.24% | 15.22% | 13.75%
21 | 20 | 2030 | Winter | Q, [MVAr] | 0 | 1 | -0.87601 | -0.80643 | -0.63943 | -0.70862 | -0.67667 | -0.59555 | -0.68206 | -0.78244 | -0.83281 | -0.75519 | -0.84461 | -1.045 | -1.035 | -0.8972 | -0.8485 | -0.85543 | -0.79115 | -0.96049 | -1.0977 | -0.80212 | -0.76841 | -0.68716 | -0.73511 | -0.66195
21 | 20 | 2030 | Winter | Q, [%] | 0 | 1 | 17.52% | 16.13% | 12.79% | 14.17% | 13.53% | 11.91% | 13.64% | 15.65% | 16.66% | 15.1% | 16.89% | 20.9% | 20.7% | 17.94% | 16.97% | 17.11% | 15.82% | 19.21% | 21.95% | 16.04% | 15.37% | 13.74% | 14.7% | 13.24%
20 | 21 | 2030 | Winter | S, [MVA] | 0 | 1 | 2.9789 | 2.8598 | 2.716 | 2.698 | 2.6485 | 2.6585 | 2.7827 | 2.2908 | 1.8079 | 1.7021 | 1.7327 | 1.6725 | 1.5683 | 1.4398 | 1.3998 | 1.494 | 1.9271 | 2.3996 | 2.9626 | 3.0159 | 3.1078 | 2.9526 | 3.0304 | 3.0157
20 | 21 | 2030 | Winter | S, [%] | 0 | 1 | 59.58% | 57.2% | 54.32% | 53.96% | 52.97% | 53.17% | 55.65% | 45.82% | 36.16% | 34.04% | 34.65% | 33.45% | 31.37% | 28.8% | 28% | 29.88% | 38.54% | 47.99% | 59.25% | 60.32% | 62.16% | 59.05% | 60.61% | 60.31%
21 | 20 | 2030 | Winter | S, [MVA] | 0 | 1 | 2.9524 | 2.8356 | 2.6949 | 2.6768 | 2.6282 | 2.6385 | 2.7604 | 2.2747 | 1.7973 | 1.6927 | 1.7228 | 1.6628 | 1.5598 | 1.4328 | 1.3932 | 1.4865 | 1.9152 | 2.3813 | 2.935 | 2.9894 | 3.08 | 2.9278 | 3.0041 | 2.9901
21 | 20 | 2030 | Winter | S, [%] | 0 | 1 | 59.05% | 56.71% | 53.9% | 53.54% | 52.56% | 52.77% | 55.21% | 45.49% | 35.95% | 33.85% | 34.46% | 33.26% | 31.2% | 28.66% | 27.86% | 29.73% | 38.3% | 47.63% | 58.7% | 59.79% | 61.6% | 58.56% | 60.08% | 59.8%
21 | 22 | 2030 | Winter | P, [MW] | 0 | 1 | 0.20459 | 0.20016 | 0.19553 | 0.19306 | 0.18723 | 0.20568 | 0.19221 | -0.18787 | -0.24801 | -0.34677 | -0.37814 | -0.39495 | -0.40476 | -0.40206 | -0.39439 | -0.37219 | -0.32361 | -0.2081 | 0.10343 | 0.17909 | 0.22456 | 0.20843 | 0.22864 | 0.22389
21 | 22 | 2030 | Winter | P, [%] | 0 | 1 | 40.92% | 40.03% | 39.11% | 38.61% | 37.45% | 41.14% | 38.44% | 37.57% | 49.6% | 69.35% | 75.63% | 78.99% | 80.95% | 80.41% | 78.88% | 74.44% | 64.72% | 41.62% | 20.69% | 35.82% | 44.91% | 41.69% | 45.73% | 44.78%
22 | 21 | 2030 | Winter | P, [MW] | 0 | 1 | -0.20431 | -0.19987 | -0.19526 | -0.19279 | -0.18697 | -0.20542 | -0.19199 | 0.18809 | 0.24835 | 0.34739 | 0.37887 | 0.39574 | 0.4056 | 0.40289 | 0.39519 | 0.37291 | 0.32415 | 0.20833 | -0.10335 | -0.17891 | -0.22428 | -0.20818 | -0.22833 | -0.22359
22 | 21 | 2030 | Winter | P, [%] | 0 | 1 | 40.86% | 39.97% | 39.05% | 38.56% | 37.39% | 41.08% | 38.4% | 37.62% | 49.67% | 69.48% | 75.77% | 79.15% | 81.12% | 80.58% | 79.04% | 74.58% | 64.83% | 41.67% | 20.67% | 35.78% | 44.86% | 41.64% | 45.67% | 44.72%
21 | 22 | 2030 | Winter | Q, [MVAr] | 0 | 1 | -0.12633 | -0.13114 | -0.13319 | -0.1334 | -0.13121 | -0.10734 | -0.096198 | -0.092222 | -0.086642 | -0.080974 | -0.077887 | -0.077906 | -0.079403 | -0.085368 | -0.087426 | -0.090892 | -0.083735 | -0.053058 | -0.068495 | -0.076568 | -0.082172 | -0.091107 | -0.096273 | -0.10194
21 | 22 | 2030 | Winter | Q, [%] | 0 | 1 | 25.27% | 26.23% | 26.64% | 26.68% | 26.24% | 21.47% | 19.24% | 18.44% | 17.33% | 16.19% | 15.58% | 15.58% | 15.88% | 17.07% | 17.49% | 18.18% | 16.75% | 10.61% | 13.7% | 15.31% | 16.43% | 18.22% | 19.25% | 20.39%
22 | 21 | 2030 | Winter | Q, [MVAr] | 0 | 1 | 0.12551 | 0.13032 | 0.13236 | 0.13255 | 0.13035 | 0.10649 | 0.095303 | 0.091309 | 0.085885 | 0.080583 | 0.077639 | 0.077745 | 0.079288 | 0.085238 | 0.087255 | 0.090618 | 0.083245 | 0.052159 | 0.067407 | 0.075616 | 0.081341 | 0.090241 | 0.095472 | 0.10114
22 | 21 | 2030 | Winter | Q, [%] | 0 | 1 | 25.1% | 26.06% | 26.47% | 26.51% | 26.07% | 21.3% | 19.06% | 18.26% | 17.18% | 16.12% | 15.53% | 15.55% | 15.86% | 17.05% | 17.45% | 18.12% | 16.65% | 10.43% | 13.48% | 15.12% | 16.27% | 18.05% | 19.09% | 20.23%
21 | 22 | 2030 | Winter | S, [MVA] | 0 | 1 | 0.24045 | 0.23929 | 0.23658 | 0.23466 | 0.22863 | 0.23201 | 0.21494 | 0.20929 | 0.26271 | 0.3561 | 0.38608 | 0.40256 | 0.41248 | 0.41102 | 0.40397 | 0.38313 | 0.33426 | 0.21476 | 0.12405 | 0.19478 | 0.23913 | 0.22747 | 0.24808 | 0.24601
21 | 22 | 2030 | Winter | S, [%] | 0 | 1 | 48.09% | 47.86% | 47.32% | 46.93% | 45.73% | 46.4% | 42.99% | 41.86% | 52.54% | 71.22% | 77.22% | 80.51% | 82.5% | 82.2% | 80.79% | 76.63% | 66.85% | 42.95% | 24.81% | 38.96% | 47.83% | 45.49% | 49.62% | 49.2%
22 | 21 | 2030 | Winter | S, [MVA] | 0 | 1 | 0.23978 | 0.2386 | 0.23589 | 0.23396 | 0.22793 | 0.23138 | 0.21434 | 0.20908 | 0.26278 | 0.35661 | 0.38674 | 0.40331 | 0.41327 | 0.4118 | 0.40471 | 0.38376 | 0.33467 | 0.21476 | 0.12339 | 0.19423 | 0.23858 | 0.22689 | 0.24749 | 0.2454
22 | 21 | 2030 | Winter | S, [%] | 0 | 1 | 47.96% | 47.72% | 47.18% | 46.79% | 45.59% | 46.28% | 42.87% | 41.82% | 52.56% | 71.32% | 77.35% | 80.66% | 82.65% | 82.36% | 80.94% | 76.75% | 66.93% | 42.95% | 24.68% | 38.85% | 47.72% | 45.38% | 49.5% | 49.08%
21 | 23 | 2030 | Winter | P, [MW] | 0 | 1 | 2.3505 | 2.2636 | 2.1805 | 2.1542 | 2.129 | 2.1404 | 2.2285 | 2.0877 | 1.5557 | 1.5299 | 1.5509 | 1.3477 | 1.2191 | 1.1665 | 1.1579 | 1.2541 | 1.7472 | 2.0283 | 2.2804 | 2.377 | 2.4487 | 2.3549 | 2.3793 | 2.4078
21 | 23 | 2030 | Winter | P, [%] | 0 | 1 | 47.01% | 45.27% | 43.61% | 43.08% | 42.58% | 42.81% | 44.57% | 41.75% | 31.11% | 30.6% | 31.02% | 26.95% | 24.38% | 23.33% | 23.16% | 25.08% | 34.94% | 40.57% | 45.61% | 47.54% | 48.97% | 47.1% | 47.59% | 48.16%
23 | 21 | 2030 | Winter | P, [MW] | 0 | 1 | -2.3221 | -2.2373 | -2.1572 | -2.1307 | -2.1063 | -2.1184 | -2.2045 | -2.0653 | -1.5413 | -1.5167 | -1.5366 | -1.3339 | -1.2067 | -1.1559 | -1.1478 | -1.2429 | -1.7306 | -2.0064 | -2.2524 | -2.3499 | -2.4202 | -2.3287 | -2.3522 | -2.3806
23 | 21 | 2030 | Winter | P, [%] | 0 | 1 | 46.44% | 44.75% | 43.14% | 42.61% | 42.13% | 42.37% | 44.09% | 41.31% | 30.83% | 30.33% | 30.73% | 26.68% | 24.13% | 23.12% | 22.96% | 24.86% | 34.61% | 40.13% | 45.05% | 47% | 48.4% | 46.57% | 47.04% | 47.61%
21 | 23 | 2030 | Winter | Q, [MVAr] | 0 | 1 | 1.1924 | 1.1389 | 0.98138 | 1.0519 | 1.0135 | 0.90178 | 0.95317 | 1.0495 | 1.0655 | 0.95507 | 1.0501 | 1.2511 | 1.2448 | 1.1209 | 1.0763 | 1.0894 | 1.0149 | 1.1191 | 1.273 | 1.0091 | 0.99704 | 0.94048 | 0.99842 | 0.94359
21 | 23 | 2030 | Winter | Q, [%] | 0 | 1 | 23.85% | 22.78% | 19.63% | 21.04% | 20.27% | 18.04% | 19.06% | 20.99% | 21.31% | 19.1% | 21% | 25.02% | 24.9% | 22.42% | 21.53% | 21.79% | 20.3% | 22.38% | 25.46% | 20.18% | 19.94% | 18.81% | 19.97% | 18.87%
23 | 21 | 2030 | Winter | Q, [MVAr] | 0 | 1 | -1.1566 | -1.1058 | -0.95218 | -1.0225 | -0.98513 | -0.87429 | -0.92305 | -1.0215 | -1.0477 | -0.93889 | -1.0326 | -1.2342 | -1.2298 | -1.1081 | -1.0641 | -1.0759 | -0.99434 | -1.0917 | -1.2378 | -0.97487 | -0.96117 | -0.90755 | -0.96423 | -0.90924
23 | 21 | 2030 | Winter | Q, [%] | 0 | 1 | 23.13% | 22.12% | 19.04% | 20.45% | 19.7% | 17.49% | 18.46% | 20.43% | 20.95% | 18.78% | 20.65% | 24.68% | 24.6% | 22.16% | 21.28% | 21.52% | 19.89% | 21.83% | 24.76% | 19.5% | 19.22% | 18.15% | 19.28% | 18.18%
21 | 23 | 2030 | Winter | S, [MVA] | 0 | 1 | 2.6357 | 2.5339 | 2.3911 | 2.3973 | 2.3579 | 2.3226 | 2.4238 | 2.3366 | 1.8857 | 1.8036 | 1.873 | 1.8389 | 1.7424 | 1.6178 | 1.5809 | 1.6612 | 2.0206 | 2.3166 | 2.6117 | 2.5823 | 2.6439 | 2.5357 | 2.5803 | 2.5861
21 | 23 | 2030 | Winter | S, [%] | 0 | 1 | 52.71% | 50.68% | 47.82% | 47.95% | 47.16% | 46.45% | 48.48% | 46.73% | 37.71% | 36.07% | 37.46% | 36.78% | 34.85% | 32.36% | 31.62% | 33.22% | 40.41% | 46.33% | 52.23% | 51.65% | 52.88% | 50.71% | 51.61% | 51.72%
23 | 21 | 2030 | Winter | S, [MVA] | 0 | 1 | 2.5942 | 2.4957 | 2.358 | 2.3634 | 2.3253 | 2.2917 | 2.39 | 2.3042 | 1.8637 | 1.7838 | 1.8513 | 1.8173 | 1.723 | 1.6012 | 1.5652 | 1.6439 | 1.9959 | 2.2842 | 2.5701 | 2.544 | 2.6041 | 2.4993 | 2.5421 | 2.5483
23 | 21 | 2030 | Winter | S, [%] | 0 | 1 | 51.88% | 49.91% | 47.16% | 47.27% | 46.51% | 45.83% | 47.8% | 46.08% | 37.27% | 35.68% | 37.03% | 36.35% | 34.46% | 32.02% | 31.3% | 32.88% | 39.92% | 45.68% | 51.4% | 50.88% | 52.08% | 49.99% | 50.84% | 50.97%
23 | 24 | 2030 | Winter | P, [MW] | 0 | 1 | 0.50641 | 0.49626 | 0.49657 | 0.49289 | 0.48111 | 0.48412 | 0.47343 | 0.36222 | 0.25952 | 0.17054 | 0.022304 | -0.18325 | -0.26661 | -0.32151 | -0.3416 | -0.26689 | 0.14288 | 0.25008 | 0.2999 | 0.39576 | 0.45347 | 0.43603 | 0.47157 | 0.47581
23 | 24 | 2030 | Winter | P, [%] | 0 | 1 | 50.64% | 49.63% | 49.66% | 49.29% | 48.11% | 48.41% | 47.34% | 36.22% | 25.95% | 17.05% | 2.23% | 18.33% | 26.66% | 32.15% | 34.16% | 26.69% | 14.29% | 25.01% | 29.99% | 39.58% | 45.35% | 43.6% | 47.16% | 47.58%
24 | 23 | 2030 | Winter | P, [MW] | 0 | 1 | -0.50561 | -0.4955 | -0.49581 | -0.49215 | -0.48039 | -0.48339 | -0.47261 | -0.36169 | -0.2591 | -0.17023 | -0.022007 | 0.18371 | 0.26707 | 0.32191 | 0.34195 | 0.2671 | -0.14281 | -0.24987 | -0.2996 | -0.39525 | -0.45283 | -0.43544 | -0.47089 | -0.47511
24 | 23 | 2030 | Winter | P, [%] | 0 | 1 | 50.56% | 49.55% | 49.58% | 49.21% | 48.04% | 48.34% | 47.26% | 36.17% | 25.91% | 17.02% | 2.201% | 18.37% | 26.71% | 32.19% | 34.2% | 26.71% | 14.28% | 24.99% | 29.96% | 39.52% | 45.28% | 43.54% | 47.09% | 47.51%
23 | 24 | 2030 | Winter | Q, [MVAr] | 0 | 1 | 0.067186 | 0.027346 | 0.034555 | 0.037597 | 0.021232 | 0.055018 | 0.20686 | 0.20087 | 0.26765 | 0.27281 | 0.31109 | 0.34233 | 0.27799 | 0.16884 | 0.032943 | 0.02558 | 0.040316 | 0.075877 | 0.076179 | 0.095105 | 0.05679 | 0.039852 | 0.035265 | 0.024053
23 | 24 | 2030 | Winter | Q, [%] | 0 | 1 | 6.719% | 2.735% | 3.455% | 3.76% | 2.123% | 5.502% | 20.69% | 20.09% | 26.76% | 27.28% | 31.11% | 34.23% | 27.8% | 16.88% | 3.294% | 2.558% | 4.032% | 7.588% | 7.618% | 9.511% | 5.679% | 3.985% | 3.526% | 2.405%
24 | 23 | 2030 | Winter | Q, [MVAr] | 0 | 1 | -0.066839 | -0.027059 | -0.034275 | -0.037328 | -0.021015 | -0.054781 | -0.2065 | -0.20089 | -0.26781 | -0.27311 | -0.31141 | -0.34243 | -0.27811 | -0.16903 | -0.033196 | -0.02601 | -0.040935 | -0.076306 | -0.076491 | -0.095148 | -0.056663 | -0.039795 | -0.035077 | -0.023852
24 | 23 | 2030 | Winter | Q, [%] | 0 | 1 | 6.684% | 2.706% | 3.427% | 3.733% | 2.102% | 5.478% | 20.65% | 20.09% | 26.78% | 27.31% | 31.14% | 34.24% | 27.81% | 16.9% | 3.32% | 2.601% | 4.094% | 7.631% | 7.649% | 9.515% | 5.666% | 3.979% | 3.508% | 2.385%
23 | 24 | 2030 | Winter | S, [MVA] | 0 | 1 | 0.51085 | 0.49701 | 0.49777 | 0.49433 | 0.48157 | 0.48724 | 0.51665 | 0.41419 | 0.37281 | 0.32173 | 0.31189 | 0.38829 | 0.38517 | 0.36314 | 0.34318 | 0.26811 | 0.14846 | 0.26134 | 0.30942 | 0.40702 | 0.45701 | 0.43784 | 0.47289 | 0.47641
23 | 24 | 2030 | Winter | S, [%] | 0 | 1 | 51.08% | 49.7% | 49.78% | 49.43% | 48.16% | 48.72% | 51.67% | 41.42% | 37.28% | 32.17% | 31.19% | 38.83% | 38.52% | 36.31% | 34.32% | 26.81% | 14.85% | 26.13% | 30.94% | 40.7% | 45.7% | 43.78% | 47.29% | 47.64%
24 | 23 | 2030 | Winter | S, [MVA] | 0 | 1 | 0.51001 | 0.49624 | 0.497 | 0.49356 | 0.48085 | 0.48649 | 0.51576 | 0.41374 | 0.37263 | 0.32182 | 0.31219 | 0.3886 | 0.38557 | 0.36359 | 0.34356 | 0.26837 | 0.14856 | 0.26126 | 0.30921 | 0.40654 | 0.45636 | 0.43725 | 0.47219 | 0.47571
24 | 23 | 2030 | Winter | S, [%] | 0 | 1 | 51% | 49.62% | 49.7% | 49.36% | 48.09% | 48.65% | 51.58% | 41.37% | 37.26% | 32.18% | 31.22% | 38.86% | 38.56% | 36.36% | 34.36% | 26.84% | 14.86% | 26.13% | 30.92% | 40.65% | 45.64% | 43.73% | 47.22% | 47.57%
23 | 25 | 2030 | Winter | P, [MW] | 0 | 1 | 0.90463 | 0.8653 | 0.83862 | 0.81636 | 0.80687 | 0.82911 | 0.92139 | 0.9534 | 0.6843 | 0.74292 | 0.69758 | 0.74428 | 0.68085 | 0.65024 | 0.64877 | 0.67097 | 0.70479 | 0.84751 | 1.1568 | 1.1744 | 1.194 | 1.12 | 1.0734 | 1.0121
23 | 25 | 2030 | Winter | P, [%] | 0 | 1 | 18.09% | 17.31% | 16.77% | 16.33% | 16.14% | 16.58% | 18.43% | 19.07% | 13.69% | 14.86% | 13.95% | 14.89% | 13.62% | 13% | 12.98% | 13.42% | 14.1% | 16.95% | 23.14% | 23.49% | 23.88% | 22.4% | 21.47% | 20.24%
25 | 23 | 2030 | Winter | P, [MW] | 0 | 1 | -0.89896 | -0.86014 | -0.83369 | -0.81148 | -0.8021 | -0.82456 | -0.91654 | -0.94827 | -0.68121 | -0.7398 | -0.69476 | -0.74106 | -0.67794 | -0.64735 | -0.64602 | -0.66795 | -0.70161 | -0.84333 | -1.15 | -1.1674 | -1.1867 | -1.1133 | -1.067 | -1.0062
25 | 23 | 2030 | Winter | P, [%] | 0 | 1 | 17.98% | 17.2% | 16.67% | 16.23% | 16.04% | 16.49% | 18.33% | 18.97% | 13.62% | 14.8% | 13.9% | 14.82% | 13.56% | 12.95% | 12.92% | 13.36% | 14.03% | 16.87% | 23% | 23.35% | 23.73% | 22.27% | 21.34% | 20.12%
23 | 25 | 2030 | Winter | Q, [MVAr] | 0 | 1 | 0.78444 | 0.74718 | 0.74406 | 0.76034 | 0.75211 | 0.68991 | 0.61894 | 0.62867 | 0.5686 | 0.49707 | 0.48411 | 0.51826 | 0.53145 | 0.56742 | 0.53947 | 0.57238 | 0.56297 | 0.58767 | 0.60927 | 0.63622 | 0.65329 | 0.68439 | 0.67902 | 0.69358
23 | 25 | 2030 | Winter | Q, [%] | 0 | 1 | 15.69% | 14.94% | 14.88% | 15.21% | 15.04% | 13.8% | 12.38% | 12.57% | 11.37% | 9.941% | 9.682% | 10.37% | 10.63% | 11.35% | 10.79% | 11.45% | 11.26% | 11.75% | 12.19% | 12.72% | 13.07% | 13.69% | 13.58% | 13.87%
25 | 23 | 2030 | Winter | Q, [MVAr] | 0 | 1 | -0.77838 | -0.74177 | -0.73893 | -0.75526 | -0.74717 | -0.68523 | -0.61391 | -0.6233 | -0.56574 | -0.49418 | -0.48159 | -0.51524 | -0.52881 | -0.56481 | -0.53703 | -0.56962 | -0.56001 | -0.58346 | -0.60186 | -0.62852 | -0.64527 | -0.67701 | -0.67215 | -0.68723
25 | 23 | 2030 | Winter | Q, [%] | 0 | 1 | 15.57% | 14.84% | 14.78% | 15.11% | 14.94% | 13.7% | 12.28% | 12.47% | 11.31% | 9.884% | 9.632% | 10.3% | 10.58% | 11.3% | 10.74% | 11.39% | 11.2% | 11.67% | 12.04% | 12.57% | 12.91% | 13.54% | 13.44% | 13.74%
23 | 25 | 2030 | Winter | S, [MVA] | 0 | 1 | 1.1974 | 1.1433 | 1.1211 | 1.1156 | 1.103 | 1.0786 | 1.11 | 1.142 | 0.88971 | 0.89387 | 0.84911 | 0.90695 | 0.86371 | 0.86301 | 0.84377 | 0.88194 | 0.90203 | 1.0313 | 1.3074 | 1.3356 | 1.361 | 1.3126 | 1.2701 | 1.2269
23 | 25 | 2030 | Winter | S, [%] | 0 | 1 | 23.95% | 22.87% | 22.42% | 22.31% | 22.06% | 21.57% | 22.2% | 22.84% | 17.79% | 17.88% | 16.98% | 18.14% | 17.27% | 17.26% | 16.88% | 17.64% | 18.04% | 20.63% | 26.15% | 26.71% | 27.22% | 26.25% | 25.4% | 24.54%
25 | 23 | 2030 | Winter | S, [MVA] | 0 | 1 | 1.1891 | 1.1358 | 1.114 | 1.1086 | 1.0962 | 1.0721 | 1.1031 | 1.1348 | 0.8855 | 0.88967 | 0.84535 | 0.90258 | 0.85979 | 0.85911 | 0.84009 | 0.87786 | 0.8977 | 1.0255 | 1.298 | 1.3258 | 1.3508 | 1.303 | 1.2611 | 1.2185
25 | 23 | 2030 | Winter | S, [%] | 0 | 1 | 23.78% | 22.72% | 22.28% | 22.17% | 21.92% | 21.44% | 22.06% | 22.7% | 17.71% | 17.79% | 16.91% | 18.05% | 17.2% | 17.18% | 16.8% | 17.56% | 17.95% | 20.51% | 25.96% | 26.52% | 27.02% | 26.06% | 25.22% | 24.37%
25 | 26 | 2030 | Winter | P, [MW] | 0 | 1 | 0.25716 | 0.26298 | 0.25951 | 0.25894 | 0.2507 | 0.25224 | 0.22496 | 0.14919 | -0.23523 | -0.34421 | -0.37669 | -0.39216 | -0.40027 | -0.39889 | -0.3936 | -0.37125 | -0.32717 | -0.23813 | 0.077746 | 0.15767 | 0.20651 | 0.20092 | 0.23316 | 0.24429
25 | 26 | 2030 | Winter | P, [%] | 0 | 1 | 51.43% | 52.6% | 51.9% | 51.79% | 50.14% | 50.45% | 44.99% | 29.84% | 47.05% | 68.84% | 75.34% | 78.43% | 80.05% | 79.78% | 78.72% | 74.25% | 65.43% | 47.63% | 15.55% | 31.53% | 41.3% | 40.18% | 46.63% | 48.86%
26 | 25 | 2030 | Winter | P, [MW] | 0 | 1 | -0.25706 | -0.26289 | -0.25942 | -0.25886 | -0.25062 | -0.25217 | -0.2249 | -0.14916 | 0.2353 | 0.34435 | 0.37686 | 0.39234 | 0.40047 | 0.39908 | 0.39378 | 0.37141 | 0.3273 | 0.23821 | -0.077735 | -0.15764 | -0.20645 | -0.20086 | -0.23309 | -0.24421
26 | 25 | 2030 | Winter | P, [%] | 0 | 1 | 51.41% | 52.58% | 51.88% | 51.77% | 50.12% | 50.43% | 44.98% | 29.83% | 47.06% | 68.87% | 75.37% | 78.47% | 80.09% | 79.82% | 78.76% | 74.28% | 65.46% | 47.64% | 15.55% | 31.53% | 41.29% | 40.17% | 46.62% | 48.84%
25 | 26 | 2030 | Winter | Q, [MVAr] | 0 | 1 | 0.13158 | 0.088805 | 0.074298 | 0.070391 | 0.078338 | 0.041533 | 0.017233 | 0.05504 | 0.034862 | 0.045936 | 0.0296 | 0.066124 | 0.073192 | 0.074523 | 0.050263 | 0.058498 | 0.061461 | 0.064736 | 0.056662 | 0.057794 | 0.068442 | 0.072837 | 0.055231 | 0.063795
25 | 26 | 2030 | Winter | Q, [%] | 0 | 1 | 26.32% | 17.76% | 14.86% | 14.08% | 15.67% | 8.307% | 3.447% | 11.01% | 6.972% | 9.187% | 5.92% | 13.22% | 14.64% | 14.9% | 10.05% | 11.7% | 12.29% | 12.95% | 11.33% | 11.56% | 13.69% | 14.57% | 11.05% | 12.76%
26 | 25 | 2030 | Winter | Q, [MVAr] | 0 | 1 | -0.13255 | -0.089791 | -0.075298 | -0.071391 | -0.079344 | -0.042547 | -0.018262 | -0.056107 | -0.035895 | -0.04688 | -0.03051 | -0.067008 | -0.07407 | -0.07541 | -0.051164 | -0.05942 | -0.062417 | -0.065753 | -0.057742 | -0.058855 | -0.069476 | -0.073874 | -0.056249 | -0.064805
26 | 25 | 2030 | Winter | Q, [%] | 0 | 1 | 26.51% | 17.96% | 15.06% | 14.28% | 15.87% | 8.509% | 3.652% | 11.22% | 7.179% | 9.376% | 6.102% | 13.4% | 14.81% | 15.08% | 10.23% | 11.88% | 12.48% | 13.15% | 11.55% | 11.77% | 13.9% | 14.77% | 11.25% | 12.96%
25 | 26 | 2030 | Winter | S, [MVA] | 0 | 1 | 0.28887 | 0.27757 | 0.26993 | 0.26834 | 0.26266 | 0.25564 | 0.22562 | 0.15902 | 0.2378 | 0.34726 | 0.37785 | 0.39769 | 0.40691 | 0.40579 | 0.3968 | 0.37583 | 0.33289 | 0.24678 | 0.096203 | 0.16793 | 0.21756 | 0.21371 | 0.23961 | 0.25248
25 | 26 | 2030 | Winter | S, [%] | 0 | 1 | 57.77% | 55.51% | 53.99% | 53.67% | 52.53% | 51.13% | 45.12% | 31.8% | 47.56% | 69.45% | 75.57% | 79.54% | 81.38% | 81.16% | 79.36% | 75.17% | 66.58% | 49.36% | 19.24% | 33.59% | 43.51% | 42.74% | 47.92% | 50.5%
26 | 25 | 2030 | Winter | S, [MVA] | 0 | 1 | 0.28923 | 0.2778 | 0.27013 | 0.26852 | 0.26288 | 0.25573 | 0.22564 | 0.15937 | 0.23802 | 0.34753 | 0.37809 | 0.39802 | 0.40726 | 0.40614 | 0.39709 | 0.37614 | 0.3332 | 0.24711 | 0.096834 | 0.16827 | 0.21783 | 0.21402 | 0.23978 | 0.25267
26 | 25 | 2030 | Winter | S, [%] | 0 | 1 | 57.85% | 55.56% | 54.03% | 53.7% | 52.58% | 51.15% | 45.13% | 31.87% | 47.6% | 69.51% | 75.62% | 79.6% | 81.45% | 81.23% | 79.42% | 75.23% | 66.64% | 49.42% | 19.37% | 33.65% | 43.57% | 42.8% | 47.96% | 50.53%
50 | 1 | 2030 | Winter | P, [MW] | 0 | 1 | 9.7209 | 9.1371 | 8.7958 | 8.636 | 8.5229 | 8.975 | 10.231 | 9.7434 | 9.6557 | 9.8308 | 9.5374 | 9.1453 | 9.0928 | 8.6146 | 8.3505 | 8.4572 | 9.6771 | 11.903 | 12.3869 | 12.2398 | 12.1594 | 11.2567 | 11.0183 | 10.5377
50 | 1 | 2030 | Winter | P, [%] | 0 | 1 | 64.81% | 60.91% | 58.64% | 57.57% | 56.82% | 59.83% | 68.21% | 64.96% | 64.37% | 65.54% | 63.58% | 60.97% | 60.62% | 57.43% | 55.67% | 56.38% | 64.51% | 79.35% | 82.58% | 81.6% | 81.06% | 75.04% | 73.46% | 70.25%
1 | 50 | 2030 | Winter | P, [MW] | 0 | 1 | -9.6852 | -9.1044 | -8.765 | -8.6059 | -8.4933 | -8.943 | -10.1918 | -9.706 | -9.618 | -9.7918 | -9.5001 | -9.1097 | -9.0577 | -8.5822 | -8.3198 | -8.4262 | -9.6402 | -11.8525 | -12.3341 | -12.1889 | -12.1095 | -11.2124 | -10.9755 | -10.4977
1 | 50 | 2030 | Winter | P, [%] | 0 | 1 | 64.57% | 60.7% | 58.43% | 57.37% | 56.62% | 59.62% | 67.95% | 64.71% | 64.12% | 65.28% | 63.33% | 60.73% | 60.38% | 57.21% | 55.47% | 56.17% | 64.27% | 79.02% | 82.23% | 81.26% | 80.73% | 74.75% | 73.17% | 69.98%
50 | 1 | 2030 | Winter | Q, [MVAr] | 0 | 1 | 5.5121 | 5.5313 | 5.5134 | 5.5354 | 5.5651 | 5.6033 | 5.7119 | 6.0062 | 6.1971 | 6.3078 | 6.3033 | 6.3972 | 6.3342 | 6.2348 | 6.118 | 6.0578 | 5.9741 | 5.9239 | 5.6283 | 5.3406 | 5.1959 | 5.3399 | 5.332 | 5.3801
50 | 1 | 2030 | Winter | Q, [%] | 0 | 1 | 36.75% | 36.88% | 36.76% | 36.9% | 37.1% | 37.36% | 38.08% | 40.04% | 41.31% | 42.05% | 42.02% | 42.65% | 42.23% | 41.57% | 40.79% | 40.39% | 39.83% | 39.49% | 37.52% | 35.6% | 34.64% | 35.6% | 35.55% | 35.87%
1 | 50 | 2030 | Winter | Q, [MVAr] | 0 | 1 | -4.7394 | -4.8252 | -4.8464 | -4.8841 | -4.9238 | -4.9105 | -4.8625 | -5.1957 | -5.3827 | -5.4638 | -5.4947 | -5.6265 | -5.5744 | -5.5349 | -5.4547 | -5.388 | -5.1739 | -4.8314 | -4.4845 | -4.2384 | -4.1151 | -4.38 | -4.4053 | -4.5142
1 | 50 | 2030 | Winter | Q, [%] | 0 | 1 | 31.6% | 32.17% | 32.31% | 32.56% | 32.83% | 32.74% | 32.42% | 34.64% | 35.88% | 36.43% | 36.63% | 37.51% | 37.16% | 36.9% | 36.36% | 35.92% | 34.49% | 32.21% | 29.9% | 28.26% | 27.43% | 29.2% | 29.37% | 30.09%
50 | 1 | 2030 | Winter | S, [MVA] | 0 | 1 | 11.1749 | 10.6808 | 10.3809 | 10.2577 | 10.1789 | 10.5805 | 11.7175 | 11.4459 | 11.4733 | 11.6805 | 11.4322 | 11.1607 | 11.0816 | 10.6341 | 10.3518 | 10.4029 | 11.3727 | 13.2957 | 13.6057 | 13.3543 | 13.2231 | 12.4591 | 12.2406 | 11.8317
50 | 1 | 2030 | Winter | S, [%] | 0 | 1 | 74.5% | 71.21% | 69.21% | 68.38% | 67.86% | 70.54% | 78.12% | 76.31% | 76.49% | 77.87% | 76.21% | 74.4% | 73.88% | 70.89% | 69.01% | 69.35% | 75.82% | 88.64% | 90.7% | 89.03% | 88.15% | 83.06% | 81.6% | 78.88%
1 | 50 | 2030 | Winter | S, [MVA] | 0 | 1 | 10.7826 | 10.3041 | 10.0156 | 9.8953 | 9.8173 | 10.2024 | 11.2923 | 11.0091 | 11.0218 | 11.2131 | 10.9747 | 10.7072 | 10.6356 | 10.2123 | 9.9485 | 10.0016 | 10.9408 | 12.7994 | 13.124 | 12.9048 | 12.7896 | 12.0375 | 11.8266 | 11.4271
1 | 50 | 2030 | Winter | S, [%] | 0 | 1 | 71.88% | 68.69% | 66.77% | 65.97% | 65.45% | 68.02% | 75.28% | 73.39% | 73.48% | 74.75% | 73.16% | 71.38% | 70.9% | 68.08% | 66.32% | 66.68% | 72.94% | 85.33% | 87.49% | 86.03% | 85.26% | 80.25% | 78.84% | 76.18%
50 | 51 | 2030 | Winter | P, [MW] | 0 | 1 | -9.5868 | -9.0333 | -8.7108 | -8.5606 | -8.4544 | -8.8809 | -10.0778 | -9.6175 | -9.5368 | -9.7072 | -9.4266 | -9.0541 | -9.0029 | -8.5472 | -8.2964 | -8.3965 | -9.5531 | -11.713 | -12.1818 | -12.0174 | -11.9311 | -11.0551 | -10.8246 | -10.3635
50 | 51 | 2030 | Winter | P, [%] | 0 | 1 | 53.26% | 50.19% | 48.39% | 47.56% | 46.97% | 49.34% | 55.99% | 53.43% | 52.98% | 53.93% | 52.37% | 50.3% | 50.02% | 47.48% | 46.09% | 46.65% | 53.07% | 65.07% | 67.68% | 66.76% | 66.28% | 61.42% | 60.14% | 57.58%
51 | 50 | 2030 | Winter | P, [MW] | 0 | 1 | 9.601 | 9.0475 | 8.725 | 8.5749 | 8.4687 | 8.8951 | 10.0918 | 9.6314 | 9.5506 | 9.7209 | 9.4403 | 9.0678 | 9.0167 | 8.5611 | 8.3104 | 8.4106 | 9.5671 | 11.7265 | 12.1953 | 12.0312 | 11.9451 | 11.0692 | 10.8387 | 10.3777
51 | 50 | 2030 | Winter | P, [%] | 0 | 1 | 53.34% | 50.26% | 48.47% | 47.64% | 47.05% | 49.42% | 56.07% | 53.51% | 53.06% | 54.01% | 52.45% | 50.38% | 50.09% | 47.56% | 46.17% | 46.73% | 53.15% | 65.15% | 67.75% | 66.84% | 66.36% | 61.5% | 60.21% | 57.65%
50 | 51 | 2030 | Winter | Q, [MVAr] | 0 | 1 | -14.7092 | -15.1026 | -15.3363 | -15.4193 | -15.4807 | -15.2015 | -14.2919 | -14.5403 | -14.5636 | -14.3672 | -14.543 | -14.7421 | -14.818 | -15.1971 | -15.4154 | -15.3887 | -14.6263 | -12.5734 | -12.1216 | -12.6057 | -12.7847 | -13.6144 | -13.8128 | -14.1832
50 | 51 | 2030 | Winter | Q, [%] | 0 | 1 | 81.72% | 83.9% | 85.2% | 85.66% | 86% | 84.45% | 79.4% | 80.78% | 80.91% | 79.82% | 80.79% | 81.9% | 82.32% | 84.43% | 85.64% | 85.49% | 81.26% | 69.85% | 67.34% | 70.03% | 71.03% | 75.64% | 76.74% | 78.8%
51 | 50 | 2030 | Winter | Q, [MVAr] | 0 | 1 | 14.8063 | 15.2003 | 15.4344 | 15.5174 | 15.5788 | 15.2992 | 14.3882 | 14.636 | 14.6591 | 14.4619 | 14.6377 | 14.8364 | 14.9128 | 15.2929 | 15.512 | 15.4856 | 14.7225 | 12.6664 | 12.2146 | 12.7012 | 12.881 | 13.7113 | 13.9099 | 14.2804
51 | 50 | 2030 | Winter | Q, [%] | 0 | 1 | 82.26% | 84.45% | 85.75% | 86.21% | 86.55% | 85% | 79.93% | 81.31% | 81.44% | 80.34% | 81.32% | 82.42% | 82.85% | 84.96% | 86.18% | 86.03% | 81.79% | 70.37% | 67.86% | 70.56% | 71.56% | 76.17% | 77.28% | 79.34%
50 | 51 | 2030 | Winter | S, [MVA] | 0 | 1 | 17.5575 | 17.598 | 17.6375 | 17.6363 | 17.6389 | 17.6055 | 17.4877 | 17.4332 | 17.4083 | 17.3391 | 17.3309 | 17.3004 | 17.3386 | 17.4358 | 17.5061 | 17.5304 | 17.4697 | 17.1839 | 17.1851 | 17.4161 | 17.4871 | 17.5376 | 17.5489 | 17.566
50 | 51 | 2030 | Winter | S, [%] | 0 | 1 | 97.54% | 97.77% | 97.99% | 97.98% | 97.99% | 97.81% | 97.15% | 96.85% | 96.71% | 96.33% | 96.28% | 96.11% | 96.33% | 96.87% | 97.26% | 97.39% | 97.05% | 95.47% | 95.47% | 96.76% | 97.15% | 97.43% | 97.49% | 97.59%
51 | 50 | 2030 | Winter | S, [MVA] | 0 | 1 | 17.6467 | 17.6891 | 17.7298 | 17.729 | 17.7318 | 17.6971 | 17.5746 | 17.5208 | 17.4959 | 17.4254 | 17.4179 | 17.388 | 17.4267 | 17.5262 | 17.5979 | 17.6222 | 17.558 | 17.2612 | 17.2604 | 17.4949 | 17.5671 | 17.6218 | 17.6341 | 17.6529
51 | 50 | 2030 | Winter | S, [%] | 0 | 1 | 98.04% | 98.27% | 98.5% | 98.49% | 98.51% | 98.32% | 97.64% | 97.34% | 97.2% | 96.81% | 96.77% | 96.6% | 96.82% | 97.37% | 97.77% | 97.9% | 97.54% | 95.9% | 95.89% | 97.19% | 97.6% | 97.9% | 97.97% | 98.07%
1 | 2 | 2030 | Winter | P, [MW] | 0 | 2 | 5.2723 | 4.6433 | 4.4101 | 4.207 | 3.6818 | 4.0761 | 4.8476 | 4.9089 | 5.7815 | 6.6039 | 6.881 | 7.0646 | 6.4605 | 5.4381 | 4.9049 | 4.7715 | 5.4972 | 7.3715 | 7.6763 | 7.4709 | 7.2933 | 6.6334 | 5.9528 | 5.2089
1 | 2 | 2030 | Winter | P, [%] | 0 | 2 | 52.72% | 46.43% | 44.1% | 42.07% | 36.82% | 40.76% | 48.48% | 49.09% | 57.81% | 66.04% | 68.81% | 70.65% | 64.61% | 54.38% | 49.05% | 47.72% | 54.97% | 73.71% | 76.76% | 74.71% | 72.93% | 66.33% | 59.53% | 52.09%
2 | 1 | 2030 | Winter | P, [MW] | 0 | 2 | -5.2517 | -4.6248 | -4.3922 | -4.1893 | -3.6659 | -4.0605 | -4.8301 | -4.8915 | -5.7603 | -6.579 | -6.8549 | -7.0368 | -6.4357 | -5.4173 | -4.8855 | -4.7529 | -5.4773 | -7.345 | -7.6477 | -7.4425 | -7.2652 | -6.6085 | -5.9305 | -5.1896
2 | 1 | 2030 | Winter | P, [%] | 0 | 2 | 52.52% | 46.25% | 43.92% | 41.89% | 36.66% | 40.6% | 48.3% | 48.92% | 57.6% | 65.79% | 68.55% | 70.37% | 64.36% | 54.17% | 48.85% | 47.53% | 54.77% | 73.45% | 76.48% | 74.42% | 72.65% | 66.08% | 59.3% | 51.9%
1 | 2 | 2030 | Winter | Q, [MVAr] | 0 | 2 | -4.5749 | -4.6812 | -4.7447 | -4.881 | -4.8932 | -4.4967 | -4.2241 | -4.0933 | -4.0521 | -3.9072 | -3.7742 | -3.9457 | -4.0516 | -4.368 | -4.6406 | -4.5743 | -4.0363 | -2.8283 | -2.97 | -3.4043 | -3.6592 | -3.8589 | -4.1564 | -4.3085
1 | 2 | 2030 | Winter | Q, [%] | 0 | 2 | 45.75% | 46.81% | 47.45% | 48.81% | 48.93% | 44.97% | 42.24% | 40.93% | 40.52% | 39.07% | 37.74% | 39.46% | 40.52% | 43.68% | 46.41% | 45.74% | 40.36% | 28.28% | 29.7% | 34.04% | 36.59% | 38.59% | 41.56% | 43.08%
2 | 1 | 2030 | Winter | Q, [MVAr] | 0 | 2 | 4.6322 | 4.7324 | 4.7942 | 4.93 | 4.9374 | 4.5401 | 4.2728 | 4.1416 | 4.111 | 3.9765 | 3.8469 | 4.0229 | 4.1204 | 4.4256 | 4.6946 | 4.626 | 4.0912 | 2.9019 | 3.0496 | 3.4833 | 3.7372 | 3.9282 | 4.2184 | 4.3623
2 | 1 | 2030 | Winter | Q, [%] | 0 | 2 | 46.32% | 47.32% | 47.94% | 49.3% | 49.37% | 45.4% | 42.73% | 41.42% | 41.11% | 39.77% | 38.47% | 40.23% | 41.2% | 44.26% | 46.95% | 46.26% | 40.91% | 29.02% | 30.5% | 34.83% | 37.37% | 39.28% | 42.18% | 43.62%
1 | 2 | 2030 | Winter | S, [MVA] | 0 | 2 | 6.9805 | 6.5935 | 6.4777 | 6.4438 | 6.1236 | 6.0692 | 6.4298 | 6.3916 | 7.0601 | 7.6732 | 7.8481 | 8.0918 | 7.6258 | 6.9751 | 6.7523 | 6.61 | 6.8198 | 7.8954 | 8.2309 | 8.2099 | 8.1598 | 7.6742 | 7.2603 | 6.7599
1 | 2 | 2030 | Winter | S, [%] | 0 | 2 | 69.81% | 65.93% | 64.78% | 64.44% | 61.24% | 60.69% | 64.3% | 63.92% | 70.6% | 76.73% | 78.48% | 80.92% | 76.26% | 69.75% | 67.52% | 66.1% | 68.2% | 78.95% | 82.31% | 82.1% | 81.6% | 76.74% | 72.6% | 67.6%
2 | 1 | 2030 | Winter | S, [MVA] | 0 | 2 | 7.0027 | 6.617 | 6.502 | 6.4695 | 6.1495 | 6.091 | 6.4488 | 6.4094 | 7.0768 | 7.6874 | 7.8605 | 8.1056 | 7.6418 | 6.9952 | 6.7755 | 6.6325 | 6.8366 | 7.8975 | 8.2333 | 8.2173 | 8.1701 | 7.6878 | 7.2778 | 6.7794
2 | 1 | 2030 | Winter | S, [%] | 0 | 2 | 70.03% | 66.17% | 65.02% | 64.7% | 61.5% | 60.91% | 64.49% | 64.09% | 70.77% | 76.87% | 78.61% | 81.06% | 76.42% | 69.95% | 67.75% | 66.32% | 68.37% | 78.97% | 82.33% | 82.17% | 81.7% | 76.88% | 72.78% | 67.79%
2 | 3 | 2030 | Winter | P, [MW] | 0 | 2 | 4.5696 | 3.9471 | 3.7425 | 3.5463 | 3.047 | 3.4267 | 4.1989 | 4.4225 | 5.3869 | 6.2609 | 6.7707 | 7.0081 | 6.4766 | 5.4766 | 4.9071 | 4.6877 | 5.2889 | 6.9309 | 7.1484 | 6.8441 | 6.6026 | 5.9849 | 5.2479 | 4.5105
2 | 3 | 2030 | Winter | P, [%] | 0 | 2 | 45.7% | 39.47% | 37.42% | 35.46% | 30.47% | 34.27% | 41.99% | 44.23% | 53.87% | 62.61% | 67.71% | 70.08% | 64.77% | 54.77% | 49.07% | 46.88% | 52.89% | 69.31% | 71.48% | 68.44% | 66.03% | 59.85% | 52.48% | 45.11%
3 | 2 | 2030 | Winter | P, [MW] | 0 | 2 | -4.5459 | -3.9259 | -3.722 | -3.5261 | -3.0286 | -3.4089 | -4.179 | -4.402 | -5.3609 | -6.2296 | -6.7359 | -6.9708 | -6.4428 | -5.4483 | -4.8811 | -4.6634 | -5.2635 | -6.8982 | -7.1136 | -6.8104 | -6.5699 | -5.9557 | -5.2223 | -4.4885
3 | 2 | 2030 | Winter | P, [%] | 0 | 2 | 45.46% | 39.26% | 37.22% | 35.26% | 30.29% | 34.09% | 41.79% | 44.02% | 53.61% | 62.3% | 67.36% | 69.71% | 64.43% | 54.48% | 48.81% | 46.63% | 52.64% | 68.98% | 71.14% | 68.1% | 65.7% | 59.56% | 52.22% | 44.89%
2 | 3 | 2030 | Winter | Q, [MVAr] | 0 | 2 | -4.4305 | -4.5317 | -4.5549 | -4.6621 | -4.6835 | -4.2926 | -4.0084 | -3.883 | -3.8721 | -3.7385 | -3.6254 | -3.758 | -3.9056 | -4.2126 | -4.4613 | -4.3808 | -3.8629 | -2.6831 | -2.8225 | -3.2542 | -3.5122 | -3.7249 | -3.9946 | -4.1413
2 | 3 | 2030 | Winter | Q, [%] | 0 | 2 | 44.3% | 45.32% | 45.55% | 46.62% | 46.84% | 42.93% | 40.08% | 38.83% | 38.72% | 37.39% | 36.25% | 37.58% | 39.06% | 42.13% | 44.61% | 43.81% | 38.63% | 26.83% | 28.23% | 32.54% | 35.12% | 37.25% | 39.95% | 41.41%
3 | 2 | 2030 | Winter | Q, [MVAr] | 0 | 2 | 4.4962 | 4.5905 | 4.6115 | 4.7179 | 4.7343 | 4.3417 | 4.0633 | 3.9396 | 3.9441 | 3.8254 | 3.7219 | 3.8616 | 3.9995 | 4.2909 | 4.5334 | 4.4481 | 3.9331 | 2.7739 | 2.919 | 3.3477 | 3.6031 | 3.8059 | 4.0655 | 4.2023
3 | 2 | 2030 | Winter | Q, [%] | 0 | 2 | 44.96% | 45.9% | 46.11% | 47.18% | 47.34% | 43.42% | 40.63% | 39.4% | 39.44% | 38.25% | 37.22% | 38.62% | 40% | 42.91% | 45.33% | 44.48% | 39.33% | 27.74% | 29.19% | 33.48% | 36.03% | 38.06% | 40.65% | 42.02%
2 | 3 | 2030 | Winter | S, [MVA] | 0 | 2 | 6.3648 | 6.0097 | 5.8952 | 5.8576 | 5.5874 | 5.4926 | 5.805 | 5.8853 | 6.6341 | 7.2922 | 7.6802 | 7.9521 | 7.5631 | 6.9093 | 6.632 | 6.4161 | 6.5494 | 7.4321 | 7.6854 | 7.5783 | 7.4787 | 7.0494 | 6.5953 | 6.1234
2 | 3 | 2030 | Winter | S, [%] | 0 | 2 | 63.65% | 60.1% | 58.95% | 58.58% | 55.87% | 54.93% | 58.05% | 58.85% | 66.34% | 72.92% | 76.8% | 79.52% | 75.63% | 69.09% | 66.32% | 64.16% | 65.49% | 74.32% | 76.85% | 75.78% | 74.79% | 70.49% | 65.95% | 61.23%
3 | 2 | 2030 | Winter | S, [MVA] | 0 | 2 | 6.3938 | 6.0403 | 5.9261 | 5.89 | 5.6201 | 5.52 | 5.8288 | 5.9075 | 6.6554 | 7.3104 | 7.6958 | 7.969 | 7.5832 | 6.9351 | 6.6616 | 6.4447 | 6.5707 | 7.435 | 7.6892 | 7.5887 | 7.493 | 7.0679 | 6.6182 | 6.1487
3 | 2 | 2030 | Winter | S, [%] | 0 | 2 | 63.94% | 60.4% | 59.26% | 58.9% | 56.2% | 55.2% | 58.29% | 59.07% | 66.55% | 73.1% | 76.96% | 79.69% | 75.83% | 69.35% | 66.62% | 64.45% | 65.71% | 74.35% | 76.89% | 75.89% | 74.93% | 70.68% | 66.18% | 61.49%
3 | 4 | 2030 | Winter | P, [MW] | 0 | 2 | 4.1878 | 3.5851 | 3.4015 | 3.2182 | 2.7294 | 3.0989 | 3.8377 | 4.0584 | 4.9761 | 5.7966 | 6.3074 | 6.5383 | 6.0115 | 5.0402 | 4.5148 | 4.2835 | 4.8663 | 6.4449 | 6.6549 | 6.3727 | 6.1484 | 5.5707 | 4.8322 | 4.115
3 | 4 | 2030 | Winter | P, [%] | 0 | 2 | 41.88% | 35.85% | 34.01% | 32.18% | 27.29% | 30.99% | 38.38% | 40.58% | 49.76% | 57.97% | 63.07% | 65.38% | 60.12% | 50.4% | 45.15% | 42.84% | 48.66% | 64.45% | 66.55% | 63.73% | 61.48% | 55.71% | 48.32% | 41.15%
4 | 3 | 2030 | Winter | P, [MW] | 0 | 2 | -4.1769 | -3.5755 | -3.3921 | -3.209 | -2.7211 | -3.0908 | -3.8286 | -4.0489 | -4.9641 | -5.782 | -6.2912 | -6.521 | -5.9959 | -5.0273 | -4.5029 | -4.2724 | -4.8546 | -6.4297 | -6.6387 | -6.357 | -6.1332 | -5.5571 | -4.8205 | -4.1049
4 | 3 | 2030 | Winter | P, [%] | 0 | 2 | 41.77% | 35.75% | 33.92% | 32.09% | 27.21% | 30.91% | 38.29% | 40.49% | 49.64% | 57.82% | 62.91% | 65.21% | 59.96% | 50.27% | 45.03% | 42.72% | 48.55% | 64.3% | 66.39% | 63.57% | 61.33% | 55.57% | 48.2% | 41.05%
3 | 4 | 2030 | Winter | Q, [MVAr] | 0 | 2 | -4.252 | -4.3339 | -4.3459 | -4.4477 | -4.4581 | -4.1047 | -3.8594 | -3.7994 | -3.791 | -3.689 | -3.5514 | -3.6742 | -3.8012 | -4.0675 | -4.2701 | -4.2206 | -3.7771 | -2.7298 | -2.8484 | -3.2386 | -3.4487 | -3.6306 | -3.8661 | -4.0011
3 | 4 | 2030 | Winter | Q, [%] | 0 | 2 | 42.52% | 43.34% | 43.46% | 44.48% | 44.58% | 41.05% | 38.59% | 37.99% | 37.91% | 36.89% | 35.51% | 36.74% | 38.01% | 40.67% | 42.7% | 42.21% | 37.77% | 27.3% | 28.48% | 32.39% | 34.49% | 36.31% | 38.66% | 40.01%
4 | 3 | 2030 | Winter | Q, [MVAr] | 0 | 2 | 4.2821 | 4.3607 | 4.3717 | 4.4731 | 4.4811 | 4.1271 | 3.8845 | 3.8258 | 3.8244 | 3.7293 | 3.5963 | 3.7225 | 3.8446 | 4.1034 | 4.303 | 4.2513 | 3.8095 | 2.7721 | 2.8933 | 3.2822 | 3.491 | 3.6682 | 3.8986 | 4.029
4 | 3 | 2030 | Winter | Q, [%] | 0 | 2 | 42.82% | 43.61% | 43.72% | 44.73% | 44.81% | 41.27% | 38.85% | 38.26% | 38.24% | 37.29% | 35.96% | 37.22% | 38.45% | 41.03% | 43.03% | 42.51% | 38.09% | 27.72% | 28.93% | 32.82% | 34.91% | 36.68% | 38.99% | 40.29%
3 | 4 | 2030 | Winter | S, [MVA] | 0 | 2 | 5.968 | 5.6246 | 5.5188 | 5.4899 | 5.2273 | 5.1431 | 5.4427 | 5.5594 | 6.2557 | 6.8709 | 7.2385 | 7.5 | 7.1125 | 6.4768 | 6.2143 | 6.0135 | 6.1601 | 6.9992 | 7.2388 | 7.1484 | 7.0496 | 6.6494 | 6.1885 | 5.7395
3 | 4 | 2030 | Winter | S, [%] | 0 | 2 | 59.68% | 56.25% | 55.19% | 54.9% | 52.27% | 51.43% | 54.43% | 55.59% | 62.56% | 68.71% | 72.38% | 75% | 71.13% | 64.77% | 62.14% | 60.13% | 61.6% | 69.99% | 72.39% | 71.48% | 70.5% | 66.49% | 61.88% | 57.4%
4 | 3 | 2030 | Winter | S, [MVA] | 0 | 2 | 5.9818 | 5.6391 | 5.5334 | 5.5051 | 5.2426 | 5.1562 | 5.4542 | 5.5705 | 6.2664 | 6.8804 | 7.2466 | 7.5086 | 7.1226 | 6.4893 | 6.2283 | 6.0272 | 6.1708 | 7.0018 | 7.2418 | 7.1543 | 7.0571 | 6.6587 | 6.1997 | 5.7518
4 | 3 | 2030 | Winter | S, [%] | 0 | 2 | 59.82% | 56.39% | 55.33% | 55.05% | 52.43% | 51.56% | 54.54% | 55.7% | 62.66% | 68.8% | 72.47% | 75.09% | 71.23% | 64.89% | 62.28% | 60.27% | 61.71% | 70.02% | 72.42% | 71.54% | 70.57% | 66.59% | 62% | 57.52%
4 | 5 | 2030 | Winter | P, [MW] | 0 | 2 | 2.9733 | 2.4294 | 2.2972 | 2.1325 | 1.6644 | 2.0112 | 2.6328 | 2.8231 | 3.6245 | 4.2684 | 4.687 | 4.8717 | 4.3913 | 3.5305 | 3.0869 | 2.9189 | 3.5163 | 4.9188 | 5.0926 | 4.8247 | 4.6224 | 4.1425 | 3.4591 | 2.8578
4 | 5 | 2030 | Winter | P, [%] | 0 | 2 | 37.17% | 30.37% | 28.72% | 26.66% | 20.81% | 25.14% | 32.91% | 35.29% | 45.31% | 53.36% | 58.59% | 60.9% | 54.89% | 44.13% | 38.59% | 36.49% | 43.95% | 61.48% | 63.66% | 60.31% | 57.78% | 51.78% | 43.24% | 35.72%
5 | 4 | 2030 | Winter | P, [MW] | 0 | 2 | -2.9565 | -2.4145 | -2.2829 | -2.1183 | -1.6518 | -1.9993 | -2.6192 | -2.8088 | -3.6058 | -4.2452 | -4.661 | -4.8438 | -4.3667 | -3.5107 | -3.0689 | -2.9022 | -3.4984 | -4.8938 | -5.0658 | -4.7993 | -4.5978 | -4.1209 | -3.441 | -2.8426
5 | 4 | 2030 | Winter | P, [%] | 0 | 2 | 36.96% | 30.18% | 28.54% | 26.48% | 20.65% | 24.99% | 32.74% | 35.11% | 45.07% | 53.07% | 58.26% | 60.55% | 54.58% | 43.88% | 38.36% | 36.28% | 43.73% | 61.17% | 63.32% | 59.99% | 57.47% | 51.51% | 43.01% | 35.53%
4 | 5 | 2030 | Winter | Q, [MVAr] | 0 | 2 | -3.2554 | -3.3728 | -3.3563 | -3.4573 | -3.4538 | -3.124 | -2.9445 | -2.8936 | -2.8827 | -2.9021 | -2.7927 | -2.8573 | -2.9716 | -3.1972 | -3.3429 | -3.274 | -2.8534 | -2.0444 | -2.1639 | -2.4349 | -2.6337 | -2.7722 | -2.9892 | -3.0669
4 | 5 | 2030 | Winter | Q, [%] | 0 | 2 | 40.69% | 42.16% | 41.95% | 43.22% | 43.17% | 39.05% | 36.81% | 36.17% | 36.03% | 36.28% | 34.91% | 35.72% | 37.14% | 39.97% | 41.79% | 40.93% | 35.67% | 25.55% | 27.05% | 30.44% | 32.92% | 34.65% | 37.37% | 38.34%
5 | 4 | 2030 | Winter | Q, [MVAr] | 0 | 2 | 3.3015 | 3.4136 | 3.3954 | 3.4962 | 3.4884 | 3.1565 | 2.9815 | 2.9326 | 2.9341 | 2.9661 | 2.8646 | 2.9344 | 3.0395 | 3.2517 | 3.3924 | 3.3199 | 2.9026 | 2.1134 | 2.2381 | 2.5051 | 2.7016 | 2.8317 | 3.039 | 3.1086
5 | 4 | 2030 | Winter | Q, [%] | 0 | 2 | 41.27% | 42.67% | 42.44% | 43.7% | 43.61% | 39.46% | 37.27% | 36.66% | 36.68% | 37.08% | 35.81% | 36.68% | 37.99% | 40.65% | 42.4% | 41.5% | 36.28% | 26.42% | 27.98% | 31.31% | 33.77% | 35.4% | 37.99% | 38.86%
4 | 5 | 2030 | Winter | S, [MVA] | 0 | 2 | 4.4089 | 4.1566 | 4.0672 | 4.0621 | 3.834 | 3.7154 | 3.9499 | 4.0426 | 4.631 | 5.1615 | 5.456 | 5.6478 | 5.3022 | 4.763 | 4.5501 | 4.3862 | 4.5284 | 5.3267 | 5.5333 | 5.4043 | 5.32 | 4.9845 | 4.5717 | 4.192
4 | 5 | 2030 | Winter | S, [%] | 0 | 2 | 55.11% | 51.96% | 50.84% | 50.78% | 47.92% | 46.44% | 49.37% | 50.53% | 57.89% | 64.52% | 68.2% | 70.6% | 66.28% | 59.54% | 56.88% | 54.83% | 56.6% | 66.58% | 69.17% | 67.55% | 66.5% | 62.31% | 57.15% | 52.4%
5 | 4 | 2030 | Winter | S, [MVA] | 0 | 2 | 4.4318 | 4.1812 | 4.0915 | 4.0879 | 3.8597 | 3.7364 | 3.9686 | 4.0607 | 4.6487 | 5.1787 | 5.4709 | 5.6633 | 5.3204 | 4.7853 | 4.5745 | 4.4096 | 4.5458 | 5.3306 | 5.5382 | 5.4138 | 5.3328 | 5.0001 | 4.5909 | 4.2124
5 | 4 | 2030 | Winter | S, [%] | 0 | 2 | 55.4% | 52.27% | 51.14% | 51.1% | 48.25% | 46.71% | 49.61% | 50.76% | 58.11% | 64.73% | 68.39% | 70.79% | 66.5% | 59.82% | 57.18% | 55.12% | 56.82% | 66.63% | 69.23% | 67.67% | 66.66% | 62.5% | 57.39% | 52.65%
5 | 6 | 2030 | Winter | P, [MW] | 0 | 2 | 1.5387 | 1.4531 | 1.3732 | 1.3146 | 1.2989 | 1.3474 | 1.4366 | 1.2802 | 1.3383 | 1.467 | 1.527 | 1.5888 | 1.5623 | 1.4332 | 1.3037 | 1.2678 | 1.3581 | 1.612 | 1.7357 | 1.8486 | 1.9171 | 1.8216 | 1.7495 | 1.6168
5 | 6 | 2030 | Winter | P, [%] | 0 | 2 | 30.77% | 29.06% | 27.46% | 26.29% | 25.98% | 26.95% | 28.73% | 25.6% | 26.77% | 29.34% | 30.54% | 31.78% | 31.25% | 28.66% | 26.07% | 25.36% | 27.16% | 32.24% | 34.71% | 36.97% | 38.34% | 36.43% | 34.99% | 32.34%
6 | 5 | 2030 | Winter | P, [MW] | 0 | 2 | -1.5377 | -1.4522 | -1.3723 | -1.3138 | -1.2981 | -1.3466 | -1.4358 | -1.2794 | -1.3375 | -1.4661 | -1.5262 | -1.5879 | -1.5615 | -1.4324 | -1.303 | -1.2671 | -1.3573 | -1.6111 | -1.7347 | -1.8475 | -1.9159 | -1.8204 | -1.7484 | -1.6158
6 | 5 | 2030 | Winter | P, [%] | 0 | 2 | 30.75% | 29.04% | 27.45% | 26.28% | 25.96% | 26.93% | 28.72% | 25.59% | 26.75% | 29.32% | 30.52% | 31.76% | 31.23% | 28.65% | 26.06% | 25.34% | 27.15% | 32.22% | 34.69% | 36.95% | 38.32% | 36.41% | 34.97% | 32.32%
5 | 6 | 2030 | Winter | Q, [MVAr] | 0 | 2 | -1.0328 | -1.084 | -1.0987 | -1.144 | -1.1454 | -1.066 | -1.0253 | -1.0201 | -1.0203 | -0.84734 | -0.68311 | -0.62464 | -0.62317 | -0.76217 | -0.89594 | -0.89924 | -0.86043 | -0.7202 | -0.67539 | -0.69253 | -0.71031 | -0.78707 | -0.91461 | -1.0034
5 | 6 | 2030 | Winter | Q, [%] | 0 | 2 | 20.66% | 21.68% | 21.97% | 22.88% | 22.91% | 21.32% | 20.51% | 20.4% | 20.41% | 16.95% | 13.66% | 12.49% | 12.46% | 15.24% | 17.92% | 17.98% | 17.21% | 14.4% | 13.51% | 13.85% | 14.21% | 15.74% | 18.29% | 20.07%
6 | 5 | 2030 | Winter | Q, [MVAr] | 0 | 2 | 1.0353 | 1.0864 | 1.1009 | 1.1462 | 1.1475 | 1.0681 | 1.0275 | 1.022 | 1.0223 | 0.84937 | 0.6851 | 0.62672 | 0.62518 | 0.76402 | 0.89767 | 0.9009 | 0.86224 | 0.72248 | 0.67793 | 0.69539 | 0.71338 | 0.78995 | 0.91744 | 1.006
6 | 5 | 2030 | Winter | Q, [%] | 0 | 2 | 20.71% | 21.73% | 22.02% | 22.92% | 22.95% | 21.36% | 20.55% | 20.44% | 20.45% | 16.99% | 13.7% | 12.53% | 12.5% | 15.28% | 17.95% | 18.02% | 17.24% | 14.45% | 13.56% | 13.91% | 14.27% | 15.8% | 18.35% | 20.12%
5 | 6 | 2030 | Winter | S, [MVA] | 0 | 2 | 1.8532 | 1.8129 | 1.7586 | 1.7427 | 1.7318 | 1.7181 | 1.765 | 1.6369 | 1.6829 | 1.6941 | 1.6728 | 1.7071 | 1.682 | 1.6232 | 1.5819 | 1.5543 | 1.6077 | 1.7656 | 1.8625 | 1.9741 | 2.0444 | 1.9843 | 1.9742 | 1.9028
5 | 6 | 2030 | Winter | S, [%] | 0 | 2 | 37.06% | 36.26% | 35.17% | 34.85% | 34.64% | 34.36% | 35.3% | 32.74% | 33.66% | 33.88% | 33.46% | 34.14% | 33.64% | 32.46% | 31.64% | 31.09% | 32.15% | 35.31% | 37.25% | 39.48% | 40.89% | 39.69% | 39.48% | 38.06%
6 | 5 | 2030 | Winter | S, [MVA] | 0 | 2 | 1.8538 | 1.8135 | 1.7593 | 1.7435 | 1.7326 | 1.7188 | 1.7655 | 1.6375 | 1.6835 | 1.6944 | 1.6729 | 1.7071 | 1.682 | 1.6234 | 1.5823 | 1.5547 | 1.608 | 1.7657 | 1.8625 | 1.974 | 2.0444 | 1.9844 | 1.9745 | 1.9033
6 | 5 | 2030 | Winter | S, [%] | 0 | 2 | 37.08% | 36.27% | 35.19% | 34.87% | 34.65% | 34.38% | 35.31% | 32.75% | 33.67% | 33.89% | 33.46% | 34.14% | 33.64% | 32.47% | 31.65% | 31.09% | 32.16% | 35.31% | 37.25% | 39.48% | 40.89% | 39.69% | 39.49% | 38.07%
6 | 7 | 2030 | Winter | P, [MW] | 0 | 2 | 0.95269 | 0.90859 | 0.87816 | 0.83715 | 0.82783 | 0.86326 | 0.89973 | 0.75525 | 0.72416 | 0.7377 | 0.71215 | 0.71235 | 0.70174 | 0.6433 | 0.58348 | 0.57321 | 0.66402 | 0.85561 | 0.96007 | 1.0533 | 1.1384 | 1.0878 | 1.0579 | 1.003
6 | 7 | 2030 | Winter | P, [%] | 0 | 2 | 47.63% | 45.43% | 43.91% | 41.86% | 41.39% | 43.16% | 44.99% | 37.76% | 36.21% | 36.89% | 35.61% | 35.62% | 35.09% | 32.16% | 29.17% | 28.66% | 33.2% | 42.78% | 48% | 52.66% | 56.92% | 54.39% | 52.9% | 50.15%
7 | 6 | 2030 | Winter | P, [MW] | 0 | 2 | -0.95069 | -0.90669 | -0.87638 | -0.83543 | -0.82613 | -0.86147 | -0.89785 | -0.75381 | -0.72275 | -0.7364 | -0.71103 | -0.71128 | -0.70073 | -0.64233 | -0.58252 | -0.57228 | -0.66293 | -0.85408 | -0.95827 | -1.0512 | -1.136 | -1.0855 | -1.0556 | -1.0008
7 | 6 | 2030 | Winter | P, [%] | 0 | 2 | 47.53% | 45.33% | 43.82% | 41.77% | 41.31% | 43.07% | 44.89% | 37.69% | 36.14% | 36.82% | 35.55% | 35.56% | 35.04% | 32.12% | 29.13% | 28.61% | 33.15% | 42.7% | 47.91% | 52.56% | 56.8% | 54.28% | 52.78% | 50.04%
6 | 7 | 2030 | Winter | Q, [MVAr] | 0 | 2 | -0.56269 | -0.57958 | -0.56456 | -0.59384 | -0.5998 | -0.58878 | -0.57633 | -0.54625 | -0.5725 | -0.49111 | -0.40185 | -0.37244 | -0.33976 | -0.40942 | -0.49336 | -0.48702 | -0.46494 | -0.42059 | -0.38538 | -0.39201 | -0.39123 | -0.44103 | -0.52824 | -0.5909
6 | 7 | 2030 | Winter | Q, [%] | 0 | 2 | 28.13% | 28.98% | 28.23% | 29.69% | 29.99% | 29.44% | 28.82% | 27.31% | 28.62% | 24.56% | 20.09% | 18.62% | 16.99% | 20.47% | 24.67% | 24.35% | 23.25% | 21.03% | 19.27% | 19.6% | 19.56% | 22.05% | 26.41% | 29.55%
7 | 6 | 2030 | Winter | Q, [MVAr] | 0 | 2 | 0.56467 | 0.58144 | 0.56627 | 0.59548 | 0.60141 | 0.59051 | 0.57817 | 0.54754 | 0.57376 | 0.49224 | 0.40275 | 0.37329 | 0.34054 | 0.41013 | 0.49406 | 0.48769 | 0.46581 | 0.42202 | 0.38712 | 0.39412 | 0.39371 | 0.44337 | 0.5306 | 0.59317
7 | 6 | 2030 | Winter | Q, [%] | 0 | 2 | 28.23% | 29.07% | 28.31% | 29.77% | 30.07% | 29.53% | 28.91% | 27.38% | 28.69% | 24.61% | 20.14% | 18.66% | 17.03% | 20.51% | 24.7% | 24.38% | 23.29% | 21.1% | 19.36% | 19.71% | 19.69% | 22.17% | 26.53% | 29.66%
6 | 7 | 2030 | Winter | S, [MVA] | 0 | 2 | 1.1065 | 1.0777 | 1.044 | 1.0264 | 1.0223 | 1.0449 | 1.0685 | 0.93209 | 0.92313 | 0.88623 | 0.8177 | 0.80384 | 0.77966 | 0.76253 | 0.7641 | 0.75217 | 0.81061 | 0.9534 | 1.0345 | 1.1239 | 1.2037 | 1.1738 | 1.1825 | 1.1641
6 | 7 | 2030 | Winter | S, [%] | 0 | 2 | 55.32% | 53.89% | 52.2% | 51.32% | 51.11% | 52.25% | 53.42% | 46.6% | 46.16% | 44.31% | 40.89% | 40.19% | 38.98% | 38.13% | 38.21% | 37.61% | 40.53% | 47.67% | 51.73% | 56.19% | 60.19% | 58.69% | 59.12% | 58.21%
7 | 6 | 2030 | Winter | S, [MVA] | 0 | 2 | 1.1057 | 1.0771 | 1.0434 | 1.0259 | 1.0219 | 1.0444 | 1.0679 | 0.93168 | 0.9228 | 0.88577 | 0.81717 | 0.80328 | 0.77909 | 0.7621 | 0.76382 | 0.75189 | 0.81022 | 0.95265 | 1.0335 | 1.1226 | 1.2023 | 1.1726 | 1.1815 | 1.1634
7 | 6 | 2030 | Winter | S, [%] | 0 | 2 | 55.29% | 53.86% | 52.17% | 51.3% | 51.09% | 52.22% | 53.4% | 46.58% | 46.14% | 44.29% | 40.86% | 40.16% | 38.95% | 38.11% | 38.19% | 37.59% | 40.51% | 47.63% | 51.68% | 56.13% | 60.11% | 58.63% | 59.07% | 58.17%
7 | 8 | 2030 | Winter | P, [MW] | 0 | 2 | 0.70064 | 0.65896 | 0.63918 | 0.60618 | 0.6101 | 0.64507 | 0.66172 | 0.55073 | 0.51937 | 0.52045 | 0.49028 | 0.49104 | 0.45895 | 0.3854 | 0.34098 | 0.33244 | 0.43795 | 0.61497 | 0.73208 | 0.82405 | 0.91339 | 0.87327 | 0.80846 | 0.74694
7 | 8 | 2030 | Winter | P, [%] | 0 | 2 | 35.03% | 32.95% | 31.96% | 30.31% | 30.51% | 32.25% | 33.09% | 27.54% | 25.97% | 26.02% | 24.51% | 24.55% | 22.95% | 19.27% | 17.05% | 16.62% | 21.9% | 30.75% | 36.6% | 41.2% | 45.67% | 43.66% | 40.42% | 37.35%
8 | 7 | 2030 | Winter | P, [MW] | 0 | 2 | -0.69706 | -0.65557 | -0.63608 | -0.60306 | -0.60698 | -0.64181 | -0.65837 | -0.54797 | -0.5166 | -0.51805 | -0.48837 | -0.48928 | -0.45737 | -0.38379 | -0.33928 | -0.33074 | -0.43592 | -0.61223 | -0.72892 | -0.8203 | -0.90909 | -0.86908 | -0.80441 | -0.74296
8 | 7 | 2030 | Winter | P, [%] | 0 | 2 | 34.85% | 32.78% | 31.8% | 30.15% | 30.35% | 32.09% | 32.92% | 27.4% | 25.83% | 25.9% | 24.42% | 24.46% | 22.87% | 19.19% | 16.96% | 16.54% | 21.8% | 30.61% | 36.45% | 41.02% | 45.45% | 43.45% | 40.22% | 37.15%
7 | 8 | 2030 | Winter | Q, [MVAr] | 0 | 2 | -0.65741 | -0.66521 | -0.62725 | -0.66393 | -0.66186 | -0.65254 | -0.64918 | -0.63336 | -0.66101 | -0.5832 | -0.49355 | -0.45195 | -0.43691 | -0.51283 | -0.56396 | -0.5714 | -0.57035 | -0.55457 | -0.50825 | -0.51892 | -0.50871 | -0.55174 | -0.61929 | -0.68241
7 | 8 | 2030 | Winter | Q, [%] | 0 | 2 | 32.87% | 33.26% | 31.36% | 33.2% | 33.09% | 32.63% | 32.46% | 31.67% | 33.05% | 29.16% | 24.68% | 22.6% | 21.85% | 25.64% | 28.2% | 28.57% | 28.52% | 27.73% | 25.41% | 25.95% | 25.44% | 27.59% | 30.96% | 34.12%
8 | 7 | 2030 | Winter | Q, [MVAr] | 0 | 2 | 0.65955 | 0.66721 | 0.62904 | 0.66573 | 0.66366 | 0.65446 | 0.65117 | 0.6349 | 0.66256 | 0.58448 | 0.49445 | 0.45274 | 0.43757 | 0.51351 | 0.56469 | 0.57214 | 0.57134 | 0.55611 | 0.51009 | 0.5212 | 0.51141 | 0.55436 | 0.6218 | 0.68487
8 | 7 | 2030 | Winter | Q, [%] | 0 | 2 | 32.98% | 33.36% | 31.45% | 33.29% | 33.18% | 32.72% | 32.56% | 31.75% | 33.13% | 29.22% | 24.72% | 22.64% | 21.88% | 25.68% | 28.23% | 28.61% | 28.57% | 27.81% | 25.5% | 26.06% | 25.57% | 27.72% | 31.09% | 34.24%
7 | 8 | 2030 | Winter | S, [MVA] | 0 | 2 | 0.96077 | 0.93634 | 0.89554 | 0.89903 | 0.90015 | 0.91757 | 0.92699 | 0.83932 | 0.84064 | 0.78166 | 0.69567 | 0.66737 | 0.63366 | 0.6415 | 0.65902 | 0.66107 | 0.71909 | 0.82809 | 0.89121 | 0.97382 | 1.0455 | 1.033 | 1.0184 | 1.0117
7 | 8 | 2030 | Winter | S, [%] | 0 | 2 | 48.04% | 46.82% | 44.78% | 44.95% | 45.01% | 45.88% | 46.35% | 41.97% | 42.03% | 39.08% | 34.78% | 33.37% | 31.68% | 32.08% | 32.95% | 33.05% | 35.95% | 41.4% | 44.56% | 48.69% | 52.27% | 51.65% | 50.92% | 50.59%
8 | 7 | 2030 | Winter | S, [MVA] | 0 | 2 | 0.95964 | 0.93539 | 0.89459 | 0.89827 | 0.89937 | 0.91664 | 0.926 | 0.83867 | 0.84016 | 0.78102 | 0.69498 | 0.66661 | 0.63297 | 0.64108 | 0.65878 | 0.66086 | 0.71865 | 0.82709 | 0.88967 | 0.97188 | 1.0431 | 1.0308 | 1.0167 | 1.0105
8 | 7 | 2030 | Winter | S, [%] | 0 | 2 | 47.98% | 46.77% | 44.73% | 44.91% | 44.97% | 45.83% | 46.3% | 41.93% | 42.01% | 39.05% | 34.75% | 33.33% | 31.65% | 32.05% | 32.94% | 33.04% | 35.93% | 41.35% | 44.48% | 48.59% | 52.15% | 51.54% | 50.84% | 50.52%
2 | 9 | 2030 | Winter | P, [MW] | 0 | 2 | 0.38551 | 0.37867 | 0.36438 | 0.35869 | 0.35235 | 0.37276 | 0.35879 | 0.22969 | 0.13741 | 0.096024 | -0.12584 | -0.18432 | -0.27812 | -0.31112 | -0.2787 | -0.19481 | -0.059538 | 0.16104 | 0.26476 | 0.37954 | 0.44001 | 0.40587 | 0.41476 | 0.39128
2 | 9 | 2030 | Winter | P, [%] | 0 | 2 | 38.55% | 37.87% | 36.44% | 35.87% | 35.24% | 37.28% | 35.88% | 22.97% | 13.74% | 9.602% | 12.58% | 18.43% | 27.81% | 31.11% | 27.87% | 19.48% | 5.954% | 16.1% | 26.48% | 37.95% | 44% | 40.59% | 41.48% | 39.13%
9 | 2 | 2030 | Winter | P, [MW] | 0 | 2 | -0.38508 | -0.37824 | -0.36397 | -0.35828 | -0.35195 | -0.37234 | -0.3584 | -0.22942 | -0.1372 | -0.095851 | 0.12602 | 0.18452 | 0.27841 | 0.31145 | 0.27901 | 0.19505 | 0.059716 | -0.16083 | -0.26448 | -0.37913 | -0.43951 | -0.40542 | -0.41429 | -0.39084
9 | 2 | 2030 | Winter | P, [%] | 0 | 2 | 38.51% | 37.82% | 36.4% | 35.83% | 35.2% | 37.23% | 35.84% | 22.94% | 13.72% | 9.585% | 12.6% | 18.45% | 27.84% | 31.15% | 27.9% | 19.5% | 5.972% | 16.08% | 26.45% | 37.91% | 43.95% | 40.54% | 41.43% | 39.08%
2 | 9 | 2030 | Winter | Q, [MVAr] | 0 | 2 | -0.33102 | -0.33324 | -0.33734 | -0.34234 | -0.33882 | -0.33043 | -0.32876 | -0.3281 | -0.31887 | -0.30789 | -0.29391 | -0.29114 | -0.30747 | -0.31802 | -0.32181 | -0.32454 | -0.3207 | -0.31437 | -0.31634 | -0.31953 | -0.32378 | -0.32602 | -0.33048 | -0.32972
2 | 9 | 2030 | Winter | Q, [%] | 0 | 2 | 33.1% | 33.32% | 33.73% | 34.23% | 33.88% | 33.04% | 32.88% | 32.81% | 31.89% | 30.79% | 29.39% | 29.11% | 30.75% | 31.8% | 32.18% | 32.45% | 32.07% | 31.44% | 31.63% | 31.95% | 32.38% | 32.6% | 33.05% | 32.97%
9 | 2 | 2030 | Winter | Q, [MVAr] | 0 | 2 | 0.33113 | 0.33335 | 0.33743 | 0.34243 | 0.3389 | 0.33053 | 0.32884 | 0.32801 | 0.31869 | 0.30768 | 0.29369 | 0.29096 | 0.30741 | 0.31802 | 0.32176 | 0.32441 | 0.32049 | 0.31421 | 0.31627 | 0.31962 | 0.32398 | 0.32616 | 0.33065 | 0.32985
9 | 2 | 2030 | Winter | Q, [%] | 0 | 2 | 33.11% | 33.33% | 33.74% | 34.24% | 33.89% | 33.05% | 32.88% | 32.8% | 31.87% | 30.77% | 29.37% | 29.1% | 30.74% | 31.8% | 32.18% | 32.44% | 32.05% | 31.42% | 31.63% | 31.96% | 32.4% | 32.62% | 33.07% | 32.98%
2 | 9 | 2030 | Winter | S, [MVA] | 0 | 2 | 0.50813 | 0.50442 | 0.49656 | 0.49584 | 0.48883 | 0.49813 | 0.48664 | 0.40051 | 0.34721 | 0.32252 | 0.31972 | 0.34458 | 0.4146 | 0.4449 | 0.42572 | 0.37852 | 0.32618 | 0.35322 | 0.41252 | 0.49613 | 0.5463 | 0.52059 | 0.53032 | 0.51168
2 | 9 | 2030 | Winter | S, [%] | 0 | 2 | 50.81% | 50.44% | 49.66% | 49.58% | 48.88% | 49.81% | 48.66% | 40.05% | 34.72% | 32.25% | 31.97% | 34.46% | 41.46% | 44.49% | 42.57% | 37.85% | 32.62% | 35.32% | 41.25% | 49.61% | 54.63% | 52.06% | 53.03% | 51.17%
9 | 2 | 2030 | Winter | S, [MVA] | 0 | 2 | 0.50788 | 0.50417 | 0.49632 | 0.49561 | 0.4886 | 0.49788 | 0.4864 | 0.40028 | 0.34697 | 0.32226 | 0.31959 | 0.34453 | 0.41474 | 0.44513 | 0.42588 | 0.37853 | 0.326 | 0.35298 | 0.41228 | 0.49588 | 0.54602 | 0.52033 | 0.53006 | 0.51143
9 | 2 | 2030 | Winter | S, [%] | 0 | 2 | 50.79% | 50.42% | 49.63% | 49.56% | 48.86% | 49.79% | 48.64% | 40.03% | 34.7% | 32.23% | 31.96% | 34.45% | 41.47% | 44.51% | 42.59% | 37.85% | 32.6% | 35.3% | 41.23% | 49.59% | 54.6% | 52.03% | 53.01% | 51.14%
1 | 20 | 2030 | Winter | P, [MW] | 0 | 2 | 4.0916 | 3.9656 | 3.8499 | 3.8106 | 3.7452 | 3.7658 | 3.8539 | 3.2326 | 2.7613 | 2.8402 | 2.7204 | 2.4412 | 2.2634 | 2.1612 | 2.0873 | 2.5226 | 2.6595 | 3.1849 | 3.8568 | 4.0526 | 4.1111 | 3.9736 | 4.1284 | 4.0586
1 | 20 | 2030 | Winter | P, [%] | 0 | 2 | 51.14% | 49.57% | 48.12% | 47.63% | 46.81% | 47.07% | 48.17% | 40.41% | 34.52% | 35.5% | 34% | 30.51% | 28.29% | 27.01% | 26.09% | 31.53% | 33.24% | 39.81% | 48.21% | 50.66% | 51.39% | 49.67% | 51.6% | 50.73%
20 | 1 | 2030 | Winter | P, [MW] | 0 | 2 | -4.0436 | -3.9202 | -3.8069 | -3.7684 | -3.7046 | -3.725 | -3.8112 | -3.2024 | -2.7394 | -2.8169 | -2.6992 | -2.424 | -2.2484 | -2.1474 | -2.0745 | -2.5043 | -2.6391 | -3.1558 | -3.8143 | -4.0057 | -4.0628 | -3.9277 | -4.0787 | -4.0113
20 | 1 | 2030 | Winter | P, [%] | 0 | 2 | 50.55% | 49% | 47.59% | 47.11% | 46.31% | 46.56% | 47.64% | 40.03% | 34.24% | 35.21% | 33.74% | 30.3% | 28.1% | 26.84% | 25.93% | 31.3% | 32.99% | 39.45% | 47.68% | 50.07% | 50.78% | 49.1% | 50.98% | 50.14%
1 | 20 | 2030 | Winter | Q, [MVAr] | 0 | 2 | 0.21081 | 0.35412 | 0.39587 | 0.40419 | 0.2969 | 0.16743 | 0.18484 | 0.1641 | -0.12425 | -0.25866 | 0.023394 | 0.15186 | 0.34325 | 0.31891 | 0.30638 | 0.071648 | -0.14621 | 0.086419 | 0.11837 | 0.22626 | 0.30151 | 0.51574 | 0.58443 | 0.22971
1 | 20 | 2030 | Winter | Q, [%] | 0 | 2 | 2.635% | 4.426% | 4.948% | 5.052% | 3.711% | 2.093% | 2.311% | 2.051% | 1.553% | 3.233% | 0.2924% | 1.898% | 4.291% | 3.986% | 3.83% | 0.8956% | 1.828% | 1.08% | 1.48% | 2.828% | 3.769% | 6.447% | 7.305% | 2.871%
20 | 1 | 2030 | Winter | Q, [MVAr] | 0 | 2 | -0.14945 | -0.29603 | -0.34096 | -0.35036 | -0.24512 | -0.11529 | -0.13026 | -0.1258 | 0.15192 | 0.28805 | 0.0033207 | -0.13041 | -0.32447 | -0.30184 | -0.29051 | -0.048662 | 0.17188 | -0.049456 | -0.064156 | -0.1663 | -0.23967 | -0.4571 | -0.5208 | -0.16919
20 | 1 | 2030 | Winter | Q, [%] | 0 | 2 | 1.868% | 3.7% | 4.262% | 4.38% | 3.064% | 1.441% | 1.628% | 1.572% | 1.899% | 3.601% | 0.04151% | 1.63% | 4.056% | 3.773% | 3.631% | 0.6083% | 2.148% | 0.6182% | 0.802% | 2.079% | 2.996% | 5.714% | 6.51% | 2.115%
1 | 20 | 2030 | Winter | S, [MVA] | 0 | 2 | 4.097 | 3.9814 | 3.8702 | 3.8319 | 3.7569 | 3.7695 | 3.8584 | 3.2367 | 2.7641 | 2.8519 | 2.7205 | 2.4459 | 2.2893 | 2.1846 | 2.1097 | 2.5236 | 2.6635 | 3.1861 | 3.8586 | 4.0589 | 4.1222 | 4.0069 | 4.1695 | 4.0651
1 | 20 | 2030 | Winter | S, [%] | 0 | 2 | 51.21% | 49.77% | 48.38% | 47.9% | 46.96% | 47.12% | 48.23% | 40.46% | 34.55% | 35.65% | 34.01% | 30.57% | 28.62% | 27.31% | 26.37% | 31.55% | 33.29% | 39.83% | 48.23% | 50.74% | 51.53% | 50.09% | 52.12% | 50.81%
20 | 1 | 2030 | Winter | S, [MVA] | 0 | 2 | 4.0464 | 3.9314 | 3.8221 | 3.7847 | 3.7127 | 3.7267 | 3.8134 | 3.2049 | 2.7436 | 2.8316 | 2.6992 | 2.4275 | 2.2717 | 2.1685 | 2.0948 | 2.5047 | 2.6447 | 3.1562 | 3.8149 | 4.0091 | 4.0699 | 3.9542 | 4.1118 | 4.0149
20 | 1 | 2030 | Winter | S, [%] | 0 | 2 | 50.58% | 49.14% | 47.78% | 47.31% | 46.41% | 46.58% | 47.67% | 40.06% | 34.3% | 35.39% | 33.74% | 30.34% | 28.4% | 27.11% | 26.18% | 31.31% | 33.06% | 39.45% | 47.69% | 50.11% | 50.87% | 49.43% | 51.4% | 50.19%
20 | 21 | 2030 | Winter | P, [MW] | 0 | 2 | 2.8642 | 2.7371 | 2.632 | 2.5971 | 2.5445 | 2.575 | 2.6504 | 2.0868 | 1.6213 | 1.6961 | 1.5833 | 1.3015 | 1.117 | 0.99943 | 0.92384 | 1.3612 | 1.5124 | 2.0177 | 2.6909 | 2.89 | 2.9432 | 2.8157 | 2.9183 | 2.8375
20 | 21 | 2030 | Winter | P, [%] | 0 | 2 | 57.28% | 54.74% | 52.64% | 51.94% | 50.89% | 51.5% | 53.01% | 41.74% | 32.43% | 33.92% | 31.67% | 26.03% | 22.34% | 19.99% | 18.48% | 27.22% | 30.25% | 40.35% | 53.82% | 57.8% | 58.86% | 56.31% | 58.37% | 56.75%
21 | 20 | 2030 | Winter | P, [MW] | 0 | 2 | -2.8443 | -2.7181 | -2.6141 | -2.5795 | -2.5281 | -2.5587 | -2.6331 | -2.0756 | -1.6149 | -1.6894 | -1.5767 | -1.2962 | -1.112 | -0.99502 | -0.91981 | -1.3559 | -1.5068 | -2.0074 | -2.6735 | -2.8698 | -2.922 | -2.795 | -2.8959 | -2.8179
21 | 20 | 2030 | Winter | P, [%] | 0 | 2 | 56.89% | 54.36% | 52.28% | 51.59% | 50.56% | 51.17% | 52.66% | 41.51% | 32.3% | 33.79% | 31.53% | 25.92% | 22.24% | 19.9% | 18.4% | 27.12% | 30.14% | 40.15% | 53.47% | 57.4% | 58.44% | 55.9% | 57.92% | 56.36%
20 | 21 | 2030 | Winter | Q, [MVAr] | 0 | 2 | 0.83432 | 0.9809 | 1.0258 | 1.0352 | 0.92999 | 0.80016 | 0.81512 | 0.81066 | 0.53295 | 0.39681 | 0.68154 | 0.81527 | 1.0093 | 0.9867 | 0.97537 | 0.73353 | 0.51299 | 0.73432 | 0.74902 | 0.85117 | 0.92454 | 1.142 | 1.2057 | 0.85406
20 | 21 | 2030 | Winter | Q, [%] | 0 | 2 | 16.69% | 19.62% | 20.52% | 20.7% | 18.6% | 16% | 16.3% | 16.21% | 10.66% | 7.936% | 13.63% | 16.31% | 20.19% | 19.73% | 19.51% | 14.67% | 10.26% | 14.69% | 14.98% | 17.02% | 18.49% | 22.84% | 24.11% | 17.08%
21 | 20 | 2030 | Winter | Q, [MVAr] | 0 | 2 | -0.8091 | -0.95688 | -1.0032 | -1.013 | -0.90919 | -0.77957 | -0.79334 | -0.79666 | -0.52511 | -0.38866 | -0.67355 | -0.80904 | -1.0033 | -0.98155 | -0.97071 | -0.72718 | -0.50619 | -0.72155 | -0.72708 | -0.82555 | -0.89763 | -1.1157 | -1.1772 | -0.82913
21 | 20 | 2030 | Winter | Q, [%] | 0 | 2 | 16.18% | 19.14% | 20.06% | 20.26% | 18.18% | 15.59% | 15.87% | 15.93% | 10.5% | 7.773% | 13.47% | 16.18% | 20.07% | 19.63% | 19.41% | 14.54% | 10.12% | 14.43% | 14.54% | 16.51% | 17.95% | 22.31% | 23.54% | 16.58%
20 | 21 | 2030 | Winter | S, [MVA] | 0 | 2 | 2.9833 | 2.9075 | 2.8248 | 2.7958 | 2.7092 | 2.6965 | 2.7729 | 2.2387 | 1.7067 | 1.7419 | 1.7238 | 1.5358 | 1.5055 | 1.4044 | 1.3434 | 1.5463 | 1.5971 | 2.1472 | 2.7932 | 3.0127 | 3.085 | 3.0384 | 3.1576 | 2.9633
20 | 21 | 2030 | Winter | S, [%] | 0 | 2 | 59.67% | 58.15% | 56.5% | 55.92% | 54.18% | 53.93% | 55.46% | 44.77% | 34.13% | 34.84% | 34.48% | 30.72% | 30.11% | 28.09% | 26.87% | 30.93% | 31.94% | 42.94% | 55.86% | 60.25% | 61.7% | 60.77% | 63.15% | 59.27%
21 | 20 | 2030 | Winter | S, [MVA] | 0 | 2 | 2.9572 | 2.8816 | 2.7999 | 2.7713 | 2.6866 | 2.6748 | 2.7501 | 2.2232 | 1.6981 | 1.7335 | 1.7146 | 1.528 | 1.4977 | 1.3977 | 1.3373 | 1.5385 | 1.5895 | 2.1332 | 2.7706 | 2.9862 | 3.0568 | 3.0095 | 3.126 | 2.9373
21 | 20 | 2030 | Winter | S, [%] | 0 | 2 | 59.14% | 57.63% | 56% | 55.43% | 53.73% | 53.5% | 55% | 44.46% | 33.96% | 34.67% | 34.29% | 30.56% | 29.95% | 27.95% | 26.75% | 30.77% | 31.79% | 42.66% | 55.41% | 59.72% | 61.14% | 60.19% | 62.52% | 58.75%
21 | 22 | 2030 | Winter | P, [MW] | 0 | 2 | 0.1977 | 0.19464 | 0.18735 | 0.18687 | 0.18051 | 0.19739 | 0.18544 | -0.19331 | -0.24858 | -0.34716 | -0.374 | -0.39095 | -0.40143 | -0.40049 | -0.39527 | -0.37747 | -0.32968 | -0.2252 | 0.071846 | 0.16539 | 0.21647 | 0.20245 | 0.21424 | 0.20996
21 | 22 | 2030 | Winter | P, [%] | 0 | 2 | 39.54% | 38.93% | 37.47% | 37.37% | 36.1% | 39.48% | 37.09% | 38.66% | 49.72% | 69.43% | 74.8% | 78.19% | 80.29% | 80.1% | 79.05% | 75.49% | 65.94% | 45.04% | 14.37% | 33.08% | 43.29% | 40.49% | 42.85% | 41.99%
22 | 21 | 2030 | Winter | P, [MW] | 0 | 2 | -0.19743 | -0.19437 | -0.18709 | -0.18661 | -0.18027 | -0.19714 | -0.18522 | 0.19354 | 0.24894 | 0.34779 | 0.37472 | 0.39173 | 0.40227 | 0.40133 | 0.3961 | 0.37823 | 0.33025 | 0.22548 | -0.071786 | -0.16522 | -0.2162 | -0.20221 | -0.21396 | -0.20968
22 | 21 | 2030 | Winter | P, [%] | 0 | 2 | 39.49% | 38.87% | 37.42% | 37.32% | 36.05% | 39.43% | 37.04% | 38.71% | 49.79% | 69.56% | 74.94% | 78.35% | 80.45% | 80.27% | 79.22% | 75.65% | 66.05% | 45.1% | 14.36% | 33.04% | 43.24% | 40.44% | 42.79% | 41.94%
21 | 22 | 2030 | Winter | Q, [MVAr] | 0 | 2 | -0.1291 | -0.1324 | -0.1334 | -0.13235 | -0.13212 | -0.1099 | -0.097388 | -0.098416 | -0.10335 | -0.099509 | -0.095542 | -0.089439 | -0.10263 | -0.11137 | -0.11289 | -0.11111 | -0.095238 | -0.070498 | -0.085451 | -0.089861 | -0.091232 | -0.092798 | -0.10123 | -0.10835
21 | 22 | 2030 | Winter | Q, [%] | 0 | 2 | 25.82% | 26.48% | 26.68% | 26.47% | 26.42% | 21.98% | 19.48% | 19.68% | 20.67% | 19.9% | 19.11% | 17.89% | 20.53% | 22.27% | 22.58% | 22.22% | 19.05% | 14.1% | 17.09% | 17.97% | 18.25% | 18.56% | 20.25% | 21.67%
22 | 21 | 2030 | Winter | Q, [MVAr] | 0 | 2 | 0.12827 | 0.13157 | 0.13255 | 0.1315 | 0.13125 | 0.10904 | 0.096479 | 0.097521 | 0.10259 | 0.099111 | 0.095269 | 0.089239 | 0.10251 | 0.11126 | 0.11275 | 0.11088 | 0.09477 | 0.06965 | 0.084331 | 0.088889 | 0.090388 | 0.091928 | 0.10041 | 0.10752
22 | 21 | 2030 | Winter | Q, [%] | 0 | 2 | 25.65% | 26.31% | 26.51% | 26.3% | 26.25% | 21.81% | 19.3% | 19.5% | 20.52% | 19.82% | 19.05% | 17.85% | 20.5% | 22.25% | 22.55% | 22.18% | 18.95% | 13.93% | 16.87% | 17.78% | 18.08% | 18.39% | 20.08% | 21.5%
21 | 22 | 2030 | Winter | S, [MVA] | 0 | 2 | 0.23612 | 0.2354 | 0.22999 | 0.22899 | 0.2237 | 0.22592 | 0.20946 | 0.21692 | 0.26921 | 0.36114 | 0.38601 | 0.40105 | 0.41435 | 0.41569 | 0.41108 | 0.39348 | 0.34316 | 0.23598 | 0.11164 | 0.18823 | 0.23491 | 0.22271 | 0.23695 | 0.23627
21 | 22 | 2030 | Winter | S, [%] | 0 | 2 | 47.22% | 47.08% | 46% | 45.8% | 44.74% | 45.18% | 41.89% | 43.38% | 53.84% | 72.23% | 77.2% | 80.21% | 82.87% | 83.14% | 82.22% | 78.7% | 68.63% | 47.2% | 22.33% | 37.65% | 46.98% | 44.54% | 47.39% | 47.25%
22 | 21 | 2030 | Winter | S, [MVA] | 0 | 2 | 0.23544 | 0.23471 | 0.22929 | 0.22828 | 0.22299 | 0.22529 | 0.20884 | 0.21672 | 0.26925 | 0.36164 | 0.38664 | 0.40177 | 0.41513 | 0.41647 | 0.41183 | 0.39414 | 0.34358 | 0.23599 | 0.11075 | 0.18761 | 0.23433 | 0.22212 | 0.23635 | 0.23564
22 | 21 | 2030 | Winter | S, [%] | 0 | 2 | 47.09% | 46.94% | 45.86% | 45.66% | 44.6% | 45.06% | 41.77% | 43.34% | 53.85% | 72.33% | 77.33% | 80.35% | 83.03% | 83.29% | 82.37% | 78.83% | 68.72% | 47.2% | 22.15% | 37.52% | 46.87% | 44.42% | 47.27% | 47.13%
21 | 23 | 2030 | Winter | P, [MW] | 0 | 2 | 2.3936 | 2.2834 | 2.2044 | 2.1779 | 2.144 | 2.159 | 2.2203 | 2.0532 | 1.59 | 1.7119 | 1.6017 | 1.3209 | 1.1762 | 1.0699 | 1.0003 | 1.4326 | 1.5442 | 1.921 | 2.3068 | 2.4188 | 2.4303 | 2.3368 | 2.4042 | 2.344
21 | 23 | 2030 | Winter | P, [%] | 0 | 2 | 47.87% | 45.67% | 44.09% | 43.56% | 42.88% | 43.18% | 44.41% | 41.06% | 31.8% | 34.24% | 32.03% | 26.42% | 23.52% | 21.4% | 20.01% | 28.65% | 30.88% | 38.42% | 46.14% | 48.38% | 48.61% | 46.74% | 48.08% | 46.88%
23 | 21 | 2030 | Winter | P, [MW] | 0 | 2 | -2.3649 | -2.2552 | -2.1771 | -2.151 | -2.1187 | -2.135 | -2.1953 | -2.0311 | -1.5772 | -1.6984 | -1.5879 | -1.3095 | -1.164 | -1.0587 | -0.98969 | -1.42 | -1.5321 | -1.9024 | -2.2815 | -2.3903 | -2.4007 | -2.3066 | -2.3716 | -2.3163
23 | 21 | 2030 | Winter | P, [%] | 0 | 2 | 47.3% | 45.1% | 43.54% | 43.02% | 42.37% | 42.7% | 43.91% | 40.62% | 31.54% | 33.97% | 31.76% | 26.19% | 23.28% | 21.17% | 19.79% | 28.4% | 30.64% | 38.05% | 45.63% | 47.81% | 48.01% | 46.13% | 47.43% | 46.33%
21 | 23 | 2030 | Winter | Q, [MVAr] | 0 | 2 | 1.1409 | 1.2949 | 1.3383 | 1.3481 | 1.2512 | 1.0955 | 1.0847 | 1.0913 | 0.8067 | 0.65073 | 0.92263 | 1.0493 | 1.2736 | 1.2729 | 1.2775 | 1.0291 | 0.78857 | 0.94352 | 0.96234 | 1.077 | 1.162 | 1.3882 | 1.4627 | 1.1338
21 | 23 | 2030 | Winter | Q, [%] | 0 | 2 | 22.82% | 25.9% | 26.77% | 26.96% | 25.02% | 21.91% | 21.69% | 21.83% | 16.13% | 13.01% | 18.45% | 20.99% | 25.47% | 25.46% | 25.55% | 20.58% | 15.77% | 18.87% | 19.25% | 21.54% | 23.24% | 27.76% | 29.25% | 22.68%
23 | 21 | 2030 | Winter | Q, [MVAr] | 0 | 2 | -1.1047 | -1.2592 | -1.3039 | -1.3142 | -1.2194 | -1.0654 | -1.0534 | -1.0637 | -0.79108 | -0.63429 | -0.90578 | -1.0354 | -1.2588 | -1.2594 | -1.2647 | -1.0138 | -0.77385 | -0.92044 | -0.93047 | -1.041 | -1.1248 | -1.35 | -1.4215 | -1.0988
23 | 21 | 2030 | Winter | Q, [%] | 0 | 2 | 22.09% | 25.18% | 26.08% | 26.28% | 24.39% | 21.31% | 21.07% | 21.27% | 15.82% | 12.69% | 18.12% | 20.71% | 25.18% | 25.19% | 25.29% | 20.28% | 15.48% | 18.41% | 18.61% | 20.82% | 22.5% | 27% | 28.43% | 21.98%
21 | 23 | 2030 | Winter | S, [MVA] | 0 | 2 | 2.6516 | 2.625 | 2.5789 | 2.5614 | 2.4824 | 2.421 | 2.4711 | 2.3252 | 1.7829 | 1.8314 | 1.8484 | 1.687 | 1.7336 | 1.6628 | 1.6226 | 1.7639 | 1.7339 | 2.1402 | 2.4995 | 2.6477 | 2.6938 | 2.7181 | 2.8142 | 2.6038
21 | 23 | 2030 | Winter | S, [%] | 0 | 2 | 53.03% | 52.5% | 51.58% | 51.23% | 49.65% | 48.42% | 49.42% | 46.5% | 35.66% | 36.63% | 36.97% | 33.74% | 34.67% | 33.26% | 32.45% | 35.28% | 34.68% | 42.8% | 49.99% | 52.95% | 53.88% | 54.36% | 56.28% | 52.08%
23 | 21 | 2030 | Winter | S, [MVA] | 0 | 2 | 2.6102 | 2.5829 | 2.5377 | 2.5207 | 2.4446 | 2.386 | 2.4349 | 2.2928 | 1.7645 | 1.813 | 1.8281 | 1.6694 | 1.7145 | 1.6453 | 1.6059 | 1.7447 | 1.7164 | 2.1134 | 2.4639 | 2.6072 | 2.6511 | 2.6726 | 2.765 | 2.5637
23 | 21 | 2030 | Winter | S, [%] | 0 | 2 | 52.2% | 51.66% | 50.75% | 50.41% | 48.89% | 47.72% | 48.7% | 45.86% | 35.29% | 36.26% | 36.56% | 33.39% | 34.29% | 32.91% | 32.12% | 34.89% | 34.33% | 42.27% | 49.28% | 52.14% | 53.02% | 53.45% | 55.3% | 51.27%
23 | 24 | 2030 | Winter | P, [MW] | 0 | 2 | 0.54228 | 0.54033 | 0.53243 | 0.52836 | 0.51373 | 0.51528 | 0.48442 | 0.38275 | 0.28581 | 0.22654 | -0.029504 | -0.2628 | -0.31673 | -0.32605 | -0.29618 | 0.10715 | 0.1783 | 0.28831 | 0.36618 | 0.46672 | 0.5234 | 0.51081 | 0.53788 | 0.53521
23 | 24 | 2030 | Winter | P, [%] | 0 | 2 | 54.23% | 54.03% | 53.24% | 52.84% | 51.37% | 51.53% | 48.44% | 38.27% | 28.58% | 22.65% | 2.95% | 26.28% | 31.67% | 32.6% | 29.62% | 10.72% | 17.83% | 28.83% | 36.62% | 46.67% | 52.34% | 51.08% | 53.79% | 53.52%
24 | 23 | 2030 | Winter | P, [MW] | 0 | 2 | -0.54137 | -0.53943 | -0.53155 | -0.52749 | -0.51291 | -0.51446 | -0.48367 | -0.38228 | -0.28548 | -0.22623 | 0.02986 | 0.2631 | 0.31709 | 0.32641 | 0.29645 | -0.1071 | -0.17817 | -0.28802 | -0.36572 | -0.46598 | -0.52252 | -0.50996 | -0.53696 | -0.53432
24 | 23 | 2030 | Winter | P, [%] | 0 | 2 | 54.14% | 53.94% | 53.16% | 52.75% | 51.29% | 51.45% | 48.37% | 38.23% | 28.55% | 22.62% | 2.986% | 26.31% | 31.71% | 32.64% | 29.65% | 10.71% | 17.82% | 28.8% | 36.57% | 46.6% | 52.25% | 51% | 53.7% | 53.43%
23 | 24 | 2030 | Winter | Q, [MVAr] | 0 | 2 | 0.058665 | 0.038167 | 0.018261 | 0.030663 | -0.0061623 | 0.0073758 | 0.091108 | 0.085281 | 0.16854 | 0.22737 | 0.34218 | 0.1706 | 0.14275 | 0.10797 | 0.052228 | 0.0861 | 0.10059 | 0.11211 | 0.12525 | 0.15953 | 0.11848 | 0.10937 | 0.08364 | -0.017376
23 | 24 | 2030 | Winter | Q, [%] | 0 | 2 | 5.866% | 3.817% | 1.826% | 3.066% | 0.6162% | 0.7376% | 9.111% | 8.528% | 16.85% | 22.74% | 34.22% | 17.06% | 14.28% | 10.8% | 5.223% | 8.61% | 10.06% | 11.21% | 12.52% | 15.95% | 11.85% | 10.94% | 8.364% | 1.738%
24 | 23 | 2030 | Winter | Q, [MVAr] | 0 | 2 | -0.058177 | -0.037687 | -0.017819 | -0.030236 | 0.0065207 | -0.0070159 | -0.090837 | -0.085373 | -0.16882 | -0.22769 | -0.34243 | -0.17093 | -0.14299 | -0.10822 | -0.052588 | -0.086739 | -0.10114 | -0.11245 | -0.12536 | -0.15926 | -0.11803 | -0.10897 | -0.083138 | 0.017823
24 | 23 | 2030 | Winter | Q, [%] | 0 | 2 | 5.818% | 3.769% | 1.782% | 3.024% | 0.6521% | 0.7016% | 9.084% | 8.537% | 16.88% | 22.77% | 34.24% | 17.09% | 14.3% | 10.82% | 5.259% | 8.674% | 10.11% | 11.24% | 12.54% | 15.93% | 11.8% | 10.9% | 8.314% | 1.782%
23 | 24 | 2030 | Winter | S, [MVA] | 0 | 2 | 0.54545 | 0.54168 | 0.53274 | 0.52924 | 0.51376 | 0.51533 | 0.49291 | 0.39213 | 0.3318 | 0.32096 | 0.34345 | 0.31332 | 0.34741 | 0.34346 | 0.30075 | 0.13746 | 0.20472 | 0.30934 | 0.387 | 0.49323 | 0.53664 | 0.52238 | 0.54435 | 0.53549
23 | 24 | 2030 | Winter | S, [%] | 0 | 2 | 54.54% | 54.17% | 53.27% | 52.92% | 51.38% | 51.53% | 49.29% | 39.21% | 33.18% | 32.1% | 34.34% | 31.33% | 34.74% | 34.35% | 30.08% | 13.75% | 20.47% | 30.93% | 38.7% | 49.32% | 53.66% | 52.24% | 54.43% | 53.55%
24 | 23 | 2030 | Winter | S, [MVA] | 0 | 2 | 0.54449 | 0.54074 | 0.53185 | 0.52835 | 0.51295 | 0.51451 | 0.49213 | 0.39169 | 0.33166 | 0.32097 | 0.34373 | 0.31375 | 0.34784 | 0.34388 | 0.30108 | 0.13782 | 0.20488 | 0.30919 | 0.38661 | 0.49244 | 0.53568 | 0.52147 | 0.54336 | 0.53462
24 | 23 | 2030 | Winter | S, [%] | 0 | 2 | 54.45% | 54.07% | 53.19% | 52.84% | 51.3% | 51.45% | 49.21% | 39.17% | 33.17% | 32.1% | 34.37% | 31.38% | 34.78% | 34.39% | 30.11% | 13.78% | 20.49% | 30.92% | 38.66% | 49.24% | 53.57% | 52.15% | 54.34% | 53.46%
23 | 25 | 2030 | Winter | P, [MW] | 0 | 2 | 0.92633 | 0.86854 | 0.8401 | 0.81816 | 0.80942 | 0.83174 | 0.9031 | 0.90981 | 0.71709 | 0.77255 | 0.78842 | 0.75708 | 0.69295 | 0.56703 | 0.47475 | 0.5027 | 0.55021 | 0.71446 | 1.0242 | 1.088 | 1.0817 | 1.007 | 0.99718 | 0.90567
23 | 25 | 2030 | Winter | P, [%] | 0 | 2 | 18.53% | 17.37% | 16.8% | 16.36% | 16.19% | 16.63% | 18.06% | 18.2% | 14.34% | 15.45% | 15.77% | 15.14% | 13.86% | 11.34% | 9.495% | 10.05% | 11% | 14.29% | 20.48% | 21.76% | 21.63% | 20.14% | 19.94% | 18.11%
25 | 23 | 2030 | Winter | P, [MW] | 0 | 2 | -0.92049 | -0.86296 | -0.83493 | -0.81327 | -0.80454 | -0.82685 | -0.89796 | -0.90477 | -0.7134 | -0.76875 | -0.78451 | -0.75359 | -0.68926 | -0.56368 | -0.47183 | -0.49982 | -0.54717 | -0.71042 | -1.018 | -1.0813 | -1.0748 | -1.0005 | -0.99076 | -0.89991
25 | 23 | 2030 | Winter | P, [%] | 0 | 2 | 18.41% | 17.26% | 16.7% | 16.27% | 16.09% | 16.54% | 17.96% | 18.1% | 14.27% | 15.38% | 15.69% | 15.07% | 13.79% | 11.27% | 9.437% | 9.996% | 10.94% | 14.21% | 20.36% | 21.63% | 21.5% | 20.01% | 19.82% | 18%
23 | 25 | 2030 | Winter | Q, [MVAr] | 0 | 2 | 0.78952 | 0.80814 | 0.77361 | 0.7519 | 0.76114 | 0.73895 | 0.69992 | 0.67544 | 0.6654 | 0.62677 | 0.62433 | 0.57603 | 0.68859 | 0.73619 | 0.72747 | 0.7008 | 0.69851 | 0.72471 | 0.73396 | 0.72675 | 0.75483 | 0.79148 | 0.78558 | 0.79883
23 | 25 | 2030 | Winter | Q, [%] | 0 | 2 | 15.79% | 16.16% | 15.47% | 15.04% | 15.22% | 14.78% | 14% | 13.51% | 13.31% | 12.54% | 12.49% | 11.52% | 13.77% | 14.72% | 14.55% | 14.02% | 13.97% | 14.49% | 14.68% | 14.54% | 15.1% | 15.83% | 15.71% | 15.98%
25 | 23 | 2030 | Winter | Q, [MVAr] | 0 | 2 | -0.78326 | -0.8022 | -0.76817 | -0.74681 | -0.75606 | -0.73387 | -0.69451 | -0.67017 | -0.66181 | -0.62306 | -0.62049 | -0.5727 | -0.68499 | -0.73303 | -0.72483 | -0.69821 | -0.69571 | -0.72069 | -0.72726 | -0.71941 | -0.74734 | -0.7844 | -0.7786 | -0.79267
25 | 23 | 2030 | Winter | Q, [%] | 0 | 2 | 15.67% | 16.04% | 15.36% | 14.94% | 15.12% | 14.68% | 13.89% | 13.4% | 13.24% | 12.46% | 12.41% | 11.45% | 13.7% | 14.66% | 14.5% | 13.96% | 13.91% | 14.41% | 14.55% | 14.39% | 14.95% | 15.69% | 15.57% | 15.85%
23 | 25 | 2030 | Winter | S, [MVA] | 0 | 2 | 1.2171 | 1.1864 | 1.142 | 1.1112 | 1.1111 | 1.1126 | 1.1426 | 1.1331 | 0.97825 | 0.99482 | 1.0057 | 0.9513 | 0.9769 | 0.92925 | 0.86868 | 0.86245 | 0.88918 | 1.0177 | 1.2601 | 1.3084 | 1.319 | 1.2808 | 1.2695 | 1.2076
23 | 25 | 2030 | Winter | S, [%] | 0 | 2 | 24.34% | 23.73% | 22.84% | 22.22% | 22.22% | 22.25% | 22.85% | 22.66% | 19.57% | 19.9% | 20.11% | 19.03% | 19.54% | 18.58% | 17.37% | 17.25% | 17.78% | 20.35% | 25.2% | 26.17% | 26.38% | 25.62% | 25.39% | 24.15%
25 | 23 | 2030 | Winter | S, [MVA] | 0 | 2 | 1.2086 | 1.1782 | 1.1345 | 1.1041 | 1.104 | 1.1056 | 1.1352 | 1.1259 | 0.97311 | 0.98953 | 1.0002 | 0.94651 | 0.97174 | 0.9247 | 0.86488 | 0.85867 | 0.8851 | 1.012 | 1.2511 | 1.2987 | 1.3091 | 1.2714 | 1.2601 | 1.1992
25 | 23 | 2030 | Winter | S, [%] | 0 | 2 | 24.17% | 23.56% | 22.69% | 22.08% | 22.08% | 22.11% | 22.7% | 22.52% | 19.46% | 19.79% | 20% | 18.93% | 19.43% | 18.49% | 17.3% | 17.17% | 17.7% | 20.24% | 25.02% | 25.97% | 26.18% | 25.43% | 25.2% | 23.98%
25 | 26 | 2030 | Winter | P, [MW] | 0 | 2 | 0.27272 | 0.27015 | 0.27163 | 0.27641 | 0.26699 | 0.26674 | 0.24719 | 0.17268 | -0.20096 | -0.31929 | -0.35522 | -0.38112 | -0.38492 | -0.38178 | -0.3741 | -0.34585 | -0.28617 | -0.191 | 0.09923 | 0.1801 | 0.23499 | 0.2219 | 0.25675 | 0.26979
25 | 26 | 2030 | Winter | P, [%] | 0 | 2 | 54.54% | 54.03% | 54.33% | 55.28% | 53.4% | 53.35% | 49.44% | 34.54% | 40.19% | 63.86% | 71.04% | 76.22% | 76.98% | 76.36% | 74.82% | 69.17% | 57.23% | 38.2% | 19.85% | 36.02% | 47% | 44.38% | 51.35% | 53.96%
26 | 25 | 2030 | Winter | P, [MW] | 0 | 2 | -0.27261 | -0.27004 | -0.27153 | -0.27631 | -0.2669 | -0.26664 | -0.24711 | -0.17264 | 0.20102 | 0.31942 | 0.35537 | 0.38129 | 0.38511 | 0.38197 | 0.37427 | 0.34599 | 0.28628 | 0.19105 | -0.099209 | -0.18005 | -0.23492 | -0.22182 | -0.25666 | -0.26969
26 | 25 | 2030 | Winter | P, [%] | 0 | 2 | 54.52% | 54.01% | 54.31% | 55.26% | 53.38% | 53.33% | 49.42% | 34.53% | 40.2% | 63.88% | 71.07% | 76.26% | 77.02% | 76.39% | 74.85% | 69.2% | 57.26% | 38.21% | 19.84% | 36.01% | 46.98% | 44.36% | 51.33% | 53.94%
25 | 26 | 2030 | Winter | Q, [MVAr] | 0 | 2 | 0.12834 | 0.13159 | 0.097124 | 0.073535 | 0.083969 | 0.081927 | 0.063309 | 0.068442 | 0.078945 | 0.068914 | 0.071432 | 0.025268 | 0.091772 | 0.10408 | 0.087618 | 0.078432 | 0.091362 | 0.094502 | 0.088215 | 0.089367 | 0.097754 | 0.1218 | 0.10571 | 0.1078
25 | 26 | 2030 | Winter | Q, [%] | 0 | 2 | 25.67% | 26.32% | 19.42% | 14.71% | 16.79% | 16.39% | 12.66% | 13.69% | 15.79% | 13.78% | 14.29% | 5.054% | 18.35% | 20.82% | 17.52% | 15.69% | 18.27% | 18.9% | 17.64% | 17.87% | 19.55% | 24.36% | 21.14% | 21.56%
26 | 25 | 2030 | Winter | Q, [MVAr] | 0 | 2 | -0.1293 | -0.13255 | -0.098095 | -0.074509 | -0.084951 | -0.082913 | -0.064313 | -0.069497 | -0.080007 | -0.069897 | -0.072373 | -0.026191 | -0.092671 | -0.10498 | -0.088534 | -0.079379 | -0.092363 | -0.095553 | -0.089297 | -0.090412 | -0.09876 | -0.1228 | -0.10668 | -0.10878
26 | 25 | 2030 | Winter | Q, [%] | 0 | 2 | 25.86% | 26.51% | 19.62% | 14.9% | 16.99% | 16.58% | 12.86% | 13.9% | 16% | 13.98% | 14.47% | 5.238% | 18.53% | 21% | 17.71% | 15.88% | 18.47% | 19.11% | 17.86% | 18.08% | 19.75% | 24.56% | 21.34% | 21.76%
25 | 26 | 2030 | Winter | S, [MVA] | 0 | 2 | 0.30141 | 0.3005 | 0.28848 | 0.28602 | 0.27988 | 0.27903 | 0.25517 | 0.18575 | 0.21591 | 0.32665 | 0.36233 | 0.38196 | 0.39571 | 0.39572 | 0.38422 | 0.35463 | 0.3004 | 0.2131 | 0.13277 | 0.20105 | 0.25451 | 0.25313 | 0.27766 | 0.29054
25 | 26 | 2030 | Winter | S, [%] | 0 | 2 | 60.28% | 60.1% | 57.7% | 57.2% | 55.98% | 55.81% | 51.03% | 37.15% | 43.18% | 65.33% | 72.47% | 76.39% | 79.14% | 79.14% | 76.84% | 70.93% | 60.08% | 42.62% | 26.55% | 40.21% | 50.9% | 50.63% | 55.53% | 58.11%
26 | 25 | 2030 | Winter | S, [MVA] | 0 | 2 | 0.30173 | 0.30082 | 0.28871 | 0.28618 | 0.28009 | 0.27924 | 0.25534 | 0.18611 | 0.21636 | 0.32698 | 0.36266 | 0.38219 | 0.3961 | 0.39613 | 0.3846 | 0.35498 | 0.30081 | 0.21361 | 0.13348 | 0.20148 | 0.25483 | 0.25354 | 0.27795 | 0.2908
26 | 25 | 2030 | Winter | S, [%] | 0 | 2 | 60.35% | 60.16% | 57.74% | 57.24% | 56.02% | 55.85% | 51.07% | 37.22% | 43.27% | 65.4% | 72.53% | 76.44% | 79.22% | 79.23% | 76.92% | 71% | 60.16% | 42.72% | 26.7% | 40.3% | 50.97% | 50.71% | 55.59% | 58.16%
50 | 1 | 2030 | Winter | P, [MW] | 0 | 2 | 10.3943 | 9.618 | 9.2602 | 9.0182 | 8.4138 | 8.8283 | 9.6958 | 9.115 | 9.547 | 10.4688 | 10.5983 | 10.5042 | 9.6995 | 8.5627 | 7.9495 | 8.2736 | 9.1492 | 11.4901 | 12.4654 | 12.4789 | 12.3738 | 11.5772 | 11.0642 | 10.2765
50 | 1 | 2030 | Winter | P, [%] | 0 | 2 | 69.3% | 64.12% | 61.73% | 60.12% | 56.09% | 58.86% | 64.64% | 60.77% | 63.65% | 69.79% | 70.66% | 70.03% | 64.66% | 57.08% | 53% | 55.16% | 60.99% | 76.6% | 83.1% | 83.19% | 82.49% | 77.18% | 73.76% | 68.51%
1 | 50 | 2030 | Winter | P, [MW] | 0 | 2 | -10.3552 | -9.5827 | -9.2266 | -8.9858 | -8.3842 | -8.7965 | -9.6597 | -9.0813 | -9.5116 | -10.4289 | -10.5573 | -10.4637 | -9.6629 | -8.5315 | -7.9213 | -8.2443 | -9.1157 | -11.443 | -12.4129 | -12.4268 | -12.3226 | -11.5306 | -11.0206 | -10.2377
1 | 50 | 2030 | Winter | P, [%] | 0 | 2 | 69.03% | 63.88% | 61.51% | 59.91% | 55.89% | 58.64% | 64.4% | 60.54% | 63.41% | 69.53% | 70.38% | 69.76% | 64.42% | 56.88% | 52.81% | 54.96% | 60.77% | 76.29% | 82.75% | 82.85% | 82.15% | 76.87% | 73.47% | 68.25%
50 | 1 | 2030 | Winter | Q, [MVAr] | 0 | 2 | 5.3596 | 5.5674 | 5.643 | 5.6447 | 5.7263 | 5.7579 | 5.6825 | 5.8864 | 5.7101 | 5.4778 | 5.5957 | 5.6049 | 5.8427 | 5.9626 | 5.968 | 5.8303 | 5.7969 | 5.7413 | 5.3205 | 5.1717 | 5.1317 | 5.4079 | 5.4685 | 5.509
50 | 1 | 2030 | Winter | Q, [%] | 0 | 2 | 35.73% | 37.12% | 37.62% | 37.63% | 38.18% | 38.39% | 37.88% | 39.24% | 38.07% | 36.52% | 37.3% | 37.37% | 38.95% | 39.75% | 39.79% | 38.87% | 38.65% | 38.28% | 35.47% | 34.48% | 34.21% | 36.05% | 36.46% | 36.73%
1 | 50 | 2030 | Winter | Q, [MVAr] | 0 | 2 | -4.5135 | -4.8032 | -4.9153 | -4.9442 | -5.0851 | -5.0704 | -4.901 | -5.1578 | -4.9443 | -4.6142 | -4.7072 | -4.728 | -5.0494 | -5.2887 | -5.3563 | -5.1962 | -5.0709 | -4.7213 | -4.1852 | -4.044 | -4.0226 | -4.3984 | -4.5266 | -4.6679
1 | 50 | 2030 | Winter | Q, [%] | 0 | 2 | 30.09% | 32.02% | 32.77% | 32.96% | 33.9% | 33.8% | 32.67% | 34.39% | 32.96% | 30.76% | 31.38% | 31.52% | 33.66% | 35.26% | 35.71% | 34.64% | 33.81% | 31.48% | 27.9% | 26.96% | 26.82% | 29.32% | 30.18% | 31.12%
50 | 1 | 2030 | Winter | S, [MVA] | 0 | 2 | 11.6947 | 11.1132 | 10.8441 | 10.6391 | 10.1775 | 10.54 | 11.2383 | 10.8505 | 11.1243 | 11.8153 | 11.9848 | 11.906 | 11.3233 | 10.4342 | 9.9404 | 10.1215 | 10.8311 | 12.8447 | 13.5533 | 13.5081 | 13.3957 | 12.778 | 12.3418 | 11.66
50 | 1 | 2030 | Winter | S, [%] | 0 | 2 | 77.96% | 74.09% | 72.29% | 70.93% | 67.85% | 70.27% | 74.92% | 72.34% | 74.16% | 78.77% | 79.9% | 79.37% | 75.49% | 69.56% | 66.27% | 67.48% | 72.21% | 85.63% | 90.36% | 90.05% | 89.3% | 85.19% | 82.28% | 77.73%
1 | 50 | 2030 | Winter | S, [MVA] | 0 | 2 | 11.2961 | 10.7191 | 10.4542 | 10.2562 | 9.8058 | 10.1532 | 10.8319 | 10.4438 | 10.7199 | 11.404 | 11.5591 | 11.4823 | 10.9026 | 10.0378 | 9.5622 | 9.7452 | 10.4312 | 12.3787 | 13.0995 | 13.0683 | 12.9625 | 12.341 | 11.914 | 11.2516
1 | 50 | 2030 | Winter | S, [%] | 0 | 2 | 75.31% | 71.46% | 69.69% | 68.37% | 65.37% | 67.69% | 72.21% | 69.63% | 71.47% | 76.03% | 77.06% | 76.55% | 72.68% | 66.92% | 63.75% | 64.97% | 69.54% | 82.52% | 87.33% | 87.12% | 86.42% | 82.27% | 79.43% | 75.01%
50 | 51 | 2030 | Winter | P, [MW] | 0 | 2 | -10.2258 | -9.4903 | -9.1519 | -8.9227 | -8.3534 | -8.7445 | -9.5661 | -9.0171 | -9.4233 | -10.2978 | -10.4264 | -10.3362 | -9.5721 | -8.4953 | -7.918 | -8.2218 | -9.0475 | -11.2955 | -12.2382 | -12.2453 | -12.1401 | -11.3714 | -10.8755 | -10.117
50 | 51 | 2030 | Winter | P, [%] | 0 | 2 | 56.81% | 52.72% | 50.84% | 49.57% | 46.41% | 48.58% | 53.15% | 50.09% | 52.35% | 57.21% | 57.92% | 57.42% | 53.18% | 47.2% | 43.99% | 45.68% | 50.26% | 62.75% | 67.99% | 68.03% | 67.44% | 63.17% | 60.42% | 56.21%
51 | 50 | 2030 | Winter | P, [MW] | 0 | 2 | 10.24 | 9.5043 | 9.166 | 8.9368 | 8.3675 | 8.7586 | 9.5802 | 9.0311 | 9.4375 | 10.312 | 10.4405 | 10.3503 | 9.5862 | 8.5094 | 7.9322 | 8.236 | 9.0617 | 11.3093 | 12.2521 | 12.2592 | 12.1541 | 11.3853 | 10.8894 | 10.1311
51 | 50 | 2030 | Winter | P, [%] | 0 | 2 | 56.89% | 52.8% | 50.92% | 49.65% | 46.49% | 48.66% | 53.22% | 50.17% | 52.43% | 57.29% | 58% | 57.5% | 53.26% | 47.27% | 44.07% | 45.76% | 50.34% | 62.83% | 68.07% | 68.11% | 67.52% | 63.25% | 60.5% | 56.28%
50 | 51 | 2030 | Winter | Q, [MVAr] | 0 | 2 | -14.2908 | -14.7486 | -14.9569 | -15.1148 | -15.4546 | -15.2055 | -14.673 | -15.0213 | -14.8813 | -14.3112 | -14.1059 | -14.1787 | -14.6497 | -15.3465 | -15.7029 | -15.5755 | -15.0994 | -13.2544 | -12.4085 | -12.4463 | -12.5653 | -13.2018 | -13.6192 | -14.3079
50 | 51 | 2030 | Winter | Q, [%] | 0 | 2 | 79.39% | 81.94% | 83.09% | 83.97% | 85.86% | 84.48% | 81.52% | 83.45% | 82.67% | 79.51% | 78.37% | 78.77% | 81.39% | 85.26% | 87.24% | 86.53% | 83.89% | 73.64% | 68.94% | 69.15% | 69.81% | 73.34% | 75.66% | 79.49%
51 | 50 | 2030 | Winter | Q, [MVAr] | 0 | 2 | 14.3881 | 14.8455 | 15.0538 | 15.2119 | 15.552 | 15.3025 | 14.7697 | 15.1181 | 14.9791 | 14.4092 | 14.2028 | 14.2757 | 14.7462 | 15.4435 | 15.8004 | 15.6733 | 15.197 | 13.3499 | 12.5041 | 12.5422 | 12.6614 | 13.2974 | 13.7149 | 14.4046
51 | 50 | 2030 | Winter | Q, [%] | 0 | 2 | 79.93% | 82.48% | 83.63% | 84.51% | 86.4% | 85.01% | 82.05% | 83.99% | 83.22% | 80.05% | 78.9% | 79.31% | 81.92% | 85.8% | 87.78% | 87.07% | 84.43% | 74.17% | 69.47% | 69.68% | 70.34% | 73.87% | 76.19% | 80.03%
50 | 51 | 2030 | Winter | S, [MVA] | 0 | 2 | 17.5725 | 17.5381 | 17.5347 | 17.552 | 17.5677 | 17.5406 | 17.5159 | 17.5199 | 17.6139 | 17.6311 | 17.541 | 17.5463 | 17.4997 | 17.541 | 17.5863 | 17.6123 | 17.6025 | 17.4146 | 17.4282 | 17.4602 | 17.4719 | 17.424 | 17.4287 | 17.5234
50 | 51 | 2030 | Winter | S, [%] | 0 | 2 | 97.63% | 97.43% | 97.41% | 97.51% | 97.6% | 97.45% | 97.31% | 97.33% | 97.86% | 97.95% | 97.45% | 97.48% | 97.22% | 97.45% | 97.7% | 97.85% | 97.79% | 96.75% | 96.82% | 97% | 97.07% | 96.8% | 96.83% | 97.35%
51 | 50 | 2030 | Winter | S, [MVA] | 0 | 2 | 17.6599 | 17.6273 | 17.6247 | 17.6428 | 17.6601 | 17.6318 | 17.6047 | 17.6102 | 17.7042 | 17.719 | 17.6274 | 17.633 | 17.5882 | 17.6327 | 17.6798 | 17.7055 | 17.6936 | 17.4963 | 17.5062 | 17.5384 | 17.5509 | 17.5056 | 17.5122 | 17.6106
51 | 50 | 2030 | Winter | S, [%] | 0 | 2 | 98.11% | 97.93% | 97.92% | 98.02% | 98.11% | 97.95% | 97.8% | 97.83% | 98.36% | 98.44% | 97.93% | 97.96% | 97.71% | 97.96% | 98.22% | 98.36% | 98.3% | 97.2% | 97.26% | 97.44% | 97.5% | 97.25% | 97.29% | 97.84%
1 | 2 | 2030 | Winter | P, [MW] | Expected | - | 4.2777 | 3.8531 | 3.6698 | 3.5785 | 3.4593 | 4.0679 | 5.6411 | 6.0558 | 6.4239 | 6.4131 | 6.0353 | 5.0502 | 5.6757 | 5.3343 | 4.9519 | 4.9943 | 5.7688 | 7.5983 | 7.3566 | 7.037 | 6.9504 | 6.2735 | 5.6503 | 5.052
1 | 2 | 2030 | Winter | P, [%] | Expected | - | 42.78% | 38.53% | 36.7% | 35.79% | 34.59% | 40.68% | 56.41% | 60.56% | 64.24% | 64.13% | 60.35% | 50.5% | 56.76% | 53.34% | 49.52% | 49.94% | 57.69% | 75.98% | 73.57% | 70.37% | 69.5% | 62.73% | 56.5% | 50.52%
2 | 1 | 2030 | Winter | P, [MW] | Expected | - | -4.2603 | -3.8365 | -3.6535 | -3.5623 | -3.4433 | -4.0521 | -5.6228 | -6.0373 | -6.4039 | -6.3931 | -6.0169 | -5.0361 | -5.6585 | -5.3179 | -4.9357 | -4.9777 | -5.7502 | -7.5722 | -7.3312 | -7.0127 | -6.9257 | -6.2512 | -5.6296 | -5.0335
2 | 1 | 2030 | Winter | P, [%] | Expected | - | 42.6% | 38.37% | 36.53% | 35.62% | 34.43% | 40.52% | 56.23% | 60.37% | 64.04% | 63.93% | 60.17% | 50.36% | 56.58% | 53.18% | 49.36% | 49.78% | 57.5% | 75.72% | 73.31% | 70.13% | 69.26% | 62.51% | 56.3% | 50.33%
1 | 2 | 2030 | Winter | Q, [MVAr] | Expected | - | -4.7375 | -4.8991 | -4.9919 | -5.0306 | -5.0638 | -4.5413 | -3.2895 | -2.3085 | -2.0723 | -2.2356 | -2.4259 | -2.4481 | -2.7037 | -3.0458 | -3.6115 | -3.6858 | -3.1386 | -1.8193 | -2.4232 | -2.7942 | -3.1522 | -3.6182 | -4.1004 | -4.2665
1 | 2 | 2030 | Winter | Q, [%] | Expected | - | 47.37% | 48.99% | 49.92% | 50.31% | 50.64% | 45.41% | 32.89% | 23.09% | 20.72% | 22.36% | 24.26% | 24.48% | 27.04% | 30.46% | 36.12% | 36.86% | 31.39% | 18.19% | 24.23% | 27.94% | 31.52% | 36.18% | 41% | 42.66%
2 | 1 | 2030 | Winter | Q, [MVAr] | Expected | - | 4.7856 | 4.945 | 5.0372 | 5.0755 | 5.1081 | 4.585 | 3.3402 | 2.3598 | 2.1278 | 2.2911 | 2.4769 | 2.4872 | 2.7514 | 3.0912 | 3.6565 | 3.7318 | 3.1901 | 1.8919 | 2.4941 | 2.8619 | 3.2208 | 3.68 | 4.1578 | 4.3179
2 | 1 | 2030 | Winter | Q, [%] | Expected | - | 0.47856 | 0.4945 | 0.50372 | 0.50755 | 0.51081 | 0.4585 | 0.33402 | 0.23598 | 0.21278 | 0.22911 | 0.24769 | 0.24872 | 0.27514 | 0.30912 | 0.36565 | 0.37318 | 0.31901 | 0.18919 | 0.24941 | 0.28619 | 0.32208 | 0.368 | 0.41578 | 0.43179
1 | 2 | 2030 | Winter | S, [MVA] | Expected | - | 6.3944 | 6.2419 | 6.2045 | 6.1793 | 6.1351 | 6.0968 | 6.5562 | 6.572 | 6.8301 | 6.8235 | 6.5192 | 5.6161 | 6.2997 | 6.1632 | 6.1399 | 6.2184 | 6.5812 | 7.8265 | 7.7473 | 7.5746 | 7.635 | 7.2432 | 6.9817 | 6.613
1 | 2 | 2030 | Winter | S, [%] | Expected | - | 63.94% | 62.42% | 62.05% | 61.79% | 61.35% | 60.97% | 65.56% | 65.72% | 68.3% | 68.24% | 65.19% | 56.16% | 63% | 61.63% | 61.4% | 62.18% | 65.81% | 78.26% | 77.47% | 75.75% | 76.35% | 72.43% | 69.82% | 66.13%
2 | 1 | 2030 | Winter | S, [MVA] | Expected | - | 6.4185 | 6.2678 | 6.2314 | 6.2066 | 6.1628 | 6.119 | 6.5661 | 6.573 | 6.8284 | 6.8234 | 6.5216 | 5.621 | 6.3052 | 6.1719 | 6.1536 | 6.2326 | 6.5898 | 7.8184 | 7.7456 | 7.5773 | 7.6412 | 7.2551 | 6.9989 | 6.6322
2 | 1 | 2030 | Winter | S, [%] | Expected | - | 64.18% | 62.68% | 62.31% | 62.07% | 61.63% | 61.19% | 65.66% | 65.73% | 68.28% | 68.23% | 65.22% | 56.21% | 63.05% | 61.72% | 61.54% | 62.33% | 65.9% | 78.18% | 77.46% | 75.77% | 76.41% | 72.55% | 69.99% | 66.32%
2 | 3 | 2030 | Winter | P, [MW] | Expected | - | 3.6457 | 3.2304 | 3.0709 | 2.982 | 2.8803 | 3.4635 | 4.9435 | 5.4429 | 5.9027 | 5.9424 | 5.9349 | 5.0193 | 5.7063 | 5.3623 | 4.9821 | 4.9437 | 5.5574 | 7.131 | 6.8292 | 6.4284 | 6.2726 | 5.6445 | 5.0039 | 4.4161
2 | 3 | 2030 | Winter | P, [%] | Expected | - | 36.46% | 32.3% | 30.71% | 29.82% | 28.8% | 34.64% | 49.44% | 54.43% | 59.03% | 59.42% | 59.35% | 50.19% | 57.06% | 53.62% | 49.82% | 49.44% | 55.57% | 71.31% | 68.29% | 64.28% | 62.73% | 56.44% | 50.04% | 44.16%
3 | 2 | 2030 | Winter | P, [MW] | Expected | - | -3.6257 | -3.2114 | -3.052 | -2.9632 | -2.8617 | -3.4456 | -4.9231 | -5.4217 | -5.8788 | -5.9182 | -5.9103 | -5.0001 | -5.6824 | -5.3396 | -4.96 | -4.9216 | -5.5335 | -7.0989 | -6.7985 | -6.3998 | -6.244 | -5.6187 | -4.9802 | -4.395
3 | 2 | 2030 | Winter | P, [%] | Expected | - | 36.26% | 32.11% | 30.52% | 29.63% | 28.62% | 34.46% | 49.23% | 54.22% | 58.79% | 59.18% | 59.1% | 50% | 56.82% | 53.4% | 49.6% | 49.22% | 55.34% | 70.99% | 67.98% | 64% | 62.44% | 56.19% | 49.8% | 43.95%
2 | 3 | 2030 | Winter | Q, [MVAr] | Expected | - | -4.5447 | -4.6755 | -4.7568 | -4.7996 | -4.8352 | -4.3112 | -3.1162 | -2.244 | -2.0275 | -2.1613 | -2.3707 | -2.3837 | -2.6465 | -2.9638 | -3.4582 | -3.5412 | -3.0175 | -1.7182 | -2.2811 | -2.6422 | -2.9948 | -3.4296 | -3.8852 | -4.044
2 | 3 | 2030 | Winter | Q, [%] | Expected | - | 45.45% | 46.76% | 47.57% | 48% | 48.35% | 43.11% | 31.16% | 22.44% | 20.28% | 21.61% | 23.71% | 23.84% | 26.47% | 29.64% | 34.58% | 35.41% | 30.18% | 17.18% | 22.81% | 26.42% | 29.95% | 34.3% | 38.85% | 40.44%
3 | 2 | 2030 | Winter | Q, [MVAr] | Expected | - | 4.6 | 4.7281 | 4.809 | 4.8515 | 4.8866 | 4.3609 | 3.1726 | 2.3029 | 2.0936 | 2.2284 | 2.4391 | 2.4368 | 2.7129 | 3.0264 | 3.5192 | 3.6024 | 3.0837 | 1.8075 | 2.3664 | 2.7215 | 3.0738 | 3.5009 | 3.9506 | 4.1023
3 | 2 | 2030 | Winter | Q, [%] | Expected | - | 0.46 | 0.47281 | 0.4809 | 0.48515 | 0.48866 | 0.43609 | 0.31726 | 0.23029 | 0.20936 | 0.22284 | 0.24391 | 0.24368 | 0.27129 | 0.30264 | 0.35192 | 0.36024 | 0.30837 | 0.18075 | 0.23664 | 0.27215 | 0.30738 | 0.35009 | 0.39506 | 0.41023
2 | 3 | 2030 | Winter | S, [MVA] | Expected | - | 5.8368 | 5.6908 | 5.6698 | 5.6558 | 5.63 | 5.5302 | 5.8698 | 5.9706 | 6.3122 | 6.3503 | 6.4028 | 5.5591 | 6.3007 | 6.1444 | 6.0756 | 6.092 | 6.3364 | 7.3476 | 7.202 | 6.9532 | 6.9538 | 6.6058 | 6.3352 | 5.9883
2 | 3 | 2030 | Winter | S, [%] | Expected | - | 58.37% | 56.91% | 56.7% | 56.56% | 56.3% | 55.3% | 58.7% | 59.71% | 63.12% | 63.5% | 64.03% | 55.59% | 63.01% | 61.44% | 60.76% | 60.92% | 63.36% | 73.48% | 72.02% | 69.53% | 69.54% | 66.06% | 63.35% | 59.88%
3 | 2 | 2030 | Winter | S, [MVA] | Expected | - | 5.8675 | 5.7233 | 5.7034 | 5.6901 | 5.6648 | 5.5578 | 5.8828 | 5.9736 | 6.3116 | 6.3512 | 6.406 | 5.5652 | 6.3076 | 6.1555 | 6.0927 | 6.11 | 6.3474 | 7.3379 | 7.2005 | 6.9575 | 6.9627 | 6.6213 | 6.357 | 6.0124
3 | 2 | 2030 | Winter | S, [%] | Expected | - | 58.67% | 57.23% | 57.03% | 56.9% | 56.65% | 55.58% | 58.83% | 59.74% | 63.12% | 63.51% | 64.06% | 55.65% | 63.08% | 61.56% | 60.93% | 61.1% | 63.47% | 73.38% | 72% | 69.58% | 69.63% | 66.21% | 63.57% | 60.12%
3 | 4 | 2030 | Winter | P, [MW] | Expected | - | 3.2914 | 2.8849 | 2.7435 | 2.6644 | 2.571 | 3.1477 | 4.5757 | 5.0741 | 5.4981 | 5.516 | 5.5103 | 4.596 | 5.2922 | 4.9549 | 4.599 | 4.5526 | 5.1451 | 6.6344 | 6.3571 | 5.9915 | 5.8448 | 5.2535 | 4.5978 | 4.0353
3 | 4 | 2030 | Winter | P, [%] | Expected | - | 32.91% | 28.85% | 27.44% | 26.64% | 25.71% | 31.48% | 45.76% | 50.74% | 54.98% | 55.16% | 55.1% | 45.96% | 52.92% | 49.55% | 45.99% | 45.53% | 51.45% | 66.34% | 63.57% | 59.91% | 58.45% | 52.53% | 45.98% | 40.35%
4 | 3 | 2030 | Winter | P, [MW] | Expected | - | -3.2823 | -2.8763 | -2.7349 | -2.6559 | -2.5625 | -3.1395 | -4.5664 | -5.0641 | -5.487 | -5.5048 | -5.4988 | -4.5873 | -5.2811 | -4.9446 | -4.5889 | -4.5424 | -5.134 | -6.6195 | -6.3428 | -5.9781 | -5.8315 | -5.2415 | -4.587 | -4.0256
4 | 3 | 2030 | Winter | P, [%] | Expected | - | 32.82% | 28.76% | 27.35% | 26.56% | 25.63% | 31.4% | 45.66% | 50.64% | 54.87% | 55.05% | 54.99% | 45.87% | 52.81% | 49.45% | 45.89% | 45.42% | 51.34% | 66.19% | 63.43% | 59.78% | 58.32% | 52.42% | 45.87% | 40.26%
3 | 4 | 2030 | Winter | Q, [MVAr] | Expected | - | -4.3479 | -4.4715 | -4.548 | -4.5762 | -4.6146 | -4.1143 | -3.0016 | -2.2452 | -2.0388 | -2.1887 | -2.3938 | -2.3372 | -2.5802 | -2.8609 | -3.3436 | -3.434 | -2.956 | -1.8375 | -2.3527 | -2.6478 | -2.9425 | -3.3332 | -3.7627 | -3.8896
3 | 4 | 2030 | Winter | Q, [%] | Expected | - | 43.48% | 44.72% | 45.48% | 45.76% | 46.15% | 41.14% | 30.02% | 22.45% | 20.39% | 21.89% | 23.94% | 23.37% | 25.8% | 28.61% | 33.44% | 34.34% | 29.56% | 18.37% | 23.53% | 26.48% | 29.43% | 33.33% | 37.63% | 38.9%
4 | 3 | 2030 | Winter | Q, [MVAr] | Expected | - | 4.3732 | 4.4955 | 4.5718 | 4.5999 | 4.6381 | 4.1369 | 3.0275 | 2.2727 | 2.0695 | 2.2197 | 2.4255 | 2.3613 | 2.6107 | 2.8895 | 3.3716 | 3.4621 | 2.9865 | 1.8789 | 2.3925 | 2.6847 | 2.9792 | 3.3663 | 3.7927 | 3.9162
4 | 3 | 2030 | Winter | Q, [%] | Expected | - | 0.43732 | 0.44955 | 0.45718 | 0.45999 | 0.46381 | 0.41369 | 0.30275 | 0.22727 | 0.20695 | 0.22197 | 0.24255 | 0.23613 | 0.26107 | 0.28895 | 0.33716 | 0.34621 | 0.29865 | 0.18789 | 0.23925 | 0.26847 | 0.29792 | 0.33663 | 0.37927 | 0.39162
3 | 4 | 2030 | Winter | S, [MVA] | Expected | - | 5.464 | 5.3297 | 5.3196 | 5.301 | 5.2846 | 5.1803 | 5.4982 | 5.6295 | 5.9337 | 5.9601 | 6.0179 | 5.1581 | 5.8984 | 5.7399 | 5.6961 | 5.7134 | 5.947 | 6.8958 | 6.78 | 6.5536 | 6.547 | 6.223 | 5.9413 | 5.605
3 | 4 | 2030 | Winter | S, [%] | Expected | - | 54.64% | 53.3% | 53.2% | 53.01% | 52.85% | 51.8% | 54.98% | 56.3% | 59.34% | 59.6% | 60.18% | 51.58% | 58.98% | 57.4% | 56.96% | 57.13% | 59.47% | 68.96% | 67.8% | 65.54% | 65.47% | 62.23% | 59.41% | 56.05%
4 | 3 | 2030 | Winter | S, [MVA] | Expected | - | 5.4785 | 5.3451 | 5.3356 | 5.3172 | 5.301 | 5.1934 | 5.5046 | 5.6316 | 5.9341 | 5.9614 | 6.0202 | 5.1615 | 5.9021 | 5.7454 | 5.7045 | 5.7223 | 5.9528 | 6.8926 | 6.7805 | 6.5565 | 6.5518 | 6.2307 | 5.952 | 5.6166
4 | 3 | 2030 | Winter | S, [%] | Expected | - | 54.79% | 53.45% | 53.36% | 53.17% | 53.01% | 51.93% | 55.05% | 56.32% | 59.34% | 59.61% | 60.2% | 51.62% | 59.02% | 57.45% | 57.04% | 57.22% | 59.53% | 68.93% | 67.81% | 65.57% | 65.52% | 62.31% | 59.52% | 56.17%
4 | 5 | 2030 | Winter | P, [MW] | Expected | - | 2.3299 | 1.9717 | 1.8688 | 1.7839 | 1.6983 | 2.1939 | 3.1889 | 3.5487 | 3.8899 | 3.9026 | 3.9334 | 2.9183 | 3.7148 | 3.4557 | 3.2768 | 3.2455 | 3.806 | 5.1634 | 4.9758 | 4.5862 | 4.4715 | 3.9727 | 3.4428 | 2.989
4 | 5 | 2030 | Winter | P, [%] | Expected | - | 29.12% | 24.65% | 23.36% | 22.3% | 21.23% | 27.42% | 39.86% | 44.36% | 48.62% | 48.78% | 49.17% | 36.48% | 46.43% | 43.2% | 40.96% | 40.57% | 47.57% | 64.54% | 62.2% | 57.33% | 55.89% | 49.66% | 43.03% | 37.36%
5 | 4 | 2030 | Winter | P, [MW] | Expected | - | -2.315 | -1.9578 | -1.8549 | -1.7701 | -1.6846 | -2.1806 | -3.173 | -3.5323 | -3.8717 | -3.8841 | -3.9144 | -2.9044 | -3.6963 | -3.4385 | -3.2601 | -3.2286 | -3.7875 | -5.1374 | -4.9505 | -4.563 | -4.4483 | -3.9521 | -3.4246 | -2.9731
5 | 4 | 2030 | Winter | P, [%] | Expected | - | 28.94% | 24.47% | 23.19% | 22.13% | 21.06% | 27.26% | 39.66% | 44.15% | 48.4% | 48.55% | 48.93% | 36.31% | 46.2% | 42.98% | 40.75% | 40.36% | 47.34% | 64.22% | 61.88% | 57.04% | 55.6% | 49.4% | 42.81% | 37.16%
4 | 5 | 2030 | Winter | Q, [MVAr] | Expected | - | -3.4249 | -3.4961 | -3.5462 | -3.5847 | -3.6212 | -3.2523 | -2.7984 | -2.3733 | -2.267 | -2.336 | -2.4098 | -2.5081 | -2.6221 | -2.728 | -2.8639 | -2.9465 | -2.528 | -1.5935 | -1.9547 | -2.3182 | -2.5486 | -2.791 | -3.0248 | -3.0697
4 | 5 | 2030 | Winter | Q, [%] | Expected | - | 42.81% | 43.7% | 44.33% | 44.81% | 45.27% | 40.65% | 34.98% | 29.67% | 28.34% | 29.2% | 30.12% | 31.35% | 32.78% | 34.1% | 35.8% | 36.83% | 31.6% | 19.92% | 24.43% | 28.98% | 31.86% | 34.89% | 37.81% | 38.37%
5 | 4 | 2030 | Winter | Q, [MVAr] | Expected | - | 3.4656 | 3.5342 | 3.5841 | 3.6225 | 3.6589 | 3.2886 | 2.8418 | 2.4183 | 2.317 | 2.3869 | 2.4622 | 2.5462 | 2.673 | 2.7753 | 2.9098 | 2.993 | 2.5788 | 1.6656 | 2.0245 | 2.3822 | 2.6125 | 2.8476 | 3.0749 | 3.1133
5 | 4 | 2030 | Winter | Q, [%] | Expected | - | 0.4332 | 0.44177 | 0.44802 | 0.45281 | 0.45736 | 0.41108 | 0.35523 | 0.30229 | 0.28963 | 0.29836 | 0.30777 | 0.31828 | 0.33412 | 0.34691 | 0.36372 | 0.37413 | 0.32235 | 0.2082 | 0.25306 | 0.29778 | 0.32657 | 0.35595 | 0.38437 | 0.38916
4 | 5 | 2030 | Winter | S, [MVA] | Expected | - | 4.1506 | 4.0184 | 4.0133 | 4.0071 | 4 | 3.9233 | 4.2495 | 4.2911 | 4.5147 | 4.5498 | 4.613 | 3.8733 | 4.5473 | 4.4046 | 4.3563 | 4.3876 | 4.5727 | 5.4078 | 5.3466 | 5.1388 | 5.1469 | 4.8553 | 4.583 | 4.2849
4 | 5 | 2030 | Winter | S, [%] | Expected | - | 51.88% | 50.23% | 50.17% | 50.09% | 50% | 49.04% | 53.12% | 53.64% | 56.43% | 56.87% | 57.66% | 48.42% | 56.84% | 55.06% | 54.45% | 54.85% | 57.16% | 67.6% | 66.83% | 64.24% | 64.34% | 60.69% | 57.29% | 53.56%
5 | 4 | 2030 | Winter | S, [MVA] | Expected | - | 4.1759 | 4.0448 | 4.0405 | 4.0349 | 4.0283 | 3.9461 | 4.2664 | 4.3025 | 4.5244 | 4.5604 | 4.6244 | 3.8867 | 4.5618 | 4.4207 | 4.3742 | 4.4066 | 4.5857 | 5.4046 | 5.3491 | 5.1474 | 5.1589 | 4.8714 | 4.6026 | 4.3053
5 | 4 | 2030 | Winter | S, [%] | Expected | - | 52.2% | 50.56% | 50.51% | 50.44% | 50.35% | 49.33% | 53.33% | 53.78% | 56.56% | 57.01% | 57.81% | 48.58% | 57.02% | 55.26% | 54.68% | 55.08% | 57.32% | 67.56% | 66.86% | 64.34% | 64.49% | 60.89% | 57.53% | 53.82%
5 | 6 | 2030 | Winter | P, [MW] | Expected | - | 1.4519 | 1.3604 | 1.2837 | 1.2556 | 1.2317 | 1.3526 | 1.5865 | 1.6033 | 1.6486 | 1.6717 | 1.6552 | 0.73788 | 1.6046 | 1.5553 | 1.4838 | 1.4533 | 1.574 | 1.8113 | 1.8862 | 1.9506 | 1.9585 | 1.7672 | 1.7354 | 1.638
5 | 6 | 2030 | Winter | P, [%] | Expected | - | 29.04% | 27.21% | 25.67% | 25.11% | 24.63% | 27.05% | 31.73% | 32.07% | 32.97% | 33.43% | 33.1% | 14.76% | 32.09% | 31.11% | 29.68% | 29.07% | 31.48% | 36.23% | 37.72% | 39.01% | 39.17% | 35.34% | 34.71% | 32.76%
6 | 5 | 2030 | Winter | P, [MW] | Expected | - | -1.451 | -1.3596 | -1.2829 | -1.2548 | -1.2309 | -1.3518 | -1.5856 | -1.6024 | -1.6477 | -1.6709 | -1.6544 | -0.73761 | -1.6038 | -1.5546 | -1.4831 | -1.4525 | -1.5732 | -1.8102 | -1.8851 | -1.9494 | -1.9573 | -1.7662 | -1.7343 | -1.637
6 | 5 | 2030 | Winter | P, [%] | Expected | - | 29.02% | 27.19% | 25.66% | 25.1% | 24.62% | 27.04% | 31.71% | 32.05% | 32.95% | 33.42% | 33.09% | 14.75% | 32.08% | 31.09% | 29.66% | 29.05% | 31.46% | 36.2% | 37.7% | 38.99% | 39.15% | 35.32% | 34.69% | 32.74%
5 | 6 | 2030 | Winter | Q, [MVAr] | Expected | - | -1.0729 | -1.1091 | -1.1401 | -1.1546 | -1.187 | -1.0361 | -0.85868 | -0.58048 | -0.44347 | -0.34872 | -0.29352 | -0.23145 | -0.34358 | -0.39064 | -0.51594 | -0.65358 | -0.60287 | -0.45416 | -0.51483 | -0.54603 | -0.62145 | -0.7536 | -0.8758 | -0.90896
5 | 6 | 2030 | Winter | Q, [%] | Expected | - | 21.46% | 22.18% | 22.8% | 23.09% | 23.74% | 20.72% | 17.17% | 11.61% | 8.869% | 6.974% | 5.87% | 4.629% | 6.872% | 7.813% | 10.32% | 13.07% | 12.06% | 9.083% | 10.3% | 10.92% | 12.43% | 15.07% | 17.52% | 18.18%
6 | 5 | 2030 | Winter | Q, [MVAr] | Expected | - | 1.0752 | 1.1113 | 1.1422 | 1.1566 | 1.189 | 1.0381 | 0.86104 | 0.58266 | 0.44569 | 0.3509 | 0.2956 | 0.23196 | 0.34554 | 0.3925 | 0.5177 | 0.65539 | 0.60494 | 0.45679 | 0.51769 | 0.54909 | 0.62459 | 0.7563 | 0.87854 | 0.91148
6 | 5 | 2030 | Winter | Q, [%] | Expected | - | 0.21504 | 0.22226 | 0.22843 | 0.23131 | 0.2378 | 0.20763 | 0.17221 | 0.11653 | 0.089137 | 0.070181 | 0.059121 | 0.046392 | 0.069108 | 0.0785 | 0.10354 | 0.13108 | 0.12099 | 0.091358 | 0.10354 | 0.10982 | 0.12492 | 0.15126 | 0.17571 | 0.1823
5 | 6 | 2030 | Winter | S, [MVA] | Expected | - | 1.8057 | 1.7556 | 1.7176 | 1.7059 | 1.7111 | 1.7039 | 1.807 | 1.7262 | 1.7337 | 1.724 | 1.6905 | 0.77483 | 1.6461 | 1.613 | 1.5817 | 1.5986 | 1.6917 | 1.8718 | 1.9569 | 2.0267 | 2.0551 | 1.9213 | 1.9442 | 1.8739
5 | 6 | 2030 | Winter | S, [%] | Expected | - | 36.11% | 35.11% | 34.35% | 34.12% | 34.22% | 34.08% | 36.14% | 34.52% | 34.67% | 34.48% | 33.81% | 15.5% | 32.92% | 32.26% | 31.63% | 31.97% | 33.83% | 37.44% | 39.14% | 40.53% | 41.1% | 38.43% | 38.88% | 37.48%
6 | 5 | 2030 | Winter | S, [MVA] | Expected | - | 1.8063 | 1.7562 | 1.7184 | 1.7067 | 1.7119 | 1.7045 | 1.8073 | 1.7261 | 1.7334 | 1.7236 | 1.69 | 0.77472 | 1.6457 | 1.6128 | 1.5816 | 1.5987 | 1.6916 | 1.8714 | 1.9566 | 2.0264 | 2.0549 | 1.9214 | 1.9445 | 1.8742
6 | 5 | 2030 | Winter | S, [%] | Expected | - | 36.13% | 35.12% | 34.37% | 34.13% | 34.24% | 34.09% | 36.15% | 34.52% | 34.67% | 34.47% | 33.8% | 15.49% | 32.91% | 32.26% | 31.63% | 31.97% | 33.83% | 37.43% | 39.13% | 40.53% | 41.1% | 38.43% | 38.89% | 37.48%
6 | 7 | 2030 | Winter | P, [MW] | Expected | - | 0.87025 | 0.82364 | 0.79448 | 0.76926 | 0.75041 | 0.83026 | 0.93726 | 0.94033 | 0.94376 | 0.91865 | 0.86729 | -0.163 | 0.79943 | 0.77872 | 0.72117 | 0.70507 | 0.80182 | 0.93268 | 1.0135 | 1.097 | 1.1141 | 0.98198 | 0.98637 | 0.94535
6 | 7 | 2030 | Winter | P, [%] | Expected | - | 43.51% | 41.18% | 39.72% | 38.46% | 37.52% | 41.51% | 46.86% | 47.02% | 47.19% | 45.93% | 43.36% | 8.15% | 39.97% | 38.94% | 36.06% | 35.25% | 40.09% | 46.63% | 50.68% | 54.85% | 55.7% | 49.1% | 49.32% | 47.27%
7 | 6 | 2030 | Winter | P, [MW] | Expected | - | -0.86846 | -0.82198 | -0.79287 | -0.7677 | -0.74883 | -0.8286 | -0.9354 | -0.93868 | -0.94211 | -0.91713 | -0.86595 | 0.16367 | -0.7983 | -0.77763 | -0.72019 | -0.70407 | -0.80058 | -0.93104 | -1.0116 | -1.0948 | -1.1118 | -0.98007 | -0.98433 | -0.94342
7 | 6 | 2030 | Winter | P, [%] | Expected | - | 43.42% | 41.1% | 39.64% | 38.38% | 37.44% | 41.43% | 46.77% | 46.93% | 47.11% | 45.86% | 43.3% | 8.183% | 39.91% | 38.88% | 36.01% | 35.2% | 40.03% | 46.55% | 50.58% | 54.74% | 55.59% | 49% | 49.22% | 47.17%
6 | 7 | 2030 | Winter | Q, [MVAr] | Expected | - | -0.57858 | -0.58689 | -0.59354 | -0.60536 | -0.63902 | -0.56961 | -0.48274 | -0.24975 | -0.13059 | -0.095586 | -0.063296 | -0.0015268 | -0.076871 | -0.095575 | -0.2133 | -0.29634 | -0.27943 | -0.27955 | -0.3197 | -0.30848 | -0.35978 | -0.42842 | -0.51472 | -0.52873
6 | 7 | 2030 | Winter | Q, [%] | Expected | - | 28.93% | 29.34% | 29.68% | 30.27% | 31.95% | 28.48% | 24.14% | 12.49% | 6.53% | 4.779% | 3.165% | 0.07634% | 3.844% | 4.779% | 10.67% | 14.82% | 13.97% | 13.98% | 15.99% | 15.42% | 17.99% | 21.42% | 25.74% | 26.44%
7 | 6 | 2030 | Winter | Q, [MVAr] | Expected | - | 0.58029 | 0.58845 | 0.59503 | 0.60679 | 0.64048 | 0.57117 | 0.48455 | 0.25132 | 0.13216 | 0.096996 | 0.064485 | 0.0018856 | 0.077799 | 0.096448 | 0.21404 | 0.2971 | 0.28049 | 0.2811 | 0.32159 | 0.31071 | 0.36213 | 0.4303 | 0.51676 | 0.53063
7 | 6 | 2030 | Winter | Q, [%] | Expected | - | 0.29015 | 0.29423 | 0.29751 | 0.3034 | 0.32024 | 0.28558 | 0.24227 | 0.12566 | 0.066078 | 0.048498 | 0.032242 | 0.00094279 | 0.0389 | 0.048224 | 0.10702 | 0.14855 | 0.14024 | 0.14055 | 0.1608 | 0.15535 | 0.18106 | 0.21515 | 0.25838 | 0.26532
6 | 7 | 2030 | Winter | S, [MVA] | Expected | - | 1.0453 | 1.0116 | 0.99255 | 0.97914 | 0.98638 | 1.0069 | 1.0552 | 0.98793 | 0.98032 | 0.94382 | 0.88627 | 0.61655 | 0.81515 | 0.80167 | 0.76609 | 0.77203 | 0.85634 | 0.9759 | 1.0633 | 1.1402 | 1.1708 | 1.0716 | 1.1131 | 1.0835
6 | 7 | 2030 | Winter | S, [%] | Expected | - | 52.27% | 50.58% | 49.63% | 48.96% | 49.32% | 50.34% | 52.76% | 49.4% | 49.02% | 47.19% | 44.31% | 30.83% | 40.76% | 40.08% | 38.3% | 38.6% | 42.82% | 48.79% | 53.16% | 57.01% | 58.54% | 53.58% | 55.65% | 54.17%
7 | 6 | 2030 | Winter | S, [MVA] | Expected | - | 1.0448 | 1.0112 | 0.99215 | 0.97881 | 0.98613 | 1.0064 | 1.0544 | 0.98673 | 0.97892 | 0.94246 | 0.88502 | 0.61667 | 0.81412 | 0.8007 | 0.76537 | 0.7714 | 0.85552 | 0.97478 | 1.062 | 1.1387 | 1.1693 | 1.0706 | 1.1122 | 1.0827
7 | 6 | 2030 | Winter | S, [%] | Expected | - | 52.24% | 50.56% | 49.61% | 48.94% | 49.31% | 50.32% | 52.72% | 49.34% | 48.95% | 47.12% | 44.25% | 30.83% | 40.71% | 40.03% | 38.27% | 38.57% | 42.78% | 48.74% | 53.1% | 56.94% | 58.47% | 53.53% | 55.61% | 54.14%
7 | 8 | 2030 | Winter | P, [MW] | Expected | - | 0.63966 | 0.59847 | 0.58265 | 0.56105 | 0.55641 | 0.6301 | 0.71243 | 0.72815 | 0.72514 | 0.68189 | 0.62745 | -0.3866 | 0.53947 | 0.50589 | 0.46056 | 0.45297 | 0.58004 | 0.705 | 0.79666 | 0.88965 | 0.90803 | 0.78618 | 0.75914 | 0.71405
7 | 8 | 2030 | Winter | P, [%] | Expected | - | 31.98% | 29.92% | 29.13% | 28.05% | 27.82% | 31.51% | 35.62% | 36.41% | 36.26% | 34.09% | 31.37% | 19.33% | 26.97% | 25.29% | 23.03% | 22.65% | 29% | 35.25% | 39.83% | 44.48% | 45.4% | 39.31% | 37.96% | 35.7%
8 | 7 | 2030 | Winter | P, [MW] | Expected | - | -0.63653 | -0.59556 | -0.57982 | -0.55821 | -0.55346 | -0.62709 | -0.70924 | -0.7254 | -0.72257 | -0.67968 | -0.62562 | 0.38868 | -0.53807 | -0.50459 | -0.45927 | -0.4515 | -0.5781 | -0.70236 | -0.79343 | -0.88584 | -0.904 | -0.78271 | -0.75561 | -0.71071
8 | 7 | 2030 | Winter | P, [%] | Expected | - | 31.83% | 29.78% | 28.99% | 27.91% | 27.67% | 31.35% | 35.46% | 36.27% | 36.13% | 33.98% | 31.28% | 19.43% | 26.9% | 25.23% | 22.96% | 22.58% | 28.91% | 35.12% | 39.67% | 44.29% | 45.2% | 39.14% | 37.78% | 35.54%
7 | 8 | 2030 | Winter | Q, [MVAr] | Expected | - | -0.63253 | -0.63131 | -0.62771 | -0.65018 | -0.67664 | -0.61752 | -0.54506 | -0.35682 | -0.24911 | -0.22244 | -0.1823 | -0.12627 | -0.20173 | -0.21807 | -0.31134 | -0.39535 | -0.37068 | -0.38461 | -0.41183 | -0.40108 | -0.43962 | -0.50917 | -0.57206 | -0.58781
7 | 8 | 2030 | Winter | Q, [%] | Expected | - | 31.63% | 31.57% | 31.39% | 32.51% | 33.83% | 30.88% | 27.25% | 17.84% | 12.46% | 11.12% | 9.115% | 6.314% | 10.09% | 10.9% | 15.57% | 19.77% | 18.53% | 19.23% | 20.59% | 20.05% | 21.98% | 25.46% | 28.6% | 29.39%
8 | 7 | 2030 | Winter | Q, [MVAr] | Expected | - | 0.63434 | 0.63296 | 0.62929 | 0.65177 | 0.67831 | 0.61924 | 0.54693 | 0.35837 | 0.25053 | 0.22359 | 0.18316 | 0.12732 | 0.20227 | 0.21853 | 0.31179 | 0.39593 | 0.37162 | 0.38608 | 0.41374 | 0.40342 | 0.44213 | 0.51124 | 0.57418 | 0.58978
8 | 7 | 2030 | Winter | Q, [%] | Expected | - | 0.31717 | 0.31648 | 0.31464 | 0.32588 | 0.33916 | 0.30962 | 0.27347 | 0.17918 | 0.12526 | 0.11179 | 0.091581 | 0.063659 | 0.10113 | 0.10927 | 0.15589 | 0.19796 | 0.18581 | 0.19304 | 0.20687 | 0.20171 | 0.22106 | 0.25562 | 0.28709 | 0.29489
7 | 8 | 2030 | Winter | S, [MVA] | Expected | - | 0.89965 | 0.87003 | 0.85678 | 0.85884 | 0.87636 | 0.88227 | 0.89859 | 0.82723 | 0.79626 | 0.73957 | 0.67303 | 0.71778 | 0.58973 | 0.57124 | 0.56885 | 0.60837 | 0.69802 | 0.80696 | 0.89806 | 0.97743 | 1.0092 | 0.93706 | 0.951 | 0.92532
7 | 8 | 2030 | Winter | S, [%] | Expected | - | 44.98% | 43.5% | 42.84% | 42.94% | 43.82% | 44.11% | 44.93% | 41.36% | 39.81% | 36.98% | 33.65% | 35.89% | 29.49% | 28.56% | 28.44% | 30.42% | 34.9% | 40.35% | 44.9% | 48.87% | 50.46% | 46.85% | 47.55% | 46.27%
8 | 7 | 2030 | Winter | S, [MVA] | Expected | - | 0.8987 | 0.86923 | 0.85602 | 0.8582 | 0.87578 | 0.88133 | 0.8972 | 0.82548 | 0.79437 | 0.73789 | 0.67156 | 0.71917 | 0.58864 | 0.57027 | 0.56808 | 0.60766 | 0.6969 | 0.80535 | 0.89607 | 0.97493 | 1.0067 | 0.93528 | 0.94946 | 0.92401
8 | 7 | 2030 | Winter | S, [%] | Expected | - | 44.94% | 43.46% | 42.8% | 42.91% | 43.79% | 44.07% | 44.86% | 41.27% | 39.72% | 36.89% | 33.58% | 35.96% | 29.43% | 28.51% | 28.4% | 30.38% | 34.85% | 40.27% | 44.8% | 48.75% | 50.33% | 46.76% | 47.47% | 46.2%
2 | 9 | 2030 | Winter | P, [MW] | Expected | - | 0.34282 | 0.33678 | 0.3275 | 0.32432 | 0.32439 | 0.35999 | 0.44597 | 0.37019 | 0.27473 | 0.22398 | -0.13503 | -0.22132 | -0.28703 | -0.29394 | -0.27767 | -0.20693 | -0.044294 | 0.20419 | 0.28337 | 0.3786 | 0.44382 | 0.40769 | 0.38953 | 0.36729
2 | 9 | 2030 | Winter | P, [%] | Expected | - | 34.28% | 33.68% | 32.75% | 32.43% | 32.44% | 36% | 44.6% | 37.02% | 27.47% | 22.4% | 13.5% | 22.13% | 28.7% | 29.39% | 27.77% | 20.69% | 4.429% | 20.42% | 28.34% | 37.86% | 44.38% | 40.77% | 38.95% | 36.73%
9 | 2 | 2030 | Winter | P, [MW] | Expected | - | -0.34243 | -0.33639 | -0.32713 | -0.32396 | -0.32403 | -0.35959 | -0.44551 | -0.36986 | -0.27451 | -0.2238 | 0.13514 | 0.22148 | 0.28725 | 0.29419 | 0.27792 | 0.20714 | 0.044432 | -0.20399 | -0.28309 | -0.37821 | -0.44334 | -0.40725 | -0.3891 | -0.36688
9 | 2 | 2030 | Winter | P, [%] | Expected | - | 34.24% | 33.64% | 32.71% | 32.4% | 32.4% | 35.96% | 44.55% | 36.99% | 27.45% | 22.38% | 13.51% | 22.15% | 28.73% | 29.42% | 27.79% | 20.71% | 4.443% | 20.4% | 28.31% | 37.82% | 44.33% | 40.72% | 38.91% | 36.69%
2 | 9 | 2030 | Winter | Q, [MVAr] | Expected | - | -0.33474 | -0.34108 | -0.33969 | -0.34103 | -0.33443 | -0.32311 | -0.26171 | -0.22433 | -0.21153 | -0.22768 | -0.21548 | -0.20477 | -0.21701 | -0.23205 | -0.26498 | -0.28371 | -0.28252 | -0.2787 | -0.29127 | -0.30048 | -0.30544 | -0.31292 | -0.32325 | -0.32714
2 | 9 | 2030 | Winter | Q, [%] | Expected | - | 33.47% | 34.11% | 33.97% | 34.1% | 33.44% | 32.31% | 26.17% | 22.43% | 21.15% | 22.77% | 21.55% | 20.48% | 21.7% | 23.21% | 26.5% | 28.37% | 28.25% | 27.87% | 29.13% | 30.05% | 30.54% | 31.29% | 32.33% | 32.71%
9 | 2 | 2030 | Winter | Q, [MVAr] | Expected | - | 0.33479 | 0.34114 | 0.33973 | 0.34107 | 0.33446 | 0.32317 | 0.26186 | 0.22432 | 0.21138 | 0.22748 | 0.2152 | 0.20454 | 0.21686 | 0.23193 | 0.26487 | 0.28355 | 0.28226 | 0.27853 | 0.2912 | 0.30055 | 0.30563 | 0.31306 | 0.32337 | 0.32723
9 | 2 | 2030 | Winter | Q, [%] | Expected | - | 0.33479 | 0.34114 | 0.33973 | 0.34107 | 0.33446 | 0.32317 | 0.26186 | 0.22432 | 0.21138 | 0.22748 | 0.2152 | 0.20454 | 0.21686 | 0.23193 | 0.26487 | 0.28355 | 0.28226 | 0.27853 | 0.2912 | 0.30055 | 0.30563 | 0.31306 | 0.32337 | 0.32723
2 | 9 | 2030 | Winter | S, [MVA] | Expected | - | 0.47934 | 0.47955 | 0.47202 | 0.47073 | 0.46597 | 0.48376 | 0.51925 | 0.44011 | 0.3559 | 0.32648 | 0.2604 | 0.30463 | 0.36197 | 0.3756 | 0.38423 | 0.35144 | 0.28615 | 0.34628 | 0.40663 | 0.48348 | 0.53897 | 0.51409 | 0.50621 | 0.4919
2 | 9 | 2030 | Winter | S, [%] | Expected | - | 47.93% | 47.96% | 47.2% | 47.07% | 46.6% | 48.38% | 51.92% | 44.01% | 35.59% | 32.65% | 26.04% | 30.46% | 36.2% | 37.56% | 38.42% | 35.14% | 28.61% | 34.63% | 40.66% | 48.35% | 53.9% | 51.41% | 50.62% | 49.19%
9 | 2 | 2030 | Winter | S, [MVA] | Expected | - | 0.47911 | 0.47932 | 0.47179 | 0.4705 | 0.46573 | 0.48351 | 0.51893 | 0.43982 | 0.35564 | 0.32621 | 0.26023 | 0.3046 | 0.36207 | 0.37571 | 0.38434 | 0.35143 | 0.28592 | 0.34603 | 0.40639 | 0.48321 | 0.53868 | 0.51382 | 0.50595 | 0.49165
9 | 2 | 2030 | Winter | S, [%] | Expected | - | 47.91% | 47.93% | 47.18% | 47.05% | 46.57% | 48.35% | 51.89% | 43.98% | 35.56% | 32.62% | 26.02% | 30.46% | 36.21% | 37.57% | 38.43% | 35.14% | 28.59% | 34.6% | 40.64% | 48.32% | 53.87% | 51.38% | 50.6% | 49.17%
1 | 20 | 2030 | Winter | P, [MW] | Expected | - | 3.9136 | 3.8476 | 3.7643 | 3.7487 | 3.7067 | 3.7849 | 3.9872 | 3.3748 | 2.8733 | 2.7288 | 2.5463 | 2.4053 | 2.3148 | 2.3246 | 2.324 | 2.4861 | 2.8623 | 3.4005 | 3.9648 | 4.0777 | 4.2403 | 4.0897 | 4.1686 | 4.1588
1 | 20 | 2030 | Winter | P, [%] | Expected | - | 48.92% | 48.09% | 47.05% | 46.86% | 46.33% | 47.31% | 49.84% | 42.18% | 35.92% | 34.11% | 31.83% | 30.07% | 28.93% | 29.06% | 29.05% | 31.08% | 35.78% | 42.51% | 49.56% | 50.97% | 53% | 51.12% | 52.11% | 51.98%
20 | 1 | 2030 | Winter | P, [MW] | Expected | - | -3.8696 | -3.805 | -3.7236 | -3.7083 | -3.6673 | -3.7437 | -3.9415 | -3.3417 | -2.8491 | -2.707 | -2.5274 | -2.3884 | -2.2986 | -2.3084 | -2.3079 | -2.4673 | -2.8383 | -3.3663 | -3.919 | -4.0296 | -4.1883 | -4.0409 | -4.1183 | -4.1091
20 | 1 | 2030 | Winter | P, [%] | Expected | - | 48.37% | 47.56% | 46.54% | 46.35% | 45.84% | 46.8% | 49.27% | 41.77% | 35.61% | 33.84% | 31.59% | 29.86% | 28.73% | 28.86% | 28.85% | 30.84% | 35.48% | 42.08% | 48.99% | 50.37% | 52.35% | 50.51% | 51.48% | 51.36%
1 | 20 | 2030 | Winter | Q, [MVAr] | Expected | - | -0.058588 | 0.0067896 | 0.043742 | 0.06098 | 0.0099736 | -0.1306 | 0.075182 | 0.18998 | 0.2259 | 0.18901 | 0.16102 | 0.13602 | 0.45169 | 0.37585 | 0.37158 | 0.482 | 0.26828 | 0.49389 | 0.50217 | 0.41573 | 0.46029 | 0.52769 | 0.42498 | 0.21467
1 | 20 | 2030 | Winter | Q, [%] | Expected | - | 0.7323% | 0.08487% | 0.5468% | 0.7623% | 0.1247% | 1.633% | 0.9398% | 2.375% | 2.824% | 2.363% | 2.013% | 1.7% | 5.646% | 4.698% | 4.645% | 6.025% | 3.354% | 6.174% | 6.277% | 5.197% | 5.754% | 6.596% | 5.312% | 2.683%
20 | 1 | 2030 | Winter | Q, [MVAr] | Expected | - | 0.11481 | 0.047547 | 0.0082295 | -0.0094305 | 0.04038 | 0.18321 | -0.016747 | -0.14792 | -0.19535 | -0.16154 | -0.13727 | -0.11484 | -0.43148 | -0.3557 | -0.35146 | -0.45849 | -0.23794 | -0.45044 | -0.44355 | -0.35414 | -0.39365 | -0.46525 | -0.3606 | -0.15109
20 | 1 | 2030 | Winter | Q, [%] | Expected | - | 0.014352 | 0.0059433 | 0.0010287 | 0.0011788 | 0.0050475 | 0.022901 | 0.0020934 | 0.01849 | 0.024419 | 0.020192 | 0.017159 | 0.014354 | 0.053935 | 0.044463 | 0.043932 | 0.057312 | 0.029742 | 0.056305 | 0.055444 | 0.044268 | 0.049206 | 0.058156 | 0.045075 | 0.018886
1 | 20 | 2030 | Winter | S, [MVA] | Expected | - | 3.9187 | 3.8515 | 3.7672 | 3.7519 | 3.7088 | 3.7897 | 3.9882 | 3.3802 | 2.8858 | 2.7422 | 2.552 | 2.4114 | 2.3591 | 2.3555 | 2.3547 | 2.5416 | 2.8807 | 3.4409 | 3.9995 | 4.1008 | 4.2675 | 4.1275 | 4.1921 | 4.1648
1 | 20 | 2030 | Winter | S, [%] | Expected | - | 48.98% | 48.14% | 47.09% | 46.9% | 46.36% | 47.37% | 49.85% | 42.25% | 36.07% | 34.28% | 31.9% | 30.14% | 29.49% | 29.44% | 29.43% | 31.77% | 36.01% | 43.01% | 49.99% | 51.26% | 53.34% | 51.59% | 52.4% | 52.06%
20 | 1 | 2030 | Winter | S, [MVA] | Expected | - | 3.8759 | 3.8093 | 3.7263 | 3.7111 | 3.6696 | 3.7507 | 3.9419 | 3.3451 | 2.8595 | 2.7187 | 2.5318 | 2.3934 | 2.3394 | 2.3364 | 2.3357 | 2.5189 | 2.8541 | 3.4011 | 3.947 | 4.047 | 4.209 | 4.0715 | 4.136 | 4.1123
20 | 1 | 2030 | Winter | S, [%] | Expected | - | 48.45% | 47.62% | 46.58% | 46.39% | 45.87% | 46.88% | 49.27% | 41.81% | 35.74% | 33.98% | 31.65% | 29.92% | 29.24% | 29.2% | 29.2% | 31.49% | 35.68% | 42.51% | 49.34% | 50.59% | 52.61% | 50.89% | 51.7% | 51.4%
20 | 21 | 2030 | Winter | P, [MW] | Expected | - | 2.6864 | 2.6184 | 2.5452 | 2.5338 | 2.5052 | 2.5925 | 2.7837 | 2.2295 | 1.7341 | 1.5849 | 1.4074 | 1.2636 | 1.1687 | 1.1642 | 1.1619 | 1.3258 | 1.7148 | 2.2317 | 2.797 | 2.9143 | 3.0676 | 2.9277 | 2.9564 | 2.9343
20 | 21 | 2030 | Winter | P, [%] | Expected | - | 53.73% | 52.37% | 50.9% | 50.68% | 50.1% | 51.85% | 55.67% | 44.59% | 34.68% | 31.7% | 28.15% | 25.27% | 23.37% | 23.28% | 23.24% | 26.52% | 34.3% | 44.63% | 55.94% | 58.29% | 61.35% | 58.55% | 59.13% | 58.69%
21 | 20 | 2030 | Winter | P, [MW] | Expected | - | -2.6694 | -2.6021 | -2.5297 | -2.5183 | -2.4902 | -2.5768 | -2.7652 | -2.2168 | -1.7255 | -1.5775 | -1.4014 | -1.2586 | -1.1628 | -1.1587 | -1.1564 | -1.3188 | -1.7062 | -2.2175 | -2.7765 | -2.8928 | -3.0439 | -2.9054 | -2.9343 | -2.9134
21 | 20 | 2030 | Winter | P, [%] | Expected | - | 53.39% | 52.04% | 50.59% | 50.37% | 49.8% | 51.54% | 55.3% | 44.34% | 34.51% | 31.55% | 28.03% | 25.17% | 23.26% | 23.17% | 23.13% | 26.38% | 34.12% | 44.35% | 55.53% | 57.86% | 60.88% | 58.11% | 58.69% | 58.27%
20 | 21 | 2030 | Winter | Q, [MVAr] | Expected | - | 0.57005 | 0.63732 | 0.67664 | 0.6943 | 0.64449 | 0.50165 | 0.70161 | 0.83278 | 0.88022 | 0.8464 | 0.82214 | 0.7997 | 1.1163 | 1.0406 | 1.0363 | 1.1434 | 0.9228 | 1.1353 | 1.1284 | 1.039 | 1.0785 | 1.1501 | 1.0455 | 0.83595
20 | 21 | 2030 | Winter | Q, [%] | Expected | - | 11.4% | 12.75% | 13.53% | 13.89% | 12.89% | 10.03% | 14.03% | 16.66% | 17.6% | 16.93% | 16.44% | 15.99% | 22.33% | 20.81% | 20.73% | 22.87% | 18.46% | 22.71% | 22.57% | 20.78% | 21.57% | 23% | 20.91% | 16.72%
21 | 20 | 2030 | Winter | Q, [MVAr] | Expected | - | -0.54864 | -0.61672 | -0.65702 | -0.67477 | -0.6256 | -0.48196 | -0.67818 | -0.81678 | -0.86964 | -0.83742 | -0.81492 | -0.79368 | -1.1092 | -1.034 | -1.0298 | -1.1348 | -0.91219 | -1.1174 | -1.1024 | -1.0117 | -1.0483 | -1.1218 | -1.0174 | -0.80945
21 | 20 | 2030 | Winter | Q, [%] | Expected | - | 0.10973 | 0.12334 | 0.1314 | 0.13495 | 0.12512 | 0.096392 | 0.13564 | 0.16336 | 0.17393 | 0.16748 | 0.16298 | 0.15874 | 0.22185 | 0.20679 | 0.20595 | 0.22696 | 0.18244 | 0.22349 | 0.22048 | 0.20234 | 0.20966 | 0.22435 | 0.20348 | 0.16189
20 | 21 | 2030 | Winter | S, [MVA] | Expected | - | 2.7509 | 2.699 | 2.6366 | 2.6303 | 2.5892 | 2.6441 | 2.8714 | 2.38 | 1.9479 | 1.8071 | 1.6323 | 1.4974 | 1.6165 | 1.562 | 1.5581 | 1.7587 | 1.9521 | 2.5074 | 3.019 | 3.0961 | 3.2539 | 3.1497 | 3.138 | 3.0517
20 | 21 | 2030 | Winter | S, [%] | Expected | - | 55.02% | 53.98% | 52.73% | 52.61% | 51.78% | 52.88% | 57.43% | 47.6% | 38.96% | 36.14% | 32.65% | 29.95% | 32.33% | 31.24% | 31.16% | 35.17% | 39.04% | 50.15% | 60.38% | 61.92% | 65.08% | 62.99% | 62.76% | 61.03%
21 | 20 | 2030 | Winter | S, [MVA] | Expected | - | 2.7299 | 2.6783 | 2.6166 | 2.6103 | 2.57 | 2.6251 | 2.8478 | 2.3625 | 1.9355 | 1.7964 | 1.6235 | 1.4899 | 1.6074 | 1.5535 | 1.5497 | 1.7478 | 1.9395 | 2.4867 | 2.9903 | 3.0667 | 3.2215 | 3.1186 | 3.1079 | 3.0244
21 | 20 | 2030 | Winter | S, [%] | Expected | - | 54.6% | 53.57% | 52.33% | 52.21% | 51.4% | 52.5% | 56.96% | 47.25% | 38.71% | 35.93% | 32.47% | 29.8% | 32.15% | 31.07% | 30.99% | 34.96% | 38.79% | 49.73% | 59.81% | 61.33% | 64.43% | 62.37% | 62.16% | 60.49%
21 | 22 | 2030 | Winter | P, [MW] | Expected | - | 0.20014 | 0.19707 | 0.1898 | 0.18803 | 0.1838 | 0.20386 | 0.19946 | -0.1825 | -0.26888 | -0.36974 | -0.378 | -0.39447 | -0.40506 | -0.40405 | -0.39739 | -0.37741 | -0.32964 | -0.21332 | 0.091468 | 0.16477 | 0.21572 | 0.20746 | 0.2249 | 0.21881
21 | 22 | 2030 | Winter | P, [%] | Expected | - | 40.03% | 39.41% | 37.96% | 37.61% | 36.76% | 40.77% | 39.89% | 36.5% | 53.78% | 73.95% | 75.6% | 78.89% | 81.01% | 80.81% | 79.48% | 75.48% | 65.93% | 42.66% | 18.29% | 32.95% | 43.14% | 41.49% | 44.98% | 43.76%
22 | 21 | 2030 | Winter | P, [MW] | Expected | - | -0.19987 | -0.19679 | -0.18954 | -0.18777 | -0.18355 | -0.2036 | -0.19923 | 0.18269 | 0.26926 | 0.37043 | 0.37873 | 0.39527 | 0.4059 | 0.40489 | 0.39821 | 0.37816 | 0.3302 | 0.21356 | -0.0914 | -0.16461 | -0.21545 | -0.2072 | -0.2246 | -0.21853
22 | 21 | 2030 | Winter | P, [%] | Expected | - | 39.97% | 39.36% | 37.91% | 37.55% | 36.71% | 40.72% | 39.85% | 36.54% | 53.85% | 74.09% | 75.75% | 79.05% | 81.18% | 80.98% | 79.64% | 75.63% | 66.04% | 42.71% | 18.28% | 32.92% | 43.09% | 41.44% | 44.92% | 43.71%
21 | 22 | 2030 | Winter | Q, [MVAr] | Expected | - | -0.12837 | -0.13041 | -0.13255 | -0.13326 | -0.1308 | -0.10635 | -0.084962 | -0.078551 | -0.063165 | -0.049421 | -0.078411 | -0.074436 | -0.082892 | -0.084883 | -0.091801 | -0.092166 | -0.079682 | -0.05425 | -0.071916 | -0.082195 | -0.087388 | -0.090388 | -0.09736 | -0.10336
21 | 22 | 2030 | Winter | Q, [%] | Expected | - | 25.67% | 26.08% | 26.51% | 26.65% | 26.16% | 21.27% | 16.99% | 15.71% | 12.63% | 9.884% | 15.68% | 14.89% | 16.58% | 16.98% | 18.36% | 18.43% | 15.94% | 10.85% | 14.38% | 16.44% | 17.48% | 18.08% | 19.47% | 20.67%
22 | 21 | 2030 | Winter | Q, [MVAr] | Expected | - | 0.12753 | 0.12957 | 0.13169 | 0.1324 | 0.12993 | 0.10549 | 0.084076 | 0.077617 | 0.062467 | 0.049121 | 0.078166 | 0.074272 | 0.082794 | 0.084777 | 0.091664 | 0.091937 | 0.079222 | 0.053374 | 0.070819 | 0.081227 | 0.08655 | 0.089533 | 0.096561 | 0.10255
22 | 21 | 2030 | Winter | Q, [%] | Expected | - | 0.25506 | 0.25913 | 0.26339 | 0.26481 | 0.25987 | 0.21098 | 0.16815 | 0.15523 | 0.12493 | 0.098243 | 0.15633 | 0.14854 | 0.16559 | 0.16955 | 0.18333 | 0.18387 | 0.15844 | 0.10675 | 0.14164 | 0.16245 | 0.1731 | 0.17907 | 0.19312 | 0.20509
21 | 22 | 2030 | Winter | S, [MVA] | Expected | - | 0.23778 | 0.23631 | 0.23151 | 0.23047 | 0.2256 | 0.22995 | 0.21701 | 0.19883 | 0.27718 | 0.3741 | 0.38612 | 0.40149 | 0.41353 | 0.41302 | 0.40795 | 0.38858 | 0.3392 | 0.22017 | 0.11677 | 0.1842 | 0.23277 | 0.2263 | 0.24509 | 0.24202
21 | 22 | 2030 | Winter | S, [%] | Expected | - | 47.56% | 47.26% | 46.3% | 46.09% | 45.12% | 45.99% | 43.4% | 39.77% | 55.44% | 74.82% | 77.22% | 80.3% | 82.71% | 82.6% | 81.59% | 77.72% | 67.84% | 44.03% | 23.35% | 36.84% | 46.55% | 45.26% | 49.02% | 48.4%
22 | 21 | 2030 | Winter | S, [MVA] | Expected | - | 0.23709 | 0.23562 | 0.2308 | 0.22976 | 0.22489 | 0.22932 | 0.21645 | 0.19865 | 0.27738 | 0.37474 | 0.38678 | 0.40224 | 0.41434 | 0.41382 | 0.40871 | 0.38925 | 0.33964 | 0.22019 | 0.11604 | 0.18362 | 0.23221 | 0.22573 | 0.2445 | 0.24142
22 | 21 | 2030 | Winter | S, [%] | Expected | - | 47.42% | 47.12% | 46.16% | 45.95% | 44.98% | 45.86% | 43.29% | 39.73% | 55.48% | 74.95% | 77.36% | 80.45% | 82.87% | 82.76% | 81.74% | 77.85% | 67.93% | 44.04% | 23.21% | 36.72% | 46.44% | 45.15% | 48.9% | 48.28%
21 | 23 | 2030 | Winter | P, [MW] | Expected | - | 2.213 | 2.1588 | 2.1089 | 2.1035 | 2.0902 | 2.1498 | 2.3004 | 2.1329 | 1.6857 | 1.5987 | 1.4246 | 1.2868 | 1.2165 | 1.2102 | 1.209 | 1.3754 | 1.7197 | 2.082 | 2.3588 | 2.4169 | 2.5282 | 2.4185 | 2.412 | 2.413
21 | 23 | 2030 | Winter | P, [%] | Expected | - | 44.26% | 43.18% | 42.18% | 42.07% | 41.8% | 43% | 46.01% | 42.66% | 33.71% | 31.97% | 28.49% | 25.74% | 24.33% | 24.2% | 24.18% | 27.51% | 34.39% | 41.64% | 47.18% | 48.34% | 50.56% | 48.37% | 48.24% | 48.26%
23 | 21 | 2030 | Winter | P, [MW] | Expected | - | -2.1897 | -2.136 | -2.0866 | -2.0812 | -2.0685 | -2.1284 | -2.2752 | -2.1098 | -1.6697 | -1.5844 | -1.4124 | -1.2763 | -1.2038 | -1.1981 | -1.1967 | -1.3601 | -1.7025 | -2.0576 | -2.3292 | -2.3869 | -2.4953 | -2.3866 | -2.3811 | -2.3841
23 | 21 | 2030 | Winter | P, [%] | Expected | - | 43.79% | 42.72% | 41.73% | 41.62% | 41.37% | 42.57% | 45.5% | 42.2% | 33.39% | 31.69% | 28.25% | 25.53% | 24.08% | 23.96% | 23.93% | 27.2% | 34.05% | 41.15% | 46.58% | 47.74% | 49.91% | 47.73% | 47.62% | 47.68%
21 | 23 | 2030 | Winter | Q, [MVAr] | Expected | - | 0.87857 | 0.95495 | 0.99812 | 1.0165 | 0.96484 | 0.78552 | 0.92032 | 1.0336 | 1.0341 | 0.95879 | 0.9741 | 0.93933 | 1.2721 | 1.2184 | 1.2369 | 1.3444 | 1.1103 | 1.2568 | 1.2696 | 1.2083 | 1.2668 | 1.3697 | 1.3008 | 1.1049
21 | 23 | 2030 | Winter | Q, [%] | Expected | - | 17.57% | 19.1% | 19.96% | 20.33% | 19.3% | 15.71% | 18.41% | 20.67% | 20.68% | 19.18% | 19.48% | 18.79% | 25.44% | 24.37% | 24.74% | 26.89% | 22.21% | 25.14% | 25.39% | 24.17% | 25.34% | 27.39% | 26.02% | 22.1%
23 | 21 | 2030 | Winter | Q, [MVAr] | Expected | - | -0.84943 | -0.92632 | -0.97023 | -0.9885 | -0.93777 | -0.75877 | -0.8887 | -1.0047 | -1.0142 | -0.94127 | -0.95929 | -0.92675 | -1.2566 | -1.2037 | -1.222 | -1.3256 | -1.0889 | -1.2262 | -1.2323 | -1.1704 | -1.2252 | -1.3294 | -1.2618 | -1.0684
23 | 21 | 2030 | Winter | Q, [%] | Expected | - | 0.16989 | 0.18526 | 0.19405 | 0.1977 | 0.18755 | 0.15175 | 0.17774 | 0.20094 | 0.20285 | 0.18825 | 0.19186 | 0.18535 | 0.25132 | 0.24074 | 0.2444 | 0.26511 | 0.21779 | 0.24523 | 0.24646 | 0.23407 | 0.24503 | 0.26588 | 0.25236 | 0.21369
21 | 23 | 2030 | Winter | S, [MVA] | Expected | - | 2.3845 | 2.3638 | 2.3355 | 2.3387 | 2.3042 | 2.2927 | 2.479 | 2.3705 | 1.9788 | 1.8689 | 1.7268 | 1.5959 | 1.7602 | 1.7182 | 1.7314 | 1.9275 | 2.0491 | 2.4337 | 2.6808 | 2.7036 | 2.8293 | 2.7832 | 2.7428 | 2.6546
21 | 23 | 2030 | Winter | S, [%] | Expected | - | 47.69% | 47.28% | 46.71% | 46.77% | 46.08% | 45.85% | 49.58% | 47.41% | 39.58% | 37.38% | 34.54% | 31.92% | 35.2% | 34.36% | 34.63% | 38.55% | 40.98% | 48.67% | 53.62% | 54.07% | 56.59% | 55.66% | 54.86% | 53.09%
23 | 21 | 2030 | Winter | S, [MVA] | Expected | - | 2.3522 | 2.3314 | 2.3035 | 2.3065 | 2.2733 | 2.2635 | 2.444 | 2.3372 | 1.9548 | 1.8477 | 1.7084 | 1.5801 | 1.7403 | 1.6993 | 1.7121 | 1.9034 | 2.023 | 2.397 | 2.6371 | 2.6599 | 2.7814 | 2.7357 | 2.6971 | 2.6133
23 | 21 | 2030 | Winter | S, [%] | Expected | - | 47.04% | 46.63% | 46.07% | 46.13% | 45.47% | 45.27% | 48.88% | 46.74% | 39.1% | 36.95% | 34.17% | 31.6% | 34.81% | 33.99% | 34.24% | 38.07% | 40.46% | 47.94% | 52.74% | 53.2% | 55.63% | 54.71% | 53.94% | 52.27%
23 | 24 | 2030 | Winter | P, [MW] | Expected | - | 0.50524 | 0.49932 | 0.49876 | 0.49956 | 0.49339 | 0.49502 | 0.49418 | 0.38039 | 0.27322 | 0.193 | -0.10165 | -0.18831 | -0.23101 | -0.25388 | -0.21808 | -0.052227 | 0.12941 | 0.27566 | 0.34904 | 0.4324 | 0.50227 | 0.4853 | 0.49372 | 0.49647
23 | 24 | 2030 | Winter | P, [%] | Expected | - | 50.52% | 49.93% | 49.88% | 49.96% | 49.34% | 49.5% | 49.42% | 38.04% | 27.32% | 19.3% | 10.16% | 18.83% | 23.1% | 25.39% | 21.81% | 5.223% | 12.94% | 27.57% | 34.9% | 43.24% | 50.23% | 48.53% | 49.37% | 49.65%
24 | 23 | 2030 | Winter | P, [MW] | Expected | - | -0.50445 | -0.49856 | -0.49799 | -0.49879 | -0.49264 | -0.49426 | -0.49329 | -0.37974 | -0.27274 | -0.19265 | 0.10194 | 0.18869 | 0.23148 | 0.2543 | 0.21844 | 0.052465 | -0.12919 | -0.27525 | -0.34853 | -0.43173 | -0.50139 | -0.48449 | -0.49295 | -0.4957
24 | 23 | 2030 | Winter | P, [%] | Expected | - | 50.45% | 49.86% | 49.8% | 49.88% | 49.26% | 49.43% | 49.33% | 37.97% | 27.27% | 19.26% | 10.19% | 18.87% | 23.15% | 25.43% | 21.84% | 5.247% | 12.92% | 27.52% | 34.85% | 43.17% | 50.14% | 48.45% | 49.29% | 49.57%
23 | 24 | 2030 | Winter | Q, [MVAr] | Expected | - | 0.042589 | 0.029285 | 0.035914 | 0.045263 | 0.039215 | 0.054062 | 0.20735 | 0.24687 | 0.28268 | 0.27743 | 0.2819 | 0.28952 | 0.30466 | 0.25637 | 0.22534 | 0.22864 | 0.21176 | 0.22516 | 0.20033 | 0.166 | 0.16746 | 0.14574 | 0.071799 | 0.039791
23 | 24 | 2030 | Winter | Q, [%] | Expected | - | 4.259% | 2.929% | 3.591% | 4.526% | 3.922% | 5.406% | 20.74% | 24.69% | 28.27% | 27.74% | 28.19% | 28.95% | 30.47% | 25.64% | 22.53% | 22.86% | 21.18% | 22.52% | 20.03% | 16.6% | 16.75% | 14.57% | 7.18% | 3.979%
24 | 23 | 2030 | Winter | Q, [MVAr] | Expected | - | -0.042274 | -0.028995 | -0.035624 | -0.044966 | -0.038946 | -0.053786 | -0.2069 | -0.24672 | -0.28276 | -0.27767 | -0.28223 | -0.28974 | -0.30475 | -0.25653 | -0.22558 | -0.22903 | -0.21218 | -0.22532 | -0.20035 | -0.16583 | -0.16701 | -0.14539 | -0.07149 | -0.039492
24 | 23 | 2030 | Winter | Q, [%] | Expected | - | 0.042274 | 0.028995 | 0.035624 | 0.044966 | 0.038946 | 0.053786 | 0.2069 | 0.24672 | 0.28276 | 0.27767 | 0.28223 | 0.28974 | 0.30475 | 0.25653 | 0.22558 | 0.22903 | 0.21218 | 0.22532 | 0.20035 | 0.16583 | 0.16701 | 0.14539 | 0.07149 | 0.039492
23 | 24 | 2030 | Winter | S, [MVA] | Expected | - | 0.50718 | 0.50019 | 0.50012 | 0.50167 | 0.49542 | 0.49835 | 0.53774 | 0.45795 | 0.39513 | 0.33878 | 0.30736 | 0.3498 | 0.39034 | 0.37123 | 0.34011 | 0.27265 | 0.25949 | 0.36229 | 0.40591 | 0.46387 | 0.53163 | 0.50867 | 0.4991 | 0.49874
23 | 24 | 2030 | Winter | S, [%] | Expected | - | 50.72% | 50.02% | 50.01% | 50.17% | 49.54% | 49.84% | 53.77% | 45.8% | 39.51% | 33.88% | 30.74% | 34.98% | 39.03% | 37.12% | 34.01% | 27.26% | 25.95% | 36.23% | 40.59% | 46.39% | 53.16% | 50.87% | 49.91% | 49.87%
24 | 23 | 2030 | Winter | S, [MVA] | Expected | - | 0.50637 | 0.49941 | 0.49933 | 0.50088 | 0.49465 | 0.49757 | 0.53674 | 0.45732 | 0.39484 | 0.33879 | 0.30776 | 0.35017 | 0.39067 | 0.37161 | 0.34048 | 0.273 | 0.25969 | 0.36205 | 0.40546 | 0.46318 | 0.53065 | 0.50779 | 0.49829 | 0.49795
24 | 23 | 2030 | Winter | S, [%] | Expected | - | 50.64% | 49.94% | 49.93% | 50.09% | 49.46% | 49.76% | 53.67% | 45.73% | 39.48% | 33.88% | 30.78% | 35.02% | 39.07% | 37.16% | 34.05% | 27.3% | 25.97% | 36.2% | 40.55% | 46.32% | 53.06% | 50.78% | 49.83% | 49.79%
23 | 25 | 2030 | Winter | P, [MW] | Expected | - | 0.88581 | 0.84998 | 0.8209 | 0.80405 | 0.80923 | 0.86628 | 1.0031 | 1.0084 | 0.79254 | 0.77068 | 0.68274 | 0.6778 | 0.66851 | 0.64982 | 0.59774 | 0.59211 | 0.69763 | 0.88006 | 1.1482 | 1.1665 | 1.2036 | 1.1157 | 1.0492 | 0.99207
23 | 25 | 2030 | Winter | P, [%] | Expected | - | 17.72% | 17% | 16.42% | 16.08% | 16.18% | 17.33% | 20.06% | 20.17% | 15.85% | 15.41% | 13.65% | 13.56% | 13.37% | 13% | 11.95% | 11.84% | 13.95% | 17.6% | 22.96% | 23.33% | 24.07% | 22.31% | 20.98% | 19.84%
25 | 23 | 2030 | Winter | P, [MW] | Expected | - | -0.88051 | -0.84496 | -0.8161 | -0.79929 | -0.80453 | -0.86139 | -0.99758 | -1.0029 | -0.78891 | -0.76747 | -0.6797 | -0.67485 | -0.66566 | -0.64718 | -0.59522 | -0.58921 | -0.6942 | -0.87534 | -1.1414 | -1.1592 | -1.196 | -1.1088 | -1.0428 | -0.98618
25 | 23 | 2030 | Winter | P, [%] | Expected | - | 17.61% | 16.9% | 16.32% | 15.99% | 16.09% | 17.23% | 19.95% | 20.06% | 15.78% | 15.35% | 13.59% | 13.5% | 13.31% | 12.94% | 11.9% | 11.78% | 13.88% | 17.51% | 22.83% | 23.18% | 23.92% | 22.18% | 20.86% | 19.72%
23 | 25 | 2030 | Winter | Q, [MVAr] | Expected | - | 0.75368 | 0.74534 | 0.74037 | 0.7522 | 0.7374 | 0.70567 | 0.63213 | 0.6096 | 0.53923 | 0.47263 | 0.55574 | 0.54285 | 0.52548 | 0.48873 | 0.52874 | 0.61922 | 0.61779 | 0.64181 | 0.6357 | 0.67363 | 0.67859 | 0.69878 | 0.70992 | 0.70974
23 | 25 | 2030 | Winter | Q, [%] | Expected | - | 15.07% | 14.91% | 14.81% | 15.04% | 14.75% | 14.11% | 12.64% | 12.19% | 10.78% | 9.453% | 11.11% | 10.86% | 10.51% | 9.775% | 10.57% | 12.38% | 12.36% | 12.84% | 12.71% | 13.47% | 13.57% | 13.98% | 14.2% | 14.19%
25 | 23 | 2030 | Winter | Q, [MVAr] | Expected | - | -0.74809 | -0.7401 | -0.73541 | -0.74728 | -0.73256 | -0.7006 | -0.62622 | -0.60376 | -0.53569 | -0.46962 | -0.55295 | -0.54016 | -0.52291 | -0.48643 | -0.52658 | -0.6166 | -0.61451 | -0.63692 | -0.62818 | -0.66568 | -0.67016 | -0.69119 | -0.70298 | -0.70341
25 | 23 | 2030 | Winter | Q, [%] | Expected | - | 0.14962 | 0.14802 | 0.14708 | 0.14946 | 0.14651 | 0.14012 | 0.12524 | 0.12075 | 0.10714 | 0.093924 | 0.11059 | 0.10803 | 0.10458 | 0.097285 | 0.10532 | 0.12332 | 0.1229 | 0.12738 | 0.12564 | 0.13314 | 0.13403 | 0.13824 | 0.1406 | 0.14068
23 | 25 | 2030 | Winter | S, [MVA] | Expected | - | 1.1631 | 1.1306 | 1.1055 | 1.1011 | 1.0949 | 1.1175 | 1.1868 | 1.1795 | 0.96155 | 0.90583 | 0.8808 | 0.86884 | 0.85147 | 0.81996 | 0.8033 | 0.85863 | 0.93423 | 1.0914 | 1.3138 | 1.3475 | 1.3827 | 1.3177 | 1.2674 | 1.2209
23 | 25 | 2030 | Winter | S, [%] | Expected | - | 23.26% | 22.61% | 22.11% | 22.02% | 21.9% | 22.35% | 23.74% | 23.59% | 19.23% | 18.12% | 17.62% | 17.38% | 17.03% | 16.4% | 16.07% | 17.17% | 18.68% | 21.83% | 26.28% | 26.95% | 27.65% | 26.35% | 25.35% | 24.42%
25 | 23 | 2030 | Winter | S, [MVA] | Expected | - | 1.1554 | 1.1233 | 1.0986 | 1.0942 | 1.0881 | 1.1105 | 1.1789 | 1.1718 | 0.95657 | 0.90152 | 0.87668 | 0.86486 | 0.84764 | 0.81648 | 0.8 | 0.85475 | 0.92951 | 1.0848 | 1.3042 | 1.3373 | 1.372 | 1.3078 | 1.2582 | 1.2124
25 | 23 | 2030 | Winter | S, [%] | Expected | - | 23.11% | 22.47% | 21.97% | 21.88% | 21.76% | 22.21% | 23.58% | 23.44% | 19.13% | 18.03% | 17.53% | 17.3% | 16.95% | 16.33% | 16% | 17.09% | 18.59% | 21.7% | 26.08% | 26.75% | 27.44% | 26.16% | 25.16% | 24.25%
25 | 26 | 2030 | Winter | P, [MW] | Expected | - | 0.25449 | 0.25662 | 0.25234 | 0.25176 | 0.24546 | 0.24441 | 0.21894 | 0.1185 | -0.20967 | -0.32787 | -0.35632 | -0.37499 | -0.38566 | -0.38523 | -0.38729 | -0.36099 | -0.30348 | -0.20977 | 0.081277 | 0.16023 | 0.21456 | 0.20866 | 0.23416 | 0.24319
25 | 26 | 2030 | Winter | P, [%] | Expected | - | 50.9% | 51.32% | 50.47% | 50.35% | 49.09% | 48.88% | 43.79% | 23.7% | 41.93% | 65.57% | 71.26% | 75% | 77.13% | 77.05% | 77.46% | 72.2% | 60.7% | 41.95% | 16.26% | 32.05% | 42.91% | 41.73% | 46.83% | 48.64%
26 | 25 | 2030 | Winter | P, [MW] | Expected | - | -0.2544 | -0.25653 | -0.25226 | -0.25168 | -0.24538 | -0.24434 | -0.21888 | -0.11847 | 0.20974 | 0.32801 | 0.35649 | 0.37517 | 0.38585 | 0.38542 | 0.38747 | 0.36116 | 0.30361 | 0.20984 | -0.081262 | -0.16019 | -0.2145 | -0.2086 | -0.23409 | -0.24311
26 | 25 | 2030 | Winter | P, [%] | Expected | - | 50.88% | 51.31% | 50.45% | 50.34% | 49.08% | 48.87% | 43.78% | 23.69% | 41.95% | 65.6% | 71.3% | 75.03% | 77.17% | 77.08% | 77.49% | 72.23% | 60.72% | 41.97% | 16.25% | 32.04% | 42.9% | 41.72% | 46.82% | 48.62%
25 | 26 | 2030 | Winter | Q, [MVAr] | Expected | - | 0.092748 | 0.070567 | 0.058269 | 0.064067 | 0.060541 | 0.048215 | 0.036677 | 0.10742 | 0.11022 | 0.096949 | 0.1084 | 0.10033 | 0.11125 | 0.10374 | 0.065854 | 0.092181 | 0.10902 | 0.10401 | 0.077232 | 0.079723 | 0.078388 | 0.061424 | 0.049667 | 0.052189
25 | 26 | 2030 | Winter | Q, [%] | Expected | - | 18.55% | 14.11% | 11.65% | 12.81% | 12.11% | 9.643% | 7.335% | 21.48% | 22.04% | 19.39% | 21.68% | 20.07% | 22.25% | 20.75% | 13.17% | 18.44% | 21.8% | 20.8% | 15.45% | 15.94% | 15.68% | 12.28% | 9.933% | 10.44%
26 | 25 | 2030 | Winter | Q, [MVAr] | Expected | - | -0.093749 | -0.071569 | -0.059278 | -0.065075 | -0.061556 | -0.049235 | -0.037704 | -0.10848 | -0.11124 | -0.097892 | -0.10931 | -0.10123 | -0.11212 | -0.10462 | -0.066747 | -0.093088 | -0.10998 | -0.10503 | -0.078303 | -0.080767 | -0.0794 | -0.062441 | -0.050672 | -0.053193
26 | 25 | 2030 | Winter | Q, [%] | Expected | - | 0.1875 | 0.14314 | 0.11856 | 0.13015 | 0.12311 | 0.098471 | 0.075409 | 0.21696 | 0.22248 | 0.19578 | 0.21862 | 0.20246 | 0.22425 | 0.20924 | 0.13349 | 0.18618 | 0.21995 | 0.21005 | 0.15661 | 0.16153 | 0.1588 | 0.12488 | 0.10134 | 0.10639
25 | 26 | 2030 | Winter | S, [MVA] | Expected | - | 0.27157 | 0.26722 | 0.25944 | 0.25979 | 0.25303 | 0.24937 | 0.22225 | 0.16467 | 0.23958 | 0.34288 | 0.37447 | 0.38992 | 0.40186 | 0.39917 | 0.393 | 0.37291 | 0.32328 | 0.23495 | 0.11228 | 0.17914 | 0.22848 | 0.21871 | 0.24022 | 0.24956
25 | 26 | 2030 | Winter | S, [%] | Expected | - | 54.31% | 53.44% | 51.89% | 51.96% | 50.61% | 49.87% | 44.45% | 32.93% | 47.92% | 68.58% | 74.89% | 77.98% | 80.37% | 79.83% | 78.6% | 74.58% | 64.66% | 46.99% | 22.46% | 35.83% | 45.7% | 43.74% | 48.04% | 49.91%
26 | 25 | 2030 | Winter | S, [MVA] | Expected | - | 0.27182 | 0.2674 | 0.25959 | 0.25997 | 0.2532 | 0.2495 | 0.22236 | 0.16534 | 0.2401 | 0.34328 | 0.37489 | 0.39033 | 0.40229 | 0.39958 | 0.39333 | 0.37329 | 0.32372 | 0.23546 | 0.11301 | 0.17957 | 0.22877 | 0.21894 | 0.24035 | 0.2497
26 | 25 | 2030 | Winter | S, [%] | Expected | - | 54.36% | 53.48% | 51.92% | 51.99% | 50.64% | 49.9% | 44.47% | 33.07% | 48.02% | 68.66% | 74.98% | 78.07% | 80.46% | 79.92% | 78.67% | 74.66% | 64.74% | 47.09% | 22.6% | 35.91% | 45.75% | 43.79% | 48.07% | 49.94%
50 | 1 | 2030 | Winter | P, [MW] | Expected | - | 9.2171 | 8.7154 | 8.4421 | 8.3323 | 8.17 | 8.8617 | 10.5839 | 10.3041 | 10.154 | 10.0144 | 9.4598 | 8.3083 | 8.853 | 8.5382 | 8.1777 | 8.3865 | 9.5485 | 11.8112 | 12.1761 | 12.0088 | 12.1068 | 11.3127 | 10.8073 | 10.2163
50 | 1 | 2030 | Winter | P, [%] | Expected | - | 61.45% | 58.1% | 56.28% | 55.55% | 54.47% | 59.08% | 70.56% | 68.69% | 67.69% | 66.76% | 63.07% | 55.39% | 59.02% | 56.92% | 54.52% | 55.91% | 63.66% | 78.74% | 81.17% | 80.06% | 80.71% | 75.42% | 72.05% | 68.11%
1 | 50 | 2030 | Winter | P, [MW] | Expected | - | -9.1842 | -8.6849 | -8.4127 | -8.3035 | -8.142 | -8.8303 | -10.5422 | -10.2624 | -10.1126 | -9.9738 | -9.4221 | -8.2752 | -8.8179 | -8.5052 | -8.147 | -8.3548 | -9.5114 | -11.7608 | -12.1245 | -11.9586 | -12.0564 | -11.2673 | -10.7652 | -10.1777
1 | 50 | 2030 | Winter | P, [%] | Expected | - | 61.23% | 57.9% | 56.08% | 55.36% | 54.28% | 58.87% | 70.28% | 68.42% | 67.42% | 66.49% | 62.81% | 55.17% | 58.79% | 56.7% | 54.31% | 55.7% | 63.41% | 78.41% | 80.83% | 79.72% | 80.38% | 75.12% | 71.77% | 67.85%
50 | 1 | 2030 | Winter | Q, [MVAr] | Expected | - | 5.4714 | 5.5401 | 5.5738 | 5.5875 | 5.5865 | 5.6144 | 5.7896 | 6.2954 | 6.4674 | 6.4393 | 6.4985 | 6.7488 | 6.6321 | 6.5339 | 6.3748 | 6.3412 | 6.2215 | 6.0702 | 5.713 | 5.6162 | 5.4506 | 5.5797 | 5.5111 | 5.5313
50 | 1 | 2030 | Winter | Q, [%] | Expected | - | 36.48% | 36.93% | 37.16% | 37.25% | 37.24% | 37.43% | 38.6% | 41.97% | 43.12% | 42.93% | 43.32% | 44.99% | 44.21% | 43.56% | 42.5% | 42.27% | 41.48% | 40.47% | 38.09% | 37.44% | 36.34% | 37.2% | 36.74% | 36.88%
1 | 50 | 2030 | Winter | Q, [MVAr] | Expected | - | -4.7584 | -4.8788 | -4.9394 | -4.9638 | -4.9798 | -4.9332 | -4.8884 | -5.3913 | -5.5696 | -5.5613 | -5.6812 | -6.0316 | -5.8733 | -5.8181 | -5.709 | -5.6567 | -5.4175 | -4.9801 | -4.5948 | -4.5293 | -4.3608 | -4.5957 | -4.6008 | -4.6962
1 | 50 | 2030 | Winter | Q, [%] | Expected | - | 0.31723 | 0.32525 | 0.32929 | 0.33092 | 0.33199 | 0.32888 | 0.32589 | 0.35942 | 0.37131 | 0.37075 | 0.37875 | 0.40211 | 0.39155 | 0.38787 | 0.3806 | 0.37711 | 0.36116 | 0.33201 | 0.30632 | 0.30196 | 0.29072 | 0.30638 | 0.30672 | 0.31308
50 | 1 | 2030 | Winter | S, [MVA] | Expected | - | 10.7232 | 10.3296 | 10.1181 | 10.0338 | 9.8978 | 10.4907 | 12.0649 | 12.0757 | 12.0395 | 11.9141 | 11.4919 | 10.7523 | 11.0738 | 10.7542 | 10.3701 | 10.5158 | 11.3973 | 13.2801 | 13.4516 | 13.2607 | 13.2788 | 12.6148 | 12.1321 | 11.6182
50 | 1 | 2030 | Winter | S, [%] | Expected | - | 71.49% | 68.86% | 67.45% | 66.89% | 65.99% | 69.94% | 80.43% | 80.5% | 80.26% | 79.43% | 76.61% | 71.68% | 73.83% | 71.69% | 69.13% | 70.11% | 75.98% | 88.53% | 89.68% | 88.4% | 88.53% | 84.1% | 80.88% | 77.45%
1 | 50 | 2030 | Winter | S, [MVA] | Expected | - | 10.3491 | 9.9644 | 9.7581 | 9.6759 | 9.5446 | 10.115 | 11.6218 | 11.5934 | 11.5454 | 11.4278 | 11.0186 | 10.2934 | 10.6078 | 10.3075 | 9.9493 | 10.0914 | 10.9467 | 12.7722 | 12.9679 | 12.7914 | 12.8226 | 12.1694 | 11.708 | 11.2096
1 | 50 | 2030 | Winter | S, [%] | Expected | - | 68.99% | 66.43% | 65.05% | 64.51% | 63.63% | 67.43% | 77.48% | 77.29% | 76.97% | 76.19% | 73.46% | 68.62% | 70.72% | 68.72% | 66.33% | 67.28% | 72.98% | 85.15% | 86.45% | 85.28% | 85.48% | 81.13% | 78.05% | 74.73%
50 | 51 | 2030 | Winter | P, [MW] | Expected | - | -9.1094 | -8.6363 | -8.3793 | -8.2761 | -8.1234 | -8.7741 | -10.421 | -10.1683 | -10.0259 | -9.8874 | -9.3555 | -8.2615 | -8.7783 | -8.4782 | -8.1355 | -8.3327 | -9.4362 | -11.6338 | -11.9773 | -11.8055 | -11.8951 | -11.1212 | -10.6281 | -10.0601
50 | 51 | 2030 | Winter | P, [%] | Expected | - | 50.61% | 47.98% | 46.55% | 45.98% | 45.13% | 48.74% | 57.89% | 56.49% | 55.7% | 54.93% | 51.98% | 45.9% | 48.77% | 47.1% | 45.2% | 46.29% | 52.42% | 64.63% | 66.54% | 65.59% | 66.08% | 61.78% | 59.05% | 55.89%
51 | 50 | 2030 | Winter | P, [MW] | Expected | - | 9.1236 | 8.6506 | 8.3935 | 8.2903 | 8.1377 | 8.7883 | 10.4348 | 10.1819 | 10.0394 | 9.901 | 9.3692 | 8.2752 | 8.7918 | 8.4919 | 8.1494 | 8.3465 | 9.45 | 11.6471 | 11.9908 | 11.8191 | 11.9088 | 11.135 | 10.6421 | 10.0742
51 | 50 | 2030 | Winter | P, [%] | Expected | - | 50.69% | 48.06% | 46.63% | 46.06% | 45.21% | 48.82% | 57.97% | 56.57% | 55.77% | 55.01% | 52.05% | 45.97% | 48.84% | 47.18% | 45.27% | 46.37% | 52.5% | 64.71% | 66.62% | 65.66% | 66.16% | 61.86% | 59.12% | 55.97%
50 | 51 | 2030 | Winter | Q, [MVAr] | Expected | - | -15.0768 | -15.3603 | -15.5093 | -15.5685 | -15.6674 | -15.2688 | -13.9421 | -13.85 | -13.927 | -14.0914 | -14.4882 | -15.1325 | -14.799 | -15.0638 | -15.3659 | -15.2446 | -14.5551 | -12.4192 | -12.2751 | -12.5724 | -12.5531 | -13.3166 | -13.8393 | -14.3312
50 | 51 | 2030 | Winter | Q, [%] | Expected | - | 83.76% | 85.34% | 86.16% | 86.49% | 87.04% | 84.83% | 77.46% | 76.94% | 77.37% | 78.29% | 80.49% | 84.07% | 82.22% | 83.69% | 85.37% | 84.69% | 80.86% | 69% | 68.19% | 69.85% | 69.74% | 73.98% | 76.89% | 79.62%
51 | 50 | 2030 | Winter | Q, [MVAr] | Expected | - | 15.1748 | 15.4583 | 15.6074 | 15.6666 | 15.7656 | 15.3665 | 14.0377 | 13.9432 | 14.0199 | 14.1848 | 14.582 | 15.2266 | 14.8924 | 15.158 | 15.4612 | 15.3397 | 14.6499 | 12.5104 | 12.3677 | 12.6661 | 12.6472 | 13.4114 | 13.9353 | 14.4278
51 | 50 | 2030 | Winter | Q, [%] | Expected | - | 0.84304 | 0.8588 | 0.86708 | 0.87037 | 0.87587 | 0.8537 | 0.77987 | 0.77462 | 0.77888 | 0.78804 | 0.81011 | 0.84592 | 0.82735 | 0.84211 | 0.85896 | 0.85221 | 0.81389 | 0.69502 | 0.68709 | 0.70367 | 0.70262 | 0.74508 | 0.77418 | 0.80154
50 | 51 | 2030 | Winter | S, [MVA] | Expected | - | 17.6272 | 17.629 | 17.6337 | 17.6355 | 17.6494 | 17.6103 | 17.4145 | 17.2007 | 17.17 | 17.2148 | 17.2524 | 17.2735 | 17.2099 | 17.2859 | 17.3873 | 17.3736 | 17.3481 | 17.0205 | 17.1507 | 17.2473 | 17.2939 | 17.3503 | 17.4503 | 17.5103
50 | 51 | 2030 | Winter | S, [%] | Expected | - | 97.93% | 97.94% | 97.97% | 97.97% | 98.05% | 97.83% | 96.75% | 95.56% | 95.39% | 95.64% | 95.85% | 95.96% | 95.61% | 96.03% | 96.6% | 96.52% | 96.38% | 94.56% | 95.28% | 95.82% | 96.08% | 96.39% | 96.95% | 97.28%
51 | 50 | 2030 | Winter | S, [MVA] | Expected | - | 17.7184 | 17.7214 | 17.7268 | 17.7288 | 17.7432 | 17.7022 | 17.4994 | 17.2839 | 17.2534 | 17.2991 | 17.3386 | 17.3625 | 17.2971 | 17.3747 | 17.4781 | 17.4637 | 17.4352 | 17.0962 | 17.2265 | 17.325 | 17.3717 | 17.4319 | 17.5349 | 17.5975
51 | 50 | 2030 | Winter | S, [%] | Expected | - | 98.44% | 98.45% | 98.48% | 98.49% | 98.57% | 98.35% | 97.22% | 96.02% | 95.85% | 96.11% | 96.33% | 96.46% | 96.09% | 96.53% | 97.1% | 97.02% | 96.86% | 94.98% | 95.7% | 96.25% | 96.51% | 96.84% | 97.42% | 97.76%
1 | 2 | 2040 | Summer | P, [MW] | 0 | 0 | 6.7541 | 6.3953 | 5.8037 | 5.7807 | 5.6098 | 5.6068 | 6.8416 | 7.6897 | 8.0938 | 7.2626 | 6.4754 | 6.3704 | 6.6552 | 6.4618 | 6.9181 | 6.7877 | 6.7006 | 6.6668 | 7.5531 | 8.1124 | 8.5418 | 8.2295 | 7.9482 | 7.2951
1 | 2 | 2040 | Summer | P, [%] | 0 | 0 | 67.54% | 63.95% | 58.04% | 57.81% | 56.1% | 56.07% | 68.42% | 76.9% | 80.94% | 72.63% | 64.75% | 63.7% | 66.55% | 64.62% | 69.18% | 67.88% | 67.01% | 66.67% | 75.53% | 81.12% | 85.42% | 82.29% | 79.48% | 72.95%
2 | 1 | 2040 | Summer | P, [MW] | 0 | 0 | -6.729 | -6.3708 | -5.7801 | -5.7573 | -5.587 | -5.5836 | -6.816 | -7.6639 | -8.0655 | -7.2397 | -6.4572 | -6.3527 | -6.636 | -6.4436 | -6.8972 | -6.767 | -6.6801 | -6.6467 | -7.528 | -8.084 | -8.5108 | -8.1999 | -7.9186 | -7.2679
2 | 1 | 2040 | Summer | P, [%] | 0 | 0 | 67.29% | 63.71% | 57.8% | 57.57% | 55.87% | 55.84% | 68.16% | 76.64% | 80.65% | 72.4% | 64.57% | 63.53% | 66.36% | 64.44% | 68.97% | 67.67% | 66.8% | 66.47% | 75.28% | 80.84% | 85.11% | 82% | 79.19% | 72.68%
1 | 2 | 2040 | Summer | Q, [MVAr] | 0 | 0 | -3.7257 | -4.1719 | -4.734 | -4.7087 | -4.7496 | -4.8664 | -3.725 | -0.94716 | 0.39062 | 0.58077 | 0.12331 | 0.15517 | 0.090591 | -0.25657 | -0.70341 | -1.3898 | -1.6094 | -1.4505 | -1.1083 | -0.79428 | -0.40923 | -1.3683 | -2.6883 | -3.3627
1 | 2 | 2040 | Summer | Q, [%] | 0 | 0 | 37.26% | 41.72% | 47.34% | 47.09% | 47.5% | 48.66% | 37.25% | 9.472% | 3.906% | 5.808% | 1.233% | 1.552% | 0.9059% | 2.566% | 7.034% | 13.9% | 16.09% | 14.5% | 11.08% | 7.943% | 4.092% | 13.68% | 26.88% | 33.63%
2 | 1 | 2040 | Summer | Q, [MVAr] | 0 | 0 | 3.7953 | 4.2401 | 4.7995 | 4.7737 | 4.8129 | 4.9309 | 3.7961 | 1.0187 | -0.31203 | -0.51699 | -0.072827 | -0.10623 | -0.037117 | 0.30707 | 0.76143 | 1.4474 | 1.6664 | 1.5062 | 1.1779 | 0.87336 | 0.49553 | 1.4506 | 2.7707 | 3.4383
2 | 1 | 2040 | Summer | Q, [%] | 0 | 0 | 37.95% | 42.4% | 48% | 47.74% | 48.13% | 49.31% | 37.96% | 10.19% | 3.12% | 5.17% | 0.7283% | 1.062% | 0.3712% | 3.071% | 7.614% | 14.47% | 16.66% | 15.06% | 11.78% | 8.734% | 4.955% | 14.51% | 27.71% | 34.38%
1 | 2 | 2040 | Summer | S, [MVA] | 0 | 0 | 7.7135 | 7.6358 | 7.4896 | 7.4558 | 7.3504 | 7.4241 | 7.79 | 7.7478 | 8.1032 | 7.2858 | 6.4766 | 6.3723 | 6.6559 | 6.4669 | 6.9538 | 6.9285 | 6.8912 | 6.8227 | 7.634 | 8.1512 | 8.5516 | 8.3425 | 8.3905 | 8.0328
1 | 2 | 2040 | Summer | S, [%] | 0 | 0 | 77.14% | 76.36% | 74.9% | 74.56% | 73.5% | 74.24% | 77.9% | 77.48% | 81.03% | 72.86% | 64.77% | 63.72% | 66.56% | 64.67% | 69.54% | 69.29% | 68.91% | 68.23% | 76.34% | 81.51% | 85.52% | 83.42% | 83.91% | 80.33%
2 | 1 | 2040 | Summer | S, [MVA] | 0 | 0 | 7.7256 | 7.6528 | 7.513 | 7.479 | 7.3742 | 7.4491 | 7.8018 | 7.7313 | 8.0715 | 7.2581 | 6.4576 | 6.3536 | 6.6361 | 6.451 | 6.9391 | 6.92 | 6.8848 | 6.8152 | 7.6196 | 8.131 | 8.5252 | 8.3272 | 8.3893 | 8.0402
2 | 1 | 2040 | Summer | S, [%] | 0 | 0 | 77.26% | 76.53% | 75.13% | 74.79% | 73.74% | 74.49% | 78.02% | 77.31% | 80.72% | 72.58% | 64.58% | 63.54% | 66.36% | 64.51% | 69.39% | 69.2% | 68.85% | 68.15% | 76.2% | 81.31% | 85.25% | 83.27% | 83.89% | 80.4%
2 | 3 | 2040 | Summer | P, [MW] | 0 | 0 | 5.7534 | 5.3827 | 4.8441 | 4.8292 | 4.6872 | 4.661 | 5.8824 | 6.9233 | 7.4436 | 7.533 | 6.697 | 6.5987 | 6.8974 | 6.6982 | 7.2441 | 7.0655 | 6.934 | 6.8015 | 6.9698 | 7.4174 | 7.8462 | 7.5357 | 7.0917 | 6.3566
2 | 3 | 2040 | Summer | P, [%] | 0 | 0 | 57.53% | 53.83% | 48.44% | 48.29% | 46.87% | 46.61% | 58.82% | 69.23% | 74.44% | 75.33% | 66.97% | 65.99% | 68.97% | 66.98% | 72.44% | 70.66% | 69.34% | 68.01% | 69.7% | 74.17% | 78.46% | 75.36% | 70.92% | 63.57%
3 | 2 | 2040 | Summer | P, [MW] | 0 | 0 | -5.7269 | -5.3567 | -4.8187 | -4.804 | -4.6626 | -4.6358 | -5.8548 | -6.894 | -7.41 | -7.4983 | -6.6697 | -6.5721 | -6.8684 | -6.6708 | -7.2121 | -7.0344 | -6.9036 | -6.7725 | -6.94 | -7.3842 | -7.8095 | -7.501 | -7.0586 | -6.3271
3 | 2 | 2040 | Summer | P, [%] | 0 | 0 | 57.27% | 53.57% | 48.19% | 48.04% | 46.63% | 46.36% | 58.55% | 68.94% | 74.1% | 74.98% | 66.7% | 65.72% | 68.68% | 66.71% | 72.12% | 70.34% | 69.04% | 67.73% | 69.4% | 73.84% | 78.09% | 75.01% | 70.59% | 63.27%
2 | 3 | 2040 | Summer | Q, [MVAr] | 0 | 0 | -3.4864 | -3.9344 | -4.487 | -4.459 | -4.502 | -4.6324 | -3.554 | -0.88935 | 0.41633 | 0.62192 | 0.17729 | 0.20767 | 0.13552 | -0.19441 | -0.58129 | -1.2852 | -1.4953 | -1.3259 | -0.96549 | -0.64171 | -0.24796 | -1.1891 | -2.4753 | -3.1352
2 | 3 | 2040 | Summer | Q, [%] | 0 | 0 | 34.86% | 39.34% | 44.87% | 44.59% | 45.02% | 46.32% | 35.54% | 8.894% | 4.163% | 6.219% | 1.773% | 2.077% | 1.355% | 1.944% | 5.813% | 12.85% | 14.95% | 13.26% | 9.655% | 6.417% | 2.48% | 11.89% | 24.75% | 31.35%
3 | 2 | 2040 | Summer | Q, [MVAr] | 0 | 0 | 3.5598 | 4.0064 | 4.5574 | 4.5288 | 4.5703 | 4.7022 | 3.6307 | 0.97051 | -0.32301 | -0.52553 | -0.10158 | -0.13404 | -0.054984 | 0.27034 | 0.66997 | 1.3717 | 1.5795 | 1.4062 | 1.0481 | 0.73397 | 0.3498 | 1.2853 | 2.5673 | 3.217
3 | 2 | 2040 | Summer | Q, [%] | 0 | 0 | 35.6% | 40.06% | 45.57% | 45.29% | 45.7% | 47.02% | 36.31% | 9.705% | 3.23% | 5.255% | 1.016% | 1.34% | 0.5498% | 2.703% | 6.7% | 13.72% | 15.8% | 14.06% | 10.48% | 7.34% | 3.498% | 12.85% | 25.67% | 32.17%
2 | 3 | 2040 | Summer | S, [MVA] | 0 | 0 | 6.7273 | 6.6673 | 6.6029 | 6.573 | 6.499 | 6.5715 | 6.8727 | 6.9802 | 7.4553 | 7.5587 | 6.6993 | 6.6019 | 6.8988 | 6.701 | 7.2674 | 7.1815 | 7.0934 | 6.9295 | 7.0363 | 7.4451 | 7.8501 | 7.6289 | 7.5113 | 7.0877
2 | 3 | 2040 | Summer | S, [%] | 0 | 0 | 67.27% | 66.67% | 66.03% | 65.73% | 64.99% | 65.71% | 68.73% | 69.8% | 74.55% | 75.59% | 66.99% | 66.02% | 68.99% | 67.01% | 72.67% | 71.81% | 70.93% | 69.29% | 70.36% | 74.45% | 78.5% | 76.29% | 75.11% | 70.88%
3 | 2 | 2040 | Summer | S, [MVA] | 0 | 0 | 6.7431 | 6.6892 | 6.6324 | 6.6022 | 6.5289 | 6.6032 | 6.8892 | 6.962 | 7.417 | 7.5167 | 6.6704 | 6.5735 | 6.8686 | 6.6763 | 7.2432 | 7.1669 | 7.082 | 6.917 | 7.0187 | 7.4206 | 7.8173 | 7.6104 | 7.511 | 7.098
3 | 2 | 2040 | Summer | S, [%] | 0 | 0 | 67.43% | 66.89% | 66.32% | 66.02% | 65.29% | 66.03% | 68.89% | 69.62% | 74.17% | 75.17% | 66.7% | 65.73% | 68.69% | 66.76% | 72.43% | 71.67% | 70.82% | 69.17% | 70.19% | 74.21% | 78.17% | 76.1% | 75.11% | 70.98%
3 | 4 | 2040 | Summer | P, [MW] | 0 | 0 | 5.1085 | 4.7433 | 4.2504 | 4.2649 | 4.1585 | 4.1102 | 5.3383 | 6.4671 | 6.9837 | 6.9834 | 6.0405 | 5.9131 | 6.2442 | 6.0343 | 6.7384 | 6.5233 | 6.3667 | 6.206 | 6.447 | 6.9086 | 7.3574 | 7.0685 | 6.5345 | 5.7587
3 | 4 | 2040 | Summer | P, [%] | 0 | 0 | 51.08% | 47.43% | 42.5% | 42.65% | 41.59% | 41.1% | 53.38% | 64.67% | 69.84% | 69.83% | 60.41% | 59.13% | 62.44% | 60.34% | 67.38% | 65.23% | 63.67% | 62.06% | 64.47% | 69.09% | 73.57% | 70.68% | 65.35% | 57.59%
4 | 3 | 2040 | Summer | P, [MW] | 0 | 0 | -5.0966 | -4.7317 | -4.2388 | -4.2533 | -4.1471 | -4.0985 | -5.3257 | -6.4534 | -6.968 | -6.9676 | -6.0288 | -5.9018 | -6.2316 | -6.0225 | -6.7237 | -6.5091 | -6.353 | -6.193 | -6.4332 | -6.8932 | -7.3403 | -7.0521 | -6.5192 | -5.7453
4 | 3 | 2040 | Summer | P, [%] | 0 | 0 | 50.97% | 47.32% | 42.39% | 42.53% | 41.47% | 40.99% | 53.26% | 64.53% | 69.68% | 69.68% | 60.29% | 59.02% | 62.32% | 60.23% | 67.24% | 65.09% | 63.53% | 61.93% | 64.33% | 68.93% | 73.4% | 70.52% | 65.19% | 57.45%
3 | 4 | 2040 | Summer | Q, [MVAr] | 0 | 0 | -3.5672 | -3.97 | -4.5141 | -4.4702 | -4.4957 | -4.6418 | -3.5602 | -1.1554 | 0.085383 | 0.22049 | -0.074389 | -0.024245 | -0.054232 | -0.4153 | -0.73198 | -1.4264 | -1.6435 | -1.5221 | -1.2683 | -0.95891 | -0.52857 | -1.4217 | -2.6341 | -3.2293
3 | 4 | 2040 | Summer | Q, [%] | 0 | 0 | 35.67% | 39.7% | 45.14% | 44.7% | 44.96% | 46.42% | 35.6% | 11.55% | 0.8538% | 2.205% | 0.7439% | 0.2424% | 0.5423% | 4.153% | 7.32% | 14.26% | 16.43% | 15.22% | 12.68% | 9.589% | 5.286% | 14.22% | 26.34% | 32.29%
4 | 3 | 2040 | Summer | Q, [MVAr] | 0 | 0 | 3.6001 | 4.0023 | 4.5465 | 4.5024 | 4.5273 | 4.6741 | 3.5951 | 1.1933 | -0.041893 | -0.17672 | 0.107 | 0.055532 | 0.089196 | 0.44803 | 0.7728 | 1.4659 | 1.6816 | 1.5581 | 1.3063 | 1.0017 | 0.57623 | 1.4671 | 2.6767 | 3.2664
4 | 3 | 2040 | Summer | Q, [%] | 0 | 0 | 36% | 40.02% | 45.46% | 45.02% | 45.27% | 46.74% | 35.95% | 11.93% | 0.4189% | 1.767% | 1.07% | 0.5553% | 0.892% | 4.48% | 7.728% | 14.66% | 16.82% | 15.58% | 13.06% | 10.02% | 5.762% | 14.67% | 26.77% | 32.66%
3 | 4 | 2040 | Summer | S, [MVA] | 0 | 0 | 6.2307 | 6.1855 | 6.2003 | 6.1784 | 6.1241 | 6.2 | 6.4166 | 6.5695 | 6.9842 | 6.9869 | 6.041 | 5.9131 | 6.2445 | 6.0486 | 6.778 | 6.6774 | 6.5754 | 6.3899 | 6.5705 | 6.9749 | 7.3764 | 7.21 | 7.0455 | 6.6024
3 | 4 | 2040 | Summer | S, [%] | 0 | 0 | 62.31% | 61.85% | 62% | 61.78% | 61.24% | 62% | 64.17% | 65.69% | 69.84% | 69.87% | 60.41% | 59.13% | 62.44% | 60.49% | 67.78% | 66.77% | 65.75% | 63.9% | 65.71% | 69.75% | 73.76% | 72.1% | 70.45% | 66.02%
4 | 3 | 2040 | Summer | S, [MVA] | 0 | 0 | 6.2399 | 6.1973 | 6.2159 | 6.1937 | 6.1396 | 6.2165 | 6.4256 | 6.5628 | 6.9682 | 6.9698 | 6.0297 | 5.902 | 6.2322 | 6.0392 | 6.7679 | 6.6721 | 6.5718 | 6.386 | 6.5645 | 6.9656 | 7.3629 | 7.2031 | 7.0473 | 6.609
4 | 3 | 2040 | Summer | S, [%] | 0 | 0 | 62.4% | 61.97% | 62.16% | 61.94% | 61.4% | 62.17% | 64.26% | 65.63% | 69.68% | 69.7% | 60.3% | 59.02% | 62.32% | 60.39% | 67.68% | 66.72% | 65.72% | 63.86% | 65.65% | 69.66% | 73.63% | 72.03% | 70.47% | 66.09%
4 | 5 | 2040 | Summer | P, [MW] | 0 | 0 | 3.782 | 3.4635 | 3.0816 | 3.0576 | 2.9922 | 2.9186 | 3.787 | 4.7509 | 5.2392 | 5.32 | 4.1825 | 3.921 | 4.2275 | 4.1163 | 5.1067 | 4.9422 | 4.7458 | 4.5957 | 4.967 | 5.3487 | 5.7767 | 5.5723 | 5.0657 | 4.4301
4 | 5 | 2040 | Summer | P, [%] | 0 | 0 | 47.28% | 43.29% | 38.52% | 38.22% | 37.4% | 36.48% | 47.34% | 59.39% | 65.49% | 66.5% | 52.28% | 49.01% | 52.84% | 51.45% | 63.83% | 61.78% | 59.32% | 57.45% | 62.09% | 66.86% | 72.21% | 69.65% | 63.32% | 55.38%
5 | 4 | 2040 | Summer | P, [MW] | 0 | 0 | -3.7595 | -3.4422 | -3.0612 | -3.0372 | -2.972 | -2.8977 | -3.7637 | -4.7268 | -5.2131 | -5.2932 | -4.1655 | -3.9056 | -4.2099 | -4.0991 | -5.0811 | -4.9169 | -4.7212 | -4.573 | -4.943 | -5.3212 | -5.7457 | -5.5417 | -5.0384 | -4.4069
5 | 4 | 2040 | Summer | P, [%] | 0 | 0 | 46.99% | 43.03% | 38.26% | 37.97% | 37.15% | 36.22% | 47.05% | 59.09% | 65.16% | 66.16% | 52.07% | 48.82% | 52.62% | 51.24% | 63.51% | 61.46% | 59.01% | 57.16% | 61.79% | 66.52% | 71.82% | 69.27% | 62.98% | 55.09%
4 | 5 | 2040 | Summer | Q, [MVAr] | 0 | 0 | -3.4169 | -3.5701 | -3.7851 | -3.7986 | -3.8123 | -3.9895 | -3.5527 | -2.0133 | -1.0287 | -0.90614 | -1.0112 | -1.1903 | -1.1142 | -1.3406 | -1.4191 | -1.8694 | -2.1792 | -2.0013 | -1.3919 | -1.358 | -1.0737 | -1.7908 | -2.3716 | -2.638
4 | 5 | 2040 | Summer | Q, [%] | 0 | 0 | 42.71% | 44.63% | 47.31% | 47.48% | 47.65% | 49.87% | 44.41% | 25.17% | 12.86% | 11.33% | 12.64% | 14.88% | 13.93% | 16.76% | 17.74% | 23.37% | 27.24% | 25.02% | 17.4% | 16.97% | 13.42% | 22.39% | 29.65% | 32.98%
5 | 4 | 2040 | Summer | Q, [MVAr] | 0 | 0 | 3.479 | 3.6288 | 3.8413 | 3.8548 | 3.8678 | 4.0472 | 3.6172 | 2.0796 | 1.1009 | 0.98028 | 1.058 | 1.2327 | 1.1627 | 1.388 | 1.4898 | 1.9393 | 2.2472 | 2.0639 | 1.4583 | 1.434 | 1.1596 | 1.8756 | 2.4473 | 2.7019
5 | 4 | 2040 | Summer | Q, [%] | 0 | 0 | 43.49% | 45.36% | 48.02% | 48.18% | 48.35% | 50.59% | 45.22% | 25.99% | 13.76% | 12.25% | 13.23% | 15.41% | 14.53% | 17.35% | 18.62% | 24.24% | 28.09% | 25.8% | 18.23% | 17.92% | 14.49% | 23.44% | 30.59% | 33.77%
4 | 5 | 2040 | Summer | S, [MVA] | 0 | 0 | 5.097 | 4.9741 | 4.8809 | 4.8763 | 4.8463 | 4.9431 | 5.1926 | 5.1598 | 5.3392 | 5.3966 | 4.3031 | 4.0977 | 4.3718 | 4.3291 | 5.3002 | 5.2839 | 5.2222 | 5.0125 | 5.1584 | 5.5184 | 5.8757 | 5.853 | 5.5934 | 5.156
4 | 5 | 2040 | Summer | S, [%] | 0 | 0 | 63.71% | 62.18% | 61.01% | 60.95% | 60.58% | 61.79% | 64.91% | 64.5% | 66.74% | 67.46% | 53.79% | 51.22% | 54.65% | 54.11% | 66.25% | 66.05% | 65.28% | 62.66% | 64.48% | 68.98% | 73.45% | 73.16% | 69.92% | 64.45%
5 | 4 | 2040 | Summer | S, [MVA] | 0 | 0 | 5.1222 | 5.0017 | 4.9119 | 4.9075 | 4.8778 | 4.9776 | 5.2201 | 5.1641 | 5.328 | 5.3832 | 4.2978 | 4.0955 | 4.3675 | 4.3277 | 5.295 | 5.2855 | 5.2287 | 5.0171 | 5.1536 | 5.5111 | 5.8616 | 5.8504 | 5.6013 | 5.1693
5 | 4 | 2040 | Summer | S, [%] | 0 | 0 | 64.03% | 62.52% | 61.4% | 61.34% | 60.97% | 62.22% | 65.25% | 64.55% | 66.6% | 67.29% | 53.72% | 51.19% | 54.59% | 54.1% | 66.19% | 66.07% | 65.36% | 62.71% | 64.42% | 68.89% | 73.27% | 73.13% | 70.02% | 64.62%
5 | 6 | 2040 | Summer | P, [MW] | 0 | 0 | 2.2274 | 2.1609 | 2.0345 | 2.0081 | 2.0195 | 1.9846 | 2.0553 | 2.0328 | 2.007 | 2.0281 | 0.59212 | 0.65757 | 0.64981 | 0.69038 | 2.163 | 2.195 | 2.2279 | 2.2927 | 2.1754 | 2.1506 | 2.1664 | 2.1079 | 2.3088 | 2.3299
5 | 6 | 2040 | Summer | P, [%] | 0 | 0 | 44.55% | 43.22% | 40.69% | 40.16% | 40.39% | 39.69% | 41.11% | 40.66% | 40.14% | 40.56% | 11.84% | 13.15% | 13% | 13.81% | 43.26% | 43.9% | 44.56% | 45.85% | 43.51% | 43.01% | 43.33% | 42.16% | 46.18% | 46.6%
6 | 5 | 2040 | Summer | P, [MW] | 0 | 0 | -2.2257 | -2.1592 | -2.033 | -2.0066 | -2.018 | -1.983 | -2.0538 | -2.0316 | -2.0058 | -2.0268 | -0.59189 | -0.65733 | -0.6496 | -0.69018 | -2.1616 | -2.1936 | -2.2265 | -2.2912 | -2.174 | -2.1492 | -2.165 | -2.1066 | -2.3072 | -2.3283
6 | 5 | 2040 | Summer | P, [%] | 0 | 0 | 44.51% | 43.18% | 40.66% | 40.13% | 40.36% | 39.66% | 41.08% | 40.63% | 40.12% | 40.54% | 11.84% | 13.15% | 12.99% | 13.8% | 43.23% | 43.87% | 44.53% | 45.82% | 43.48% | 42.98% | 43.3% | 42.13% | 46.14% | 46.57%
5 | 6 | 2040 | Summer | Q, [MVAr] | 0 | 0 | -0.95887 | -1.0866 | -1.2234 | -1.2367 | -1.1908 | -1.2895 | -1.13 | -0.39099 | 0.15863 | 0.34771 | 0.61564 | 0.60236 | 0.53337 | 0.45096 | 0.25122 | 0.11215 | 0.049304 | -0.020659 | -0.013612 | -0.14314 | 0.13526 | -0.16519 | -0.31506 | -0.48973
5 | 6 | 2040 | Summer | Q, [%] | 0 | 0 | 19.18% | 21.73% | 24.47% | 24.73% | 23.82% | 25.79% | 22.6% | 7.82% | 3.173% | 6.954% | 12.31% | 12.05% | 10.67% | 9.019% | 5.024% | 2.243% | 0.9861% | 0.4132% | 0.2722% | 2.863% | 2.705% | 3.304% | 6.301% | 9.795%
6 | 5 | 2040 | Summer | Q, [MVAr] | 0 | 0 | 0.96325 | 1.091 | 1.2275 | 1.2408 | 1.1948 | 1.2936 | 1.134 | 0.3943 | -0.15544 | -0.34434 | -0.61525 | -0.60192 | -0.533 | -0.45062 | -0.24748 | -0.10836 | -0.045428 | 0.024777 | 0.01731 | 0.14677 | -0.13159 | 0.16862 | 0.31917 | 0.49399
6 | 5 | 2040 | Summer | Q, [%] | 0 | 0 | 19.27% | 21.82% | 24.55% | 24.82% | 23.9% | 25.87% | 22.68% | 7.886% | 3.109% | 6.887% | 12.31% | 12.04% | 10.66% | 9.012% | 4.95% | 2.167% | 0.9086% | 0.4955% | 0.3462% | 2.935% | 2.632% | 3.372% | 6.383% | 9.88%
5 | 6 | 2040 | Summer | S, [MVA] | 0 | 0 | 2.425 | 2.4187 | 2.374 | 2.3584 | 2.3445 | 2.3667 | 2.3454 | 2.0701 | 2.0132 | 2.0577 | 0.85417 | 0.89176 | 0.84068 | 0.82462 | 2.1775 | 2.1979 | 2.2285 | 2.2928 | 2.1755 | 2.1554 | 2.1706 | 2.1144 | 2.3302 | 2.3808
5 | 6 | 2040 | Summer | S, [%] | 0 | 0 | 48.5% | 48.37% | 47.48% | 47.17% | 46.89% | 47.33% | 46.91% | 41.4% | 40.26% | 41.15% | 17.08% | 17.84% | 16.81% | 16.49% | 43.55% | 43.96% | 44.57% | 45.86% | 43.51% | 43.11% | 43.41% | 42.29% | 46.6% | 47.62%
6 | 5 | 2040 | Summer | S, [MVA] | 0 | 0 | 2.4252 | 2.4192 | 2.3748 | 2.3592 | 2.3452 | 2.3677 | 2.3461 | 2.0695 | 2.0118 | 2.0559 | 0.85374 | 0.89129 | 0.84028 | 0.82426 | 2.1757 | 2.1963 | 2.2269 | 2.2913 | 2.1741 | 2.1542 | 2.169 | 2.1133 | 2.3292 | 2.3801
6 | 5 | 2040 | Summer | S, [%] | 0 | 0 | 48.5% | 48.38% | 47.5% | 47.18% | 46.9% | 47.35% | 46.92% | 41.39% | 40.24% | 41.12% | 17.07% | 17.83% | 16.81% | 16.49% | 43.51% | 43.93% | 44.54% | 45.83% | 43.48% | 43.08% | 43.38% | 42.27% | 46.58% | 47.6%
6 | 7 | 2040 | Summer | P, [MW] | 0 | 0 | 1.3656 | 1.3544 | 1.3137 | 1.3116 | 1.3233 | 1.3065 | 1.3395 | 1.3506 | 1.2964 | 1.3481 | -0.88573 | -0.86382 | -0.86906 | -0.82369 | 1.3191 | 1.3179 | 1.3309 | 1.3618 | 1.2736 | 1.2941 | 1.2911 | 1.2508 | 1.3472 | 1.3943
6 | 7 | 2040 | Summer | P, [%] | 0 | 0 | 68.28% | 67.72% | 65.68% | 65.58% | 66.17% | 65.32% | 66.98% | 67.53% | 64.82% | 67.41% | 44.29% | 43.19% | 43.45% | 41.18% | 65.96% | 65.89% | 66.54% | 68.09% | 63.68% | 64.71% | 64.56% | 62.54% | 67.36% | 69.71%
7 | 6 | 2040 | Summer | P, [MW] | 0 | 0 | -1.362 | -1.3508 | -1.3101 | -1.3081 | -1.3199 | -1.3029 | -1.336 | -1.3474 | -1.2934 | -1.3449 | 0.88719 | 0.86519 | 0.87044 | 0.82493 | -1.3161 | -1.3149 | -1.3278 | -1.3586 | -1.2708 | -1.2912 | -1.2882 | -1.248 | -1.3439 | -1.3908
7 | 6 | 2040 | Summer | P, [%] | 0 | 0 | 68.1% | 67.54% | 65.51% | 65.41% | 65.99% | 65.15% | 66.8% | 67.37% | 64.67% | 67.24% | 44.36% | 43.26% | 43.52% | 41.25% | 65.8% | 65.74% | 66.39% | 67.93% | 63.54% | 64.56% | 64.41% | 62.4% | 67.2% | 69.54%
6 | 7 | 2040 | Summer | Q, [MVAr] | 0 | 0 | -0.59687 | -0.61211 | -0.6653 | -0.68001 | -0.6305 | -0.68355 | -0.58528 | -0.17522 | 0.087008 | 0.10097 | 0.21377 | 0.17567 | 0.15886 | 0.14494 | 0.045529 | -0.025729 | -0.066585 | -0.12336 | -0.11702 | -0.17402 | -0.080495 | -0.26536 | -0.37463 | -0.40516
6 | 7 | 2040 | Summer | Q, [%] | 0 | 0 | 29.84% | 30.61% | 33.26% | 34% | 31.52% | 34.18% | 29.26% | 8.761% | 4.35% | 5.048% | 10.69% | 8.784% | 7.943% | 7.247% | 2.276% | 1.286% | 3.329% | 6.168% | 5.851% | 8.701% | 4.025% | 13.27% | 18.73% | 20.26%
7 | 6 | 2040 | Summer | Q, [MVAr] | 0 | 0 | 0.60089 | 0.61608 | 0.66914 | 0.68389 | 0.63431 | 0.6874 | 0.58913 | 0.17872 | -0.083778 | -0.097403 | -0.2124 | -0.17442 | -0.1576 | -0.14386 | -0.04221 | 0.029004 | 0.069919 | 0.12689 | 0.12007 | 0.17722 | 0.083618 | 0.26836 | 0.3782 | 0.409
7 | 6 | 2040 | Summer | Q, [%] | 0 | 0 | 30.04% | 30.8% | 33.46% | 34.19% | 31.72% | 34.37% | 29.46% | 8.936% | 4.189% | 4.87% | 10.62% | 8.721% | 7.88% | 7.193% | 2.111% | 1.45% | 3.496% | 6.345% | 6.003% | 8.861% | 4.181% | 13.42% | 18.91% | 20.45%
6 | 7 | 2040 | Summer | S, [MVA] | 0 | 0 | 1.4903 | 1.4863 | 1.4725 | 1.4774 | 1.4659 | 1.4745 | 1.4618 | 1.3619 | 1.2993 | 1.3519 | 0.91116 | 0.8815 | 0.88346 | 0.83635 | 1.3199 | 1.3181 | 1.3326 | 1.3674 | 1.279 | 1.3058 | 1.2937 | 1.2787 | 1.3983 | 1.452
6 | 7 | 2040 | Summer | S, [%] | 0 | 0 | 74.52% | 74.31% | 73.63% | 73.87% | 73.29% | 73.72% | 73.09% | 68.1% | 64.96% | 67.59% | 45.56% | 44.08% | 44.17% | 41.82% | 66% | 65.91% | 66.63% | 68.37% | 63.95% | 65.29% | 64.68% | 63.93% | 69.92% | 72.6%
7 | 6 | 2040 | Summer | S, [MVA] | 0 | 0 | 1.4886 | 1.4846 | 1.4711 | 1.4761 | 1.4644 | 1.4732 | 1.4601 | 1.3592 | 1.2961 | 1.3484 | 0.91227 | 0.8826 | 0.88459 | 0.83738 | 1.3168 | 1.3152 | 1.3297 | 1.3645 | 1.2764 | 1.3033 | 1.291 | 1.2765 | 1.3961 | 1.4497
7 | 6 | 2040 | Summer | S, [%] | 0 | 0 | 74.43% | 74.23% | 73.56% | 73.8% | 73.22% | 73.66% | 73.01% | 67.96% | 64.8% | 67.42% | 45.61% | 44.13% | 44.23% | 41.87% | 65.84% | 65.76% | 66.48% | 68.22% | 63.82% | 65.16% | 64.55% | 63.83% | 69.81% | 72.48%
7 | 8 | 2040 | Summer | P, [MW] | 0 | 0 | 0.95238 | 0.92358 | 0.90713 | 0.90499 | 0.91842 | 0.91748 | 0.96774 | 1.0074 | 0.98937 | 1.018 | -1.0776 | -1.0785 | -1.1076 | -1.1128 | 0.89541 | 0.87908 | 0.89686 | 0.9348 | 0.96117 | 1.0398 | 1.0868 | 1.0179 | 1.0214 | 1.0052
7 | 8 | 2040 | Summer | P, [%] | 0 | 0 | 47.62% | 46.18% | 45.36% | 45.25% | 45.92% | 45.87% | 48.39% | 50.37% | 49.47% | 50.9% | 53.88% | 53.92% | 55.38% | 55.64% | 44.77% | 43.95% | 44.84% | 46.74% | 48.06% | 51.99% | 54.34% | 50.89% | 51.07% | 50.26%
8 | 7 | 2040 | Summer | P, [MW] | 0 | 0 | -0.94713 | -0.91845 | -0.90196 | -0.8997 | -0.91329 | -0.91207 | -0.96242 | -1.0029 | -0.98525 | -1.0136 | 1.0825 | 1.0833 | 1.1128 | 1.118 | -0.89204 | -0.87581 | -0.89339 | -0.93095 | -0.95717 | -1.035 | -1.0817 | -1.0132 | -1.0164 | -1.0004
8 | 7 | 2040 | Summer | P, [%] | 0 | 0 | 47.36% | 45.92% | 45.1% | 44.98% | 45.66% | 45.6% | 48.12% | 50.14% | 49.26% | 50.68% | 54.13% | 54.17% | 55.64% | 55.9% | 44.6% | 43.79% | 44.67% | 46.55% | 47.86% | 51.75% | 54.09% | 50.66% | 50.82% | 50.02%
7 | 8 | 2040 | Summer | Q, [MVAr] | 0 | 0 | -0.66382 | -0.68602 | -0.72211 | -0.7463 | -0.6982 | -0.753 | -0.65267 | -0.29621 | -0.051159 | -0.037234 | 0.09474 | 0.033898 | 0.01118 | 0.0087189 | -0.075162 | -0.13223 | -0.19576 | -0.24892 | -0.21582 | -0.26603 | -0.18824 | -0.35067 | -0.44105 | -0.479
7 | 8 | 2040 | Summer | Q, [%] | 0 | 0 | 33.19% | 34.3% | 36.11% | 37.31% | 34.91% | 37.65% | 32.63% | 14.81% | 2.558% | 1.862% | 4.737% | 1.695% | 0.559% | 0.4359% | 3.758% | 6.611% | 9.788% | 12.45% | 10.79% | 13.3% | 9.412% | 17.53% | 22.05% | 23.95%
8 | 7 | 2040 | Summer | Q, [MVAr] | 0 | 0 | 0.66724 | 0.68933 | 0.72545 | 0.74973 | 0.70151 | 0.75652 | 0.65612 | 0.2991 | 0.05376 | 0.040039 | -0.091571 | -0.030748 | -0.0078238 | -0.0053439 | 0.077193 | 0.13418 | 0.19786 | 0.2513 | 0.21833 | 0.2691 | 0.1915 | 0.35371 | 0.44422 | 0.48214
8 | 7 | 2040 | Summer | Q, [%] | 0 | 0 | 33.36% | 34.47% | 36.27% | 37.49% | 35.08% | 37.83% | 32.81% | 14.96% | 2.688% | 2.002% | 4.579% | 1.537% | 0.3912% | 0.2672% | 3.86% | 6.709% | 9.893% | 12.57% | 10.92% | 13.45% | 9.575% | 17.69% | 22.21% | 24.11%
7 | 8 | 2040 | Summer | S, [MVA] | 0 | 0 | 1.1609 | 1.1505 | 1.1595 | 1.173 | 1.1537 | 1.1869 | 1.1673 | 1.05 | 0.9907 | 1.0187 | 1.0818 | 1.079 | 1.1077 | 1.1128 | 0.89856 | 0.88896 | 0.91797 | 0.96738 | 0.98511 | 1.0733 | 1.1029 | 1.0766 | 1.1125 | 1.1135
7 | 8 | 2040 | Summer | S, [%] | 0 | 0 | 58.05% | 57.52% | 57.97% | 58.65% | 57.68% | 59.35% | 58.36% | 52.5% | 49.53% | 50.93% | 54.09% | 53.95% | 55.38% | 55.64% | 44.93% | 44.45% | 45.9% | 48.37% | 49.26% | 53.66% | 55.15% | 53.83% | 55.63% | 55.68%
8 | 7 | 2040 | Summer | S, [MVA] | 0 | 0 | 1.1586 | 1.1484 | 1.1575 | 1.1711 | 1.1516 | 1.185 | 1.1648 | 1.0465 | 0.98672 | 1.0144 | 1.0864 | 1.0838 | 1.1128 | 1.118 | 0.89537 | 0.88603 | 0.91504 | 0.96428 | 0.98175 | 1.0694 | 1.0986 | 1.0731 | 1.1093 | 1.1105
8 | 7 | 2040 | Summer | S, [%] | 0 | 0 | 57.93% | 57.42% | 57.88% | 58.56% | 57.58% | 59.25% | 58.24% | 52.33% | 49.34% | 50.72% | 54.32% | 54.19% | 55.64% | 55.9% | 44.77% | 44.3% | 45.75% | 48.21% | 49.09% | 53.47% | 54.93% | 53.66% | 55.46% | 55.52%
2 | 9 | 2040 | Summer | P, [MW] | 0 | 0 | 0.53349 | 0.53174 | 0.5178 | 0.51713 | 0.51629 | 0.5314 | 0.56716 | 0.50537 | 0.38841 | -0.64635 | -0.66607 | -0.67982 | -0.68981 | -0.69097 | -0.69136 | -0.66307 | -0.6168 | -0.53609 | 0.29095 | 0.44287 | 0.49035 | 0.46742 | 0.50899 | 0.52245
2 | 9 | 2040 | Summer | P, [%] | 0 | 0 | 53.35% | 53.17% | 51.78% | 51.71% | 51.63% | 53.14% | 56.72% | 50.54% | 38.84% | 64.64% | 66.61% | 67.98% | 68.98% | 69.1% | 69.14% | 66.31% | 61.68% | 53.61% | 29.09% | 44.29% | 49.04% | 46.74% | 50.9% | 52.25%
9 | 2 | 2040 | Summer | P, [MW] | 0 | 0 | -0.53279 | -0.53104 | -0.51712 | -0.51645 | -0.51562 | -0.53071 | -0.56646 | -0.50482 | -0.38804 | 0.64718 | 0.66694 | 0.68072 | 0.69073 | 0.69191 | 0.69232 | 0.66397 | 0.61761 | 0.53674 | -0.29064 | -0.44236 | -0.48975 | -0.46684 | -0.50835 | -0.52178
9 | 2 | 2040 | Summer | P, [%] | 0 | 0 | 53.28% | 53.1% | 51.71% | 51.65% | 51.56% | 53.07% | 56.65% | 50.48% | 38.8% | 64.72% | 66.69% | 68.07% | 69.07% | 69.19% | 69.23% | 66.4% | 61.76% | 53.67% | 29.06% | 44.24% | 48.97% | 46.68% | 50.83% | 52.18%
2 | 9 | 2040 | Summer | Q, [MVAr] | 0 | 0 | -0.36971 | -0.37227 | -0.37579 | -0.37782 | -0.37276 | -0.36386 | -0.30918 | -0.25523 | -0.25065 | -0.24606 | -0.24192 | -0.2392 | -0.24482 | -0.25428 | -0.27962 | -0.29225 | -0.30272 | -0.3039 | -0.3101 | -0.32026 | -0.34048 | -0.35499 | -0.3599 | -0.36683
2 | 9 | 2040 | Summer | Q, [%] | 0 | 0 | 36.97% | 37.23% | 37.58% | 37.78% | 37.28% | 36.39% | 30.92% | 25.52% | 25.06% | 24.61% | 24.19% | 23.92% | 24.48% | 25.43% | 27.96% | 29.23% | 30.27% | 30.39% | 31.01% | 32.03% | 34.05% | 35.5% | 35.99% | 36.68%
9 | 2 | 2040 | Summer | Q, [MVAr] | 0 | 0 | 0.37017 | 0.37274 | 0.37622 | 0.37826 | 0.37319 | 0.3643 | 0.30964 | 0.25551 | 0.2507 | 0.2467 | 0.24262 | 0.23994 | 0.2456 | 0.25507 | 0.28043 | 0.29299 | 0.30333 | 0.30432 | 0.31007 | 0.32049 | 0.34083 | 0.35531 | 0.3603 | 0.36727
9 | 2 | 2040 | Summer | Q, [%] | 0 | 0 | 37.02% | 37.27% | 37.62% | 37.83% | 37.32% | 36.43% | 30.96% | 25.55% | 25.07% | 24.67% | 24.26% | 23.99% | 24.56% | 25.51% | 28.04% | 29.3% | 30.33% | 30.43% | 31.01% | 32.05% | 34.08% | 35.53% | 36.03% | 36.73%
2 | 9 | 2040 | Summer | S, [MVA] | 0 | 0 | 0.64907 | 0.64911 | 0.63979 | 0.64045 | 0.6368 | 0.64403 | 0.64596 | 0.56616 | 0.46226 | 0.6916 | 0.70865 | 0.72068 | 0.73196 | 0.73627 | 0.74576 | 0.72462 | 0.68708 | 0.61624 | 0.42522 | 0.54653 | 0.59697 | 0.58694 | 0.62338 | 0.63838
2 | 9 | 2040 | Summer | S, [%] | 0 | 0 | 64.91% | 64.91% | 63.98% | 64.05% | 63.68% | 64.4% | 64.6% | 56.62% | 46.23% | 69.16% | 70.86% | 72.07% | 73.2% | 73.63% | 74.58% | 72.46% | 68.71% | 61.62% | 42.52% | 54.65% | 59.7% | 58.69% | 62.34% | 63.84%
9 | 2 | 2040 | Summer | S, [MVA] | 0 | 0 | 0.64876 | 0.6488 | 0.6395 | 0.64016 | 0.6365 | 0.64371 | 0.64557 | 0.5658 | 0.46198 | 0.6926 | 0.7097 | 0.72177 | 0.7331 | 0.73743 | 0.74695 | 0.72574 | 0.68808 | 0.61701 | 0.42499 | 0.54625 | 0.59667 | 0.58667 | 0.62308 | 0.63807
9 | 2 | 2040 | Summer | S, [%] | 0 | 0 | 64.88% | 64.88% | 63.95% | 64.02% | 63.65% | 64.37% | 64.56% | 56.58% | 46.2% | 69.26% | 70.97% | 72.18% | 73.31% | 73.74% | 74.7% | 72.57% | 68.81% | 61.7% | 42.5% | 54.63% | 59.67% | 58.67% | 62.31% | 63.81%
1 | 20 | 2040 | Summer | P, [MW] | 0 | 0 | 4.7923 | 4.6928 | 4.557 | 4.4064 | 4.3217 | 4.2979 | 3.8456 | 3.0729 | 2.8124 | 2.8577 | 2.9409 | 2.8943 | 2.6097 | 2.4841 | 2.7837 | 2.6531 | 2.7576 | 3.1053 | 3.2171 | 3.4578 | 4.079 | 3.896 | 4.6001 | 4.7136
1 | 20 | 2040 | Summer | P, [%] | 0 | 0 | 59.9% | 58.66% | 56.96% | 55.08% | 54.02% | 53.72% | 48.07% | 38.41% | 35.15% | 35.72% | 36.76% | 36.18% | 32.62% | 31.05% | 34.8% | 33.16% | 34.47% | 38.82% | 40.21% | 43.22% | 50.99% | 48.7% | 57.5% | 58.92%
20 | 1 | 2040 | Summer | P, [MW] | 0 | 0 | -4.7266 | -4.6301 | -4.498 | -4.3512 | -4.2686 | -4.2453 | -3.8033 | -3.0449 | -2.7887 | -2.8329 | -2.9145 | -2.8674 | -2.5832 | -2.4593 | -2.7587 | -2.6264 | -2.7306 | -3.0721 | -3.1827 | -3.4157 | -4.0169 | -3.8396 | -4.5352 | -4.646
20 | 1 | 2040 | Summer | P, [%] | 0 | 0 | 59.08% | 57.88% | 56.22% | 54.39% | 53.36% | 53.07% | 47.54% | 38.06% | 34.86% | 35.41% | 36.43% | 35.84% | 32.29% | 30.74% | 34.48% | 32.83% | 34.13% | 38.4% | 39.78% | 42.7% | 50.21% | 47.99% | 56.69% | 58.07%
1 | 20 | 2040 | Summer | Q, [MVAr] | 0 | 0 | 0.37997 | 0.23964 | 0.087793 | 0.054466 | 0.057623 | 0.077013 | -0.30993 | 0.46408 | 0.50217 | 0.55789 | 0.61128 | 0.90176 | 1.4858 | 1.5037 | 0.89773 | 1.4513 | 1.2817 | 1.3275 | 1.2287 | 1.6181 | 2.246 | 2.109 | 1.2882 | 1.235
1 | 20 | 2040 | Summer | Q, [%] | 0 | 0 | 4.75% | 2.995% | 1.097% | 0.6808% | 0.7203% | 0.9627% | 3.874% | 5.801% | 6.277% | 6.974% | 7.641% | 11.27% | 18.57% | 18.8% | 11.22% | 18.14% | 16.02% | 16.59% | 15.36% | 20.23% | 28.07% | 26.36% | 16.1% | 15.44%
20 | 1 | 2040 | Summer | Q, [MVAr] | 0 | 0 | -0.29565 | -0.15915 | -0.012132 | 0.016267 | 0.010456 | -0.0097114 | 0.36404 | -0.4286 | -0.4722 | -0.52657 | -0.57778 | -0.86758 | -1.4523 | -1.4723 | -0.86614 | -1.4174 | -1.2475 | -1.2852 | -1.1849 | -1.5643 | -2.1663 | -2.0367 | -1.2049 | -1.1482
20 | 1 | 2040 | Summer | Q, [%] | 0 | 0 | 3.696% | 1.989% | 0.1516% | 0.2033% | 0.1307% | 0.1214% | 4.55% | 5.358% | 5.902% | 6.582% | 7.222% | 10.84% | 18.15% | 18.4% | 10.83% | 17.72% | 15.59% | 16.06% | 14.81% | 19.55% | 27.08% | 25.46% | 15.06% | 14.35%
1 | 20 | 2040 | Summer | S, [MVA] | 0 | 0 | 4.8074 | 4.6989 | 4.5579 | 4.4067 | 4.3221 | 4.2985 | 3.8581 | 3.1077 | 2.8569 | 2.9116 | 3.0038 | 3.0316 | 3.003 | 2.9037 | 2.9249 | 3.0241 | 3.0409 | 3.3771 | 3.4437 | 3.8176 | 4.6565 | 4.4302 | 4.7771 | 4.8727
1 | 20 | 2040 | Summer | S, [%] | 0 | 0 | 60.09% | 58.74% | 56.97% | 55.08% | 54.03% | 53.73% | 48.23% | 38.85% | 35.71% | 36.4% | 37.55% | 37.89% | 37.54% | 36.3% | 36.56% | 37.8% | 38.01% | 42.21% | 43.05% | 47.72% | 58.21% | 55.38% | 59.71% | 60.91%
20 | 1 | 2040 | Summer | S, [MVA] | 0 | 0 | 4.7359 | 4.6328 | 4.498 | 4.3512 | 4.2686 | 4.2453 | 3.8207 | 3.0749 | 2.8284 | 2.8814 | 2.9712 | 2.9957 | 2.9635 | 2.8663 | 2.8915 | 2.9844 | 3.0021 | 3.3301 | 3.3961 | 3.7568 | 4.5638 | 4.3463 | 4.6926 | 4.7858
20 | 1 | 2040 | Summer | S, [%] | 0 | 0 | 59.2% | 57.91% | 56.23% | 54.39% | 53.36% | 53.07% | 47.76% | 38.44% | 35.35% | 36.02% | 37.14% | 37.45% | 37.04% | 35.83% | 36.14% | 37.31% | 37.53% | 41.63% | 42.45% | 46.96% | 57.05% | 54.33% | 58.66% | 59.82%
20 | 21 | 2040 | Summer | P, [MW] | 0 | 0 | 3.5096 | 3.4838 | 3.4159 | 3.3295 | 3.2532 | 3.2409 | 2.7485 | 1.9954 | 1.8567 | 1.7573 | 1.7659 | 1.6287 | 1.3193 | 1.2027 | 1.5332 | 1.383 | 1.4768 | 1.8645 | 2.0322 | 2.2183 | 2.803 | 2.6948 | 3.4445 | 3.4662
20 | 21 | 2040 | Summer | P, [%] | 0 | 0 | 70.19% | 69.68% | 68.32% | 66.59% | 65.06% | 64.82% | 54.97% | 39.91% | 37.13% | 35.15% | 35.32% | 32.57% | 26.39% | 24.05% | 30.66% | 27.66% | 29.54% | 37.29% | 40.64% | 44.37% | 56.06% | 53.9% | 68.89% | 69.32%
21 | 20 | 2040 | Summer | P, [MW] | 0 | 0 | -3.4819 | -3.4564 | -3.3897 | -3.3045 | -3.2294 | -3.2172 | -2.7314 | -1.9854 | -1.8472 | -1.7493 | -1.758 | -1.6213 | -1.3125 | -1.1965 | -1.5271 | -1.3772 | -1.4706 | -1.855 | -2.0213 | -2.204 | -2.7792 | -2.6728 | -3.4143 | -3.4357
21 | 20 | 2040 | Summer | P, [%] | 0 | 0 | 69.64% | 69.13% | 67.79% | 66.09% | 64.59% | 64.34% | 54.63% | 39.71% | 36.94% | 34.99% | 35.16% | 32.43% | 26.25% | 23.93% | 30.54% | 27.54% | 29.41% | 37.1% | 40.43% | 44.08% | 55.58% | 53.46% | 68.29% | 68.71%
20 | 21 | 2040 | Summer | Q, [MVAr] | 0 | 0 | 0.27125 | 0.38415 | 0.30022 | 0.34917 | 0.33753 | 0.4118 | 0.39248 | 0.67497 | 0.85187 | 0.65687 | 0.58021 | 0.76546 | 1.1026 | 1.1182 | 0.59488 | 0.7941 | 0.71833 | 0.8254 | 0.80408 | 1.1746 | 1.6155 | 1.541 | 1.2537 | 1.2278
20 | 21 | 2040 | Summer | Q, [%] | 0 | 0 | 5.425% | 7.683% | 6.004% | 6.983% | 6.751% | 8.236% | 7.85% | 13.5% | 17.04% | 13.14% | 11.6% | 15.31% | 22.05% | 22.36% | 11.9% | 15.88% | 14.37% | 16.51% | 16.08% | 23.49% | 32.31% | 30.82% | 25.07% | 24.56%
21 | 20 | 2040 | Summer | Q, [MVAr] | 0 | 0 | -0.23591 | -0.3492 | -0.26687 | -0.31742 | -0.30723 | -0.38159 | -0.37092 | -0.66254 | -0.84018 | -0.64704 | -0.57053 | -0.75638 | -1.0943 | -1.1106 | -0.58744 | -0.7871 | -0.71089 | -0.81363 | -0.79054 | -1.1566 | -1.5852 | -1.5131 | -1.2151 | -1.1889
21 | 20 | 2040 | Summer | Q, [%] | 0 | 0 | 4.718% | 6.984% | 5.337% | 6.348% | 6.145% | 7.632% | 7.418% | 13.25% | 16.8% | 12.94% | 11.41% | 15.13% | 21.89% | 22.21% | 11.75% | 15.74% | 14.22% | 16.27% | 15.81% | 23.13% | 31.7% | 30.26% | 24.3% | 23.78%
20 | 21 | 2040 | Summer | S, [MVA] | 0 | 0 | 3.5201 | 3.505 | 3.4291 | 3.3477 | 3.2706 | 3.267 | 2.7764 | 2.1065 | 2.0428 | 1.876 | 1.8588 | 1.7996 | 1.7194 | 1.6422 | 1.6446 | 1.5948 | 1.6422 | 2.039 | 2.1855 | 2.5101 | 3.2353 | 3.1043 | 3.6656 | 3.6772
20 | 21 | 2040 | Summer | S, [%] | 0 | 0 | 70.4% | 70.1% | 68.58% | 66.95% | 65.41% | 65.34% | 55.53% | 42.13% | 40.86% | 37.52% | 37.18% | 35.99% | 34.39% | 32.84% | 32.89% | 31.9% | 32.84% | 40.78% | 43.71% | 50.2% | 64.71% | 62.09% | 73.31% | 73.54%
21 | 20 | 2040 | Summer | S, [MVA] | 0 | 0 | 3.4899 | 3.474 | 3.4002 | 3.3197 | 3.2439 | 3.2397 | 2.7565 | 2.093 | 2.0293 | 1.8651 | 1.8483 | 1.789 | 1.7089 | 1.6325 | 1.6361 | 1.5863 | 1.6334 | 2.0256 | 2.1704 | 2.489 | 3.1995 | 3.0714 | 3.6241 | 3.6356
21 | 20 | 2040 | Summer | S, [%] | 0 | 0 | 69.8% | 69.48% | 68% | 66.39% | 64.88% | 64.79% | 55.13% | 41.86% | 40.59% | 37.3% | 36.97% | 35.78% | 34.18% | 32.65% | 32.72% | 31.73% | 32.67% | 40.51% | 43.41% | 49.78% | 63.99% | 61.43% | 72.48% | 72.71%
21 | 22 | 2040 | Summer | P, [MW] | 0 | 0 | 0.51664 | 0.51756 | 0.51381 | 0.52211 | 0.52318 | 0.53222 | -0.50719 | -0.61005 | -0.64783 | -0.70396 | -0.72458 | -0.74171 | -0.75646 | -0.75903 | -0.74447 | -0.73031 | -0.69788 | -0.66316 | -0.44345 | -0.33505 | 0.45894 | 0.45715 | 0.49117 | 0.49833
21 | 22 | 2040 | Summer | P, [%] | 0 | 0 | 51.66% | 51.76% | 51.38% | 52.21% | 52.32% | 53.22% | 50.72% | 61.01% | 64.78% | 70.4% | 72.46% | 74.17% | 75.65% | 75.9% | 74.45% | 73.03% | 69.79% | 66.32% | 44.34% | 33.5% | 45.89% | 45.72% | 49.12% | 49.83%
22 | 21 | 2040 | Summer | P, [MW] | 0 | 0 | -0.51525 | -0.51615 | -0.51242 | -0.52067 | -0.52174 | -0.53073 | 0.5085 | 0.61194 | 0.64994 | 0.70644 | 0.72722 | 0.74449 | 0.75938 | 0.76196 | 0.74727 | 0.73301 | 0.70035 | 0.66538 | 0.44445 | 0.33563 | -0.45787 | -0.45607 | -0.48994 | -0.49705
22 | 21 | 2040 | Summer | P, [%] | 0 | 0 | 51.52% | 51.62% | 51.24% | 52.07% | 52.17% | 53.07% | 50.85% | 61.19% | 64.99% | 70.64% | 72.72% | 74.45% | 75.94% | 76.2% | 74.73% | 73.3% | 70.03% | 66.54% | 44.44% | 33.56% | 45.79% | 45.61% | 48.99% | 49.7%
21 | 22 | 2040 | Summer | Q, [MVAr] | 0 | 0 | -0.12779 | -0.13745 | -0.14363 | -0.14576 | -0.14195 | -0.14237 | -0.11237 | -0.09244 | -0.077289 | -0.058867 | -0.058977 | -0.063082 | -0.074325 | -0.07655 | -0.086382 | -0.086577 | -0.088214 | -0.068093 | -0.062845 | -0.072141 | -0.05921 | -0.075304 | -0.086066 | -0.097215
21 | 22 | 2040 | Summer | Q, [%] | 0 | 0 | 12.78% | 13.75% | 14.36% | 14.58% | 14.2% | 14.24% | 11.24% | 9.244% | 7.729% | 5.887% | 5.898% | 6.308% | 7.433% | 7.655% | 8.638% | 8.658% | 8.821% | 6.809% | 6.285% | 7.214% | 5.921% | 7.53% | 8.607% | 9.721%
22 | 21 | 2040 | Summer | Q, [MVAr] | 0 | 0 | 0.1284 | 0.13808 | 0.14423 | 0.14642 | 0.14262 | 0.14309 | 0.11286 | 0.093688 | 0.078836 | 0.060902 | 0.061219 | 0.06551 | 0.076928 | 0.079179 | 0.08882 | 0.088904 | 0.090233 | 0.069802 | 0.062965 | 0.071731 | 0.059443 | 0.07554 | 0.086493 | 0.097704
22 | 21 | 2040 | Summer | Q, [%] | 0 | 0 | 12.84% | 13.81% | 14.42% | 14.64% | 14.26% | 14.31% | 11.29% | 9.369% | 7.884% | 6.09% | 6.122% | 6.551% | 7.693% | 7.918% | 8.882% | 8.89% | 9.023% | 6.98% | 6.296% | 7.173% | 5.944% | 7.554% | 8.649% | 9.77%
21 | 22 | 2040 | Summer | S, [MVA] | 0 | 0 | 0.53221 | 0.5355 | 0.53351 | 0.54207 | 0.5421 | 0.55093 | 0.51948 | 0.61702 | 0.65242 | 0.70642 | 0.72698 | 0.74439 | 0.76011 | 0.76288 | 0.74947 | 0.73542 | 0.70343 | 0.66664 | 0.44788 | 0.34272 | 0.46275 | 0.46332 | 0.49866 | 0.50772
21 | 22 | 2040 | Summer | S, [%] | 0 | 0 | 53.22% | 53.55% | 53.35% | 54.21% | 54.21% | 55.09% | 51.95% | 61.7% | 65.24% | 70.64% | 72.7% | 74.44% | 76.01% | 76.29% | 74.95% | 73.54% | 70.34% | 66.66% | 44.79% | 34.27% | 46.27% | 46.33% | 49.87% | 50.77%
22 | 21 | 2040 | Summer | S, [MVA] | 0 | 0 | 0.53101 | 0.5343 | 0.53233 | 0.54087 | 0.54088 | 0.54968 | 0.52087 | 0.61907 | 0.6547 | 0.70906 | 0.7298 | 0.74737 | 0.76326 | 0.76606 | 0.75253 | 0.73838 | 0.70614 | 0.66903 | 0.44889 | 0.34321 | 0.46171 | 0.46229 | 0.49751 | 0.50656
22 | 21 | 2040 | Summer | S, [%] | 0 | 0 | 53.1% | 53.43% | 53.23% | 54.09% | 54.09% | 54.97% | 52.09% | 61.91% | 65.47% | 70.91% | 72.98% | 74.74% | 76.33% | 76.61% | 75.25% | 73.84% | 70.61% | 66.9% | 44.89% | 34.32% | 46.17% | 46.23% | 49.75% | 50.66%
21 | 23 | 2040 | Summer | P, [MW] | 0 | 0 | 2.6721 | 2.6517 | 2.6245 | 2.5325 | 2.479 | 2.4652 | 2.809 | 2.1134 | 1.993 | 1.6998 | 1.7622 | 1.6783 | 1.4564 | 1.3449 | 1.5403 | 1.4747 | 1.5427 | 2.0204 | 2.0591 | 2.1832 | 2.0716 | 1.9623 | 2.675 | 2.6835
21 | 23 | 2040 | Summer | P, [%] | 0 | 0 | 53.44% | 53.03% | 52.49% | 50.65% | 49.58% | 49.3% | 56.18% | 42.27% | 39.86% | 34% | 35.24% | 33.57% | 29.13% | 26.9% | 30.81% | 29.49% | 30.85% | 40.41% | 41.18% | 43.66% | 41.43% | 39.25% | 53.5% | 53.67%
23 | 21 | 2040 | Summer | P, [MW] | 0 | 0 | -2.6417 | -2.6211 | -2.5949 | -2.5046 | -2.4522 | -2.4382 | -2.776 | -2.0931 | -1.9742 | -1.6866 | -1.748 | -1.6648 | -1.4434 | -1.333 | -1.5293 | -1.4628 | -1.5304 | -2.0004 | -2.0387 | -2.1577 | -2.0435 | -1.9358 | -2.6375 | -2.6453
23 | 21 | 2040 | Summer | P, [%] | 0 | 0 | 52.83% | 52.42% | 51.9% | 50.09% | 49.04% | 48.76% | 55.52% | 41.86% | 39.48% | 33.73% | 34.96% | 33.3% | 28.87% | 26.66% | 30.59% | 29.26% | 30.61% | 40.01% | 40.77% | 43.15% | 40.87% | 38.72% | 52.75% | 52.91%
21 | 23 | 2040 | Summer | Q, [MVAr] | 0 | 0 | 0.5565 | 0.7021 | 0.63147 | 0.68142 | 0.67474 | 0.75579 | 0.55659 | 0.69029 | 0.7703 | 0.55029 | 0.56353 | 0.65912 | 0.99624 | 1.0216 | 0.54274 | 0.81748 | 0.7709 | 0.8536 | 0.82469 | 1.1714 | 1.5622 | 1.5772 | 1.3861 | 1.4289
21 | 23 | 2040 | Summer | Q, [%] | 0 | 0 | 11.13% | 14.04% | 12.63% | 13.63% | 13.49% | 15.12% | 11.13% | 13.81% | 15.41% | 11.01% | 11.27% | 13.18% | 19.92% | 20.43% | 10.85% | 16.35% | 15.42% | 17.07% | 16.49% | 23.43% | 31.24% | 31.54% | 27.72% | 28.58%
23 | 21 | 2040 | Summer | Q, [MVAr] | 0 | 0 | -0.5181 | -0.66337 | -0.59412 | -0.64623 | -0.641 | -0.7218 | -0.51475 | -0.66499 | -0.74693 | -0.53417 | -0.5461 | -0.64254 | -0.98033 | -1.0071 | -0.52944 | -0.80316 | -0.7559 | -0.82866 | -0.79925 | -1.1393 | -1.5268 | -1.5438 | -1.3385 | -1.3803
23 | 21 | 2040 | Summer | Q, [%] | 0 | 0 | 10.36% | 13.27% | 11.88% | 12.92% | 12.82% | 14.44% | 10.3% | 13.3% | 14.94% | 10.68% | 10.92% | 12.85% | 19.61% | 20.14% | 10.59% | 16.06% | 15.12% | 16.57% | 15.98% | 22.79% | 30.54% | 30.88% | 26.77% | 27.61%
21 | 23 | 2040 | Summer | S, [MVA] | 0 | 0 | 2.7295 | 2.7431 | 2.6994 | 2.6226 | 2.5692 | 2.5784 | 2.8637 | 2.2232 | 2.1367 | 1.7867 | 1.8501 | 1.8031 | 1.7645 | 1.6889 | 1.6332 | 1.6861 | 1.7246 | 2.1933 | 2.2181 | 2.4776 | 2.5946 | 2.5175 | 3.0128 | 3.0402
21 | 23 | 2040 | Summer | S, [%] | 0 | 0 | 54.59% | 54.86% | 53.99% | 52.45% | 51.38% | 51.57% | 57.27% | 44.46% | 42.73% | 35.73% | 37% | 36.06% | 35.29% | 33.78% | 32.66% | 33.72% | 34.49% | 43.87% | 44.36% | 49.55% | 51.89% | 50.35% | 60.26% | 60.8%
23 | 21 | 2040 | Summer | S, [MVA] | 0 | 0 | 2.6921 | 2.7037 | 2.662 | 2.5866 | 2.5346 | 2.5428 | 2.8233 | 2.1962 | 2.1108 | 1.7692 | 1.8313 | 1.7845 | 1.7448 | 1.6707 | 1.6184 | 1.6688 | 1.7069 | 2.1652 | 2.1898 | 2.44 | 2.5509 | 2.476 | 2.9577 | 2.9837
23 | 21 | 2040 | Summer | S, [%] | 0 | 0 | 53.84% | 54.07% | 53.24% | 51.73% | 50.69% | 50.86% | 56.47% | 43.92% | 42.22% | 35.38% | 36.63% | 35.69% | 34.9% | 33.41% | 32.37% | 33.38% | 34.14% | 43.3% | 43.8% | 48.8% | 51.02% | 49.52% | 59.15% | 59.67%
23 | 24 | 2040 | Summer | P, [MW] | 0 | 0 | 0.62522 | 0.62657 | 0.62472 | 0.6292 | 0.62832 | 0.62915 | 0.60891 | 0.54607 | 0.3924 | -0.48626 | -0.53988 | -0.57062 | -0.5824 | -0.59735 | -0.56744 | -0.55975 | -0.49688 | 0.46162 | 0.44386 | 0.54056 | 0.55342 | 0.56822 | 0.587 | 0.59258
23 | 24 | 2040 | Summer | P, [%] | 0 | 0 | 62.52% | 62.66% | 62.47% | 62.92% | 62.83% | 62.92% | 60.89% | 54.61% | 39.24% | 48.63% | 53.99% | 57.06% | 58.24% | 59.73% | 56.74% | 55.97% | 49.69% | 46.16% | 44.39% | 54.06% | 55.34% | 56.82% | 58.7% | 59.26%
24 | 23 | 2040 | Summer | P, [MW] | 0 | 0 | -0.62399 | -0.62534 | -0.62351 | -0.62798 | -0.62711 | -0.62793 | -0.60764 | -0.54488 | -0.39148 | 0.48739 | 0.54117 | 0.57201 | 0.5839 | 0.59883 | 0.56874 | 0.56099 | 0.4979 | -0.46068 | -0.44306 | -0.53949 | -0.55227 | -0.56711 | -0.5859 | -0.59146
24 | 23 | 2040 | Summer | P, [%] | 0 | 0 | 62.4% | 62.53% | 62.35% | 62.8% | 62.71% | 62.79% | 60.76% | 54.49% | 39.15% | 48.74% | 54.12% | 57.2% | 58.39% | 59.88% | 56.87% | 56.1% | 49.79% | 46.07% | 44.31% | 53.95% | 55.23% | 56.71% | 58.59% | 59.15%
23 | 24 | 2040 | Summer | Q, [MVAr] | 0 | 0 | 0.092922 | 0.086599 | 0.065288 | 0.058951 | 0.054262 | 0.067925 | 0.22172 | 0.29571 | 0.37875 | 0.36139 | 0.35272 | 0.34845 | 0.37666 | 0.34584 | 0.3175 | 0.29499 | 0.29173 | 0.29543 | 0.24563 | 0.2255 | 0.2391 | 0.16752 | 0.073921 | 0.079184
23 | 24 | 2040 | Summer | Q, [%] | 0 | 0 | 9.292% | 8.66% | 6.529% | 5.895% | 5.426% | 6.792% | 22.17% | 29.57% | 37.87% | 36.14% | 35.27% | 34.84% | 37.67% | 34.58% | 31.75% | 29.5% | 29.17% | 29.54% | 24.56% | 22.55% | 23.91% | 16.75% | 7.392% | 7.918%
24 | 23 | 2040 | Summer | Q, [MVAr] | 0 | 0 | -0.092037 | -0.085714 | -0.064433 | -0.058079 | -0.053398 | -0.067048 | -0.22078 | -0.29487 | -0.37826 | -0.36063 | -0.35175 | -0.34734 | -0.3754 | -0.34461 | -0.31652 | -0.29408 | -0.2911 | -0.2949 | -0.24529 | -0.2248 | -0.23829 | -0.16676 | -0.073188 | -0.078417
24 | 23 | 2040 | Summer | Q, [%] | 0 | 0 | 9.204% | 8.571% | 6.443% | 5.808% | 5.34% | 6.705% | 22.08% | 29.49% | 37.83% | 36.06% | 35.17% | 34.73% | 37.54% | 34.46% | 31.65% | 29.41% | 29.11% | 29.49% | 24.53% | 22.48% | 23.83% | 16.68% | 7.319% | 7.842%
23 | 24 | 2040 | Summer | S, [MVA] | 0 | 0 | 0.63208 | 0.63252 | 0.62812 | 0.63196 | 0.63066 | 0.63281 | 0.64802 | 0.62099 | 0.54537 | 0.60585 | 0.64489 | 0.6686 | 0.69358 | 0.69024 | 0.65022 | 0.63272 | 0.57619 | 0.54806 | 0.50729 | 0.58571 | 0.60286 | 0.5924 | 0.59163 | 0.59785
23 | 24 | 2040 | Summer | S, [%] | 0 | 0 | 63.21% | 63.25% | 62.81% | 63.2% | 63.07% | 63.28% | 64.8% | 62.1% | 54.54% | 60.58% | 64.49% | 66.86% | 69.36% | 69.02% | 65.02% | 63.27% | 57.62% | 54.81% | 50.73% | 58.57% | 60.29% | 59.24% | 59.16% | 59.78%
24 | 23 | 2040 | Summer | S, [MVA] | 0 | 0 | 0.63074 | 0.63119 | 0.62683 | 0.63066 | 0.62938 | 0.6315 | 0.64651 | 0.61955 | 0.54437 | 0.6063 | 0.64544 | 0.66921 | 0.69417 | 0.69091 | 0.65088 | 0.63339 | 0.57676 | 0.54699 | 0.50642 | 0.58445 | 0.60149 | 0.59112 | 0.59046 | 0.59664
24 | 23 | 2040 | Summer | S, [%] | 0 | 0 | 63.07% | 63.12% | 62.68% | 63.07% | 62.94% | 63.15% | 64.65% | 61.96% | 54.44% | 60.63% | 64.54% | 66.92% | 69.42% | 69.09% | 65.09% | 63.34% | 57.68% | 54.7% | 50.64% | 58.44% | 60.15% | 59.11% | 59.05% | 59.66%
23 | 25 | 2040 | Summer | P, [MW] | 0 | 0 | 1.2739 | 1.2308 | 1.1703 | 1.1503 | 1.1277 | 1.1641 | 1.3877 | 0.5838 | 0.70309 | 1.0612 | 1.0456 | 0.97829 | 0.91295 | 0.77246 | 0.7987 | 0.70068 | 0.74023 | 0.56408 | 0.69485 | 0.74222 | 0.70524 | 0.52593 | 1.2933 | 1.2042
23 | 25 | 2040 | Summer | P, [%] | 0 | 0 | 25.48% | 24.62% | 23.41% | 23.01% | 22.55% | 23.28% | 27.75% | 11.68% | 14.06% | 21.22% | 20.91% | 19.57% | 18.26% | 15.45% | 15.97% | 14.01% | 14.8% | 11.28% | 13.9% | 14.84% | 14.1% | 10.52% | 25.87% | 24.08%
25 | 23 | 2040 | Summer | P, [MW] | 0 | 0 | -1.2652 | -1.2224 | -1.1624 | -1.1427 | -1.1201 | -1.1564 | -1.3782 | -0.58048 | -0.69961 | -1.0559 | -1.0402 | -0.97317 | -0.90875 | -0.76868 | -0.79472 | -0.6971 | -0.73655 | -0.56126 | -0.69172 | -0.73836 | -0.70137 | -0.52242 | -1.2847 | -1.1964
25 | 23 | 2040 | Summer | P, [%] | 0 | 0 | 25.3% | 24.45% | 23.25% | 22.85% | 22.4% | 23.13% | 27.56% | 11.61% | 13.99% | 21.12% | 20.8% | 19.46% | 18.18% | 15.37% | 15.89% | 13.94% | 14.73% | 11.23% | 13.83% | 14.77% | 14.03% | 10.45% | 25.69% | 23.93%
23 | 25 | 2040 | Summer | Q, [MVAr] | 0 | 0 | 0.77188 | 0.78647 | 0.79387 | 0.79601 | 0.82618 | 0.78237 | 0.72606 | 0.70977 | 0.62066 | 0.46987 | 0.50107 | 0.57427 | 0.46333 | 0.59002 | 0.61037 | 0.64236 | 0.61878 | 0.62323 | 0.54946 | 0.64034 | 0.67756 | 0.76864 | 0.68787 | 0.69542
23 | 25 | 2040 | Summer | Q, [%] | 0 | 0 | 15.44% | 15.73% | 15.88% | 15.92% | 16.52% | 15.65% | 14.52% | 14.2% | 12.41% | 9.397% | 10.02% | 11.49% | 9.267% | 11.8% | 12.21% | 12.85% | 12.38% | 12.46% | 10.99% | 12.81% | 13.55% | 15.37% | 13.76% | 13.91%
25 | 23 | 2040 | Summer | Q, [MVAr] | 0 | 0 | -0.76209 | -0.77709 | -0.78518 | -0.78753 | -0.81772 | -0.77384 | -0.71528 | -0.70661 | -0.61732 | -0.46426 | -0.49544 | -0.56889 | -0.45908 | -0.58629 | -0.60641 | -0.63887 | -0.61518 | -0.62068 | -0.54654 | -0.63651 | -0.67371 | -0.76524 | -0.67819 | -0.68677
25 | 23 | 2040 | Summer | Q, [%] | 0 | 0 | 15.24% | 15.54% | 15.7% | 15.75% | 16.35% | 15.48% | 14.31% | 14.13% | 12.35% | 9.285% | 9.909% | 11.38% | 9.182% | 11.73% | 12.13% | 12.78% | 12.3% | 12.41% | 10.93% | 12.73% | 13.47% | 15.3% | 13.56% | 13.74%
23 | 25 | 2040 | Summer | S, [MVA] | 0 | 0 | 1.4895 | 1.4606 | 1.4141 | 1.3989 | 1.398 | 1.4026 | 1.5662 | 0.91902 | 0.93784 | 1.1606 | 1.1594 | 1.1344 | 1.0238 | 0.97202 | 1.0052 | 0.95057 | 0.9648 | 0.8406 | 0.88584 | 0.98027 | 0.97799 | 0.93135 | 1.4649 | 1.3906
23 | 25 | 2040 | Summer | S, [%] | 0 | 0 | 29.79% | 29.21% | 28.28% | 27.98% | 27.96% | 28.05% | 31.32% | 18.38% | 18.76% | 23.21% | 23.19% | 22.69% | 20.48% | 19.44% | 20.1% | 19.01% | 19.3% | 16.81% | 17.72% | 19.61% | 19.56% | 18.63% | 29.3% | 27.81%
25 | 23 | 2040 | Summer | S, [MVA] | 0 | 0 | 1.477 | 1.4485 | 1.4028 | 1.3878 | 1.3868 | 1.3914 | 1.5528 | 0.91447 | 0.93303 | 1.1535 | 1.1522 | 1.1272 | 1.0181 | 0.96675 | 0.99966 | 0.94557 | 0.95966 | 0.83681 | 0.88159 | 0.97485 | 0.97253 | 0.92656 | 1.4527 | 1.3795
25 | 23 | 2040 | Summer | S, [%] | 0 | 0 | 29.54% | 28.97% | 28.06% | 27.76% | 27.74% | 27.83% | 31.06% | 18.29% | 18.66% | 23.07% | 23.04% | 22.54% | 20.36% | 19.33% | 19.99% | 18.91% | 19.19% | 16.74% | 17.63% | 19.5% | 19.45% | 18.53% | 29.05% | 27.59%
25 | 26 | 2040 | Summer | P, [MW] | 0 | 0 | 0.5414 | 0.54647 | 0.54941 | 0.5598 | 0.5598 | 0.56643 | 0.55917 | -0.54806 | -0.56775 | -0.61458 | -0.64854 | -0.67425 | -0.68638 | -0.6945 | -0.67331 | -0.65655 | -0.61404 | -0.59691 | -0.40838 | -0.32727 | -0.27042 | -0.28871 | 0.47911 | 0.49577
25 | 26 | 2040 | Summer | P, [%] | 0 | 0 | 54.14% | 54.65% | 54.94% | 55.98% | 55.98% | 56.64% | 55.92% | 54.81% | 56.78% | 61.46% | 64.85% | 67.42% | 68.64% | 69.45% | 67.33% | 65.65% | 61.4% | 59.69% | 40.84% | 32.73% | 27.04% | 28.87% | 47.91% | 49.58%
26 | 25 | 2040 | Summer | P, [MW] | 0 | 0 | -0.54105 | -0.54611 | -0.54905 | -0.55943 | -0.55943 | -0.56605 | -0.5588 | 0.54843 | 0.56816 | 0.61505 | 0.64906 | 0.67481 | 0.68698 | 0.6951 | 0.67386 | 0.65708 | 0.61451 | 0.59736 | 0.40859 | 0.32741 | 0.27052 | 0.28882 | -0.47883 | -0.49547
26 | 25 | 2040 | Summer | P, [%] | 0 | 0 | 54.1% | 54.61% | 54.91% | 55.94% | 55.94% | 56.6% | 55.88% | 54.84% | 56.82% | 61.51% | 64.91% | 67.48% | 68.7% | 69.51% | 67.39% | 65.71% | 61.45% | 59.74% | 40.86% | 32.74% | 27.05% | 28.88% | 47.88% | 49.55%
25 | 26 | 2040 | Summer | Q, [MVAr] | 0 | 0 | 0.060128 | 0.065987 | 0.06256 | 0.062464 | 0.061206 | 0.064793 | 0.066433 | 0.12522 | 0.14575 | 0.14061 | 0.13701 | 0.13737 | 0.14606 | 0.14127 | 0.099041 | 0.12963 | 0.13115 | 0.12311 | 0.096865 | 0.087698 | 0.091959 | 0.092522 | 0.063778 | 0.062998
25 | 26 | 2040 | Summer | Q, [%] | 0 | 0 | 6.013% | 6.599% | 6.256% | 6.246% | 6.121% | 6.479% | 6.643% | 12.52% | 14.58% | 14.06% | 13.7% | 13.74% | 14.61% | 14.13% | 9.904% | 12.96% | 13.12% | 12.31% | 9.686% | 8.77% | 9.196% | 9.252% | 6.378% | 6.3%
26 | 25 | 2040 | Summer | Q, [MVAr] | 0 | 0 | -0.060796 | -0.066646 | -0.063223 | -0.063111 | -0.061853 | -0.065428 | -0.067088 | -0.12586 | -0.14635 | -0.14113 | -0.13746 | -0.13776 | -0.14642 | -0.14161 | -0.099472 | -0.13007 | -0.13168 | -0.12365 | -0.0977 | -0.088611 | -0.092911 | -0.093461 | -0.064507 | -0.063702
26 | 25 | 2040 | Summer | Q, [%] | 0 | 0 | 6.08% | 6.665% | 6.322% | 6.311% | 6.185% | 6.543% | 6.709% | 12.59% | 14.64% | 14.11% | 13.75% | 13.78% | 14.64% | 14.16% | 9.947% | 13.01% | 13.17% | 12.37% | 9.77% | 8.861% | 9.291% | 9.346% | 6.451% | 6.37%
25 | 26 | 2040 | Summer | S, [MVA] | 0 | 0 | 0.54473 | 0.55044 | 0.55296 | 0.56327 | 0.56314 | 0.57012 | 0.5631 | 0.56218 | 0.58616 | 0.63046 | 0.66286 | 0.6881 | 0.70175 | 0.70872 | 0.68055 | 0.66922 | 0.62789 | 0.60948 | 0.41971 | 0.33882 | 0.28562 | 0.30317 | 0.48334 | 0.49975
25 | 26 | 2040 | Summer | S, [%] | 0 | 0 | 54.47% | 55.04% | 55.3% | 56.33% | 56.31% | 57.01% | 56.31% | 56.22% | 58.62% | 63.05% | 66.29% | 68.81% | 70.18% | 70.87% | 68.06% | 66.92% | 62.79% | 60.95% | 41.97% | 33.88% | 28.56% | 30.32% | 48.33% | 49.98%
26 | 25 | 2040 | Summer | S, [MVA] | 0 | 0 | 0.54445 | 0.55016 | 0.55268 | 0.56298 | 0.56284 | 0.56982 | 0.56281 | 0.56269 | 0.58671 | 0.63104 | 0.66346 | 0.68873 | 0.70241 | 0.70938 | 0.68116 | 0.66983 | 0.62846 | 0.61002 | 0.42011 | 0.33919 | 0.28603 | 0.30357 | 0.48315 | 0.49954
26 | 25 | 2040 | Summer | S, [%] | 0 | 0 | 54.45% | 55.02% | 55.27% | 56.3% | 56.28% | 56.98% | 56.28% | 56.27% | 58.67% | 63.1% | 66.35% | 68.87% | 70.24% | 70.94% | 68.12% | 66.98% | 62.85% | 61% | 42.01% | 33.92% | 28.6% | 30.36% | 48.32% | 49.95%
50 | 1 | 2040 | Summer | P, [MW] | 0 | 0 | 12.5153 | 12.1046 | 11.4268 | 11.2518 | 10.9953 | 10.9747 | 11.7133 | 11.5159 | 11.5316 | 10.7365 | 10.0804 | 9.9012 | 9.8535 | 9.565 | 10.4043 | 10.154 | 10.2047 | 10.4971 | 11.4688 | 12.1715 | 13.0378 | 12.6984 | 13.3074 | 12.8555
50 | 1 | 2040 | Summer | P, [%] | 0 | 0 | 83.44% | 80.7% | 76.18% | 75.01% | 73.3% | 73.16% | 78.09% | 76.77% | 76.88% | 71.58% | 67.2% | 66.01% | 65.69% | 63.77% | 69.36% | 67.69% | 68.03% | 69.98% | 76.46% | 81.14% | 86.92% | 84.66% | 88.72% | 85.7%
1 | 50 | 2040 | Summer | P, [MW] | 0 | 0 | -12.4631 | -12.0555 | -11.3825 | -11.2085 | -10.9534 | -10.933 | -11.6666 | -11.466 | -11.4804 | -10.689 | -10.036 | -9.8573 | -9.8095 | -9.5225 | -10.3592 | -10.1102 | -10.161 | -10.452 | -11.4185 | -12.1174 | -12.9795 | -12.642 | -13.249 | -12.8004
1 | 50 | 2040 | Summer | P, [%] | 0 | 0 | 83.09% | 80.37% | 75.88% | 74.72% | 73.02% | 72.89% | 77.78% | 76.44% | 76.54% | 71.26% | 66.91% | 65.72% | 65.4% | 63.48% | 69.06% | 67.4% | 67.74% | 69.68% | 76.12% | 80.78% | 86.53% | 84.28% | 88.33% | 85.34%
50 | 1 | 2040 | Summer | Q, [MVAr] | 0 | 0 | 5.0984 | 5.0165 | 4.9515 | 5.0015 | 5.0613 | 5.0259 | 5.1268 | 6.5062 | 6.8201 | 7.1538 | 7.3402 | 7.4629 | 7.5573 | 7.5859 | 7.0466 | 7.0812 | 6.9729 | 6.8984 | 6.6669 | 6.4341 | 5.8855 | 6.042 | 5.2363 | 5.2738
50 | 1 | 2040 | Summer | Q, [%] | 0 | 0 | 33.99% | 33.44% | 33.01% | 33.34% | 33.74% | 33.51% | 34.18% | 43.37% | 45.47% | 47.69% | 48.93% | 49.75% | 50.38% | 50.57% | 46.98% | 47.21% | 46.49% | 45.99% | 44.45% | 42.89% | 39.24% | 40.28% | 34.91% | 35.16%
1 | 50 | 2040 | Summer | Q, [MVAr] | 0 | 0 | -3.9697 | -3.9551 | -3.9924 | -4.0638 | -4.1551 | -4.1247 | -4.1159 | -5.425 | -5.7114 | -6.1254 | -6.379 | -6.5128 | -6.6044 | -6.6647 | -6.0705 | -6.1338 | -6.0285 | -5.9232 | -5.5796 | -5.2638 | -4.6238 | -4.8215 | -3.9737 | -4.0812
1 | 50 | 2040 | Summer | Q, [%] | 0 | 0 | 26.46% | 26.37% | 26.62% | 27.09% | 27.7% | 27.5% | 27.44% | 36.17% | 38.08% | 40.84% | 42.53% | 43.42% | 44.03% | 44.43% | 40.47% | 40.89% | 40.19% | 39.49% | 37.2% | 35.09% | 30.83% | 32.14% | 26.49% | 27.21%
50 | 1 | 2040 | Summer | S, [MVA] | 0 | 0 | 13.5139 | 13.1029 | 12.4535 | 12.3133 | 12.1043 | 12.0708 | 12.7861 | 13.2267 | 13.3975 | 12.9015 | 12.4697 | 12.3988 | 12.4179 | 12.208 | 12.566 | 12.3793 | 12.3595 | 12.5609 | 13.2657 | 13.7675 | 14.3046 | 14.0625 | 14.3005 | 13.8952
50 | 1 | 2040 | Summer | S, [%] | 0 | 0 | 90.09% | 87.35% | 83.02% | 82.09% | 80.7% | 80.47% | 85.24% | 88.18% | 89.32% | 86.01% | 83.13% | 82.66% | 82.79% | 81.39% | 83.77% | 82.53% | 82.4% | 83.74% | 88.44% | 91.78% | 95.36% | 93.75% | 95.34% | 92.63%
1 | 50 | 2040 | Summer | S, [MVA] | 0 | 0 | 13.08 | 12.6878 | 12.0623 | 11.9224 | 11.715 | 11.6852 | 12.3713 | 12.6846 | 12.8226 | 12.3197 | 11.8918 | 11.8145 | 11.8256 | 11.6231 | 12.0069 | 11.8254 | 11.8148 | 12.0137 | 12.7088 | 13.2114 | 13.7785 | 13.5303 | 13.8321 | 13.4352
1 | 50 | 2040 | Summer | S, [%] | 0 | 0 | 87.2% | 84.59% | 80.42% | 79.48% | 78.1% | 77.9% | 82.48% | 84.56% | 85.48% | 82.13% | 79.28% | 78.76% | 78.84% | 77.49% | 80.05% | 78.84% | 78.77% | 80.09% | 84.73% | 88.08% | 91.86% | 90.2% | 92.21% | 89.57%
50 | 51 | 2040 | Summer | P, [MW] | 0 | 0 | -12.277 | -11.8686 | -11.2059 | -11.0386 | -10.7935 | -10.7726 | -11.4897 | -11.3603 | -11.4041 | -10.63 | -9.9839 | -9.8142 | -9.7749 | -9.4905 | -10.2915 | -10.0473 | -10.0909 | -10.3775 | -11.3265 | -12.036 | -12.9376 | -12.5603 | -13.1052 | -12.6397
50 | 51 | 2040 | Summer | P, [%] | 0 | 0 | 68.21% | 65.94% | 62.26% | 61.33% | 59.96% | 59.85% | 63.83% | 63.11% | 63.36% | 59.06% | 55.47% | 54.52% | 54.3% | 52.72% | 57.18% | 55.82% | 56.06% | 57.65% | 62.93% | 66.87% | 71.88% | 69.78% | 72.81% | 70.22%
51 | 50 | 2040 | Summer | P, [MW] | 0 | 0 | 12.291 | 11.8827 | 11.2202 | 11.0529 | 10.8078 | 10.7869 | 11.5039 | 11.3733 | 11.4163 | 10.642 | 9.9962 | 9.8263 | 9.7865 | 9.5024 | 10.3041 | 10.0599 | 10.1037 | 10.3901 | 11.3392 | 12.048 | 12.9487 | 12.5722 | 13.1182 | 12.6531
51 | 50 | 2040 | Summer | P, [%] | 0 | 0 | 68.28% | 66.02% | 62.33% | 61.41% | 60.04% | 59.93% | 63.91% | 63.18% | 63.42% | 59.12% | 55.53% | 54.59% | 54.37% | 52.79% | 57.24% | 55.89% | 56.13% | 57.72% | 63% | 66.93% | 71.94% | 69.85% | 72.88% | 70.29%
50 | 51 | 2040 | Summer | Q, [MVAr] | 0 | 0 | -12.4672 | -12.9595 | -13.6475 | -13.7766 | -13.9649 | -13.9968 | -13.3332 | -12.454 | -11.6711 | -12.1717 | -13.0177 | -12.9501 | -12.6141 | -13.0336 | -12.9584 | -13.1894 | -13.3669 | -12.9815 | -12.1626 | -10.9056 | -8.6937 | -10.153 | -10.6518 | -11.5291
50 | 51 | 2040 | Summer | Q, [%] | 0 | 0 | 69.26% | 72% | 75.82% | 76.54% | 77.58% | 77.76% | 74.07% | 69.19% | 64.84% | 67.62% | 72.32% | 71.95% | 70.08% | 72.41% | 71.99% | 73.27% | 74.26% | 72.12% | 67.57% | 60.59% | 48.3% | 56.41% | 59.18% | 64.05%
51 | 50 | 2040 | Summer | Q, [MVAr] | 0 | 0 | 12.5636 | 13.0567 | 13.7457 | 13.8748 | 14.063 | 14.0951 | 13.4308 | 12.5434 | 11.7549 | 12.2539 | 13.1024 | 13.0333 | 12.6942 | 13.1155 | 13.0446 | 13.276 | 13.4552 | 13.0685 | 12.2495 | 10.9886 | 8.77 | 10.235 | 10.7415 | 11.6212
51 | 50 | 2040 | Summer | Q, [%] | 0 | 0 | 69.8% | 72.54% | 76.36% | 77.08% | 78.13% | 78.31% | 74.62% | 69.69% | 65.31% | 68.08% | 72.79% | 72.41% | 70.52% | 72.86% | 72.47% | 73.76% | 74.75% | 72.6% | 68.05% | 61.05% | 48.72% | 56.86% | 59.68% | 64.56%
50 | 51 | 2040 | Summer | S, [MVA] | 0 | 0 | 17.4973 | 17.573 | 17.6586 | 17.6535 | 17.6499 | 17.6623 | 17.6008 | 16.8569 | 16.3178 | 16.1601 | 16.4054 | 16.2488 | 15.9582 | 16.1228 | 16.548 | 16.5804 | 16.7481 | 16.6196 | 16.6198 | 16.2418 | 15.5873 | 16.1507 | 16.8881 | 17.1079
50 | 51 | 2040 | Summer | S, [%] | 0 | 0 | 97.21% | 97.63% | 98.1% | 98.08% | 98.05% | 98.12% | 97.78% | 93.65% | 90.65% | 89.78% | 91.14% | 90.27% | 88.66% | 89.57% | 91.93% | 92.11% | 93.05% | 92.33% | 92.33% | 90.23% | 86.6% | 89.73% | 93.82% | 95.04%
51 | 50 | 2040 | Summer | S, [MVA] | 0 | 0 | 17.5759 | 17.6544 | 17.7437 | 17.7391 | 17.7363 | 17.749 | 17.6841 | 16.9319 | 16.3863 | 16.2299 | 16.4802 | 16.3224 | 16.0287 | 16.196 | 16.6233 | 16.6569 | 16.8264 | 16.6955 | 16.6922 | 16.3066 | 15.6391 | 16.2116 | 16.9549 | 17.18
51 | 50 | 2040 | Summer | S, [%] | 0 | 0 | 97.64% | 98.08% | 98.58% | 98.55% | 98.54% | 98.61% | 98.24% | 94.07% | 91.03% | 90.17% | 91.56% | 90.68% | 89.05% | 89.98% | 92.35% | 92.54% | 93.48% | 92.75% | 92.73% | 90.59% | 86.88% | 90.06% | 94.19% | 95.44%
1 | 2 | 2040 | Summer | P, [MW] | 0 | 1 | 7.3157 | 6.8934 | 6.3504 | 6.3684 | 6.1326 | 6.0263 | 6.6723 | 7.3669 | 7.1519 | 7.2329 | 6.7259 | 6.5999 | 6.5997 | 6.2413 | 6.4496 | 6.3251 | 6.2746 | 6.6249 | 7.6376 | 7.9793 | 7.9454 | 8.2574 | 8.086 | 7.5254
1 | 2 | 2040 | Summer | P, [%] | 0 | 1 | 73.16% | 68.93% | 63.5% | 63.68% | 61.33% | 60.26% | 66.72% | 73.67% | 71.52% | 72.33% | 67.26% | 66% | 66% | 62.41% | 64.5% | 63.25% | 62.75% | 66.25% | 76.38% | 79.79% | 79.45% | 82.57% | 80.86% | 75.25%
2 | 1 | 2040 | Summer | P, [MW] | 0 | 1 | -7.2872 | -6.8656 | -6.3243 | -6.3417 | -6.1068 | -5.9996 | -6.6437 | -7.3402 | -7.1276 | -7.2082 | -6.7039 | -6.5777 | -6.5767 | -6.2186 | -6.4241 | -6.2999 | -6.2503 | -6.5997 | -7.6088 | -7.9485 | -7.9143 | -8.2244 | -8.0524 | -7.4938
2 | 1 | 2040 | Summer | P, [%] | 0 | 1 | 72.87% | 68.66% | 63.24% | 63.42% | 61.07% | 60% | 66.44% | 73.4% | 71.28% | 72.08% | 67.04% | 65.78% | 65.77% | 62.19% | 64.24% | 63% | 62.5% | 66% | 76.09% | 79.49% | 79.14% | 82.24% | 80.52% | 74.94%
1 | 2 | 2040 | Summer | Q, [MVAr] | 0 | 1 | -3.7645 | -4.312 | -4.6569 | -4.8055 | -4.8605 | -5.2113 | -4.8582 | -2.9056 | -2.3768 | -2.3214 | -2.4382 | -2.8452 | -3.1662 | -3.7511 | -4.2985 | -4.4105 | -4.2257 | -3.9265 | -3.0737 | -3.0149 | -3.3129 | -3.165 | -3.84 | -4.3227
1 | 2 | 2040 | Summer | Q, [%] | 0 | 1 | 37.65% | 43.12% | 46.57% | 48.06% | 48.6% | 52.11% | 48.58% | 29.06% | 23.77% | 23.21% | 24.38% | 28.45% | 31.66% | 37.51% | 42.98% | 44.1% | 42.26% | 39.26% | 30.74% | 30.15% | 33.13% | 31.65% | 38.4% | 43.23%
2 | 1 | 2040 | Summer | Q, [MVAr] | 0 | 1 | 3.8438 | 4.3892 | 4.7294 | 4.8799 | 4.932 | 5.2854 | 4.9378 | 2.9798 | 2.4444 | 2.3901 | 2.4992 | 2.9069 | 3.2301 | 3.814 | 4.3694 | 4.4806 | 4.2932 | 3.9963 | 3.1537 | 3.1006 | 3.3996 | 3.2567 | 3.9333 | 4.4105
2 | 1 | 2040 | Summer | Q, [%] | 0 | 1 | 38.44% | 43.89% | 47.29% | 48.8% | 49.32% | 52.85% | 49.38% | 29.8% | 24.44% | 23.9% | 24.99% | 29.07% | 32.3% | 38.14% | 43.69% | 44.81% | 42.93% | 39.96% | 31.54% | 31.01% | 34% | 32.57% | 39.33% | 44.1%
1 | 2 | 2040 | Summer | S, [MVA] | 0 | 1 | 8.2274 | 8.1309 | 7.8749 | 7.9781 | 7.8251 | 7.967 | 8.2536 | 7.9192 | 7.5365 | 7.5963 | 7.1542 | 7.1871 | 7.3199 | 7.2818 | 7.7508 | 7.711 | 7.5649 | 7.701 | 8.2328 | 8.5299 | 8.6084 | 8.8432 | 8.9515 | 8.6785
1 | 2 | 2040 | Summer | S, [%] | 0 | 1 | 82.27% | 81.31% | 78.75% | 79.78% | 78.25% | 79.67% | 82.54% | 79.19% | 75.37% | 75.96% | 71.54% | 71.87% | 73.2% | 72.82% | 77.51% | 77.11% | 75.65% | 77.01% | 82.33% | 85.3% | 86.08% | 88.43% | 89.51% | 86.79%
2 | 1 | 2040 | Summer | S, [MVA] | 0 | 1 | 8.2388 | 8.1487 | 7.8971 | 8.0019 | 7.8497 | 7.9957 | 8.2777 | 7.922 | 7.5351 | 7.5941 | 7.1546 | 7.1914 | 7.3271 | 7.2951 | 7.7692 | 7.7307 | 7.5827 | 7.7154 | 8.2365 | 8.5319 | 8.6135 | 8.8457 | 8.9617 | 8.6954
2 | 1 | 2040 | Summer | S, [%] | 0 | 1 | 82.39% | 81.49% | 78.97% | 80.02% | 78.5% | 79.96% | 82.78% | 79.22% | 75.35% | 75.94% | 71.55% | 71.91% | 73.27% | 72.95% | 77.69% | 77.31% | 75.83% | 77.15% | 82.36% | 85.32% | 86.14% | 88.46% | 89.62% | 86.95%
2 | 3 | 2040 | Summer | P, [MW] | 0 | 1 | 6.2256 | 5.8056 | 5.2961 | 5.332 | 5.1232 | 5.0077 | 5.6389 | 6.5869 | 7.2617 | 7.4728 | 6.9483 | 6.8441 | 6.8673 | 6.5034 | 6.7543 | 6.5994 | 6.5043 | 6.7785 | 7.1339 | 7.316 | 7.2406 | 7.5894 | 7.2517 | 6.5824
2 | 3 | 2040 | Summer | P, [%] | 0 | 1 | 62.26% | 58.06% | 52.96% | 53.32% | 51.23% | 50.08% | 56.39% | 65.87% | 72.62% | 74.73% | 69.48% | 68.44% | 68.67% | 65.03% | 67.54% | 65.99% | 65.04% | 67.79% | 71.34% | 73.16% | 72.41% | 75.89% | 72.52% | 65.82%
3 | 2 | 2040 | Summer | P, [MW] | 0 | 1 | -6.1953 | -5.7758 | -5.268 | -5.3029 | -5.0953 | -4.9784 | -5.6076 | -6.5568 | -7.2273 | -7.4366 | -6.9162 | -6.8117 | -6.8338 | -6.4707 | -6.7175 | -6.5633 | -6.4699 | -6.7433 | -7.0988 | -7.2797 | -7.2042 | -7.5505 | -7.2135 | -6.5474
3 | 2 | 2040 | Summer | P, [%] | 0 | 1 | 61.95% | 57.76% | 52.68% | 53.03% | 50.95% | 49.78% | 56.08% | 65.57% | 72.27% | 74.37% | 69.16% | 68.12% | 68.34% | 64.71% | 67.18% | 65.63% | 64.7% | 67.43% | 70.99% | 72.8% | 72.04% | 75.5% | 72.13% | 65.47%
2 | 3 | 2040 | Summer | Q, [MVAr] | 0 | 1 | -3.606 | -4.1528 | -4.498 | -4.6272 | -4.6603 | -5.024 | -4.6709 | -2.7078 | -2.2085 | -2.1683 | -2.2778 | -2.6878 | -2.9859 | -3.5761 | -4.1046 | -4.2331 | -4.0229 | -3.7304 | -2.8842 | -2.834 | -3.1246 | -2.9649 | -3.6246 | -4.1057
2 | 3 | 2040 | Summer | Q, [%] | 0 | 1 | 36.06% | 41.53% | 44.98% | 46.27% | 46.6% | 50.24% | 46.71% | 27.08% | 22.08% | 21.68% | 22.78% | 26.88% | 29.86% | 35.76% | 41.05% | 42.33% | 40.23% | 37.3% | 28.84% | 28.34% | 31.25% | 29.65% | 36.25% | 41.06%
3 | 2 | 2040 | Summer | Q, [MVAr] | 0 | 1 | 3.6901 | 4.2352 | 4.576 | 4.7077 | 4.7378 | 5.1051 | 4.7576 | 2.7912 | 2.304 | 2.2687 | 2.3666 | 2.7777 | 3.0788 | 3.6668 | 4.2068 | 4.3336 | 4.1185 | 3.8283 | 2.9814 | 2.9349 | 3.2256 | 3.0732 | 3.7308 | 4.2029
3 | 2 | 2040 | Summer | Q, [%] | 0 | 1 | 36.9% | 42.35% | 45.76% | 47.08% | 47.38% | 51.05% | 47.58% | 27.91% | 23.04% | 22.69% | 23.67% | 27.78% | 30.79% | 36.67% | 42.07% | 43.34% | 41.19% | 38.28% | 29.81% | 29.35% | 32.26% | 30.73% | 37.31% | 42.03%
2 | 3 | 2040 | Summer | S, [MVA] | 0 | 1 | 7.1945 | 7.1379 | 6.9484 | 7.0598 | 6.9257 | 7.0935 | 7.3222 | 7.1217 | 7.5901 | 7.781 | 7.3121 | 7.3529 | 7.4883 | 7.4217 | 7.9037 | 7.8404 | 7.6479 | 7.7372 | 7.6948 | 7.8458 | 7.8861 | 8.148 | 8.1071 | 7.7579
2 | 3 | 2040 | Summer | S, [%] | 0 | 1 | 71.95% | 71.38% | 69.48% | 70.6% | 69.26% | 70.94% | 73.22% | 71.22% | 75.9% | 77.81% | 73.12% | 73.53% | 74.88% | 74.22% | 79.04% | 78.4% | 76.48% | 77.37% | 76.95% | 78.46% | 78.86% | 81.48% | 81.07% | 77.58%
3 | 2 | 2040 | Summer | S, [MVA] | 0 | 1 | 7.211 | 7.1622 | 6.9779 | 7.0911 | 6.9576 | 7.1307 | 7.3539 | 7.1262 | 7.5856 | 7.775 | 7.3099 | 7.3563 | 7.4953 | 7.4374 | 7.9261 | 7.8649 | 7.6695 | 7.7542 | 7.6995 | 7.849 | 7.8934 | 8.1519 | 8.1212 | 7.7803
3 | 2 | 2040 | Summer | S, [%] | 0 | 1 | 72.11% | 71.62% | 69.78% | 70.91% | 69.58% | 71.31% | 73.54% | 71.26% | 75.86% | 77.75% | 73.1% | 73.56% | 74.95% | 74.37% | 79.26% | 78.65% | 76.7% | 77.54% | 77% | 78.49% | 78.93% | 81.52% | 81.21% | 77.8%
3 | 4 | 2040 | Summer | P, [MW] | 0 | 1 | 5.5325 | 5.1311 | 4.6573 | 4.7353 | 4.545 | 4.4354 | 5.0459 | 6.1032 | 6.7145 | 6.8813 | 6.2674 | 6.1631 | 6.1982 | 5.8437 | 6.2176 | 6.0476 | 5.9485 | 6.2304 | 6.6297 | 6.8021 | 6.7438 | 7.1175 | 6.6916 | 6.0095
3 | 4 | 2040 | Summer | P, [%] | 0 | 1 | 55.32% | 51.31% | 46.57% | 47.35% | 45.45% | 44.35% | 50.46% | 61.03% | 67.14% | 68.81% | 62.67% | 61.63% | 61.98% | 58.44% | 62.18% | 60.48% | 59.49% | 62.3% | 66.3% | 68.02% | 67.44% | 71.17% | 66.92% | 60.1%
4 | 3 | 2040 | Summer | P, [MW] | 0 | 1 | -5.5191 | -5.1178 | -4.6445 | -4.7221 | -4.5322 | -4.4221 | -5.0317 | -6.089 | -6.6983 | -6.8645 | -6.2532 | -6.1488 | -6.1833 | -5.8291 | -6.2006 | -6.0308 | -5.9325 | -6.214 | -6.6129 | -6.7845 | -6.7263 | -7.0988 | -6.6738 | -5.9935
4 | 3 | 2040 | Summer | P, [%] | 0 | 1 | 55.19% | 51.18% | 46.45% | 47.22% | 45.32% | 44.22% | 50.32% | 60.89% | 66.98% | 68.65% | 62.53% | 61.49% | 61.83% | 58.29% | 62.01% | 60.31% | 59.33% | 62.14% | 66.13% | 67.84% | 67.26% | 70.99% | 66.74% | 59.93%
3 | 4 | 2040 | Summer | Q, [MVAr] | 0 | 1 | -3.6118 | -4.1487 | -4.4895 | -4.5963 | -4.6335 | -4.9478 | -4.6124 | -2.8876 | -2.4785 | -2.4767 | -2.422 | -2.7038 | -2.9901 | -3.5889 | -4.0748 | -4.239 | -4.0607 | -3.8091 | -3.1562 | -3.2399 | -3.3775 | -3.1599 | -3.6742 | -4.0859
3 | 4 | 2040 | Summer | Q, [%] | 0 | 1 | 36.12% | 41.49% | 44.9% | 45.96% | 46.33% | 49.48% | 46.12% | 28.88% | 24.79% | 24.77% | 24.22% | 27.04% | 29.9% | 35.89% | 40.75% | 42.39% | 40.61% | 38.09% | 31.56% | 32.4% | 33.78% | 31.6% | 36.74% | 40.86%
4 | 3 | 2040 | Summer | Q, [MVAr] | 0 | 1 | 3.6489 | 4.1854 | 4.5247 | 4.6329 | 4.6689 | 4.9848 | 4.6517 | 2.927 | 2.5232 | 2.5235 | 2.4614 | 2.7433 | 3.0312 | 3.6294 | 4.122 | 4.2855 | 4.1051 | 3.8548 | 3.2027 | 3.2888 | 3.426 | 3.2118 | 3.7235 | 4.1305
4 | 3 | 2040 | Summer | Q, [%] | 0 | 1 | 36.49% | 41.85% | 45.25% | 46.33% | 46.69% | 49.85% | 46.52% | 29.27% | 25.23% | 25.23% | 24.61% | 27.43% | 30.31% | 36.29% | 41.22% | 42.86% | 41.05% | 38.55% | 32.03% | 32.89% | 34.26% | 32.12% | 37.23% | 41.3%
3 | 4 | 2040 | Summer | S, [MVA] | 0 | 1 | 6.6071 | 6.5984 | 6.4688 | 6.5992 | 6.4905 | 6.6448 | 6.8363 | 6.7519 | 7.1573 | 7.3135 | 6.7191 | 6.7301 | 6.8817 | 6.8578 | 7.4339 | 7.3853 | 7.2024 | 7.3026 | 7.3427 | 7.5343 | 7.5423 | 7.7874 | 7.6339 | 7.267
3 | 4 | 2040 | Summer | S, [%] | 0 | 1 | 66.07% | 65.98% | 64.69% | 65.99% | 64.9% | 66.45% | 68.36% | 67.52% | 71.57% | 73.13% | 67.19% | 67.3% | 68.82% | 68.58% | 74.34% | 73.85% | 72.02% | 73.03% | 73.43% | 75.34% | 75.42% | 77.87% | 76.34% | 72.67%
4 | 3 | 2040 | Summer | S, [MVA] | 0 | 1 | 6.6163 | 6.6113 | 6.4842 | 6.6153 | 6.5069 | 6.6635 | 6.8525 | 6.756 | 7.1578 | 7.3136 | 6.7202 | 6.733 | 6.8864 | 6.8667 | 7.4457 | 7.3984 | 7.2143 | 7.3125 | 7.3477 | 7.5396 | 7.5486 | 7.7915 | 7.6423 | 7.2789
4 | 3 | 2040 | Summer | S, [%] | 0 | 1 | 66.16% | 66.11% | 64.84% | 66.15% | 65.07% | 66.64% | 68.53% | 67.56% | 71.58% | 73.14% | 67.2% | 67.33% | 68.86% | 68.67% | 74.46% | 73.98% | 72.14% | 73.13% | 73.48% | 75.4% | 75.49% | 77.92% | 76.42% | 72.79%
4 | 5 | 2040 | Summer | P, [MW] | 0 | 1 | 3.8959 | 3.5685 | 3.1871 | 3.2903 | 3.1037 | 3.0072 | 3.5014 | 4.5345 | 5.0565 | 5.2412 | 4.3802 | 4.1371 | 4.2219 | 3.9592 | 4.6078 | 4.5053 | 4.4357 | 4.6904 | 5.1314 | 5.297 | 5.248 | 5.6172 | 5.1319 | 4.5085
4 | 5 | 2040 | Summer | P, [%] | 0 | 1 | 48.7% | 44.61% | 39.84% | 41.13% | 38.8% | 37.59% | 43.77% | 56.68% | 63.21% | 65.51% | 54.75% | 51.71% | 52.77% | 49.49% | 57.6% | 56.32% | 55.45% | 58.63% | 64.14% | 66.21% | 65.6% | 70.22% | 64.15% | 56.36%
5 | 4 | 2040 | Summer | P, [MW] | 0 | 1 | -3.8738 | -3.548 | -3.1677 | -3.27 | -3.0841 | -2.9868 | -3.4787 | -4.5102 | -5.029 | -5.2121 | -4.3581 | -4.1154 | -4.1991 | -3.9374 | -4.5802 | -4.478 | -4.4093 | -4.6634 | -5.103 | -5.2667 | -5.2181 | -5.5846 | -5.1026 | -4.483
5 | 4 | 2040 | Summer | P, [%] | 0 | 1 | 48.42% | 44.35% | 39.6% | 40.87% | 38.55% | 37.34% | 43.48% | 56.38% | 62.86% | 65.15% | 54.48% | 51.44% | 52.49% | 49.22% | 57.25% | 55.98% | 55.12% | 58.29% | 63.79% | 65.83% | 65.23% | 69.81% | 63.78% | 56.04%
4 | 5 | 2040 | Summer | Q, [MVAr] | 0 | 1 | -3.205 | -3.3379 | -3.5402 | -3.5978 | -3.6449 | -3.85 | -3.7827 | -2.6631 | -2.2942 | -2.2521 | -2.3575 | -2.6907 | -2.8022 | -3.0174 | -3.2383 | -3.331 | -3.2547 | -2.9908 | -2.4555 | -2.5581 | -2.62 | -2.4195 | -2.767 | -3.0434
4 | 5 | 2040 | Summer | Q, [%] | 0 | 1 | 40.06% | 41.72% | 44.25% | 44.97% | 45.56% | 48.12% | 47.28% | 33.29% | 28.68% | 28.15% | 29.47% | 33.63% | 35.03% | 37.72% | 40.48% | 41.64% | 40.68% | 37.38% | 30.69% | 31.98% | 32.75% | 30.24% | 34.59% | 38.04%
5 | 4 | 2040 | Summer | Q, [MVAr] | 0 | 1 | 3.2659 | 3.3945 | 3.5937 | 3.6538 | 3.6989 | 3.906 | 3.8455 | 2.7304 | 2.3702 | 2.3325 | 2.4185 | 2.7506 | 2.8651 | 3.0774 | 3.3147 | 3.4064 | 3.3275 | 3.0654 | 2.5343 | 2.6421 | 2.7027 | 2.51 | 2.8481 | 3.1136
5 | 4 | 2040 | Summer | Q, [%] | 0 | 1 | 40.82% | 42.43% | 44.92% | 45.67% | 46.24% | 48.83% | 48.07% | 34.13% | 29.63% | 29.16% | 30.23% | 34.38% | 35.81% | 38.47% | 41.43% | 42.58% | 41.59% | 38.32% | 31.68% | 33.03% | 33.78% | 31.37% | 35.6% | 38.92%
4 | 5 | 2040 | Summer | S, [MVA] | 0 | 1 | 5.0448 | 4.8863 | 4.7635 | 4.8755 | 4.7873 | 4.8852 | 5.1545 | 5.2587 | 5.5526 | 5.7046 | 4.9744 | 4.9351 | 5.0672 | 4.9779 | 5.632 | 5.603 | 5.5017 | 5.5628 | 5.6887 | 5.8824 | 5.8656 | 6.1162 | 5.8303 | 5.4395
4 | 5 | 2040 | Summer | S, [%] | 0 | 1 | 63.06% | 61.08% | 59.54% | 60.94% | 59.84% | 61.07% | 64.43% | 65.73% | 69.41% | 71.31% | 62.18% | 61.69% | 63.34% | 62.22% | 70.4% | 70.04% | 68.77% | 69.54% | 71.11% | 73.53% | 73.32% | 76.45% | 72.88% | 67.99%
5 | 4 | 2040 | Summer | S, [MVA] | 0 | 1 | 5.0668 | 4.9103 | 4.7905 | 4.9034 | 4.816 | 4.9172 | 5.1855 | 5.2722 | 5.5595 | 5.7102 | 4.9842 | 4.95 | 5.0834 | 4.9974 | 5.6538 | 5.6264 | 5.524 | 5.5807 | 5.6976 | 5.8923 | 5.8765 | 6.1227 | 5.8437 | 5.4582
5 | 4 | 2040 | Summer | S, [%] | 0 | 1 | 63.33% | 61.38% | 59.88% | 61.29% | 60.2% | 61.46% | 64.82% | 65.9% | 69.49% | 71.38% | 62.3% | 61.87% | 63.54% | 62.47% | 70.67% | 70.33% | 69.05% | 69.76% | 71.22% | 73.65% | 73.46% | 76.53% | 73.05% | 68.23%
5 | 6 | 2040 | Summer | P, [MW] | 0 | 1 | 2.2909 | 2.2526 | 2.1474 | 2.0946 | 2.0648 | 2.042 | 1.9723 | 1.9279 | 2.0134 | 2.0539 | 0.76123 | 0.79853 | 0.73535 | 0.64042 | 2.0522 | 2.0567 | 2.111 | 2.082 | 1.9982 | 2.0188 | 2.0742 | 2.0209 | 2.2234 | 2.2209
5 | 6 | 2040 | Summer | P, [%] | 0 | 1 | 45.82% | 45.05% | 42.95% | 41.89% | 41.3% | 40.84% | 39.45% | 38.56% | 40.27% | 41.08% | 15.22% | 15.97% | 14.71% | 12.81% | 41.04% | 41.13% | 42.22% | 41.64% | 39.96% | 40.38% | 41.48% | 40.42% | 44.47% | 44.42%
6 | 5 | 2040 | Summer | P, [MW] | 0 | 1 | -2.2892 | -2.2509 | -2.1458 | -2.0931 | -2.0633 | -2.0405 | -1.9707 | -1.9266 | -2.0121 | -2.0526 | -0.76101 | -0.79831 | -0.73514 | -0.64023 | -2.0509 | -2.0553 | -2.1096 | -2.0807 | -1.9969 | -2.0175 | -2.0728 | -2.0196 | -2.2219 | -2.2194
6 | 5 | 2040 | Summer | P, [%] | 0 | 1 | 45.78% | 45.02% | 42.92% | 41.86% | 41.27% | 40.81% | 39.41% | 38.53% | 40.24% | 41.05% | 15.22% | 15.97% | 14.7% | 12.8% | 41.02% | 41.11% | 42.19% | 41.61% | 39.94% | 40.35% | 41.46% | 40.39% | 44.44% | 44.39%
5 | 6 | 2040 | Summer | Q, [MVAr] | 0 | 1 | -0.80858 | -0.88571 | -1.0393 | -1.0759 | -1.117 | -1.1484 | -1.2689 | -0.93429 | -0.72301 | -0.4595 | -0.41829 | -0.34924 | -0.42949 | -0.51624 | -0.72062 | -0.73189 | -0.71402 | -0.72502 | -0.65681 | -0.71653 | -0.65132 | -0.56109 | -0.62729 | -0.78646
5 | 6 | 2040 | Summer | Q, [%] | 0 | 1 | 16.17% | 17.71% | 20.79% | 21.52% | 22.34% | 22.97% | 25.38% | 18.69% | 14.46% | 9.19% | 8.366% | 6.985% | 8.59% | 10.32% | 14.41% | 14.64% | 14.28% | 14.5% | 13.14% | 14.33% | 13.03% | 11.22% | 12.55% | 15.73%
6 | 5 | 2040 | Summer | Q, [MVAr] | 0 | 1 | 0.81299 | 0.89005 | 1.0435 | 1.08 | 1.121 | 1.1524 | 1.2729 | 0.93775 | 0.72652 | 0.46288 | 0.41867 | 0.34961 | 0.42983 | 0.51653 | 0.72413 | 0.73542 | 0.71771 | 0.72864 | 0.66014 | 0.71997 | 0.65484 | 0.56437 | 0.63125 | 0.79057
6 | 5 | 2040 | Summer | Q, [%] | 0 | 1 | 16.26% | 17.8% | 20.87% | 21.6% | 22.42% | 23.05% | 25.46% | 18.75% | 14.53% | 9.258% | 8.373% | 6.992% | 8.597% | 10.33% | 14.48% | 14.71% | 14.35% | 14.57% | 13.2% | 14.4% | 13.1% | 11.29% | 12.63% | 15.81%
5 | 6 | 2040 | Summer | S, [MVA] | 0 | 1 | 2.4294 | 2.4204 | 2.3856 | 2.3548 | 2.3476 | 2.3428 | 2.3452 | 2.1424 | 2.1393 | 2.1047 | 0.86859 | 0.87156 | 0.85159 | 0.82258 | 2.1751 | 2.183 | 2.2285 | 2.2047 | 2.1034 | 2.1422 | 2.174 | 2.0973 | 2.3102 | 2.3561
5 | 6 | 2040 | Summer | S, [%] | 0 | 1 | 48.59% | 48.41% | 47.71% | 47.1% | 46.95% | 46.86% | 46.9% | 42.85% | 42.79% | 42.09% | 17.37% | 17.43% | 17.03% | 16.45% | 43.5% | 43.66% | 44.57% | 44.09% | 42.07% | 42.84% | 43.48% | 41.95% | 46.2% | 47.12%
6 | 5 | 2040 | Summer | S, [MVA] | 0 | 1 | 2.4293 | 2.4205 | 2.386 | 2.3553 | 2.3481 | 2.3434 | 2.3461 | 2.1427 | 2.1392 | 2.1042 | 0.86858 | 0.87151 | 0.85158 | 0.82262 | 2.175 | 2.183 | 2.2284 | 2.2046 | 2.1032 | 2.1421 | 2.1738 | 2.097 | 2.3098 | 2.356
6 | 5 | 2040 | Summer | S, [%] | 0 | 1 | 48.59% | 48.41% | 47.72% | 47.11% | 46.96% | 46.87% | 46.92% | 42.85% | 42.78% | 42.08% | 17.37% | 17.43% | 17.03% | 16.45% | 43.5% | 43.66% | 44.57% | 44.09% | 42.06% | 42.84% | 43.48% | 41.94% | 46.2% | 47.12%
6 | 7 | 2040 | Summer | P, [MW] | 0 | 1 | 1.4389 | 1.4359 | 1.4035 | 1.3982 | 1.383 | 1.3878 | 1.3121 | 1.2971 | 1.2815 | 1.3531 | -0.80732 | -0.79922 | -0.81189 | -0.82011 | 1.2242 | 1.222 | 1.2694 | 1.2664 | 1.1851 | 1.2376 | 1.2805 | 1.1975 | 1.3109 | 1.3453
6 | 7 | 2040 | Summer | P, [%] | 0 | 1 | 71.94% | 71.8% | 70.18% | 69.91% | 69.15% | 69.39% | 65.6% | 64.86% | 64.07% | 67.65% | 40.37% | 39.96% | 40.59% | 41.01% | 61.21% | 61.1% | 63.47% | 63.32% | 59.25% | 61.88% | 64.02% | 59.88% | 65.55% | 67.27%
7 | 6 | 2040 | Summer | P, [MW] | 0 | 1 | -1.4351 | -1.4322 | -1.3998 | -1.3946 | -1.3794 | -1.3841 | -1.3086 | -1.2939 | -1.2784 | -1.3499 | 0.80853 | 0.80037 | 0.81311 | 0.82138 | -1.2214 | -1.2192 | -1.2665 | -1.2634 | -1.1824 | -1.2347 | -1.2775 | -1.1948 | -1.3078 | -1.3419
7 | 6 | 2040 | Summer | P, [%] | 0 | 1 | 71.76% | 71.61% | 69.99% | 69.73% | 68.97% | 69.21% | 65.43% | 64.7% | 63.92% | 67.49% | 40.43% | 40.02% | 40.66% | 41.07% | 61.07% | 60.96% | 63.32% | 63.17% | 59.12% | 61.74% | 63.87% | 59.74% | 65.39% | 67.09%
6 | 7 | 2040 | Summer | Q, [MVAr] | 0 | 1 | -0.45541 | -0.49119 | -0.56881 | -0.55237 | -0.58549 | -0.57148 | -0.66279 | -0.45278 | -0.37296 | -0.21488 | -0.24166 | -0.20559 | -0.24742 | -0.2911 | -0.42408 | -0.43727 | -0.40102 | -0.42867 | -0.4001 | -0.4543 | -0.41503 | -0.4454 | -0.44477 | -0.52953
6 | 7 | 2040 | Summer | Q, [%] | 0 | 1 | 22.77% | 24.56% | 28.44% | 27.62% | 29.27% | 28.57% | 33.14% | 22.64% | 18.65% | 10.74% | 12.08% | 10.28% | 12.37% | 14.56% | 21.2% | 21.86% | 20.05% | 21.43% | 20.01% | 22.71% | 20.75% | 22.27% | 22.24% | 26.48%
7 | 6 | 2040 | Summer | Q, [MVAr] | 0 | 1 | 0.45956 | 0.49535 | 0.57292 | 0.5564 | 0.58951 | 0.57548 | 0.66662 | 0.45623 | 0.37624 | 0.21837 | 0.24269 | 0.20655 | 0.24845 | 0.29219 | 0.42704 | 0.44023 | 0.40416 | 0.43186 | 0.40288 | 0.45743 | 0.41827 | 0.44829 | 0.44818 | 0.53327
7 | 6 | 2040 | Summer | Q, [%] | 0 | 1 | 22.98% | 24.77% | 28.65% | 27.82% | 29.48% | 28.77% | 33.33% | 22.81% | 18.81% | 10.92% | 12.13% | 10.33% | 12.42% | 14.61% | 21.35% | 22.01% | 20.21% | 21.59% | 20.14% | 22.87% | 20.91% | 22.41% | 22.41% | 26.66%
6 | 7 | 2040 | Summer | S, [MVA] | 0 | 1 | 1.5092 | 1.5176 | 1.5144 | 1.5034 | 1.5019 | 1.5008 | 1.47 | 1.3739 | 1.3346 | 1.37 | 0.84272 | 0.82524 | 0.84875 | 0.87024 | 1.2956 | 1.2979 | 1.3312 | 1.337 | 1.2508 | 1.3184 | 1.3461 | 1.2777 | 1.3843 | 1.4458
6 | 7 | 2040 | Summer | S, [%] | 0 | 1 | 75.46% | 75.88% | 75.72% | 75.17% | 75.09% | 75.04% | 73.5% | 68.69% | 66.73% | 68.5% | 42.14% | 41.26% | 42.44% | 43.51% | 64.78% | 64.89% | 66.56% | 66.85% | 62.54% | 65.92% | 67.3% | 63.88% | 69.22% | 72.29%
7 | 6 | 2040 | Summer | S, [MVA] | 0 | 1 | 1.5069 | 1.5154 | 1.5125 | 1.5015 | 1.5001 | 1.499 | 1.4686 | 1.372 | 1.3326 | 1.3674 | 0.84417 | 0.8266 | 0.85022 | 0.8718 | 1.2939 | 1.2963 | 1.3294 | 1.3352 | 1.2492 | 1.3167 | 1.3442 | 1.2761 | 1.3824 | 1.444
7 | 6 | 2040 | Summer | S, [%] | 0 | 1 | 75.35% | 75.77% | 75.63% | 75.07% | 75% | 74.95% | 73.43% | 68.6% | 66.63% | 68.37% | 42.21% | 41.33% | 42.51% | 43.59% | 64.7% | 64.81% | 66.47% | 66.76% | 62.46% | 65.84% | 67.21% | 63.81% | 69.12% | 72.2%
7 | 8 | 2040 | Summer | P, [MW] | 0 | 1 | 1.0018 | 0.98314 | 0.96576 | 0.96776 | 0.96344 | 0.97289 | 0.89531 | 0.92447 | 0.92092 | 0.97839 | -1.005 | -1.0216 | -1.0339 | -1.0591 | 0.74628 | 0.73965 | 0.81812 | 0.84578 | 0.87966 | 0.98251 | 1.0577 | 0.98258 | 0.99624 | 0.97258
7 | 8 | 2040 | Summer | P, [%] | 0 | 1 | 50.09% | 49.16% | 48.29% | 48.39% | 48.17% | 48.64% | 44.77% | 46.22% | 46.05% | 48.92% | 50.25% | 51.08% | 51.69% | 52.95% | 37.31% | 36.98% | 40.91% | 42.29% | 43.98% | 49.13% | 52.89% | 49.13% | 49.81% | 48.63%
8 | 7 | 2040 | Summer | P, [MW] | 0 | 1 | -0.99663 | -0.97798 | -0.96041 | -0.96245 | -0.95801 | -0.96745 | -0.89004 | -0.91976 | -0.9165 | -0.97396 | 1.0096 | 1.0263 | 1.0387 | 1.0642 | -0.74295 | -0.73629 | -0.81447 | -0.84181 | -0.87561 | -0.97736 | -1.0522 | -0.97754 | -0.99114 | -0.96735
8 | 7 | 2040 | Summer | P, [%] | 0 | 1 | 49.83% | 48.9% | 48.02% | 48.12% | 47.9% | 48.37% | 44.5% | 45.99% | 45.83% | 48.7% | 50.48% | 51.31% | 51.94% | 53.21% | 37.15% | 36.81% | 40.72% | 42.09% | 43.78% | 48.87% | 52.61% | 48.88% | 49.56% | 48.37%
7 | 8 | 2040 | Summer | Q, [MVAr] | 0 | 1 | -0.56032 | -0.60394 | -0.67345 | -0.6666 | -0.69505 | -0.68854 | -0.75311 | -0.57081 | -0.49269 | -0.36479 | -0.37688 | -0.3506 | -0.38692 | -0.42753 | -0.53795 | -0.55792 | -0.50952 | -0.53999 | -0.48978 | -0.57275 | -0.51968 | -0.55378 | -0.56008 | -0.63333
7 | 8 | 2040 | Summer | Q, [%] | 0 | 1 | 28.02% | 30.2% | 33.67% | 33.33% | 34.75% | 34.43% | 37.66% | 28.54% | 24.63% | 18.24% | 18.84% | 17.53% | 19.35% | 21.38% | 26.9% | 27.9% | 25.48% | 27% | 24.49% | 28.64% | 25.98% | 27.69% | 28% | 31.67%
8 | 7 | 2040 | Summer | Q, [MVAr] | 0 | 1 | 0.56366 | 0.60728 | 0.67692 | 0.67005 | 0.69858 | 0.69207 | 0.75652 | 0.57383 | 0.49549 | 0.36761 | 0.37984 | 0.35359 | 0.39004 | 0.43085 | 0.53992 | 0.55992 | 0.51173 | 0.54244 | 0.49229 | 0.57609 | 0.52327 | 0.55705 | 0.56338 | 0.63672
8 | 7 | 2040 | Summer | Q, [%] | 0 | 1 | 28.18% | 30.36% | 33.85% | 33.5% | 34.93% | 34.6% | 37.83% | 28.69% | 24.77% | 18.38% | 18.99% | 17.68% | 19.5% | 21.54% | 27% | 28% | 25.59% | 27.12% | 24.61% | 28.8% | 26.16% | 27.85% | 28.17% | 31.84%
7 | 8 | 2040 | Summer | S, [MVA] | 0 | 1 | 1.1478 | 1.1538 | 1.1774 | 1.1751 | 1.188 | 1.1919 | 1.1699 | 1.0865 | 1.0444 | 1.0442 | 1.0733 | 1.0801 | 1.1039 | 1.1421 | 0.91996 | 0.92648 | 0.96381 | 1.0035 | 1.0068 | 1.1373 | 1.1785 | 1.1279 | 1.1429 | 1.1606
7 | 8 | 2040 | Summer | S, [%] | 0 | 1 | 57.39% | 57.69% | 58.87% | 58.76% | 59.4% | 59.59% | 58.5% | 54.32% | 52.22% | 52.21% | 53.67% | 54.01% | 55.2% | 57.1% | 46% | 46.32% | 48.19% | 50.17% | 50.34% | 56.86% | 58.92% | 56.39% | 57.14% | 58.03%
8 | 7 | 2040 | Summer | S, [MVA] | 0 | 1 | 1.145 | 1.1512 | 1.175 | 1.1727 | 1.1857 | 1.1895 | 1.1681 | 1.0841 | 1.0419 | 1.041 | 1.0787 | 1.0855 | 1.1096 | 1.1481 | 0.91842 | 0.925 | 0.96189 | 1.0014 | 1.0045 | 1.1345 | 1.1752 | 1.1251 | 1.1401 | 1.1581
8 | 7 | 2040 | Summer | S, [%] | 0 | 1 | 57.25% | 57.56% | 58.75% | 58.64% | 59.28% | 59.48% | 58.41% | 54.2% | 52.09% | 52.05% | 53.93% | 54.27% | 55.48% | 57.41% | 45.92% | 46.25% | 48.09% | 50.07% | 50.23% | 56.73% | 58.76% | 56.26% | 57% | 57.9%
2 | 9 | 2040 | Summer | P, [MW] | 0 | 1 | 0.56314 | 0.55955 | 0.54904 | 0.54708 | 0.54607 | 0.55634 | 0.57771 | 0.48845 | -0.43556 | -0.60168 | -0.62871 | -0.64659 | -0.65811 | -0.66518 | -0.66447 | -0.64376 | -0.5985 | -0.52389 | 0.21759 | 0.40706 | 0.48731 | 0.48401 | 0.5308 | 0.54707
2 | 9 | 2040 | Summer | P, [%] | 0 | 1 | 56.31% | 55.95% | 54.9% | 54.71% | 54.61% | 55.63% | 57.77% | 48.85% | 43.56% | 60.17% | 62.87% | 64.66% | 65.81% | 66.52% | 66.45% | 64.38% | 59.85% | 52.39% | 21.76% | 40.71% | 48.73% | 48.4% | 53.08% | 54.71%
9 | 2 | 2040 | Summer | P, [MW] | 0 | 1 | -0.56238 | -0.55879 | -0.5483 | -0.54635 | -0.54534 | -0.5556 | -0.57697 | -0.48787 | 0.43606 | 0.60247 | 0.62954 | 0.64746 | 0.65904 | 0.66614 | 0.66544 | 0.64467 | 0.59931 | 0.52456 | -0.21731 | -0.40657 | -0.48669 | -0.48339 | -0.5301 | -0.54635
9 | 2 | 2040 | Summer | P, [%] | 0 | 1 | 56.24% | 55.88% | 54.83% | 54.63% | 54.53% | 55.56% | 57.7% | 48.79% | 43.61% | 60.25% | 62.95% | 64.75% | 65.9% | 66.61% | 66.54% | 64.47% | 59.93% | 52.46% | 21.73% | 40.66% | 48.67% | 48.34% | 53.01% | 54.63%
2 | 9 | 2040 | Summer | Q, [MVAr] | 0 | 1 | -0.37222 | -0.37771 | -0.37774 | -0.37774 | -0.37776 | -0.3746 | -0.3426 | -0.33338 | -0.32264 | -0.32102 | -0.30657 | -0.30618 | -0.33631 | -0.35472 | -0.3698 | -0.36108 | -0.35432 | -0.35192 | -0.34302 | -0.35603 | -0.36482 | -0.36579 | -0.37586 | -0.37578
2 | 9 | 2040 | Summer | Q, [%] | 0 | 1 | 37.22% | 37.77% | 37.77% | 37.77% | 37.78% | 37.46% | 34.26% | 33.34% | 32.26% | 32.1% | 30.66% | 30.62% | 33.63% | 35.47% | 36.98% | 36.11% | 35.43% | 35.19% | 34.3% | 35.6% | 36.48% | 36.58% | 37.59% | 37.58%
9 | 2 | 2040 | Summer | Q, [MVAr] | 0 | 1 | 0.37276 | 0.37825 | 0.37825 | 0.37825 | 0.37826 | 0.37511 | 0.34312 | 0.33371 | 0.32286 | 0.32161 | 0.30722 | 0.30688 | 0.33708 | 0.35552 | 0.37061 | 0.36181 | 0.35493 | 0.35234 | 0.34294 | 0.35622 | 0.36517 | 0.36614 | 0.37632 | 0.37628
9 | 2 | 2040 | Summer | Q, [%] | 0 | 1 | 37.28% | 37.82% | 37.82% | 37.82% | 37.83% | 37.51% | 34.31% | 33.37% | 32.29% | 32.16% | 30.72% | 30.69% | 33.71% | 35.55% | 37.06% | 36.18% | 35.49% | 35.23% | 34.29% | 35.62% | 36.52% | 36.61% | 37.63% | 37.63%
2 | 9 | 2040 | Summer | S, [MVA] | 0 | 1 | 0.67504 | 0.6751 | 0.66643 | 0.66482 | 0.664 | 0.6707 | 0.67166 | 0.59138 | 0.54204 | 0.68197 | 0.69947 | 0.71542 | 0.73907 | 0.75385 | 0.76044 | 0.73811 | 0.69552 | 0.63112 | 0.40622 | 0.54079 | 0.60874 | 0.60668 | 0.6504 | 0.6637
2 | 9 | 2040 | Summer | S, [%] | 0 | 1 | 67.5% | 67.51% | 66.64% | 66.48% | 66.4% | 67.07% | 67.17% | 59.14% | 54.2% | 68.2% | 69.95% | 71.54% | 73.91% | 75.39% | 76.04% | 73.81% | 69.55% | 63.11% | 40.62% | 54.08% | 60.87% | 60.67% | 65.04% | 66.37%
9 | 2 | 2040 | Summer | S, [MVA] | 0 | 1 | 0.6747 | 0.67477 | 0.66611 | 0.6645 | 0.66368 | 0.67037 | 0.67128 | 0.59108 | 0.54257 | 0.68294 | 0.7005 | 0.7165 | 0.74024 | 0.75508 | 0.76168 | 0.73927 | 0.69653 | 0.63191 | 0.406 | 0.54055 | 0.60846 | 0.60641 | 0.6501 | 0.66339
9 | 2 | 2040 | Summer | S, [%] | 0 | 1 | 67.47% | 67.48% | 66.61% | 66.45% | 66.37% | 67.04% | 67.13% | 59.11% | 54.26% | 68.29% | 70.05% | 71.65% | 74.02% | 75.51% | 76.17% | 73.93% | 69.65% | 63.19% | 40.6% | 54.05% | 60.85% | 60.64% | 65.01% | 66.34%
1 | 20 | 2040 | Summer | P, [MW] | 0 | 1 | 4.4922 | 4.5051 | 4.3247 | 4.203 | 4.097 | 4.1218 | 3.6624 | 2.8919 | 2.8575 | 2.9365 | 2.8751 | 2.7348 | 2.6388 | 2.7124 | 2.6261 | 2.5426 | 2.6518 | 3.0565 | 3.0949 | 3.3396 | 4.3271 | 3.9971 | 4.6754 | 4.6784
1 | 20 | 2040 | Summer | P, [%] | 0 | 1 | 56.15% | 56.31% | 54.06% | 52.54% | 51.21% | 51.52% | 45.78% | 36.15% | 35.72% | 36.71% | 35.94% | 34.19% | 32.98% | 33.9% | 32.83% | 31.78% | 33.15% | 38.21% | 38.69% | 41.75% | 54.09% | 49.96% | 58.44% | 58.48%
20 | 1 | 2040 | Summer | P, [MW] | 0 | 1 | -4.4312 | -4.447 | -4.2717 | -4.153 | -4.0494 | -4.0736 | -3.6244 | -2.8678 | -2.8319 | -2.9093 | -2.8487 | -2.7075 | -2.6147 | -2.6901 | -2.6061 | -2.5241 | -2.6316 | -3.0297 | -3.0668 | -3.3072 | -4.2729 | -3.9493 | -4.611 | -4.6141
20 | 1 | 2040 | Summer | P, [%] | 0 | 1 | 55.39% | 55.59% | 53.4% | 51.91% | 50.62% | 50.92% | 45.3% | 35.85% | 35.4% | 36.37% | 35.61% | 33.84% | 32.68% | 33.63% | 32.58% | 31.55% | 32.89% | 37.87% | 38.33% | 41.34% | 53.41% | 49.37% | 57.64% | 57.68%
1 | 20 | 2040 | Summer | Q, [MVAr] | 0 | 1 | 1.1214 | 0.43677 | 0.093355 | 0.033196 | -0.046608 | 0.080662 | -0.033899 | 0.16374 | 0.80766 | 0.88724 | 0.92473 | 1.3944 | 1.162 | 0.62024 | 0.25241 | 0.10676 | 0.023227 | 0.1175 | 0.46945 | 0.41996 | 0.61532 | 0.91648 | 0.97155 | 0.92393
1 | 20 | 2040 | Summer | Q, [%] | 0 | 1 | 14.02% | 5.46% | 1.167% | 0.4149% | 0.5826% | 1.008% | 0.4237% | 2.047% | 10.1% | 11.09% | 11.56% | 17.43% | 14.53% | 7.753% | 3.155% | 1.335% | 0.2903% | 1.469% | 5.868% | 5.249% | 7.691% | 11.46% | 12.14% | 11.55%
20 | 1 | 2040 | Summer | Q, [MVAr] | 0 | 1 | -1.0432 | -0.36228 | -0.025358 | 0.030917 | 0.10755 | -0.019013 | 0.082427 | -0.13328 | -0.77537 | -0.85274 | -0.89121 | -1.3597 | -1.1316 | -0.59207 | -0.22732 | -0.083489 | 0.0021225 | -0.083559 | -0.43381 | -0.37877 | -0.54588 | -0.85529 | -0.88892 | -0.84138
20 | 1 | 2040 | Summer | Q, [%] | 0 | 1 | 13.04% | 4.528% | 0.317% | 0.3865% | 1.344% | 0.2377% | 1.03% | 1.666% | 9.692% | 10.66% | 11.14% | 17% | 14.14% | 7.401% | 2.842% | 1.044% | 0.02653% | 1.044% | 5.423% | 4.735% | 6.824% | 10.69% | 11.11% | 10.52%
1 | 20 | 2040 | Summer | S, [MVA] | 0 | 1 | 4.63 | 4.5262 | 4.3258 | 4.2032 | 4.0973 | 4.1226 | 3.6626 | 2.8966 | 2.9694 | 3.0676 | 3.0202 | 3.0698 | 2.8833 | 2.7824 | 2.6382 | 2.5449 | 2.6519 | 3.0588 | 3.1303 | 3.3659 | 4.3706 | 4.1008 | 4.7753 | 4.7688
1 | 20 | 2040 | Summer | S, [%] | 0 | 1 | 57.88% | 56.58% | 54.07% | 52.54% | 51.22% | 51.53% | 45.78% | 36.21% | 37.12% | 38.35% | 37.75% | 38.37% | 36.04% | 34.78% | 32.98% | 31.81% | 33.15% | 38.23% | 39.13% | 42.07% | 54.63% | 51.26% | 59.69% | 59.61%
20 | 1 | 2040 | Summer | S, [MVA] | 0 | 1 | 4.5523 | 4.4617 | 4.2717 | 4.1531 | 4.0508 | 4.0737 | 3.6253 | 2.8709 | 2.9362 | 3.0317 | 2.9848 | 3.0297 | 2.849 | 2.7545 | 2.616 | 2.5255 | 2.6316 | 3.0309 | 3.0973 | 3.3288 | 4.3076 | 4.0408 | 4.6959 | 4.6902
20 | 1 | 2040 | Summer | S, [%] | 0 | 1 | 56.9% | 55.77% | 53.4% | 51.91% | 50.64% | 50.92% | 45.32% | 35.89% | 36.7% | 37.9% | 37.31% | 37.87% | 35.61% | 34.43% | 32.7% | 31.57% | 32.89% | 37.89% | 38.72% | 41.61% | 53.84% | 50.51% | 58.7% | 58.63%
20 | 21 | 2040 | Summer | P, [MW] | 0 | 1 | 3.2871 | 3.3547 | 3.268 | 3.2113 | 3.1564 | 3.1196 | 2.6065 | 1.8642 | 1.7498 | 1.6702 | 1.5779 | 1.3766 | 1.2757 | 1.362 | 1.4301 | 1.4421 | 1.5768 | 1.9875 | 2.0248 | 2.2602 | 3.2205 | 2.8246 | 3.3853 | 3.4168
20 | 21 | 2040 | Summer | P, [%] | 0 | 1 | 65.74% | 67.09% | 65.36% | 64.23% | 63.13% | 62.39% | 52.13% | 37.28% | 35% | 33.4% | 31.56% | 27.53% | 25.51% | 27.24% | 28.6% | 28.84% | 31.54% | 39.75% | 40.5% | 45.2% | 64.41% | 56.49% | 67.71% | 68.34%
21 | 20 | 2040 | Summer | P, [MW] | 0 | 1 | -3.2584 | -3.3279 | -3.2436 | -3.1876 | -3.1335 | -3.097 | -2.5904 | -1.8554 | -1.742 | -1.6635 | -1.5712 | -1.3706 | -1.2701 | -1.3565 | -1.4244 | -1.4362 | -1.5705 | -1.9779 | -2.0144 | -2.2477 | -3.1962 | -2.8053 | -3.3579 | -3.389
21 | 20 | 2040 | Summer | P, [%] | 0 | 1 | 65.17% | 66.56% | 64.87% | 63.75% | 62.67% | 61.94% | 51.81% | 37.11% | 34.84% | 33.27% | 31.42% | 27.41% | 25.4% | 27.13% | 28.49% | 28.72% | 31.41% | 39.56% | 40.29% | 44.95% | 63.92% | 56.11% | 67.16% | 67.78%
20 | 21 | 2040 | Summer | Q, [MVAr] | 0 | 1 | 1.4015 | 0.87427 | 0.56217 | 0.60529 | 0.60933 | 0.65019 | 0.67409 | 0.69175 | 0.60032 | 0.42514 | 0.68038 | 0.85457 | 0.91972 | 0.75101 | 0.72236 | 0.76137 | 0.62296 | 0.62311 | 0.73188 | 0.7034 | 0.73881 | 0.81298 | 0.88638 | 0.8835
20 | 21 | 2040 | Summer | Q, [%] | 0 | 1 | 28.03% | 17.49% | 11.24% | 12.11% | 12.19% | 13% | 13.48% | 13.83% | 12.01% | 8.503% | 13.61% | 17.09% | 18.39% | 15.02% | 14.45% | 15.23% | 12.46% | 12.46% | 14.64% | 14.07% | 14.78% | 16.26% | 17.73% | 17.67%
21 | 20 | 2040 | Summer | Q, [MVAr] | 0 | 1 | -1.3648 | -0.84014 | -0.53109 | -0.57518 | -0.58022 | -0.62159 | -0.6539 | -0.68087 | -0.59085 | -0.41699 | -0.67225 | -0.84737 | -0.91301 | -0.74452 | -0.71552 | -0.75428 | -0.61524 | -0.61115 | -0.719 | -0.68776 | -0.70783 | -0.78851 | -0.85157 | -0.84804
21 | 20 | 2040 | Summer | Q, [%] | 0 | 1 | 27.3% | 16.8% | 10.62% | 11.5% | 11.6% | 12.43% | 13.08% | 13.62% | 11.82% | 8.34% | 13.45% | 16.95% | 18.26% | 14.89% | 14.31% | 15.09% | 12.3% | 12.22% | 14.38% | 13.76% | 14.16% | 15.77% | 17.03% | 16.96%
20 | 21 | 2040 | Summer | S, [MVA] | 0 | 1 | 3.5734 | 3.4667 | 3.316 | 3.2679 | 3.2147 | 3.1866 | 2.6922 | 1.9885 | 1.8499 | 1.7235 | 1.7183 | 1.6202 | 1.5727 | 1.5553 | 1.6022 | 1.6307 | 1.6954 | 2.0829 | 2.153 | 2.3671 | 3.3042 | 2.9392 | 3.4994 | 3.5292
20 | 21 | 2040 | Summer | S, [%] | 0 | 1 | 71.47% | 69.33% | 66.32% | 65.36% | 64.29% | 63.73% | 53.84% | 39.77% | 37% | 34.47% | 34.37% | 32.4% | 31.45% | 31.11% | 32.04% | 32.61% | 33.91% | 41.66% | 43.06% | 47.34% | 66.08% | 58.78% | 69.99% | 70.58%
21 | 20 | 2040 | Summer | S, [MVA] | 0 | 1 | 3.5327 | 3.4323 | 3.2868 | 3.2391 | 3.1867 | 3.1588 | 2.6717 | 1.9764 | 1.8395 | 1.715 | 1.709 | 1.6114 | 1.5642 | 1.5474 | 1.594 | 1.6222 | 1.6867 | 2.0701 | 2.1389 | 2.3505 | 3.2736 | 2.914 | 3.4642 | 3.4935
21 | 20 | 2040 | Summer | S, [%] | 0 | 1 | 70.65% | 68.65% | 65.74% | 64.78% | 63.73% | 63.18% | 53.43% | 39.53% | 36.79% | 34.3% | 34.18% | 32.23% | 31.28% | 30.95% | 31.88% | 32.44% | 33.73% | 41.4% | 42.78% | 47.01% | 65.47% | 58.28% | 69.28% | 69.87%
21 | 22 | 2040 | Summer | P, [MW] | 0 | 1 | 0.50157 | 0.51144 | 0.51484 | 0.52091 | 0.52307 | 0.53094 | -0.51236 | -0.60694 | -0.64105 | -0.7029 | -0.72452 | -0.74185 | -0.75197 | -0.75183 | -0.74314 | -0.72294 | -0.69092 | -0.65927 | -0.43936 | -0.33155 | 0.45038 | 0.47183 | 0.49545 | 0.50449
21 | 22 | 2040 | Summer | P, [%] | 0 | 1 | 50.16% | 51.14% | 51.48% | 52.09% | 52.31% | 53.09% | 51.24% | 60.69% | 64.11% | 70.29% | 72.45% | 74.19% | 75.2% | 75.18% | 74.31% | 72.29% | 69.09% | 65.93% | 43.94% | 33.15% | 45.04% | 47.18% | 49.55% | 50.45%
22 | 21 | 2040 | Summer | P, [MW] | 0 | 1 | -0.50023 | -0.51006 | -0.51345 | -0.51948 | -0.52164 | -0.52946 | 0.51372 | 0.6088 | 0.64312 | 0.70538 | 0.72717 | 0.74464 | 0.75482 | 0.75466 | 0.74589 | 0.72554 | 0.6933 | 0.66144 | 0.44034 | 0.33212 | -0.44935 | -0.4707 | -0.4942 | -0.50318
22 | 21 | 2040 | Summer | P, [%] | 0 | 1 | 50.02% | 51.01% | 51.34% | 51.95% | 52.16% | 52.95% | 51.37% | 60.88% | 64.31% | 70.54% | 72.72% | 74.46% | 75.48% | 75.47% | 74.59% | 72.55% | 69.33% | 66.14% | 44.03% | 33.21% | 44.93% | 47.07% | 49.42% | 50.32%
21 | 22 | 2040 | Summer | Q, [MVAr] | 0 | 1 | -0.131 | -0.13827 | -0.14181 | -0.14577 | -0.14088 | -0.1432 | -0.13196 | -0.10652 | -0.093039 | -0.096925 | -0.10393 | -0.10152 | -0.096653 | -0.10753 | -0.11489 | -0.11416 | -0.11189 | -0.10052 | -0.084577 | -0.088158 | -0.089337 | -0.085882 | -0.098683 | -0.10389
21 | 22 | 2040 | Summer | Q, [%] | 0 | 1 | 13.1% | 13.83% | 14.18% | 14.58% | 14.09% | 14.32% | 13.2% | 10.65% | 9.304% | 9.693% | 10.39% | 10.15% | 9.665% | 10.75% | 11.49% | 11.42% | 11.19% | 10.05% | 8.458% | 8.816% | 8.934% | 8.588% | 9.868% | 10.39%
22 | 21 | 2040 | Summer | Q, [MVAr] | 0 | 1 | 0.13155 | 0.13886 | 0.14242 | 0.14642 | 0.14153 | 0.14391 | 0.1325 | 0.10772 | 0.09453 | 0.098951 | 0.10618 | 0.10395 | 0.099149 | 0.11 | 0.11723 | 0.11631 | 0.11375 | 0.10211 | 0.084647 | 0.087702 | 0.089486 | 0.086157 | 0.099118 | 0.1044
22 | 21 | 2040 | Summer | Q, [%] | 0 | 1 | 13.16% | 13.89% | 14.24% | 14.64% | 14.15% | 14.39% | 13.25% | 10.77% | 9.453% | 9.895% | 10.62% | 10.4% | 9.915% | 11% | 11.72% | 11.63% | 11.38% | 10.21% | 8.465% | 8.77% | 8.949% | 8.616% | 9.912% | 10.44%
21 | 22 | 2040 | Summer | S, [MVA] | 0 | 1 | 0.5184 | 0.5298 | 0.53401 | 0.54092 | 0.54171 | 0.54991 | 0.52908 | 0.61622 | 0.64777 | 0.70955 | 0.73193 | 0.74877 | 0.75816 | 0.75949 | 0.75197 | 0.7319 | 0.69992 | 0.66689 | 0.44743 | 0.34307 | 0.45916 | 0.47958 | 0.50519 | 0.51507
21 | 22 | 2040 | Summer | S, [%] | 0 | 1 | 51.84% | 52.98% | 53.4% | 54.09% | 54.17% | 54.99% | 52.91% | 61.62% | 64.78% | 70.95% | 73.19% | 74.88% | 75.82% | 75.95% | 75.2% | 73.19% | 69.99% | 66.69% | 44.74% | 34.31% | 45.92% | 47.96% | 50.52% | 51.51%
22 | 21 | 2040 | Summer | S, [MVA] | 0 | 1 | 0.51724 | 0.52863 | 0.53283 | 0.53972 | 0.5405 | 0.54867 | 0.53053 | 0.61826 | 0.65003 | 0.71229 | 0.73488 | 0.75186 | 0.7613 | 0.76264 | 0.75504 | 0.7348 | 0.70257 | 0.66928 | 0.4484 | 0.34351 | 0.45817 | 0.47852 | 0.50404 | 0.51389
22 | 21 | 2040 | Summer | S, [%] | 0 | 1 | 51.72% | 52.86% | 53.28% | 53.97% | 54.05% | 54.87% | 53.05% | 61.83% | 65% | 71.23% | 73.49% | 75.19% | 76.13% | 76.26% | 75.5% | 73.48% | 70.26% | 66.93% | 44.84% | 34.35% | 45.82% | 47.85% | 50.4% | 51.39%
21 | 23 | 2040 | Summer | P, [MW] | 0 | 1 | 2.5121 | 2.541 | 2.4661 | 2.4221 | 2.3883 | 2.3571 | 2.6837 | 1.9661 | 1.8728 | 1.6622 | 1.6199 | 1.479 | 1.3716 | 1.3932 | 1.4402 | 1.448 | 1.5745 | 2.1164 | 2.0444 | 2.198 | 2.5373 | 2.0486 | 2.6355 | 2.618
21 | 23 | 2040 | Summer | P, [%] | 0 | 1 | 50.24% | 50.82% | 49.32% | 48.44% | 47.77% | 47.14% | 53.67% | 39.32% | 37.46% | 33.24% | 32.4% | 29.58% | 27.43% | 27.86% | 28.8% | 28.96% | 31.49% | 42.33% | 40.89% | 43.96% | 50.75% | 40.97% | 52.71% | 52.36%
23 | 21 | 2040 | Summer | P, [MW] | 0 | 1 | -2.4745 | -2.5088 | -2.4381 | -2.3949 | -2.3617 | -2.3306 | -2.6511 | -1.9474 | -1.8562 | -1.6497 | -1.6065 | -1.4663 | -1.3591 | -1.3815 | -1.428 | -1.4354 | -1.5614 | -2.0953 | -2.0239 | -2.1752 | -2.5076 | -2.0277 | -2.6023 | -2.5847
23 | 21 | 2040 | Summer | P, [%] | 0 | 1 | 49.49% | 50.18% | 48.76% | 47.9% | 47.23% | 46.61% | 53.02% | 38.95% | 37.12% | 32.99% | 32.13% | 29.33% | 27.18% | 27.63% | 28.56% | 28.71% | 31.23% | 41.91% | 40.48% | 43.5% | 50.15% | 40.55% | 52.05% | 51.69%
21 | 23 | 2040 | Summer | Q, [MVAr] | 0 | 1 | 1.6733 | 1.1982 | 0.90474 | 0.92852 | 0.92785 | 0.99243 | 0.93915 | 0.85001 | 0.72873 | 0.55226 | 0.7944 | 0.94098 | 1.0758 | 0.9659 | 0.97546 | 1.0141 | 0.88399 | 0.86211 | 0.92747 | 0.89889 | 0.92902 | 0.96305 | 1.0921 | 1.1371
21 | 23 | 2040 | Summer | Q, [%] | 0 | 1 | 33.47% | 23.96% | 18.09% | 18.57% | 18.56% | 19.85% | 18.78% | 17% | 14.57% | 11.05% | 15.89% | 18.82% | 21.52% | 19.32% | 19.51% | 20.28% | 17.68% | 17.24% | 18.55% | 17.98% | 18.58% | 19.26% | 21.84% | 22.74%
23 | 21 | 2040 | Summer | Q, [MVAr] | 0 | 1 | -1.6256 | -1.1575 | -0.86948 | -0.89422 | -0.89443 | -0.95912 | -0.89797 | -0.8269 | -0.70827 | -0.53696 | -0.77803 | -0.92551 | -1.0606 | -0.95172 | -0.96063 | -0.99874 | -0.86797 | -0.83575 | -0.90192 | -0.87022 | -0.89146 | -0.93693 | -1.0501 | -1.0949
23 | 21 | 2040 | Summer | Q, [%] | 0 | 1 | 32.51% | 23.15% | 17.39% | 17.88% | 17.89% | 19.18% | 17.96% | 16.54% | 14.17% | 10.74% | 15.56% | 18.51% | 21.21% | 19.03% | 19.21% | 19.97% | 17.36% | 16.72% | 18.04% | 17.4% | 17.83% | 18.74% | 21% | 21.9%
21 | 23 | 2040 | Summer | S, [MVA] | 0 | 1 | 3.0183 | 2.8093 | 2.6268 | 2.594 | 2.5622 | 2.5575 | 2.8432 | 2.1419 | 2.0096 | 1.7516 | 1.8042 | 1.753 | 1.7432 | 1.6952 | 1.7395 | 1.7678 | 1.8057 | 2.2853 | 2.2449 | 2.3747 | 2.702 | 2.2637 | 2.8529 | 2.8542
21 | 23 | 2040 | Summer | S, [%] | 0 | 1 | 60.37% | 56.19% | 52.54% | 51.88% | 51.24% | 51.15% | 56.86% | 42.84% | 40.19% | 35.03% | 36.08% | 35.06% | 34.86% | 33.9% | 34.79% | 35.36% | 36.11% | 45.71% | 44.9% | 47.49% | 54.04% | 45.27% | 57.06% | 57.08%
23 | 21 | 2040 | Summer | S, [MVA] | 0 | 1 | 2.9607 | 2.7629 | 2.5885 | 2.5564 | 2.5254 | 2.5203 | 2.7991 | 2.1157 | 1.9868 | 1.7349 | 1.785 | 1.734 | 1.724 | 1.6776 | 1.7211 | 1.7487 | 1.7864 | 2.2559 | 2.2157 | 2.3428 | 2.6613 | 2.2337 | 2.8062 | 2.807
23 | 21 | 2040 | Summer | S, [%] | 0 | 1 | 59.21% | 55.26% | 51.77% | 51.13% | 50.51% | 50.41% | 55.98% | 42.31% | 39.74% | 34.7% | 35.7% | 34.68% | 34.48% | 33.55% | 34.42% | 34.97% | 35.73% | 45.12% | 44.31% | 46.86% | 53.23% | 44.67% | 56.12% | 56.14%
23 | 24 | 2040 | Summer | P, [MW] | 0 | 1 | 0.60049 | 0.6186 | 0.62644 | 0.62889 | 0.62699 | 0.62963 | 0.58837 | 0.55853 | 0.4155 | -0.51405 | -0.52984 | -0.57737 | -0.62686 | -0.64221 | -0.65776 | -0.62026 | -0.56505 | 0.48896 | 0.43453 | 0.55175 | 0.55985 | 0.59105 | 0.6033 | 0.60658
23 | 24 | 2040 | Summer | P, [%] | 0 | 1 | 60.05% | 61.86% | 62.64% | 62.89% | 62.7% | 62.96% | 58.84% | 55.85% | 41.55% | 51.4% | 52.98% | 57.74% | 62.69% | 64.22% | 65.78% | 62.03% | 56.5% | 48.9% | 43.45% | 55.17% | 55.99% | 59.1% | 60.33% | 60.66%
24 | 23 | 2040 | Summer | P, [MW] | 0 | 1 | -0.59932 | -0.61738 | -0.62521 | -0.62766 | -0.62576 | -0.62841 | -0.58709 | -0.55733 | -0.4146 | 0.51518 | 0.53115 | 0.57879 | 0.62832 | 0.6436 | 0.6591 | 0.62148 | 0.56609 | -0.48812 | -0.43381 | -0.5507 | -0.5588 | -0.58991 | -0.60216 | -0.60544
24 | 23 | 2040 | Summer | P, [%] | 0 | 1 | 59.93% | 61.74% | 62.52% | 62.77% | 62.58% | 62.84% | 58.71% | 55.73% | 41.46% | 51.52% | 53.11% | 57.88% | 62.83% | 64.36% | 65.91% | 62.15% | 56.61% | 48.81% | 43.38% | 55.07% | 55.88% | 58.99% | 60.22% | 60.54%
23 | 24 | 2040 | Summer | Q, [MVAr] | 0 | 1 | 0.12069 | 0.1178 | 0.10541 | 0.097344 | 0.095034 | 0.075002 | 0.27236 | 0.28609 | 0.34897 | 0.32822 | 0.37925 | 0.35504 | 0.28622 | 0.21026 | 0.10281 | 0.14379 | 0.16188 | 0.19733 | 0.21683 | 0.1984 | 0.17148 | 0.14985 | 0.077198 | 0.052471
23 | 24 | 2040 | Summer | Q, [%] | 0 | 1 | 12.07% | 11.78% | 10.54% | 9.734% | 9.503% | 7.5% | 27.24% | 28.61% | 34.9% | 32.82% | 37.92% | 35.5% | 28.62% | 21.03% | 10.28% | 14.38% | 16.19% | 19.73% | 21.68% | 19.84% | 17.15% | 14.98% | 7.72% | 5.247%
24 | 23 | 2040 | Summer | Q, [MVAr] | 0 | 1 | -0.11985 | -0.11691 | -0.10452 | -0.096453 | -0.094156 | -0.074123 | -0.27141 | -0.28525 | -0.3485 | -0.32745 | -0.37826 | -0.3539 | -0.28504 | -0.20918 | -0.1018 | -0.14293 | -0.16126 | -0.19694 | -0.2166 | -0.19774 | -0.17082 | -0.14908 | -0.07642 | -0.051685
24 | 23 | 2040 | Summer | Q, [%] | 0 | 1 | 11.99% | 11.69% | 10.45% | 9.645% | 9.416% | 7.412% | 27.14% | 28.53% | 34.85% | 32.75% | 37.83% | 35.39% | 28.5% | 20.92% | 10.18% | 14.29% | 16.13% | 19.69% | 21.66% | 19.77% | 17.08% | 14.91% | 7.642% | 5.169%
23 | 24 | 2040 | Summer | S, [MVA] | 0 | 1 | 0.6125 | 0.62972 | 0.63524 | 0.63638 | 0.63415 | 0.63408 | 0.64835 | 0.62754 | 0.54261 | 0.60989 | 0.65158 | 0.6778 | 0.68912 | 0.67576 | 0.66575 | 0.63671 | 0.58778 | 0.52728 | 0.48562 | 0.58633 | 0.58552 | 0.60975 | 0.60821 | 0.60885
23 | 24 | 2040 | Summer | S, [%] | 0 | 1 | 61.25% | 62.97% | 63.52% | 63.64% | 63.41% | 63.41% | 64.83% | 62.75% | 54.26% | 60.99% | 65.16% | 67.78% | 68.91% | 67.58% | 66.57% | 63.67% | 58.78% | 52.73% | 48.56% | 58.63% | 58.55% | 60.97% | 60.82% | 60.89%
24 | 23 | 2040 | Summer | S, [MVA] | 0 | 1 | 0.61118 | 0.62835 | 0.63388 | 0.63503 | 0.63281 | 0.63276 | 0.64679 | 0.62609 | 0.54162 | 0.61044 | 0.65207 | 0.67841 | 0.68995 | 0.67674 | 0.66691 | 0.63771 | 0.58861 | 0.52635 | 0.48488 | 0.58513 | 0.58432 | 0.60845 | 0.60699 | 0.60764
24 | 23 | 2040 | Summer | S, [%] | 0 | 1 | 61.12% | 62.84% | 63.39% | 63.5% | 63.28% | 63.28% | 64.68% | 62.61% | 54.16% | 61.04% | 65.21% | 67.84% | 69% | 67.67% | 66.69% | 63.77% | 58.86% | 52.64% | 48.49% | 58.51% | 58.43% | 60.85% | 60.7% | 60.76%
23 | 25 | 2040 | Summer | P, [MW] | 0 | 1 | 1.0859 | 1.1011 | 1.0935 | 1.0705 | 1.0752 | 1.0698 | 1.2516 | 0.43226 | 0.5812 | 0.96975 | 0.95228 | 0.93081 | 0.8739 | 0.85714 | 0.84232 | 0.77205 | 0.829 | 0.65756 | 0.66868 | 0.75045 | 1.3768 | 0.72902 | 1.4027 | 1.2691
23 | 25 | 2040 | Summer | P, [%] | 0 | 1 | 21.72% | 22.02% | 21.87% | 21.41% | 21.5% | 21.4% | 25.03% | 8.645% | 11.62% | 19.39% | 19.05% | 18.62% | 17.48% | 17.14% | 16.85% | 15.44% | 16.58% | 13.15% | 13.37% | 15.01% | 27.54% | 14.58% | 28.05% | 25.38%
25 | 23 | 2040 | Summer | P, [MW] | 0 | 1 | -1.078 | -1.0934 | -1.0858 | -1.0632 | -1.068 | -1.0626 | -1.243 | -0.42935 | -0.57781 | -0.96423 | -0.94697 | -0.92596 | -0.86916 | -0.85202 | -0.83769 | -0.76758 | -0.82457 | -0.65413 | -0.66509 | -0.74633 | -1.3674 | -0.72442 | -1.3926 | -1.2599
25 | 23 | 2040 | Summer | P, [%] | 0 | 1 | 21.56% | 21.87% | 21.72% | 21.26% | 21.36% | 21.25% | 24.86% | 8.587% | 11.56% | 19.28% | 18.94% | 18.52% | 17.38% | 17.04% | 16.75% | 15.35% | 16.49% | 13.08% | 13.3% | 14.93% | 27.35% | 14.49% | 27.85% | 25.2%
23 | 25 | 2040 | Summer | Q, [MVAr] | 0 | 1 | 0.89481 | 0.8657 | 0.87228 | 0.85056 | 0.8314 | 0.83858 | 0.80277 | 0.74838 | 0.72655 | 0.68609 | 0.66689 | 0.60011 | 0.66409 | 0.76158 | 0.69989 | 0.7503 | 0.67963 | 0.67099 | 0.6882 | 0.70317 | 0.71202 | 0.80035 | 0.77243 | 0.83711
23 | 25 | 2040 | Summer | Q, [%] | 0 | 1 | 17.9% | 17.31% | 17.45% | 17.01% | 16.63% | 16.77% | 16.06% | 14.97% | 14.53% | 13.72% | 13.34% | 12% | 13.28% | 15.23% | 14% | 15.01% | 13.59% | 13.42% | 13.76% | 14.06% | 14.24% | 16.01% | 15.45% | 16.74%
25 | 23 | 2040 | Summer | Q, [MVAr] | 0 | 1 | -0.88595 | -0.8571 | -0.8638 | -0.84252 | -0.82347 | -0.83065 | -0.79312 | -0.74575 | -0.7233 | -0.68024 | -0.66128 | -0.59508 | -0.65919 | -0.75622 | -0.69514 | -0.74575 | -0.67513 | -0.66772 | -0.68471 | -0.69903 | -0.70132 | -0.79563 | -0.76089 | -0.82677
25 | 23 | 2040 | Summer | Q, [%] | 0 | 1 | 17.72% | 17.14% | 17.28% | 16.85% | 16.47% | 16.61% | 15.86% | 14.91% | 14.47% | 13.6% | 13.23% | 11.9% | 13.18% | 15.12% | 13.9% | 14.92% | 13.5% | 13.35% | 13.69% | 13.98% | 14.03% | 15.91% | 15.22% | 16.54%
23 | 25 | 2040 | Summer | S, [MVA] | 0 | 1 | 1.4071 | 1.4007 | 1.3988 | 1.3672 | 1.3592 | 1.3593 | 1.4869 | 0.86424 | 0.93041 | 1.1879 | 1.1626 | 1.1075 | 1.0976 | 1.1466 | 1.0951 | 1.0766 | 1.072 | 0.93948 | 0.95956 | 1.0284 | 1.5501 | 1.0826 | 1.6013 | 1.5203
23 | 25 | 2040 | Summer | S, [%] | 0 | 1 | 28.14% | 28.01% | 27.98% | 27.34% | 27.18% | 27.19% | 29.74% | 17.28% | 18.61% | 23.76% | 23.25% | 22.15% | 21.95% | 22.93% | 21.9% | 21.53% | 21.44% | 18.79% | 19.19% | 20.57% | 31% | 21.65% | 32.03% | 30.41%
25 | 23 | 2040 | Summer | S, [MVA] | 0 | 1 | 1.3953 | 1.3893 | 1.3875 | 1.3565 | 1.3486 | 1.3487 | 1.4745 | 0.86051 | 0.92576 | 1.18 | 1.155 | 1.1007 | 1.0909 | 1.1392 | 1.0886 | 1.0702 | 1.0657 | 0.93474 | 0.95455 | 1.0226 | 1.5368 | 1.076 | 1.5869 | 1.507
25 | 23 | 2040 | Summer | S, [%] | 0 | 1 | 27.91% | 27.79% | 27.75% | 27.13% | 26.97% | 26.97% | 29.49% | 17.21% | 18.52% | 23.6% | 23.1% | 22.01% | 21.82% | 22.78% | 21.77% | 21.4% | 21.31% | 18.69% | 19.09% | 20.45% | 30.74% | 21.52% | 31.74% | 30.14%
25 | 26 | 2040 | Summer | P, [MW] | 0 | 1 | 0.48424 | 0.5093 | 0.52071 | 0.53441 | 0.53863 | 0.54026 | 0.54283 | -0.58522 | -0.61073 | -0.65879 | -0.69037 | -0.70862 | -0.72451 | -0.72105 | -0.70647 | -0.68713 | -0.64897 | -0.62678 | -0.43092 | -0.32475 | 0.42717 | -0.29205 | 0.46476 | 0.48341
25 | 26 | 2040 | Summer | P, [%] | 0 | 1 | 48.42% | 50.93% | 52.07% | 53.44% | 53.86% | 54.03% | 54.28% | 58.52% | 61.07% | 65.88% | 69.04% | 70.86% | 72.45% | 72.1% | 70.65% | 68.71% | 64.9% | 62.68% | 43.09% | 32.47% | 42.72% | 29.2% | 46.48% | 48.34%
26 | 25 | 2040 | Summer | P, [MW] | 0 | 1 | -0.48394 | -0.50897 | -0.52037 | -0.53406 | -0.53828 | -0.5399 | -0.54247 | 0.58562 | 0.61118 | 0.65931 | 0.69094 | 0.70922 | 0.72514 | 0.72167 | 0.70706 | 0.68769 | 0.64947 | 0.62725 | 0.43114 | 0.32488 | -0.42694 | 0.29216 | -0.4645 | -0.48313
26 | 25 | 2040 | Summer | P, [%] | 0 | 1 | 48.39% | 50.9% | 52.04% | 53.41% | 53.83% | 53.99% | 54.25% | 58.56% | 61.12% | 65.93% | 69.09% | 70.92% | 72.51% | 72.17% | 70.71% | 68.77% | 64.95% | 62.72% | 43.11% | 32.49% | 42.69% | 29.22% | 46.45% | 48.31%
25 | 26 | 2040 | Summer | Q, [MVAr] | 0 | 1 | 0.13368 | 0.14063 | 0.14574 | 0.12447 | 0.10541 | 0.11259 | 0.075065 | 0.060683 | 0.086092 | 0.098714 | 0.084729 | 0.086683 | 0.091771 | 0.11646 | 0.10464 | 0.11318 | 0.083492 | 0.085472 | 0.072623 | 0.088555 | 0.089016 | 0.073047 | 0.066451 | 0.070257
25 | 26 | 2040 | Summer | Q, [%] | 0 | 1 | 13.37% | 14.06% | 14.57% | 12.45% | 10.54% | 11.26% | 7.507% | 6.068% | 8.609% | 9.871% | 8.473% | 8.668% | 9.177% | 11.65% | 10.46% | 11.32% | 8.349% | 8.547% | 7.262% | 8.855% | 8.902% | 7.305% | 6.645% | 7.026%
26 | 25 | 2040 | Summer | Q, [MVAr] | 0 | 1 | -0.13438 | -0.14131 | -0.14642 | -0.12514 | -0.10609 | -0.11326 | -0.075743 | -0.061307 | -0.086649 | -0.099183 | -0.085129 | -0.087038 | -0.0921 | -0.1168 | -0.10504 | -0.11362 | -0.08401 | -0.086019 | -0.073461 | -0.089505 | -0.089837 | -0.074022 | -0.067221 | -0.070998
26 | 25 | 2040 | Summer | Q, [%] | 0 | 1 | 13.44% | 14.13% | 14.64% | 12.51% | 10.61% | 11.33% | 7.574% | 6.131% | 8.665% | 9.918% | 8.513% | 8.704% | 9.21% | 11.68% | 10.5% | 11.36% | 8.401% | 8.602% | 7.346% | 8.95% | 8.984% | 7.402% | 6.722% | 7.1%
25 | 26 | 2040 | Summer | S, [MVA] | 0 | 1 | 0.50236 | 0.52836 | 0.54072 | 0.54871 | 0.54885 | 0.55186 | 0.54799 | 0.58836 | 0.61677 | 0.66614 | 0.69555 | 0.7139 | 0.7303 | 0.73039 | 0.71417 | 0.69639 | 0.65432 | 0.63258 | 0.437 | 0.3366 | 0.43635 | 0.30105 | 0.46949 | 0.48849
25 | 26 | 2040 | Summer | S, [%] | 0 | 1 | 50.24% | 52.84% | 54.07% | 54.87% | 54.88% | 55.19% | 54.8% | 58.84% | 61.68% | 66.61% | 69.55% | 71.39% | 73.03% | 73.04% | 71.42% | 69.64% | 65.43% | 63.26% | 43.7% | 33.66% | 43.63% | 30.1% | 46.95% | 48.85%
26 | 25 | 2040 | Summer | S, [MVA] | 0 | 1 | 0.50225 | 0.52822 | 0.54058 | 0.54852 | 0.54863 | 0.55165 | 0.54774 | 0.58882 | 0.61729 | 0.66673 | 0.69616 | 0.71454 | 0.73097 | 0.73106 | 0.71482 | 0.69702 | 0.65488 | 0.63312 | 0.43736 | 0.33698 | 0.43629 | 0.30139 | 0.46934 | 0.48831
26 | 25 | 2040 | Summer | S, [%] | 0 | 1 | 50.23% | 52.82% | 54.06% | 54.85% | 54.86% | 55.17% | 54.77% | 58.88% | 61.73% | 66.67% | 69.62% | 71.45% | 73.1% | 73.11% | 71.48% | 69.7% | 65.49% | 63.31% | 43.74% | 33.7% | 43.63% | 30.14% | 46.93% | 48.83%
50 | 1 | 2040 | Summer | P, [MW] | 0 | 1 | 12.7053 | 12.4063 | 11.7371 | 11.6476 | 11.3118 | 11.2448 | 11.418 | 11.1913 | 10.8524 | 11.0021 | 10.441 | 10.1673 | 10.1091 | 9.8979 | 10.0804 | 9.8847 | 9.9389 | 10.6811 | 11.6539 | 12.2341 | 13.169 | 13.1156 | 13.6503 | 13.1589
50 | 1 | 2040 | Summer | P, [%] | 0 | 1 | 84.7% | 82.71% | 78.25% | 77.65% | 75.41% | 74.97% | 76.12% | 74.61% | 72.35% | 73.35% | 69.61% | 67.78% | 67.39% | 65.99% | 67.2% | 65.9% | 66.26% | 71.21% | 77.69% | 81.56% | 87.79% | 87.44% | 91% | 87.73%
1 | 50 | 2040 | Summer | P, [MW] | 0 | 1 | -12.6516 | -12.3555 | -11.6909 | -11.6022 | -11.2684 | -11.202 | -11.374 | -11.1458 | -10.8072 | -10.9559 | -10.3977 | -10.1252 | -10.068 | -9.8594 | -10.0424 | -9.848 | -9.9018 | -10.6398 | -11.6057 | -12.1827 | -13.1123 | -13.0588 | -13.5909 | -13.103
1 | 50 | 2040 | Summer | P, [%] | 0 | 1 | 84.34% | 82.37% | 77.94% | 77.35% | 75.12% | 74.68% | 75.83% | 74.31% | 72.05% | 73.04% | 69.32% | 67.5% | 67.12% | 65.73% | 66.95% | 65.65% | 66.01% | 70.93% | 77.37% | 81.22% | 87.42% | 87.06% | 90.61% | 87.35%
50 | 1 | 2040 | Summer | Q, [MVAr] | 0 | 1 | 5.1883 | 4.907 | 4.8819 | 4.8233 | 4.8708 | 4.7957 | 4.8524 | 5.8316 | 6.3627 | 6.3619 | 6.5327 | 6.6256 | 6.4312 | 6.0486 | 5.5922 | 5.5352 | 5.5717 | 5.5273 | 5.7245 | 5.508 | 5.0147 | 5.208 | 4.6783 | 4.7619
50 | 1 | 2040 | Summer | Q, [%] | 0 | 1 | 34.59% | 32.71% | 32.55% | 32.16% | 32.47% | 31.97% | 32.35% | 38.88% | 42.42% | 42.41% | 43.55% | 44.17% | 42.87% | 40.32% | 37.28% | 36.9% | 37.14% | 36.85% | 38.16% | 36.72% | 33.43% | 34.72% | 31.19% | 31.75%
1 | 50 | 2040 | Summer | Q, [MVAr] | 0 | 1 | -4.0246 | -3.8068 | -3.8827 | -3.8405 | -3.9327 | -3.8714 | -3.9005 | -4.8468 | -5.3842 | -5.3633 | -5.5946 | -5.7148 | -5.5433 | -5.2162 | -4.77 | -4.7411 | -4.7685 | -4.6327 | -4.6823 | -4.3954 | -3.7881 | -3.9779 | -3.3925 | -3.5521
1 | 50 | 2040 | Summer | Q, [%] | 0 | 1 | 26.83% | 25.38% | 25.88% | 25.6% | 26.22% | 25.81% | 26% | 32.31% | 35.89% | 35.76% | 37.3% | 38.1% | 36.96% | 34.77% | 31.8% | 31.61% | 31.79% | 30.88% | 31.22% | 29.3% | 25.25% | 26.52% | 22.62% | 23.68%
50 | 1 | 2040 | Summer | S, [MVA] | 0 | 1 | 13.7238 | 13.3415 | 12.7119 | 12.6068 | 12.3159 | 12.2247 | 12.4063 | 12.6195 | 12.5801 | 12.709 | 12.3163 | 12.1356 | 11.9814 | 11.5998 | 11.5276 | 11.329 | 11.3942 | 12.0265 | 12.984 | 13.4169 | 14.0915 | 14.1118 | 14.4298 | 13.994
50 | 1 | 2040 | Summer | S, [%] | 0 | 1 | 91.49% | 88.94% | 84.75% | 84.05% | 82.11% | 81.5% | 82.71% | 84.13% | 83.87% | 84.73% | 82.11% | 80.9% | 79.88% | 77.33% | 76.85% | 75.53% | 75.96% | 80.18% | 86.56% | 89.45% | 93.94% | 94.08% | 96.2% | 93.29%
1 | 50 | 2040 | Summer | S, [MVA] | 0 | 1 | 13.2763 | 12.9286 | 12.3188 | 12.2213 | 11.935 | 11.8522 | 12.0243 | 12.154 | 12.0741 | 12.1983 | 11.8073 | 11.6266 | 11.4932 | 11.1543 | 11.1177 | 10.9298 | 10.9902 | 11.6046 | 12.5147 | 12.9514 | 13.6485 | 13.6512 | 14.0079 | 13.576
1 | 50 | 2040 | Summer | S, [%] | 0 | 1 | 88.51% | 86.19% | 82.13% | 81.48% | 79.57% | 79.01% | 80.16% | 81.03% | 80.49% | 81.32% | 78.72% | 77.51% | 76.62% | 74.36% | 74.12% | 72.87% | 73.27% | 77.36% | 83.43% | 86.34% | 90.99% | 91.01% | 93.39% | 90.51%
50 | 51 | 2040 | Summer | P, [MW] | 0 | 1 | -12.48 | -12.1618 | -11.5044 | -11.4154 | -11.0924 | -11.0253 | -11.1939 | -11.0079 | -10.6991 | -10.8457 | -10.3031 | -10.0409 | -9.9789 | -9.7656 | -9.9307 | -9.7426 | -9.7948 | -10.5051 | -11.4562 | -12.0186 | -12.9308 | -12.8888 | -13.4016 | -12.9044
50 | 51 | 2040 | Summer | P, [%] | 0 | 1 | 69.33% | 67.57% | 63.91% | 63.42% | 61.62% | 61.25% | 62.19% | 61.15% | 59.44% | 60.25% | 57.24% | 55.78% | 55.44% | 54.25% | 55.17% | 54.13% | 54.42% | 58.36% | 63.65% | 66.77% | 71.84% | 71.6% | 74.45% | 71.69%
51 | 50 | 2040 | Summer | P, [MW] | 0 | 1 | 12.4937 | 12.1758 | 11.5187 | 11.4297 | 11.1067 | 11.0397 | 11.2082 | 11.0217 | 10.7125 | 10.859 | 10.3165 | 10.0543 | 9.9925 | 9.7796 | 9.9448 | 9.7567 | 9.809 | 10.5192 | 11.47 | 12.0324 | 12.9445 | 12.9025 | 13.4153 | 12.9184
51 | 50 | 2040 | Summer | P, [%] | 0 | 1 | 69.41% | 67.64% | 63.99% | 63.5% | 61.7% | 61.33% | 62.27% | 61.23% | 59.51% | 60.33% | 57.31% | 55.86% | 55.51% | 54.33% | 55.25% | 54.2% | 54.49% | 58.44% | 63.72% | 66.85% | 71.91% | 71.68% | 74.53% | 71.77%
50 | 51 | 2040 | Summer | Q, [MVAr] | 0 | 1 | -11.9054 | -12.6446 | -13.3858 | -13.4944 | -13.7688 | -13.8565 | -13.7034 | -13.4697 | -13.36 | -13.2029 | -13.684 | -13.8336 | -14.0231 | -14.4437 | -14.4598 | -14.6318 | -14.5944 | -14.0213 | -13.0605 | -12.5482 | -11.5502 | -11.4821 | -10.9892 | -11.7661
50 | 51 | 2040 | Summer | Q, [%] | 0 | 1 | 66.14% | 70.25% | 74.37% | 74.97% | 76.49% | 76.98% | 76.13% | 74.83% | 74.22% | 73.35% | 76.02% | 76.85% | 77.91% | 80.24% | 80.33% | 81.29% | 81.08% | 77.9% | 72.56% | 69.71% | 64.17% | 63.79% | 61.05% | 65.37%
51 | 50 | 2040 | Summer | Q, [MVAr] | 0 | 1 | 11.999 | 12.7415 | 13.4839 | 13.5928 | 13.8673 | 13.9553 | 13.802 | 13.5651 | 13.4522 | 13.2949 | 13.7764 | 13.9257 | 14.1165 | 14.5395 | 14.5568 | 14.7292 | 14.6918 | 14.118 | 13.1555 | 12.6432 | 11.6448 | 11.5758 | 11.0837 | 11.8621
51 | 50 | 2040 | Summer | Q, [%] | 0 | 1 | 66.66% | 70.79% | 74.91% | 75.52% | 77.04% | 77.53% | 76.68% | 75.36% | 74.73% | 73.86% | 76.54% | 77.36% | 78.42% | 80.77% | 80.87% | 81.83% | 81.62% | 78.43% | 73.09% | 70.24% | 64.69% | 64.31% | 61.58% | 65.9%
50 | 51 | 2040 | Summer | S, [MVA] | 0 | 1 | 17.2479 | 17.544 | 17.6502 | 17.6752 | 17.6811 | 17.7077 | 17.6942 | 17.3956 | 17.1161 | 17.0864 | 17.1291 | 17.0935 | 17.2113 | 17.4353 | 17.5415 | 17.5786 | 17.5766 | 17.5201 | 17.373 | 17.3754 | 17.3382 | 17.2615 | 17.331 | 17.4632
50 | 51 | 2040 | Summer | S, [%] | 0 | 1 | 95.82% | 97.47% | 98.06% | 98.2% | 98.23% | 98.38% | 98.3% | 96.64% | 95.09% | 94.92% | 95.16% | 94.96% | 95.62% | 96.86% | 97.45% | 97.66% | 97.65% | 97.33% | 96.52% | 96.53% | 96.32% | 95.9% | 96.28% | 97.02%
51 | 50 | 2040 | Summer | S, [MVA] | 0 | 1 | 17.3225 | 17.6237 | 17.734 | 17.7596 | 17.7668 | 17.794 | 17.7798 | 17.4783 | 17.1965 | 17.166 | 17.211 | 17.176 | 17.2952 | 17.5225 | 17.6295 | 17.6676 | 17.6653 | 17.606 | 17.4536 | 17.4537 | 17.4116 | 17.3342 | 17.4017 | 17.5383
51 | 50 | 2040 | Summer | S, [%] | 0 | 1 | 96.24% | 97.91% | 98.52% | 98.66% | 98.7% | 98.86% | 98.78% | 97.1% | 95.54% | 95.37% | 95.62% | 95.42% | 96.08% | 97.35% | 97.94% | 98.15% | 98.14% | 97.81% | 96.96% | 96.96% | 96.73% | 96.3% | 96.68% | 97.44%
1 | 2 | 2040 | Summer | P, [MW] | 0 | 2 | 6.9381 | 6.6047 | 6.169 | 6.5061 | 5.9652 | 5.4257 | 6.0301 | 6.4921 | 6.5282 | 6.9146 | 6.5062 | 6.5204 | 6.1678 | 5.4202 | 5.8463 | 5.6803 | 5.6128 | 5.8922 | 6.8937 | 7.4099 | 7.7546 | 8.3714 | 8.1113 | 7.3465
1 | 2 | 2040 | Summer | P, [%] | 0 | 2 | 69.38% | 66.05% | 61.69% | 65.06% | 59.65% | 54.26% | 60.3% | 64.92% | 65.28% | 69.15% | 65.06% | 65.2% | 61.68% | 54.2% | 58.46% | 56.8% | 56.13% | 58.92% | 68.94% | 74.1% | 77.55% | 83.71% | 81.11% | 73.47%
2 | 1 | 2040 | Summer | P, [MW] | 0 | 2 | -6.9089 | -6.577 | -6.1429 | -6.4778 | -5.939 | -5.4008 | -6.0031 | -6.4673 | -6.5055 | -6.8907 | -6.4844 | -6.4983 | -6.147 | -5.4015 | -5.8251 | -5.6595 | -5.5925 | -5.8709 | -6.8693 | -7.3827 | -7.7251 | -8.3381 | -8.0784 | -7.317
2 | 1 | 2040 | Summer | P, [%] | 0 | 2 | 69.09% | 65.77% | 61.43% | 64.78% | 59.39% | 54.01% | 60.03% | 64.67% | 65.06% | 68.91% | 64.84% | 64.98% | 61.47% | 54.02% | 58.25% | 56.6% | 55.92% | 58.71% | 68.69% | 73.83% | 77.25% | 83.38% | 80.78% | 73.17%
1 | 2 | 2040 | Summer | Q, [MVAr] | 0 | 2 | -4.6382 | -4.7235 | -4.8705 | -5.0044 | -5.1762 | -5.4611 | -5.2859 | -4.0349 | -3.266 | -2.8617 | -2.9337 | -3.0319 | -3.2587 | -3.7746 | -3.9457 | -4.0636 | -4.0195 | -3.9055 | -3.1622 | -3.0481 | -3.1528 | -2.9525 | -3.5712 | -4.0538
1 | 2 | 2040 | Summer | Q, [%] | 0 | 2 | 46.38% | 47.24% | 48.7% | 50.04% | 51.76% | 54.61% | 52.86% | 40.35% | 32.66% | 28.62% | 29.34% | 30.32% | 32.59% | 37.75% | 39.46% | 40.64% | 40.2% | 39.05% | 31.62% | 30.48% | 31.53% | 29.52% | 35.71% | 40.54%
2 | 1 | 2040 | Summer | Q, [MVAr] | 0 | 2 | 4.7196 | 4.8006 | 4.943 | 5.0832 | 5.2491 | 5.5304 | 5.3611 | 4.1037 | 3.329 | 2.928 | 2.9942 | 3.0933 | 3.3166 | 3.8265 | 4.0046 | 4.1213 | 4.076 | 3.9646 | 3.2302 | 3.1237 | 3.2348 | 3.045 | 3.6627 | 4.1361
2 | 1 | 2040 | Summer | Q, [%] | 0 | 2 | 47.2% | 48.01% | 49.43% | 50.83% | 52.49% | 55.3% | 53.61% | 41.04% | 33.29% | 29.28% | 29.94% | 30.93% | 33.17% | 38.26% | 40.05% | 41.21% | 40.76% | 39.65% | 32.3% | 31.24% | 32.35% | 30.45% | 36.63% | 41.36%
1 | 2 | 2040 | Summer | S, [MVA] | 0 | 2 | 8.3457 | 8.1199 | 7.8599 | 8.2081 | 7.8979 | 7.6982 | 8.019 | 7.6438 | 7.2996 | 7.4833 | 7.137 | 7.1908 | 6.9758 | 6.605 | 7.0532 | 6.9842 | 6.9036 | 7.069 | 7.5844 | 8.0123 | 8.371 | 8.8768 | 8.8627 | 8.3908
1 | 2 | 2040 | Summer | S, [%] | 0 | 2 | 83.46% | 81.2% | 78.6% | 82.08% | 78.98% | 76.98% | 80.19% | 76.44% | 73% | 74.83% | 71.37% | 71.91% | 69.76% | 66.05% | 70.53% | 69.84% | 69.04% | 70.69% | 75.84% | 80.12% | 83.71% | 88.77% | 88.63% | 83.91%
2 | 1 | 2040 | Summer | S, [MVA] | 0 | 2 | 8.367 | 8.1426 | 7.8847 | 8.2341 | 7.9262 | 7.73 | 8.0485 | 7.6594 | 7.3078 | 7.487 | 7.1423 | 7.197 | 6.9846 | 6.6195 | 7.0688 | 7.0011 | 6.9202 | 7.0842 | 7.5909 | 8.0163 | 8.375 | 8.8767 | 8.87 | 8.4051
2 | 1 | 2040 | Summer | S, [%] | 0 | 2 | 83.67% | 81.43% | 78.85% | 82.34% | 79.26% | 77.3% | 80.49% | 76.59% | 73.08% | 74.87% | 71.42% | 71.97% | 69.85% | 66.2% | 70.69% | 70.01% | 69.2% | 70.84% | 75.91% | 80.16% | 83.75% | 88.77% | 88.7% | 84.05%
2 | 3 | 2040 | Summer | P, [MW] | 0 | 2 | 5.8445 | 5.4962 | 5.0888 | 5.505 | 4.9606 | 4.3603 | 4.9646 | 5.6922 | 6.6306 | 7.1358 | 6.7184 | 6.7768 | 6.3994 | 5.6068 | 6.0817 | 5.87 | 5.7318 | 5.9327 | 6.2211 | 6.6057 | 6.9098 | 7.602 | 7.1733 | 6.2926
2 | 3 | 2040 | Summer | P, [%] | 0 | 2 | 58.45% | 54.96% | 50.89% | 55.05% | 49.61% | 43.6% | 49.65% | 56.92% | 66.31% | 71.36% | 67.18% | 67.77% | 63.99% | 56.07% | 60.82% | 58.7% | 57.32% | 59.33% | 62.21% | 66.06% | 69.1% | 76.02% | 71.73% | 62.93%
3 | 2 | 2040 | Summer | P, [MW] | 0 | 2 | -5.8133 | -5.4668 | -5.0612 | -5.4742 | -4.9322 | -4.3335 | -4.9355 | -5.6646 | -6.599 | -7.1011 | -6.6869 | -6.7445 | -6.3693 | -5.5804 | -6.0514 | -5.8406 | -5.7034 | -5.9037 | -6.1929 | -6.5751 | -6.8765 | -7.5634 | -7.1366 | -6.2609
3 | 2 | 2040 | Summer | P, [%] | 0 | 2 | 58.13% | 54.67% | 50.61% | 54.74% | 49.32% | 43.33% | 49.36% | 56.65% | 65.99% | 71.01% | 66.87% | 67.44% | 63.69% | 55.8% | 60.51% | 58.41% | 57.03% | 59.04% | 61.93% | 65.75% | 68.77% | 75.63% | 71.37% | 62.61%
2 | 3 | 2040 | Summer | Q, [MVAr] | 0 | 2 | -4.4113 | -4.4837 | -4.6076 | -4.7483 | -4.9242 | -5.2101 | -5.0359 | -3.8118 | -3.055 | -2.726 | -2.794 | -2.8948 | -3.1061 | -3.6017 | -3.7709 | -3.9041 | -3.8845 | -3.7194 | -2.9798 | -2.8762 | -2.9783 | -2.7788 | -3.3956 | -3.849
2 | 3 | 2040 | Summer | Q, [%] | 0 | 2 | 44.11% | 44.84% | 46.08% | 47.48% | 49.24% | 52.1% | 50.36% | 38.12% | 30.55% | 27.26% | 27.94% | 28.95% | 31.06% | 36.02% | 37.71% | 39.04% | 38.85% | 37.19% | 29.8% | 28.76% | 29.78% | 27.79% | 33.96% | 38.49%
3 | 2 | 2040 | Summer | Q, [MVAr] | 0 | 2 | 4.498 | 4.565 | 4.6841 | 4.8337 | 5.003 | 5.2845 | 5.1165 | 3.8884 | 3.1425 | 2.8221 | 2.8815 | 2.9845 | 3.1897 | 3.6749 | 3.8549 | 3.9857 | 3.9632 | 3.7999 | 3.0579 | 2.9612 | 3.0704 | 2.8859 | 3.4976 | 3.9371
3 | 2 | 2040 | Summer | Q, [%] | 0 | 2 | 44.98% | 45.65% | 46.84% | 48.34% | 50.03% | 52.85% | 51.17% | 38.88% | 31.43% | 28.22% | 28.81% | 29.85% | 31.9% | 36.75% | 38.55% | 39.86% | 39.63% | 38% | 30.58% | 29.61% | 30.7% | 28.86% | 34.98% | 39.37%
2 | 3 | 2040 | Summer | S, [MVA] | 0 | 2 | 7.3225 | 7.0931 | 6.8648 | 7.2699 | 6.9897 | 6.7939 | 7.0716 | 6.8507 | 7.3005 | 7.6387 | 7.2762 | 7.3692 | 7.1134 | 6.664 | 7.1559 | 7.0497 | 6.9241 | 7.0023 | 6.8979 | 7.2048 | 7.5243 | 8.0939 | 7.9364 | 7.3765
2 | 3 | 2040 | Summer | S, [%] | 0 | 2 | 73.22% | 70.93% | 68.65% | 72.7% | 69.9% | 67.94% | 70.72% | 68.51% | 73.01% | 76.39% | 72.76% | 73.69% | 71.13% | 66.64% | 71.56% | 70.5% | 69.24% | 70.02% | 68.98% | 72.05% | 75.24% | 80.94% | 79.36% | 73.76%
3 | 2 | 2040 | Summer | S, [MVA] | 0 | 2 | 7.3503 | 7.1222 | 6.8961 | 7.3028 | 7.0254 | 6.8341 | 7.109 | 6.8708 | 7.3091 | 7.6414 | 7.2813 | 7.3753 | 7.1234 | 6.6817 | 7.175 | 7.0709 | 6.9452 | 7.0209 | 6.9067 | 7.2112 | 7.5309 | 8.0953 | 7.9476 | 7.3959
3 | 2 | 2040 | Summer | S, [%] | 0 | 2 | 73.5% | 71.22% | 68.96% | 73.03% | 70.25% | 68.34% | 71.09% | 68.71% | 73.09% | 76.41% | 72.81% | 73.75% | 71.23% | 66.82% | 71.75% | 70.71% | 69.45% | 70.21% | 69.07% | 72.11% | 75.31% | 80.95% | 79.48% | 73.96%
3 | 4 | 2040 | Summer | P, [MW] | 0 | 2 | 5.2596 | 4.9091 | 4.5329 | 5.028 | 4.4788 | 3.8334 | 4.4032 | 5.2245 | 6.0879 | 6.5727 | 6.0876 | 6.1792 | 5.7644 | 4.97 | 5.5522 | 5.3548 | 5.2165 | 5.4038 | 5.7549 | 6.1135 | 6.4304 | 7.1652 | 6.6211 | 5.7184
3 | 4 | 2040 | Summer | P, [%] | 0 | 2 | 52.6% | 49.09% | 45.33% | 50.28% | 44.79% | 38.33% | 44.03% | 52.25% | 60.88% | 65.73% | 60.88% | 61.79% | 57.64% | 49.7% | 55.52% | 53.55% | 52.17% | 54.04% | 57.55% | 61.14% | 64.3% | 71.65% | 66.21% | 57.18%
4 | 3 | 2040 | Summer | P, [MW] | 0 | 2 | -5.2457 | -4.8961 | -4.5207 | -5.0141 | -4.466 | -3.8214 | -4.3902 | -5.2116 | -6.0732 | -6.5566 | -6.0734 | -6.1646 | -5.7511 | -4.9585 | -5.5385 | -5.3415 | -5.2037 | -5.3907 | -5.7417 | -6.099 | -6.4147 | -7.1468 | -6.6041 | -5.7041
4 | 3 | 2040 | Summer | P, [%] | 0 | 2 | 52.46% | 48.96% | 45.21% | 50.14% | 44.66% | 38.21% | 43.9% | 52.12% | 60.73% | 65.57% | 60.73% | 61.65% | 57.51% | 49.59% | 55.39% | 53.41% | 52.04% | 53.91% | 57.42% | 60.99% | 64.15% | 71.47% | 66.04% | 57.04%
3 | 4 | 2040 | Summer | Q, [MVAr] | 0 | 2 | -4.2573 | -4.2933 | -4.4057 | -4.5286 | -4.7058 | -4.9882 | -4.8671 | -3.8419 | -3.1959 | -2.9032 | -2.8805 | -2.91 | -3.0667 | -3.4792 | -3.6731 | -3.7925 | -3.769 | -3.6212 | -3.0458 | -3.0512 | -3.0676 | -2.8577 | -3.3876 | -3.7437
3 | 4 | 2040 | Summer | Q, [%] | 0 | 2 | 42.57% | 42.93% | 44.06% | 45.29% | 47.06% | 49.88% | 48.67% | 38.42% | 31.96% | 29.03% | 28.81% | 29.1% | 30.67% | 34.79% | 36.73% | 37.93% | 37.69% | 36.21% | 30.46% | 30.51% | 30.68% | 28.58% | 33.88% | 37.44%
4 | 3 | 2040 | Summer | Q, [MVAr] | 0 | 2 | 4.2958 | 4.3292 | 4.4394 | 4.5671 | 4.7412 | 5.0214 | 4.9032 | 3.8778 | 3.2366 | 2.9479 | 2.9198 | 2.9504 | 3.1036 | 3.5109 | 3.7111 | 3.8294 | 3.8045 | 3.6575 | 3.0823 | 3.0913 | 3.111 | 2.9088 | 3.4346 | 3.7832
4 | 3 | 2040 | Summer | Q, [%] | 0 | 2 | 42.96% | 43.29% | 44.39% | 45.67% | 47.41% | 50.21% | 49.03% | 38.78% | 32.37% | 29.48% | 29.2% | 29.5% | 31.04% | 35.11% | 37.11% | 38.29% | 38.05% | 36.57% | 30.82% | 30.91% | 31.11% | 29.09% | 34.35% | 37.83%
3 | 4 | 2040 | Summer | S, [MVA] | 0 | 2 | 6.7667 | 6.5216 | 6.3212 | 6.7668 | 6.4965 | 6.291 | 6.5634 | 6.4851 | 6.8758 | 7.1853 | 6.7347 | 6.8301 | 6.5294 | 6.0668 | 6.6572 | 6.5618 | 6.4357 | 6.505 | 6.5112 | 6.8326 | 7.1246 | 7.7141 | 7.4374 | 6.8349
3 | 4 | 2040 | Summer | S, [%] | 0 | 2 | 67.67% | 65.22% | 63.21% | 67.67% | 64.97% | 62.91% | 65.63% | 64.85% | 68.76% | 71.85% | 67.35% | 68.3% | 65.29% | 60.67% | 66.57% | 65.62% | 64.36% | 65.05% | 65.11% | 68.33% | 71.25% | 77.14% | 74.37% | 68.35%
4 | 3 | 2040 | Summer | S, [MVA] | 0 | 2 | 6.7802 | 6.5356 | 6.336 | 6.7823 | 6.5134 | 6.3101 | 6.5815 | 6.496 | 6.8818 | 7.1888 | 6.7388 | 6.8343 | 6.5351 | 6.0757 | 6.6669 | 6.5724 | 6.4462 | 6.5144 | 6.5167 | 6.8377 | 7.1293 | 7.7161 | 7.4438 | 6.8447
4 | 3 | 2040 | Summer | S, [%] | 0 | 2 | 67.8% | 65.36% | 63.36% | 67.82% | 65.13% | 63.1% | 65.81% | 64.96% | 68.82% | 71.89% | 67.39% | 68.34% | 65.35% | 60.76% | 66.67% | 65.72% | 64.46% | 65.14% | 65.17% | 68.38% | 71.29% | 77.16% | 74.44% | 68.45%
4 | 5 | 2040 | Summer | P, [MW] | 0 | 2 | 3.5767 | 3.294 | 2.9574 | 3.6055 | 3.1166 | 2.4348 | 2.9646 | 3.7527 | 4.4739 | 4.8881 | 4.1875 | 4.2575 | 3.8261 | 3.107 | 3.9053 | 3.7719 | 3.6424 | 3.8018 | 4.1893 | 4.5335 | 4.7896 | 5.5102 | 4.9118 | 4.1113
4 | 5 | 2040 | Summer | P, [%] | 0 | 2 | 44.71% | 41.17% | 36.97% | 45.07% | 38.96% | 30.44% | 37.06% | 46.91% | 55.92% | 61.1% | 52.34% | 53.22% | 47.83% | 38.84% | 48.82% | 47.15% | 45.53% | 47.52% | 52.37% | 56.67% | 59.87% | 68.88% | 61.4% | 51.39%
5 | 4 | 2040 | Summer | P, [MW] | 0 | 2 | -3.5561 | -3.2749 | -2.9395 | -3.5838 | -3.0972 | -2.4167 | -2.9448 | -3.7327 | -4.4508 | -4.8622 | -4.1671 | -4.2366 | -3.8076 | -3.0915 | -3.8847 | -3.7515 | -3.6226 | -3.7817 | -4.1686 | -4.5107 | -4.7648 | -5.4797 | -4.8854 | -4.0901
5 | 4 | 2040 | Summer | P, [%] | 0 | 2 | 44.45% | 40.94% | 36.74% | 44.8% | 38.72% | 30.21% | 36.81% | 46.66% | 55.64% | 60.78% | 52.09% | 52.96% | 47.59% | 38.64% | 48.56% | 46.89% | 45.28% | 47.27% | 52.11% | 56.38% | 59.56% | 68.5% | 61.07% | 51.13%
4 | 5 | 2040 | Summer | Q, [MVAr] | 0 | 2 | -3.3442 | -3.3771 | -3.4766 | -3.5102 | -3.6065 | -3.9137 | -3.7972 | -2.9873 | -2.5039 | -2.3335 | -2.3427 | -2.3382 | -2.5069 | -2.8165 | -2.8815 | -3.0092 | -3.068 | -2.9072 | -2.4426 | -2.3427 | -2.3558 | -2.1082 | -2.5193 | -2.761
4 | 5 | 2040 | Summer | Q, [%] | 0 | 2 | 41.8% | 42.21% | 43.46% | 43.88% | 45.08% | 48.92% | 47.47% | 37.34% | 31.3% | 29.17% | 29.28% | 29.23% | 31.34% | 35.21% | 36.02% | 37.61% | 38.35% | 36.34% | 30.53% | 29.28% | 29.45% | 26.35% | 31.49% | 34.51%
5 | 4 | 2040 | Summer | Q, [MVAr] | 0 | 2 | 3.4009 | 3.4297 | 3.5259 | 3.57 | 3.6599 | 3.9635 | 3.8517 | 3.0424 | 2.5676 | 2.4052 | 2.3988 | 2.3957 | 2.5578 | 2.8589 | 2.9383 | 3.0653 | 3.1226 | 2.9624 | 2.4996 | 2.4057 | 2.4244 | 2.1927 | 2.5921 | 2.8193
5 | 4 | 2040 | Summer | Q, [%] | 0 | 2 | 42.51% | 42.87% | 44.07% | 44.62% | 45.75% | 49.54% | 48.15% | 38.03% | 32.1% | 30.06% | 29.99% | 29.95% | 31.97% | 35.74% | 36.73% | 38.32% | 39.03% | 37.03% | 31.24% | 30.07% | 30.3% | 27.41% | 32.4% | 35.24%
4 | 5 | 2040 | Summer | S, [MVA] | 0 | 2 | 4.8966 | 4.7176 | 4.5644 | 5.032 | 4.7665 | 4.6093 | 4.8174 | 4.7965 | 5.1269 | 5.4165 | 4.7983 | 4.8573 | 4.5742 | 4.1935 | 4.8533 | 4.8252 | 4.7624 | 4.7859 | 4.8494 | 5.1031 | 5.3376 | 5.8998 | 5.5202 | 4.9523
4 | 5 | 2040 | Summer | S, [%] | 0 | 2 | 61.21% | 58.97% | 57.05% | 62.9% | 59.58% | 57.62% | 60.22% | 59.96% | 64.09% | 67.71% | 59.98% | 60.72% | 57.18% | 52.42% | 60.67% | 60.31% | 59.53% | 59.82% | 60.62% | 63.79% | 66.72% | 73.75% | 69% | 61.9%
5 | 4 | 2040 | Summer | S, [MVA] | 0 | 2 | 4.9206 | 4.7421 | 4.5905 | 5.0585 | 4.7945 | 4.6422 | 4.8485 | 4.8155 | 5.1383 | 5.4245 | 4.8083 | 4.8671 | 4.5869 | 4.2108 | 4.8708 | 4.8446 | 4.7827 | 4.8039 | 4.8606 | 5.1121 | 5.3461 | 5.9021 | 5.5305 | 4.9677
5 | 4 | 2040 | Summer | S, [%] | 0 | 2 | 61.51% | 59.28% | 57.38% | 63.23% | 59.93% | 58.03% | 60.61% | 60.19% | 64.23% | 67.81% | 60.1% | 60.84% | 57.34% | 52.63% | 60.88% | 60.56% | 59.78% | 60.05% | 60.76% | 63.9% | 66.83% | 73.78% | 69.13% | 62.1%
5 | 6 | 2040 | Summer | P, [MW] | 0 | 2 | 2.1351 | 2.1153 | 2.036 | 1.8913 | 1.8852 | 1.884 | 1.8481 | 1.7518 | 1.8893 | 1.9291 | 0.72638 | 0.76834 | 0.75707 | 0.64617 | 2.0401 | 1.9876 | 1.9842 | 1.9933 | 1.8769 | 1.8983 | 1.9755 | 1.9355 | 2.1347 | 2.2237
5 | 6 | 2040 | Summer | P, [%] | 0 | 2 | 42.7% | 42.31% | 40.72% | 37.83% | 37.7% | 37.68% | 36.96% | 35.04% | 37.79% | 38.58% | 14.53% | 15.37% | 15.14% | 12.92% | 40.8% | 39.75% | 39.68% | 39.87% | 37.54% | 37.97% | 39.51% | 38.71% | 42.69% | 44.47%
6 | 5 | 2040 | Summer | P, [MW] | 0 | 2 | -2.1336 | -2.1138 | -2.0345 | -1.89 | -1.8839 | -1.8827 | -1.8467 | -1.7506 | -1.8881 | -1.9279 | -0.72619 | -0.76815 | -0.75689 | -0.646 | -2.0388 | -1.9864 | -1.983 | -1.992 | -1.8758 | -1.8972 | -1.9742 | -1.9344 | -2.1333 | -2.2222
6 | 5 | 2040 | Summer | P, [%] | 0 | 2 | 42.67% | 42.28% | 40.69% | 37.8% | 37.68% | 37.65% | 36.93% | 35.01% | 37.76% | 38.56% | 14.52% | 15.36% | 15.14% | 12.92% | 40.78% | 39.73% | 39.66% | 39.84% | 37.52% | 37.94% | 39.48% | 38.69% | 42.67% | 44.44%
5 | 6 | 2040 | Summer | Q, [MVAr] | 0 | 2 | -0.89875 | -0.92489 | -1.025 | -1.0408 | -1.1074 | -1.2058 | -1.2864 | -1.0755 | -0.79177 | -0.48756 | -0.35076 | -0.25921 | -0.27528 | -0.40902 | -0.53581 | -0.6266 | -0.6693 | -0.68177 | -0.68635 | -0.71523 | -0.64679 | -0.43165 | -0.59786 | -0.65885
5 | 6 | 2040 | Summer | Q, [%] | 0 | 2 | 17.97% | 18.5% | 20.5% | 20.82% | 22.15% | 24.12% | 25.73% | 21.51% | 15.84% | 9.751% | 7.015% | 5.184% | 5.506% | 8.18% | 10.72% | 12.53% | 13.39% | 13.64% | 13.73% | 14.3% | 12.94% | 8.633% | 11.96% | 13.18%
6 | 5 | 2040 | Summer | Q, [MVAr] | 0 | 2 | 0.90269 | 0.92879 | 1.0288 | 1.0442 | 1.1109 | 1.2094 | 1.2901 | 1.0786 | 0.79491 | 0.49052 | 0.35104 | 0.25949 | 0.27556 | 0.40924 | 0.53912 | 0.62981 | 0.67255 | 0.68506 | 0.68931 | 0.71829 | 0.64999 | 0.43457 | 0.6015 | 0.66284
6 | 5 | 2040 | Summer | Q, [%] | 0 | 2 | 18.05% | 18.58% | 20.58% | 20.88% | 22.22% | 24.19% | 25.8% | 21.57% | 15.9% | 9.81% | 7.021% | 5.19% | 5.511% | 8.185% | 10.78% | 12.6% | 13.45% | 13.7% | 13.79% | 14.37% | 13% | 8.691% | 12.03% | 13.26%
5 | 6 | 2040 | Summer | S, [MVA] | 0 | 2 | 2.3166 | 2.3087 | 2.2794 | 2.1588 | 2.1864 | 2.2369 | 2.2518 | 2.0556 | 2.0485 | 1.9897 | 0.80664 | 0.81089 | 0.80557 | 0.76474 | 2.1093 | 2.084 | 2.0941 | 2.1067 | 1.9985 | 2.0286 | 2.0787 | 1.983 | 2.2168 | 2.3192
5 | 6 | 2040 | Summer | S, [%] | 0 | 2 | 46.33% | 46.17% | 45.59% | 43.18% | 43.73% | 44.74% | 45.04% | 41.11% | 40.97% | 39.79% | 16.13% | 16.22% | 16.11% | 15.29% | 42.19% | 41.68% | 41.88% | 42.13% | 39.97% | 40.57% | 41.57% | 39.66% | 44.34% | 46.38%
6 | 5 | 2040 | Summer | S, [MVA] | 0 | 2 | 2.3167 | 2.3089 | 2.2799 | 2.1593 | 2.187 | 2.2377 | 2.2527 | 2.0562 | 2.0486 | 1.9894 | 0.80659 | 0.8108 | 0.80549 | 0.76472 | 2.1089 | 2.0838 | 2.0939 | 2.1065 | 1.9984 | 2.0286 | 2.0785 | 1.9826 | 2.2165 | 2.3189
6 | 5 | 2040 | Summer | S, [%] | 0 | 2 | 46.33% | 46.18% | 45.6% | 43.19% | 43.74% | 44.75% | 45.05% | 41.12% | 40.97% | 39.79% | 16.13% | 16.22% | 16.11% | 15.29% | 42.18% | 41.68% | 41.88% | 42.13% | 39.97% | 40.57% | 41.57% | 39.65% | 44.33% | 46.38%
6 | 7 | 2040 | Summer | P, [MW] | 0 | 2 | 1.3981 | 1.412 | 1.3792 | 1.3404 | 1.3365 | 1.3348 | 1.2683 | 1.1891 | 1.2263 | 1.2925 | -0.83003 | -0.82467 | -0.81713 | -0.79491 | 1.285 | 1.2226 | 1.2391 | 1.2571 | 1.1396 | 1.186 | 1.2451 | 1.196 | 1.275 | 1.3976
6 | 7 | 2040 | Summer | P, [%] | 0 | 2 | 69.91% | 70.6% | 68.96% | 67.02% | 66.83% | 66.74% | 63.42% | 59.46% | 61.32% | 64.62% | 41.5% | 41.23% | 40.86% | 39.75% | 64.25% | 61.13% | 61.96% | 62.86% | 56.98% | 59.3% | 62.25% | 59.8% | 63.75% | 69.88%
7 | 6 | 2040 | Summer | P, [MW] | 0 | 2 | -1.3946 | -1.4085 | -1.3756 | -1.337 | -1.3332 | -1.3313 | -1.265 | -1.1862 | -1.2234 | -1.2895 | 0.83133 | 0.82593 | 0.81832 | 0.79606 | -1.2821 | -1.2198 | -1.2363 | -1.2542 | -1.1371 | -1.1833 | -1.2422 | -1.1934 | -1.272 | -1.3941
7 | 6 | 2040 | Summer | P, [%] | 0 | 2 | 69.73% | 70.42% | 68.78% | 66.85% | 66.66% | 66.57% | 63.25% | 59.31% | 61.17% | 64.47% | 41.57% | 41.3% | 40.92% | 39.8% | 64.11% | 60.99% | 61.82% | 62.71% | 56.85% | 59.17% | 62.11% | 59.67% | 63.6% | 69.7%
6 | 7 | 2040 | Summer | Q, [MVAr] | 0 | 2 | -0.47129 | -0.45604 | -0.53347 | -0.51949 | -0.55604 | -0.59934 | -0.6839 | -0.60444 | -0.45521 | -0.3202 | -0.27364 | -0.24937 | -0.19028 | -0.23424 | -0.30008 | -0.39324 | -0.39457 | -0.40926 | -0.44276 | -0.45502 | -0.44259 | -0.35012 | -0.45887 | -0.44379
6 | 7 | 2040 | Summer | Q, [%] | 0 | 2 | 23.56% | 22.8% | 26.67% | 25.97% | 27.8% | 29.97% | 34.19% | 30.22% | 22.76% | 16.01% | 13.68% | 12.47% | 9.514% | 11.71% | 15% | 19.66% | 19.73% | 20.46% | 22.14% | 22.75% | 22.13% | 17.51% | 22.94% | 22.19%
7 | 6 | 2040 | Summer | Q, [MVAr] | 0 | 2 | 0.47518 | 0.45997 | 0.53738 | 0.52314 | 0.55973 | 0.6031 | 0.68754 | 0.6076 | 0.45828 | 0.32343 | 0.27477 | 0.25045 | 0.19128 | 0.23518 | 0.30318 | 0.39615 | 0.39756 | 0.41237 | 0.44538 | 0.45788 | 0.44571 | 0.35287 | 0.46214 | 0.44768
7 | 6 | 2040 | Summer | Q, [%] | 0 | 2 | 23.76% | 23% | 26.87% | 26.16% | 27.99% | 30.15% | 34.38% | 30.38% | 22.91% | 16.17% | 13.74% | 12.52% | 9.564% | 11.76% | 15.16% | 19.81% | 19.88% | 20.62% | 22.27% | 22.89% | 22.29% | 17.64% | 23.11% | 22.38%
6 | 7 | 2040 | Summer | S, [MVA] | 0 | 2 | 1.4754 | 1.4839 | 1.4788 | 1.4375 | 1.4476 | 1.4632 | 1.441 | 1.3339 | 1.3081 | 1.3315 | 0.87398 | 0.86155 | 0.839 | 0.82871 | 1.3196 | 1.2843 | 1.3004 | 1.3221 | 1.2226 | 1.2703 | 1.3214 | 1.2462 | 1.3551 | 1.4664
6 | 7 | 2040 | Summer | S, [%] | 0 | 2 | 73.77% | 74.19% | 73.94% | 71.88% | 72.38% | 73.16% | 72.05% | 66.7% | 65.4% | 66.58% | 43.7% | 43.08% | 41.95% | 41.44% | 65.98% | 64.21% | 65.02% | 66.1% | 61.13% | 63.52% | 66.07% | 62.31% | 67.75% | 73.32%
7 | 6 | 2040 | Summer | S, [MVA] | 0 | 2 | 1.4733 | 1.4817 | 1.4769 | 1.4357 | 1.4459 | 1.4616 | 1.4397 | 1.3327 | 1.3065 | 1.3294 | 0.87556 | 0.86307 | 0.84038 | 0.83008 | 1.3175 | 1.2825 | 1.2987 | 1.3203 | 1.2212 | 1.2688 | 1.3197 | 1.2445 | 1.3533 | 1.4642
7 | 6 | 2040 | Summer | S, [%] | 0 | 2 | 73.67% | 74.08% | 73.84% | 71.79% | 72.29% | 73.08% | 71.99% | 66.64% | 65.32% | 66.47% | 43.78% | 43.15% | 42.02% | 41.5% | 65.87% | 64.13% | 64.93% | 66.01% | 61.06% | 63.44% | 65.99% | 62.23% | 67.67% | 73.21%
7 | 8 | 2040 | Summer | P, [MW] | 0 | 2 | 1.0219 | 1.0115 | 0.99432 | 0.9917 | 0.97696 | 0.96481 | 0.88719 | 0.83076 | 0.8779 | 0.93213 | -1.0165 | -1.0251 | -1.0608 | -1.0819 | 0.79625 | 0.70666 | 0.74703 | 0.79678 | 0.80102 | 0.89683 | 1.0102 | 1.0074 | 0.98689 | 1.0478
7 | 8 | 2040 | Summer | P, [%] | 0 | 2 | 51.1% | 50.57% | 49.72% | 49.59% | 48.85% | 48.24% | 44.36% | 41.54% | 43.89% | 46.61% | 50.82% | 51.26% | 53.04% | 54.09% | 39.81% | 35.33% | 37.35% | 39.84% | 40.05% | 44.84% | 50.51% | 50.37% | 49.34% | 52.39%
8 | 7 | 2040 | Summer | P, [MW] | 0 | 2 | -1.0167 | -1.0063 | -0.98896 | -0.98647 | -0.97164 | -0.95947 | -0.88201 | -0.8262 | -0.87358 | -0.92783 | 1.0212 | 1.03 | 1.0657 | 1.087 | -0.79303 | -0.70364 | -0.74381 | -0.79323 | -0.79722 | -0.89238 | -1.0049 | -1.0025 | -0.98185 | -1.0424
8 | 7 | 2040 | Summer | P, [%] | 0 | 2 | 50.83% | 50.31% | 49.45% | 49.32% | 48.58% | 47.97% | 44.1% | 41.31% | 43.68% | 46.39% | 51.06% | 51.5% | 53.29% | 54.35% | 39.65% | 35.18% | 37.19% | 39.66% | 39.86% | 44.62% | 50.25% | 50.13% | 49.09% | 52.12%
7 | 8 | 2040 | Summer | Q, [MVAr] | 0 | 2 | -0.5697 | -0.5681 | -0.62915 | -0.61196 | -0.65754 | -0.68375 | -0.75317 | -0.68602 | -0.55943 | -0.44955 | -0.40396 | -0.39687 | -0.33495 | -0.35686 | -0.42204 | -0.51518 | -0.50895 | -0.51271 | -0.55947 | -0.56222 | -0.55016 | -0.46936 | -0.55764 | -0.54535
7 | 8 | 2040 | Summer | Q, [%] | 0 | 2 | 28.49% | 28.41% | 31.46% | 30.6% | 32.88% | 34.19% | 37.66% | 34.3% | 27.97% | 22.48% | 20.2% | 19.84% | 16.75% | 17.84% | 21.1% | 25.76% | 25.45% | 25.64% | 27.97% | 28.11% | 27.51% | 23.47% | 27.88% | 27.27%
8 | 7 | 2040 | Summer | Q, [MVAr] | 0 | 2 | 0.57314 | 0.57147 | 0.63264 | 0.61535 | 0.661 | 0.68722 | 0.75652 | 0.68891 | 0.56215 | 0.45226 | 0.40701 | 0.39996 | 0.33811 | 0.36017 | 0.42393 | 0.51692 | 0.51084 | 0.51485 | 0.5618 | 0.56504 | 0.55356 | 0.47253 | 0.56089 | 0.54891
8 | 7 | 2040 | Summer | Q, [%] | 0 | 2 | 28.66% | 28.57% | 31.63% | 30.77% | 33.05% | 34.36% | 37.83% | 34.45% | 28.11% | 22.61% | 20.35% | 20% | 16.91% | 18.01% | 21.2% | 25.85% | 25.54% | 25.74% | 28.09% | 28.25% | 27.68% | 23.63% | 28.04% | 27.45%
7 | 8 | 2040 | Summer | S, [MVA] | 0 | 2 | 1.17 | 1.1601 | 1.1766 | 1.1653 | 1.1776 | 1.1825 | 1.1638 | 1.0774 | 1.041 | 1.0349 | 1.0938 | 1.0993 | 1.1124 | 1.1392 | 0.90118 | 0.87452 | 0.90393 | 0.94749 | 0.97705 | 1.0585 | 1.1503 | 1.1114 | 1.1335 | 1.1812
7 | 8 | 2040 | Summer | S, [%] | 0 | 2 | 58.5% | 58.01% | 58.83% | 58.27% | 58.88% | 59.13% | 58.19% | 53.87% | 52.05% | 51.74% | 54.69% | 54.96% | 55.62% | 56.96% | 45.06% | 43.73% | 45.2% | 47.37% | 48.85% | 52.92% | 57.51% | 55.57% | 56.68% | 59.06%
8 | 7 | 2040 | Summer | S, [MVA] | 0 | 2 | 1.1671 | 1.1572 | 1.174 | 1.1627 | 1.1752 | 1.1802 | 1.162 | 1.0757 | 1.0388 | 1.0322 | 1.0993 | 1.1049 | 1.1181 | 1.1451 | 0.89923 | 0.87311 | 0.90234 | 0.94567 | 0.97528 | 1.0562 | 1.1473 | 1.1083 | 1.1308 | 1.1781
8 | 7 | 2040 | Summer | S, [%] | 0 | 2 | 58.35% | 57.86% | 58.7% | 58.13% | 58.76% | 59.01% | 58.1% | 53.79% | 51.94% | 51.61% | 54.97% | 55.24% | 55.9% | 57.26% | 44.96% | 43.66% | 45.12% | 47.28% | 48.76% | 52.81% | 57.37% | 55.41% | 56.54% | 58.9%
2 | 9 | 2040 | Summer | P, [MW] | 0 | 2 | 0.61993 | 0.61747 | 0.60534 | 0.59307 | 0.59529 | 0.60863 | 0.59711 | 0.49463 | -0.43043 | -0.57325 | -0.60102 | -0.62255 | -0.63265 | -0.64009 | -0.63767 | -0.60456 | -0.54797 | -0.46358 | 0.34709 | 0.51075 | 0.58558 | 0.58576 | 0.6181 | 0.62317
2 | 9 | 2040 | Summer | P, [%] | 0 | 2 | 61.99% | 61.75% | 60.53% | 59.31% | 59.53% | 60.86% | 59.71% | 49.46% | 43.04% | 57.33% | 60.1% | 62.26% | 63.26% | 64.01% | 63.77% | 60.46% | 54.8% | 46.36% | 34.71% | 51.07% | 58.56% | 58.58% | 61.81% | 62.32%
9 | 2 | 2040 | Summer | P, [MW] | 0 | 2 | -0.61907 | -0.61662 | -0.60449 | -0.59226 | -0.59447 | -0.60779 | -0.5963 | -0.49402 | 0.43093 | 0.57398 | 0.60179 | 0.62337 | 0.6335 | 0.64096 | 0.63854 | 0.60537 | 0.54867 | 0.46413 | -0.34669 | -0.51012 | -0.58482 | -0.58499 | -0.61726 | -0.62231
9 | 2 | 2040 | Summer | P, [%] | 0 | 2 | 61.91% | 61.66% | 60.45% | 59.23% | 59.45% | 60.78% | 59.63% | 49.4% | 43.09% | 57.4% | 60.18% | 62.34% | 63.35% | 64.1% | 63.85% | 60.54% | 54.87% | 46.41% | 34.67% | 51.01% | 58.48% | 58.5% | 61.73% | 62.23%
2 | 9 | 2040 | Summer | Q, [MVAr] | 0 | 2 | -0.36537 | -0.36875 | -0.37473 | -0.37573 | -0.37764 | -0.37436 | -0.36795 | -0.34785 | -0.33814 | -0.31798 | -0.3088 | -0.31436 | -0.32506 | -0.32823 | -0.33362 | -0.33997 | -0.3379 | -0.33374 | -0.3395 | -0.33957 | -0.34221 | -0.34312 | -0.35563 | -0.35698
2 | 9 | 2040 | Summer | Q, [%] | 0 | 2 | 36.54% | 36.88% | 37.47% | 37.57% | 37.76% | 37.44% | 36.79% | 34.79% | 33.81% | 31.8% | 30.88% | 31.44% | 32.51% | 32.82% | 33.36% | 34% | 33.79% | 33.37% | 33.95% | 33.96% | 34.22% | 34.31% | 35.56% | 35.7%
9 | 2 | 2040 | Summer | Q, [MVAr] | 0 | 2 | 0.36603 | 0.36942 | 0.37538 | 0.37634 | 0.37826 | 0.375 | 0.36856 | 0.3482 | 0.33836 | 0.31849 | 0.30937 | 0.31499 | 0.32573 | 0.32893 | 0.33431 | 0.34058 | 0.33836 | 0.33401 | 0.33958 | 0.33994 | 0.34276 | 0.34368 | 0.35628 | 0.35764
9 | 2 | 2040 | Summer | Q, [%] | 0 | 2 | 36.6% | 36.94% | 37.54% | 37.63% | 37.83% | 37.5% | 36.86% | 34.82% | 33.84% | 31.85% | 30.94% | 31.5% | 32.57% | 32.89% | 33.43% | 34.06% | 33.84% | 33.4% | 33.96% | 33.99% | 34.28% | 34.37% | 35.63% | 35.76%
2 | 9 | 2040 | Summer | S, [MVA] | 0 | 2 | 0.71958 | 0.7192 | 0.71194 | 0.70207 | 0.70497 | 0.71454 | 0.70137 | 0.6047 | 0.54737 | 0.65554 | 0.67571 | 0.69742 | 0.71127 | 0.71934 | 0.71968 | 0.69359 | 0.64378 | 0.57122 | 0.48552 | 0.61333 | 0.67824 | 0.67886 | 0.7131 | 0.71817
2 | 9 | 2040 | Summer | S, [%] | 0 | 2 | 71.96% | 71.92% | 71.19% | 70.21% | 70.5% | 71.45% | 70.14% | 60.47% | 54.74% | 65.55% | 67.57% | 69.74% | 71.13% | 71.93% | 71.97% | 69.36% | 64.38% | 57.12% | 48.55% | 61.33% | 67.82% | 67.89% | 71.31% | 71.82%
9 | 2 | 2040 | Summer | S, [MVA] | 0 | 2 | 0.71918 | 0.71881 | 0.71156 | 0.70171 | 0.70461 | 0.71417 | 0.701 | 0.6044 | 0.5479 | 0.65642 | 0.67665 | 0.69843 | 0.71233 | 0.72044 | 0.72077 | 0.6946 | 0.64461 | 0.57182 | 0.48529 | 0.61301 | 0.67786 | 0.67848 | 0.7127 | 0.71776
9 | 2 | 2040 | Summer | S, [%] | 0 | 2 | 71.92% | 71.88% | 71.16% | 70.17% | 70.46% | 71.42% | 70.1% | 60.44% | 54.79% | 65.64% | 67.67% | 69.84% | 71.23% | 72.04% | 72.08% | 69.46% | 64.46% | 57.18% | 48.53% | 61.3% | 67.79% | 67.85% | 71.27% | 71.78%
1 | 20 | 2040 | Summer | P, [MW] | 0 | 2 | 4.4274 | 4.3258 | 3.6221 | 3.9537 | 3.795 | 3.8053 | 3.354 | 2.6821 | 2.6276 | 2.6782 | 2.638 | 2.7846 | 2.6604 | 2.337 | 2.4418 | 2.3845 | 2.3604 | 2.6747 | 2.7557 | 3.4177 | 4.0416 | 3.6624 | 4.3987 | 4.4339
1 | 20 | 2040 | Summer | P, [%] | 0 | 2 | 55.34% | 54.07% | 45.28% | 49.42% | 47.44% | 47.57% | 41.93% | 33.53% | 32.85% | 33.48% | 32.97% | 34.81% | 33.26% | 29.21% | 30.52% | 29.81% | 29.51% | 33.43% | 34.45% | 42.72% | 50.52% | 45.78% | 54.98% | 55.42%
20 | 1 | 2040 | Summer | P, [MW] | 0 | 2 | -4.3709 | -4.2719 | -3.584 | -3.909 | -3.754 | -3.7641 | -3.3218 | -2.6613 | -2.6075 | -2.6575 | -2.6177 | -2.7618 | -2.6394 | -2.3205 | -2.4247 | -2.3681 | -2.3444 | -2.654 | -2.7338 | -3.3843 | -3.9951 | -3.6228 | -4.3433 | -4.3772
20 | 1 | 2040 | Summer | P, [%] | 0 | 2 | 54.64% | 53.4% | 44.8% | 48.86% | 46.93% | 47.05% | 41.52% | 33.27% | 32.59% | 33.22% | 32.72% | 34.52% | 32.99% | 29.01% | 30.31% | 29.6% | 29.3% | 33.18% | 34.17% | 42.3% | 49.94% | 45.28% | 54.29% | 54.72%
1 | 20 | 2040 | Summer | Q, [MVAr] | 0 | 2 | 0.59704 | 0.51627 | 0.50213 | 0.33522 | -0.12647 | -0.081598 | -0.33381 | -0.25757 | -0.33878 | -0.15479 | 0.23194 | 0.37263 | 0.44095 | 0.46918 | 0.041999 | 0.11133 | 0.070978 | 0.12611 | -0.19683 | -0.027323 | 0.12555 | 0.70549 | 0.47074 | 0.57882
1 | 20 | 2040 | Summer | Q, [%] | 0 | 2 | 7.463% | 6.453% | 6.277% | 4.19% | 1.581% | 1.02% | 4.173% | 3.22% | 4.235% | 1.935% | 2.899% | 4.658% | 5.512% | 5.865% | 0.525% | 1.392% | 0.8872% | 1.576% | 2.46% | 0.3415% | 1.569% | 8.819% | 5.884% | 7.235%
20 | 1 | 2040 | Summer | Q, [MVAr] | 0 | 2 | -0.52453 | -0.44725 | -0.45348 | -0.2781 | 0.1787 | 0.13413 | 0.3748 | 0.28373 | 0.36415 | 0.18087 | -0.20645 | -0.34386 | -0.41448 | -0.44863 | -0.020517 | -0.090824 | -0.050919 | -0.10014 | 0.22448 | 0.069826 | -0.0661 | -0.65492 | -0.39982 | -0.50614
20 | 1 | 2040 | Summer | Q, [%] | 0 | 2 | 6.557% | 5.591% | 5.668% | 3.476% | 2.234% | 1.677% | 4.685% | 3.547% | 4.552% | 2.261% | 2.581% | 4.298% | 5.181% | 5.608% | 0.2565% | 1.135% | 0.6365% | 1.252% | 2.806% | 0.8728% | 0.8263% | 8.186% | 4.998% | 6.327%
1 | 20 | 2040 | Summer | S, [MVA] | 0 | 2 | 4.4675 | 4.3565 | 3.6568 | 3.9679 | 3.7971 | 3.8061 | 3.3706 | 2.6945 | 2.6494 | 2.6827 | 2.6482 | 2.8094 | 2.6967 | 2.3836 | 2.4422 | 2.3871 | 2.3615 | 2.6776 | 2.7627 | 3.4178 | 4.0435 | 3.7297 | 4.4238 | 4.4715
1 | 20 | 2040 | Summer | S, [%] | 0 | 2 | 55.84% | 54.46% | 45.71% | 49.6% | 47.46% | 47.58% | 42.13% | 33.68% | 33.12% | 33.53% | 33.1% | 35.12% | 33.71% | 29.79% | 30.53% | 29.84% | 29.52% | 33.47% | 34.53% | 42.72% | 50.54% | 46.62% | 55.3% | 55.89%
20 | 1 | 2040 | Summer | S, [MVA] | 0 | 2 | 4.4022 | 4.2952 | 3.6126 | 3.9189 | 3.7583 | 3.7665 | 3.3429 | 2.6764 | 2.6328 | 2.6637 | 2.6259 | 2.7831 | 2.6718 | 2.3635 | 2.4248 | 2.3698 | 2.3449 | 2.6559 | 2.743 | 3.385 | 3.9956 | 3.6815 | 4.3617 | 4.4064
20 | 1 | 2040 | Summer | S, [%] | 0 | 2 | 55.03% | 53.69% | 45.16% | 48.99% | 46.98% | 47.08% | 41.79% | 33.46% | 32.91% | 33.3% | 32.82% | 34.79% | 33.4% | 29.54% | 30.31% | 29.62% | 29.31% | 33.2% | 34.29% | 42.31% | 49.95% | 46.02% | 54.52% | 55.08%
20 | 21 | 2040 | Summer | P, [MW] | 0 | 2 | 3.1942 | 3.1534 | 2.4802 | 2.9079 | 2.7739 | 2.8013 | 2.3419 | 1.625 | 1.6732 | 1.5691 | 1.449 | 1.4394 | 1.3455 | 1.1009 | 1.3361 | 1.3166 | 1.3025 | 1.6225 | 1.762 | 2.4285 | 2.9783 | 2.5311 | 3.1235 | 3.1871
20 | 21 | 2040 | Summer | P, [%] | 0 | 2 | 63.88% | 63.07% | 49.6% | 58.16% | 55.48% | 56.03% | 46.84% | 32.5% | 33.46% | 31.38% | 28.98% | 28.79% | 26.91% | 22.02% | 26.72% | 26.33% | 26.05% | 32.45% | 35.24% | 48.57% | 59.57% | 50.62% | 62.47% | 63.74%
21 | 20 | 2040 | Summer | P, [MW] | 0 | 2 | -3.17 | -3.1297 | -2.465 | -2.8881 | -2.7568 | -2.7836 | -2.3295 | -1.619 | -1.6669 | -1.5636 | -1.4435 | -1.4343 | -1.3408 | -1.0969 | -1.3318 | -1.3124 | -1.2982 | -1.616 | -1.755 | -2.4151 | -2.9583 | -2.5153 | -3.1012 | -3.1634
21 | 20 | 2040 | Summer | P, [%] | 0 | 2 | 63.4% | 62.59% | 49.3% | 57.76% | 55.14% | 55.67% | 46.59% | 32.38% | 33.34% | 31.27% | 28.87% | 28.69% | 26.82% | 21.94% | 26.64% | 26.25% | 25.96% | 32.32% | 35.1% | 48.3% | 59.17% | 50.31% | 62.02% | 63.27%
20 | 21 | 2040 | Summer | Q, [MVAr] | 0 | 2 | 0.80421 | 0.8074 | 0.80193 | 0.65268 | 0.25067 | 0.367 | 0.38172 | 0.23936 | 0.17966 | 0.16212 | 0.5779 | 0.45347 | 0.51966 | 0.73346 | 0.37918 | 0.42241 | 0.48564 | 0.54766 | 0.13014 | 0.33448 | 0.39654 | 0.81588 | 0.54691 | 0.67609
20 | 21 | 2040 | Summer | Q, [%] | 0 | 2 | 16.08% | 16.15% | 16.04% | 13.05% | 5.013% | 7.34% | 7.634% | 4.787% | 3.593% | 3.242% | 11.56% | 9.069% | 10.39% | 14.67% | 7.584% | 8.448% | 9.713% | 10.95% | 2.603% | 6.69% | 7.931% | 16.32% | 10.94% | 13.52%
21 | 20 | 2040 | Summer | Q, [MVAr] | 0 | 2 | -0.77345 | -0.77736 | -0.78285 | -0.62768 | -0.22901 | -0.34467 | -0.36622 | -0.23218 | -0.17207 | -0.1555 | -0.57138 | -0.4474 | -0.51416 | -0.72892 | -0.37416 | -0.41744 | -0.48061 | -0.53973 | -0.1217 | -0.31771 | -0.37111 | -0.79598 | -0.51854 | -0.64599
21 | 20 | 2040 | Summer | Q, [%] | 0 | 2 | 15.47% | 15.55% | 15.66% | 12.55% | 4.58% | 6.893% | 7.324% | 4.644% | 3.441% | 3.11% | 11.43% | 8.948% | 10.28% | 14.58% | 7.483% | 8.349% | 9.612% | 10.79% | 2.434% | 6.354% | 7.422% | 15.92% | 10.37% | 12.92%
20 | 21 | 2040 | Summer | S, [MVA] | 0 | 2 | 3.2939 | 3.2551 | 2.6066 | 2.9802 | 2.7852 | 2.8253 | 2.3728 | 1.6425 | 1.6828 | 1.5775 | 1.56 | 1.5092 | 1.4423 | 1.3228 | 1.3889 | 1.3827 | 1.3901 | 1.7124 | 1.7668 | 2.4514 | 3.0046 | 2.6593 | 3.171 | 3.258
20 | 21 | 2040 | Summer | S, [%] | 0 | 2 | 65.88% | 65.1% | 52.13% | 59.6% | 55.7% | 56.51% | 47.46% | 32.85% | 33.66% | 31.55% | 31.2% | 30.18% | 28.85% | 26.46% | 27.78% | 27.65% | 27.8% | 34.25% | 35.34% | 49.03% | 60.09% | 53.19% | 63.42% | 65.16%
21 | 20 | 2040 | Summer | S, [MVA] | 0 | 2 | 3.263 | 3.2248 | 2.5863 | 2.9555 | 2.7663 | 2.8049 | 2.3581 | 1.6356 | 1.6758 | 1.5713 | 1.5525 | 1.5025 | 1.436 | 1.317 | 1.3834 | 1.3771 | 1.3843 | 1.7037 | 1.7592 | 2.436 | 2.9814 | 2.6382 | 3.1442 | 3.2287
21 | 20 | 2040 | Summer | S, [%] | 0 | 2 | 65.26% | 64.5% | 51.73% | 59.11% | 55.33% | 56.1% | 47.16% | 32.71% | 33.52% | 31.43% | 31.05% | 30.05% | 28.72% | 26.34% | 27.67% | 27.54% | 27.69% | 34.07% | 35.18% | 48.72% | 59.63% | 52.76% | 62.88% | 64.57%
21 | 22 | 2040 | Summer | P, [MW] | 0 | 2 | 0.47876 | 0.47891 | 0.50437 | 0.48355 | 0.4969 | 0.5033 | -0.53663 | -0.62667 | -0.66385 | -0.72545 | -0.74659 | -0.76142 | -0.76995 | -0.76902 | -0.76094 | -0.7424 | -0.71148 | -0.68334 | -0.47286 | -0.37013 | 0.4268 | 0.44294 | 0.47318 | 0.47895
21 | 22 | 2040 | Summer | P, [%] | 0 | 2 | 47.88% | 47.89% | 50.44% | 48.35% | 49.69% | 50.33% | 53.66% | 62.67% | 66.38% | 72.55% | 74.66% | 76.14% | 76.99% | 76.9% | 76.09% | 74.24% | 71.15% | 68.33% | 47.29% | 37.01% | 42.68% | 44.29% | 47.32% | 47.89%
22 | 21 | 2040 | Summer | P, [MW] | 0 | 2 | -0.47756 | -0.47769 | -0.50302 | -0.4823 | -0.49561 | -0.50197 | 0.5381 | 0.62862 | 0.66602 | 0.72804 | 0.74934 | 0.76428 | 0.77289 | 0.77196 | 0.7638 | 0.74514 | 0.714 | 0.68566 | 0.47398 | 0.37082 | -0.42588 | -0.44195 | -0.47205 | -0.47778
22 | 21 | 2040 | Summer | P, [%] | 0 | 2 | 47.76% | 47.77% | 50.3% | 48.23% | 49.56% | 50.2% | 53.81% | 62.86% | 66.6% | 72.8% | 74.93% | 76.43% | 77.29% | 77.2% | 76.38% | 74.51% | 71.4% | 68.57% | 47.4% | 37.08% | 42.59% | 44.19% | 47.21% | 47.78%
21 | 22 | 2040 | Summer | Q, [MVAr] | 0 | 2 | -0.12809 | -0.1372 | -0.14418 | -0.14601 | -0.14238 | -0.14554 | -0.12756 | -0.09976 | -0.086347 | -0.079319 | -0.071662 | -0.0713 | -0.08073 | -0.09522 | -0.099062 | -0.10325 | -0.10342 | -0.091425 | -0.07901 | -0.073474 | -0.080438 | -0.070537 | -0.084131 | -0.094377
21 | 22 | 2040 | Summer | Q, [%] | 0 | 2 | 12.81% | 13.72% | 14.42% | 14.6% | 14.24% | 14.55% | 12.76% | 9.976% | 8.635% | 7.932% | 7.166% | 7.13% | 8.073% | 9.522% | 9.906% | 10.33% | 10.34% | 9.143% | 7.901% | 7.347% | 8.044% | 7.054% | 8.413% | 9.438%
22 | 21 | 2040 | Summer | Q, [MVAr] | 0 | 2 | 0.12846 | 0.13758 | 0.14473 | 0.14642 | 0.14285 | 0.14606 | 0.12824 | 0.10106 | 0.087942 | 0.081455 | 0.074026 | 0.073809 | 0.083335 | 0.09783 | 0.10155 | 0.10558 | 0.10546 | 0.093219 | 0.079242 | 0.073167 | 0.080431 | 0.070621 | 0.084393 | 0.0947
22 | 21 | 2040 | Summer | Q, [%] | 0 | 2 | 12.85% | 13.76% | 14.47% | 14.64% | 14.29% | 14.61% | 12.82% | 10.11% | 8.794% | 8.145% | 7.403% | 7.381% | 8.333% | 9.783% | 10.16% | 10.56% | 10.55% | 9.322% | 7.924% | 7.317% | 8.043% | 7.062% | 8.439% | 9.47%
21 | 22 | 2040 | Summer | S, [MVA] | 0 | 2 | 0.4956 | 0.49817 | 0.52457 | 0.50511 | 0.5169 | 0.52392 | 0.55158 | 0.63456 | 0.66944 | 0.72978 | 0.75002 | 0.76475 | 0.77417 | 0.77489 | 0.76736 | 0.74955 | 0.71896 | 0.68943 | 0.47942 | 0.37735 | 0.43431 | 0.44852 | 0.4806 | 0.48816
21 | 22 | 2040 | Summer | S, [%] | 0 | 2 | 49.56% | 49.82% | 52.46% | 50.51% | 51.69% | 52.39% | 55.16% | 63.46% | 66.94% | 72.98% | 75% | 76.47% | 77.42% | 77.49% | 76.74% | 74.96% | 71.9% | 68.94% | 47.94% | 37.74% | 43.43% | 44.85% | 48.06% | 48.82%
22 | 21 | 2040 | Summer | S, [MVA] | 0 | 2 | 0.49453 | 0.49711 | 0.52343 | 0.50404 | 0.51578 | 0.52278 | 0.55317 | 0.63669 | 0.6718 | 0.73258 | 0.75299 | 0.76784 | 0.77737 | 0.77814 | 0.77052 | 0.75258 | 0.72174 | 0.69196 | 0.48055 | 0.37797 | 0.4334 | 0.44756 | 0.47954 | 0.48707
22 | 21 | 2040 | Summer | S, [%] | 0 | 2 | 49.45% | 49.71% | 52.34% | 50.4% | 51.58% | 52.28% | 55.32% | 63.67% | 67.18% | 73.26% | 75.3% | 76.78% | 77.74% | 77.81% | 77.05% | 75.26% | 72.17% | 69.2% | 48.06% | 37.8% | 43.34% | 44.76% | 47.95% | 48.71%
21 | 23 | 2040 | Summer | P, [MW] | 0 | 2 | 2.4916 | 2.4564 | 1.6663 | 2.2708 | 2.0956 | 2.1316 | 2.5175 | 1.7646 | 1.852 | 1.6069 | 1.5367 | 1.5577 | 1.463 | 1.1995 | 1.4048 | 1.3799 | 1.3424 | 1.8135 | 1.843 | 2.5301 | 2.3735 | 1.851 | 2.4356 | 2.4604
21 | 23 | 2040 | Summer | P, [%] | 0 | 2 | 49.83% | 49.13% | 33.33% | 45.42% | 41.91% | 42.63% | 50.35% | 35.29% | 37.04% | 32.14% | 30.73% | 31.15% | 29.26% | 23.99% | 28.1% | 27.6% | 26.85% | 36.27% | 36.86% | 50.6% | 47.47% | 37.02% | 48.71% | 49.21%
23 | 21 | 2040 | Summer | P, [MW] | 0 | 2 | -2.4615 | -2.4267 | -1.6498 | -2.246 | -2.0766 | -2.1111 | -2.4901 | -1.7511 | -1.8377 | -1.5961 | -1.5252 | -1.5465 | -1.4525 | -1.1901 | -1.3954 | -1.3704 | -1.3331 | -1.7979 | -1.8289 | -2.5032 | -2.3494 | -1.8333 | -2.4093 | -2.4322
23 | 21 | 2040 | Summer | P, [%] | 0 | 2 | 49.23% | 48.53% | 33% | 44.92% | 41.53% | 42.22% | 49.8% | 35.02% | 36.75% | 31.92% | 30.5% | 30.93% | 29.05% | 23.8% | 27.91% | 27.41% | 26.66% | 35.96% | 36.58% | 50.06% | 46.99% | 36.67% | 48.19% | 48.64%
21 | 23 | 2040 | Summer | Q, [MVAr] | 0 | 2 | 1.0905 | 1.1175 | 1.1295 | 0.9839 | 0.58089 | 0.72204 | 0.71194 | 0.50571 | 0.36309 | 0.30135 | 0.68424 | 0.5648 | 0.66589 | 0.9316 | 0.60412 | 0.65651 | 0.72189 | 0.75519 | 0.31162 | 0.49165 | 0.54541 | 0.96714 | 0.74376 | 0.9211
21 | 23 | 2040 | Summer | Q, [%] | 0 | 2 | 21.81% | 22.35% | 22.59% | 19.68% | 11.62% | 14.44% | 14.24% | 10.11% | 7.262% | 6.027% | 13.68% | 11.3% | 13.32% | 18.63% | 12.08% | 13.13% | 14.44% | 15.1% | 6.232% | 9.833% | 10.91% | 19.34% | 14.88% | 18.42%
23 | 21 | 2040 | Summer | Q, [MVAr] | 0 | 2 | -1.0525 | -1.08 | -1.1091 | -0.95274 | -0.55725 | -0.69659 | -0.67748 | -0.48922 | -0.34555 | -0.2884 | -0.67033 | -0.55133 | -0.65325 | -0.92043 | -0.5929 | -0.6453 | -0.71073 | -0.73595 | -0.2944 | -0.45785 | -0.51528 | -0.94513 | -0.7107 | -0.88566
23 | 21 | 2040 | Summer | Q, [%] | 0 | 2 | 21.05% | 21.6% | 22.18% | 19.05% | 11.14% | 13.93% | 13.55% | 9.784% | 6.911% | 5.768% | 13.41% | 11.03% | 13.07% | 18.41% | 11.86% | 12.91% | 14.21% | 14.72% | 5.888% | 9.157% | 10.31% | 18.9% | 14.21% | 17.71%
21 | 23 | 2040 | Summer | S, [MVA] | 0 | 2 | 2.7198 | 2.6986 | 2.0131 | 2.4748 | 2.1746 | 2.2505 | 2.6162 | 1.8356 | 1.8873 | 1.6349 | 1.6822 | 1.6569 | 1.6074 | 1.5188 | 1.5292 | 1.5281 | 1.5242 | 1.9645 | 1.8691 | 2.5774 | 2.4353 | 2.0885 | 2.5466 | 2.6271
21 | 23 | 2040 | Summer | S, [%] | 0 | 2 | 54.4% | 53.97% | 40.26% | 49.5% | 43.49% | 45.01% | 52.32% | 36.71% | 37.75% | 32.7% | 33.64% | 33.14% | 32.15% | 30.38% | 30.58% | 30.56% | 30.48% | 39.29% | 37.38% | 51.55% | 48.71% | 41.77% | 50.93% | 52.54%
23 | 21 | 2040 | Summer | S, [MVA] | 0 | 2 | 2.677 | 2.6562 | 1.988 | 2.4397 | 2.15 | 2.2231 | 2.5806 | 1.8181 | 1.8699 | 1.622 | 1.666 | 1.6419 | 1.5926 | 1.5045 | 1.5161 | 1.5148 | 1.5107 | 1.9427 | 1.8524 | 2.5448 | 2.4053 | 2.0626 | 2.5119 | 2.5885
23 | 21 | 2040 | Summer | S, [%] | 0 | 2 | 53.54% | 53.12% | 39.76% | 48.79% | 43% | 44.46% | 51.61% | 36.36% | 37.4% | 32.44% | 33.32% | 32.84% | 31.85% | 30.09% | 30.32% | 30.3% | 30.21% | 38.85% | 37.05% | 50.9% | 48.11% | 41.25% | 50.24% | 51.77%
23 | 24 | 2040 | Summer | P, [MW] | 0 | 2 | 0.6248 | 0.62739 | 0.66498 | 0.63029 | 0.65253 | 0.6487 | 0.65008 | 0.63225 | 0.48807 | -0.54298 | -0.54122 | -0.55253 | -0.59515 | -0.61658 | -0.59976 | -0.56837 | -0.53219 | 0.49883 | 0.40888 | 0.55815 | 0.57988 | 0.59637 | 0.62691 | 0.63044
23 | 24 | 2040 | Summer | P, [%] | 0 | 2 | 62.48% | 62.74% | 66.5% | 63.03% | 65.25% | 64.87% | 65.01% | 63.22% | 48.81% | 54.3% | 54.12% | 55.25% | 59.52% | 61.66% | 59.98% | 56.84% | 53.22% | 49.88% | 40.89% | 55.81% | 57.99% | 59.64% | 62.69% | 63.04%
24 | 23 | 2040 | Summer | P, [MW] | 0 | 2 | -0.62357 | -0.62617 | -0.66363 | -0.62907 | -0.65125 | -0.64743 | -0.6488 | -0.63102 | -0.48721 | 0.54407 | 0.5425 | 0.55389 | 0.59653 | 0.61795 | 0.60099 | 0.56949 | 0.53313 | -0.49787 | -0.40823 | -0.5572 | -0.5787 | -0.59513 | -0.62563 | -0.6292
24 | 23 | 2040 | Summer | P, [%] | 0 | 2 | 62.36% | 62.62% | 66.36% | 62.91% | 65.13% | 64.74% | 64.88% | 63.1% | 48.72% | 54.41% | 54.25% | 55.39% | 59.65% | 61.8% | 60.1% | 56.95% | 53.31% | 49.79% | 40.82% | 55.72% | 57.87% | 59.51% | 62.56% | 62.92%
23 | 24 | 2040 | Summer | Q, [MVAr] | 0 | 2 | 0.091017 | 0.052658 | 0.026158 | 0.03477 | -0.00030757 | -0.016596 | 0.057514 | 0.10678 | 0.21925 | 0.26089 | 0.35913 | 0.37931 | 0.31501 | 0.26706 | 0.23133 | 0.22008 | 0.17232 | 0.25763 | -0.22135 | 0.039815 | 0.23237 | 0.22445 | 0.16748 | 0.086942
23 | 24 | 2040 | Summer | Q, [%] | 0 | 2 | 9.102% | 5.266% | 2.616% | 3.477% | 0.03076% | 1.66% | 5.751% | 10.68% | 21.93% | 26.09% | 35.91% | 37.93% | 31.5% | 26.71% | 23.13% | 22.01% | 17.23% | 25.76% | 22.13% | 3.982% | 23.24% | 22.45% | 16.75% | 8.694%
24 | 23 | 2040 | Summer | Q, [MVAr] | 0 | 2 | -0.090131 | -0.05178 | -0.025116 | -0.033904 | 0.0012493 | 0.017528 | -0.056574 | -0.10591 | -0.21886 | -0.26021 | -0.35818 | -0.37826 | -0.31394 | -0.266 | -0.23045 | -0.21936 | -0.17182 | -0.25711 | 0.22146 | -0.039297 | -0.23154 | -0.22356 | -0.16653 | -0.086036
24 | 23 | 2040 | Summer | Q, [%] | 0 | 2 | 9.013% | 5.178% | 2.512% | 3.39% | 0.1249% | 1.753% | 5.657% | 10.59% | 21.89% | 26.02% | 35.82% | 37.83% | 31.39% | 26.6% | 23.04% | 21.94% | 17.18% | 25.71% | 22.15% | 3.93% | 23.15% | 22.36% | 16.65% | 8.604%
23 | 24 | 2040 | Summer | S, [MVA] | 0 | 2 | 0.63139 | 0.6296 | 0.6655 | 0.63125 | 0.65253 | 0.64891 | 0.65262 | 0.6412 | 0.53506 | 0.60241 | 0.64953 | 0.67019 | 0.67338 | 0.67194 | 0.64282 | 0.6095 | 0.5594 | 0.56143 | 0.46494 | 0.55957 | 0.62471 | 0.63721 | 0.6489 | 0.63641
23 | 24 | 2040 | Summer | S, [%] | 0 | 2 | 63.14% | 62.96% | 66.55% | 63.12% | 65.25% | 64.89% | 65.26% | 64.12% | 53.51% | 60.24% | 64.95% | 67.02% | 67.34% | 67.19% | 64.28% | 60.95% | 55.94% | 56.14% | 46.49% | 55.96% | 62.47% | 63.72% | 64.89% | 63.64%
24 | 23 | 2040 | Summer | S, [MVA] | 0 | 2 | 0.63005 | 0.62831 | 0.66411 | 0.62999 | 0.65125 | 0.64766 | 0.65126 | 0.63985 | 0.53411 | 0.60309 | 0.65008 | 0.67072 | 0.67409 | 0.67277 | 0.64366 | 0.61027 | 0.56014 | 0.56034 | 0.46443 | 0.55858 | 0.6233 | 0.63573 | 0.64742 | 0.63505
24 | 23 | 2040 | Summer | S, [%] | 0 | 2 | 63.01% | 62.83% | 66.41% | 63% | 65.13% | 64.77% | 65.13% | 63.98% | 53.41% | 60.31% | 65.01% | 67.07% | 67.41% | 67.28% | 64.37% | 61.03% | 56.01% | 56.03% | 46.44% | 55.86% | 62.33% | 63.57% | 64.74% | 63.51%
23 | 25 | 2040 | Summer | P, [MW] | 0 | 2 | 1.096 | 1.0366 | -0.052833 | 0.96002 | 1.0182 | 1.0097 | 1.1984 | 0.13736 | 0.50077 | 0.95716 | 0.93551 | 0.95559 | 0.87502 | 0.68431 | 0.65637 | 0.6118 | 0.57476 | 0.39078 | 0.52324 | 1.2413 | 1.2785 | 0.63609 | 1.3252 | 1.2099
23 | 25 | 2040 | Summer | P, [%] | 0 | 2 | 21.92% | 20.73% | 1.057% | 19.2% | 20.36% | 20.19% | 23.97% | 2.747% | 10.02% | 19.14% | 18.71% | 19.11% | 17.5% | 13.69% | 13.13% | 12.24% | 11.5% | 7.816% | 10.46% | 24.83% | 25.57% | 12.72% | 26.5% | 24.2%
25 | 23 | 2040 | Summer | P, [MW] | 0 | 2 | -1.0888 | -1.03 | 0.055162 | -0.95398 | -1.0117 | -1.0031 | -1.1905 | -0.13509 | -0.498 | -0.95209 | -0.93063 | -0.95053 | -0.87054 | -0.68048 | -0.6529 | -0.60854 | -0.57145 | -0.38844 | -0.52045 | -1.2335 | -1.2703 | -0.63252 | -1.3163 | -1.2022
25 | 23 | 2040 | Summer | P, [%] | 0 | 2 | 21.78% | 20.6% | 1.103% | 19.08% | 20.23% | 20.06% | 23.81% | 2.702% | 9.96% | 19.04% | 18.61% | 19.01% | 17.41% | 13.61% | 13.06% | 12.17% | 11.43% | 7.769% | 10.41% | 24.67% | 25.41% | 12.65% | 26.33% | 24.04%
23 | 25 | 2040 | Summer | Q, [MVAr] | 0 | 2 | 0.79435 | 0.7884 | 0.77029 | 0.79155 | 0.81569 | 0.817 | 0.77272 | 0.75709 | 0.68641 | 0.6376 | 0.61832 | 0.62589 | 0.6237 | 0.721 | 0.688 | 0.68849 | 0.72674 | 0.67146 | 0.67215 | 0.67421 | 0.68071 | 0.71237 | 0.71162 | 0.71105
23 | 25 | 2040 | Summer | Q, [%] | 0 | 2 | 15.89% | 15.77% | 15.41% | 15.83% | 16.31% | 16.34% | 15.45% | 15.14% | 13.73% | 12.75% | 12.37% | 12.52% | 12.47% | 14.42% | 13.76% | 13.77% | 14.53% | 13.43% | 13.44% | 13.48% | 13.61% | 14.25% | 14.23% | 14.22%
25 | 23 | 2040 | Summer | Q, [MVAr] | 0 | 2 | -0.7864 | -0.78111 | -0.76837 | -0.78505 | -0.80857 | -0.80992 | -0.76405 | -0.75527 | -0.68397 | -0.63232 | -0.61327 | -0.62061 | -0.61914 | -0.71723 | -0.68468 | -0.68544 | -0.72363 | -0.66953 | -0.66968 | -0.66562 | -0.67162 | -0.70893 | -0.7017 | -0.70246
25 | 23 | 2040 | Summer | Q, [%] | 0 | 2 | 15.73% | 15.62% | 15.37% | 15.7% | 16.17% | 16.2% | 15.28% | 15.11% | 13.68% | 12.65% | 12.27% | 12.41% | 12.38% | 14.34% | 13.69% | 13.71% | 14.47% | 13.39% | 13.39% | 13.31% | 13.43% | 14.18% | 14.03% | 14.05%
23 | 25 | 2040 | Summer | S, [MVA] | 0 | 2 | 1.3536 | 1.3024 | 0.7721 | 1.2443 | 1.3047 | 1.2988 | 1.4259 | 0.76945 | 0.84967 | 1.1501 | 1.1214 | 1.1423 | 1.0746 | 0.99405 | 0.95087 | 0.92104 | 0.92655 | 0.77689 | 0.8518 | 1.4126 | 1.4484 | 0.95503 | 1.5041 | 1.4034
23 | 25 | 2040 | Summer | S, [%] | 0 | 2 | 27.07% | 26.05% | 15.44% | 24.89% | 26.09% | 25.98% | 28.52% | 15.39% | 16.99% | 23% | 22.43% | 22.85% | 21.49% | 19.88% | 19.02% | 18.42% | 18.53% | 15.54% | 17.04% | 28.25% | 28.97% | 19.1% | 30.08% | 28.07%
25 | 23 | 2040 | Summer | S, [MVA] | 0 | 2 | 1.3431 | 1.2926 | 0.77035 | 1.2355 | 1.2951 | 1.2893 | 1.4146 | 0.76726 | 0.84606 | 1.1429 | 1.1145 | 1.1352 | 1.0683 | 0.98867 | 0.94608 | 0.91659 | 0.92206 | 0.77405 | 0.84814 | 1.4017 | 1.4369 | 0.95009 | 1.4917 | 1.3923
25 | 23 | 2040 | Summer | S, [%] | 0 | 2 | 26.86% | 25.85% | 15.41% | 24.71% | 25.9% | 25.79% | 28.29% | 15.35% | 16.92% | 22.86% | 22.29% | 22.7% | 21.37% | 19.77% | 18.92% | 18.33% | 18.44% | 15.48% | 16.96% | 28.03% | 28.74% | 19% | 29.83% | 27.85%
25 | 26 | 2040 | Summer | P, [MW] | 0 | 2 | 0.51379 | 0.51999 | -0.37708 | 0.53869 | 0.56124 | 0.56246 | 0.55842 | -0.6064 | -0.59972 | -0.64327 | -0.67888 | -0.69878 | -0.7062 | -0.71325 | -0.6887 | -0.66021 | -0.62079 | -0.61918 | -0.40141 | 0.40063 | 0.45243 | -0.27807 | 0.48446 | 0.50297
25 | 26 | 2040 | Summer | P, [%] | 0 | 2 | 51.38% | 52% | 37.71% | 53.87% | 56.12% | 56.25% | 55.84% | 60.64% | 59.97% | 64.33% | 67.89% | 69.88% | 70.62% | 71.32% | 68.87% | 66.02% | 62.08% | 61.92% | 40.14% | 40.06% | 45.24% | 27.81% | 48.45% | 50.3%
26 | 25 | 2040 | Summer | P, [MW] | 0 | 2 | -0.51347 | -0.51967 | 0.37725 | -0.53835 | -0.56088 | -0.56209 | -0.55805 | 0.60682 | 0.60014 | 0.64376 | 0.67943 | 0.69936 | 0.7068 | 0.71385 | 0.68926 | 0.66073 | 0.62126 | 0.61964 | 0.4016 | -0.40043 | -0.45218 | 0.27817 | -0.48418 | -0.50266
26 | 25 | 2040 | Summer | P, [%] | 0 | 2 | 51.35% | 51.97% | 37.73% | 53.84% | 56.09% | 56.21% | 55.81% | 60.68% | 60.01% | 64.38% | 67.94% | 69.94% | 70.68% | 71.39% | 68.93% | 66.07% | 62.13% | 61.96% | 40.16% | 40.04% | 45.22% | 27.82% | 48.42% | 50.27%
25 | 26 | 2040 | Summer | Q, [MVAr] | 0 | 2 | 0.056426 | 0.051138 | 0.038393 | 0.040159 | 0.052053 | 0.053406 | 0.042085 | 0.055353 | 0.06345 | 0.11545 | 0.10812 | 0.11546 | 0.11425 | 0.10306 | 0.099474 | 0.12229 | 0.14587 | 0.087991 | 0.088143 | 0.091274 | 0.084834 | 0.075923 | 0.087772 | 0.069171
25 | 26 | 2040 | Summer | Q, [%] | 0 | 2 | 5.643% | 5.114% | 3.839% | 4.016% | 5.205% | 5.341% | 4.208% | 5.535% | 6.345% | 11.55% | 10.81% | 11.55% | 11.43% | 10.31% | 9.947% | 12.23% | 14.59% | 8.799% | 8.814% | 9.127% | 8.483% | 7.592% | 8.777% | 6.917%
26 | 25 | 2040 | Summer | Q, [MVAr] | 0 | 2 | -0.057135 | -0.051839 | -0.039307 | -0.040847 | -0.052724 | -0.054068 | -0.042761 | -0.055974 | -0.064074 | -0.11598 | -0.10856 | -0.11586 | -0.11464 | -0.10343 | -0.099922 | -0.12278 | -0.14642 | -0.08856 | -0.08904 | -0.092146 | -0.085641 | -0.076916 | -0.08853 | -0.069897
26 | 25 | 2040 | Summer | Q, [%] | 0 | 2 | 5.714% | 5.184% | 3.931% | 4.085% | 5.272% | 5.407% | 4.276% | 5.597% | 6.407% | 11.6% | 10.86% | 11.59% | 11.46% | 10.34% | 9.992% | 12.28% | 14.64% | 8.856% | 8.904% | 9.215% | 8.564% | 7.692% | 8.853% | 6.99%
25 | 26 | 2040 | Summer | S, [MVA] | 0 | 2 | 0.51688 | 0.5225 | 0.37903 | 0.54019 | 0.56365 | 0.56499 | 0.56 | 0.60892 | 0.60307 | 0.65355 | 0.68743 | 0.70825 | 0.71539 | 0.72065 | 0.69585 | 0.67144 | 0.6377 | 0.62541 | 0.41097 | 0.4109 | 0.46031 | 0.28825 | 0.49235 | 0.5077
25 | 26 | 2040 | Summer | S, [%] | 0 | 2 | 51.69% | 52.25% | 37.9% | 54.02% | 56.37% | 56.5% | 56% | 60.89% | 60.31% | 65.35% | 68.74% | 70.83% | 71.54% | 72.07% | 69.58% | 67.14% | 63.77% | 62.54% | 41.1% | 41.09% | 46.03% | 28.83% | 49.24% | 50.77%
26 | 25 | 2040 | Summer | S, [MVA] | 0 | 2 | 0.51664 | 0.52224 | 0.37929 | 0.5399 | 0.56335 | 0.56469 | 0.55969 | 0.6094 | 0.60355 | 0.65412 | 0.68805 | 0.7089 | 0.71604 | 0.72131 | 0.69646 | 0.67204 | 0.63828 | 0.62593 | 0.41136 | 0.4109 | 0.46022 | 0.28861 | 0.49221 | 0.5075
26 | 25 | 2040 | Summer | S, [%] | 0 | 2 | 51.66% | 52.22% | 37.93% | 53.99% | 56.33% | 56.47% | 55.97% | 60.94% | 60.35% | 65.41% | 68.8% | 70.89% | 71.6% | 72.13% | 69.65% | 67.2% | 63.83% | 62.59% | 41.14% | 41.09% | 46.02% | 28.86% | 49.22% | 50.75%
50 | 1 | 2040 | Summer | P, [MW] | 0 | 2 | 12.3872 | 11.9658 | 10.8324 | 11.5279 | 10.8639 | 10.3382 | 10.5007 | 10.2019 | 10.1365 | 10.5404 | 10.0644 | 10.2247 | 9.7503 | 8.6824 | 9.2654 | 9.0389 | 8.9446 | 9.5437 | 10.6247 | 11.7846 | 12.737 | 12.9032 | 13.4352 | 12.7537
50 | 1 | 2040 | Summer | P, [%] | 0 | 2 | 82.58% | 79.77% | 72.22% | 76.85% | 72.43% | 68.92% | 70% | 68.01% | 67.58% | 70.27% | 67.1% | 68.16% | 65% | 57.88% | 61.77% | 60.26% | 59.63% | 63.62% | 70.83% | 78.56% | 84.91% | 86.02% | 89.57% | 85.02%
1 | 50 | 2040 | Summer | P, [MW] | 0 | 2 | -12.3367 | -11.9179 | -10.7909 | -11.4831 | -10.8234 | -10.3008 | -10.4625 | -10.1635 | -10.0975 | -10.4986 | -10.0245 | -10.1839 | -9.7121 | -8.6496 | -9.2309 | -9.0055 | -8.9116 | -9.5078 | -10.5828 | -11.7363 | -12.6832 | -12.8476 | -13.3772 | -12.7003
1 | 50 | 2040 | Summer | P, [%] | 0 | 2 | 82.24% | 79.45% | 71.94% | 76.55% | 72.16% | 68.67% | 69.75% | 67.76% | 67.32% | 69.99% | 66.83% | 67.89% | 64.75% | 57.66% | 61.54% | 60.04% | 59.41% | 63.39% | 70.55% | 78.24% | 84.55% | 85.65% | 89.18% | 84.67%
50 | 1 | 2040 | Summer | Q, [MVAr] | 0 | 2 | 4.8569 | 4.9401 | 5.2616 | 4.9061 | 4.8485 | 4.8826 | 4.809 | 5.4966 | 5.7963 | 5.9271 | 6.1933 | 6.1664 | 6.2265 | 6.2725 | 5.8723 | 5.9088 | 5.9361 | 5.8568 | 5.7917 | 5.5011 | 5.1367 | 5.3228 | 4.7673 | 4.9345
50 | 1 | 2040 | Summer | Q, [%] | 0 | 2 | 32.38% | 32.93% | 35.08% | 32.71% | 32.32% | 32.55% | 32.06% | 36.64% | 38.64% | 39.51% | 41.29% | 41.11% | 41.51% | 41.82% | 39.15% | 39.39% | 39.57% | 39.05% | 38.61% | 36.67% | 34.24% | 35.49% | 31.78% | 32.9%
1 | 50 | 2040 | Summer | Q, [MVAr] | 0 | 2 | -3.7626 | -3.904 | -4.3645 | -3.9354 | -3.973 | -4.0738 | -3.9837 | -4.6657 | -4.9528 | -5.0227 | -5.3294 | -5.2845 | -5.3985 | -5.5624 | -5.1276 | -5.1871 | -5.2228 | -5.081 | -4.886 | -4.4554 | -3.9711 | -4.1192 | -3.512 | -3.7789
1 | 50 | 2040 | Summer | Q, [%] | 0 | 2 | 25.08% | 26.03% | 29.1% | 26.24% | 26.49% | 27.16% | 26.56% | 31.1% | 33.02% | 33.48% | 35.53% | 35.23% | 35.99% | 37.08% | 34.18% | 34.58% | 34.82% | 33.87% | 32.57% | 29.7% | 26.47% | 27.46% | 23.41% | 25.19%
50 | 1 | 2040 | Summer | S, [MVA] | 0 | 2 | 13.3054 | 12.9455 | 12.0426 | 12.5285 | 11.8967 | 11.4332 | 11.5495 | 11.5884 | 11.6767 | 12.0926 | 11.8173 | 11.9402 | 11.5688 | 10.7111 | 10.9695 | 10.7989 | 10.7351 | 11.1975 | 12.1007 | 13.0053 | 13.7338 | 13.958 | 14.256 | 13.675
50 | 1 | 2040 | Summer | S, [%] | 0 | 2 | 88.7% | 86.3% | 80.28% | 83.52% | 79.31% | 76.22% | 77% | 77.26% | 77.84% | 80.62% | 78.78% | 79.6% | 77.13% | 71.41% | 73.13% | 71.99% | 71.57% | 74.65% | 80.67% | 86.7% | 91.56% | 93.05% | 95.04% | 91.17%
1 | 50 | 2040 | Summer | S, [MVA] | 0 | 2 | 12.8977 | 12.5411 | 11.6401 | 12.1387 | 11.5296 | 11.0771 | 11.1953 | 11.1833 | 11.2468 | 11.6382 | 11.3531 | 11.4734 | 11.1116 | 10.2838 | 10.5595 | 10.3926 | 10.3294 | 10.7803 | 11.6563 | 12.5535 | 13.2903 | 13.4918 | 13.8306 | 13.2506
1 | 50 | 2040 | Summer | S, [%] | 0 | 2 | 85.98% | 83.61% | 77.6% | 80.92% | 76.86% | 73.85% | 74.64% | 74.56% | 74.98% | 77.59% | 75.69% | 76.49% | 74.08% | 68.56% | 70.4% | 69.28% | 68.86% | 71.87% | 77.71% | 83.69% | 88.6% | 89.95% | 92.2% | 88.34%
50 | 51 | 2040 | Summer | P, [MW] | 0 | 2 | -12.1398 | -11.7304 | -10.6421 | -11.3024 | -10.6604 | -10.1596 | -10.3124 | -10.0428 | -9.9879 | -10.3797 | -9.9284 | -10.0819 | -9.6279 | -8.6114 | -9.1593 | -8.9449 | -8.8558 | -9.4237 | -10.4555 | -11.5741 | -12.4991 | -12.6799 | -13.1814 | -12.5066
50 | 51 | 2040 | Summer | P, [%] | 0 | 2 | 67.44% | 65.17% | 59.12% | 62.79% | 59.22% | 56.44% | 57.29% | 55.79% | 55.49% | 57.67% | 55.16% | 56.01% | 53.49% | 47.84% | 50.88% | 49.69% | 49.2% | 52.35% | 58.09% | 64.3% | 69.44% | 70.44% | 73.23% | 69.48%
51 | 50 | 2040 | Summer | P, [MW] | 0 | 2 | 12.154 | 11.7446 | 10.6563 | 11.3167 | 10.6748 | 10.174 | 10.3269 | 10.0571 | 10.002 | 10.3936 | 9.9422 | 10.0958 | 9.6417 | 8.6254 | 9.1734 | 8.959 | 8.87 | 9.4378 | 10.4696 | 11.5881 | 12.513 | 12.6935 | 13.1953 | 12.5207
51 | 50 | 2040 | Summer | P, [%] | 0 | 2 | 67.52% | 65.25% | 59.2% | 62.87% | 59.3% | 56.52% | 57.37% | 55.87% | 55.57% | 57.74% | 55.23% | 56.09% | 53.57% | 47.92% | 50.96% | 49.77% | 49.28% | 52.43% | 58.16% | 64.38% | 69.52% | 70.52% | 73.31% | 69.56%
50 | 51 | 2040 | Summer | Q, [MVAr] | 0 | 2 | -12.717 | -13.108 | -14.0495 | -13.5683 | -14.1828 | -14.5567 | -14.471 | -14.5079 | -14.4043 | -14.0155 | -14.2715 | -14.1574 | -14.4892 | -15.1848 | -14.9521 | -15.096 | -15.1549 | -14.7662 | -14.0876 | -13.0835 | -12.187 | -11.7369 | -11.4316 | -12.2423
50 | 51 | 2040 | Summer | Q, [%] | 0 | 2 | 70.65% | 72.82% | 78.05% | 75.38% | 78.79% | 80.87% | 80.39% | 80.6% | 80.02% | 77.86% | 79.29% | 78.65% | 80.5% | 84.36% | 83.07% | 83.87% | 84.19% | 82.03% | 78.26% | 72.69% | 67.71% | 65.2% | 63.51% | 68.01%
51 | 50 | 2040 | Summer | Q, [MVAr] | 0 | 2 | 12.8143 | 13.2054 | 14.1474 | 13.6665 | 14.282 | 14.6561 | 14.5705 | 14.606 | 14.5011 | 14.1114 | 14.3667 | 14.2526 | 14.5846 | 15.2809 | 15.049 | 15.1931 | 15.2521 | 14.8629 | 14.1846 | 13.1796 | 12.2829 | 11.8308 | 11.5273 | 12.3387
51 | 50 | 2040 | Summer | Q, [%] | 0 | 2 | 71.19% | 73.36% | 78.6% | 75.93% | 79.34% | 81.42% | 80.95% | 81.14% | 80.56% | 78.4% | 79.82% | 79.18% | 81.03% | 84.89% | 83.61% | 84.41% | 84.73% | 82.57% | 78.8% | 73.22% | 68.24% | 65.73% | 64.04% | 68.55%
50 | 51 | 2040 | Summer | S, [MVA] | 0 | 2 | 17.5811 | 17.5904 | 17.625 | 17.6591 | 17.7425 | 17.7515 | 17.7695 | 17.6447 | 17.5283 | 17.4406 | 17.3853 | 17.3804 | 17.3964 | 17.4567 | 17.5344 | 17.5471 | 17.5527 | 17.517 | 17.5436 | 17.4682 | 17.4571 | 17.2781 | 17.4479 | 17.5011
50 | 51 | 2040 | Summer | S, [%] | 0 | 2 | 97.67% | 97.72% | 97.92% | 98.11% | 98.57% | 98.62% | 98.72% | 98.03% | 97.38% | 96.89% | 96.58% | 96.56% | 96.65% | 96.98% | 97.41% | 97.48% | 97.52% | 97.32% | 97.46% | 97.05% | 96.98% | 95.99% | 96.93% | 97.23%
51 | 50 | 2040 | Summer | S, [MVA] | 0 | 2 | 17.6614 | 17.6725 | 17.7117 | 17.7438 | 17.8305 | 17.8413 | 17.859 | 17.7336 | 17.616 | 17.5259 | 17.4714 | 17.466 | 17.4835 | 17.5472 | 17.6245 | 17.6379 | 17.6437 | 17.6062 | 17.63 | 17.5496 | 17.5341 | 17.352 | 17.5213 | 17.5787
51 | 50 | 2040 | Summer | S, [%] | 0 | 2 | 98.12% | 98.18% | 98.4% | 98.58% | 99.06% | 99.12% | 99.22% | 98.52% | 97.87% | 97.37% | 97.06% | 97.03% | 97.13% | 97.48% | 97.91% | 97.99% | 98.02% | 97.81% | 97.94% | 97.5% | 97.41% | 96.4% | 97.34% | 97.66%
1 | 2 | 2040 | Summer | P, [MW] | Expected | - | 6.8606 | 6.4964 | 5.934 | 5.9683 | 5.7353 | 5.6408 | 6.7015 | 7.4725 | 7.7356 | 7.2087 | 6.5156 | 6.4246 | 6.5777 | 6.2815 | 6.6981 | 6.5634 | 6.4843 | 6.5501 | 7.471 | 7.993 | 8.3442 | 8.2537 | 7.9912 | 7.3354
1 | 2 | 2040 | Summer | P, [%] | Expected | - | 68.61% | 64.96% | 59.34% | 59.68% | 57.35% | 56.41% | 67.02% | 74.72% | 77.36% | 72.09% | 65.16% | 64.25% | 65.78% | 62.82% | 66.98% | 65.63% | 64.84% | 65.5% | 74.71% | 79.93% | 83.44% | 82.54% | 79.91% | 73.35%
2 | 1 | 2040 | Summer | P, [MW] | Expected | - | -6.8345 | -6.4709 | -5.9097 | -5.9437 | -5.7116 | -5.6169 | -6.6753 | -7.4467 | -7.7087 | -7.1853 | -6.4964 | -6.4057 | -6.5577 | -6.2626 | -6.6765 | -6.542 | -6.4633 | -6.5291 | -7.4455 | -7.9644 | -8.3133 | -8.2231 | -7.9605 | -7.3072
2 | 1 | 2040 | Summer | P, [%] | Expected | - | 68.34% | 64.71% | 59.1% | 59.44% | 57.12% | 56.17% | 66.75% | 74.47% | 77.09% | 71.85% | 64.96% | 64.06% | 65.58% | 62.63% | 66.76% | 65.42% | 64.63% | 65.29% | 74.45% | 79.64% | 83.13% | 82.23% | 79.61% | 73.07%
1 | 2 | 2040 | Summer | Q, [MVAr] | Expected | - | -3.8616 | -4.2707 | -4.7425 | -4.7648 | -4.8264 | -5.0006 | -4.1099 | -1.668 | -0.52711 | -0.3256 | -0.67934 | -0.72876 | -0.85314 | -1.2584 | -1.6802 | -2.2033 | -2.3275 | -2.1549 | -1.6825 | -1.4335 | -1.216 | -1.8513 | -2.9789 | -3.5986
1 | 2 | 2040 | Summer | Q, [%] | Expected | - | 38.62% | 42.71% | 47.42% | 47.65% | 48.26% | 50.01% | 41.1% | 16.68% | 5.271% | 3.256% | 6.793% | 7.288% | 8.531% | 12.58% | 16.8% | 22.03% | 23.27% | 21.55% | 16.82% | 14.33% | 12.16% | 18.51% | 29.79% | 35.99%
2 | 1 | 2040 | Summer | Q, [MVAr] | Expected | - | 3.9343 | 4.3414 | 4.81 | 4.8331 | 4.8922 | 5.0671 | 4.1828 | 1.7396 | 0.6019 | 0.39045 | 0.73276 | 0.7813 | 0.90872 | 1.3108 | 1.7402 | 2.2627 | 2.3859 | 2.2131 | 1.7533 | 1.513 | 1.3017 | 1.9364 | 3.0642 | 3.6769
2 | 1 | 2040 | Summer | Q, [%] | Expected | - | 0.39343 | 0.43414 | 0.481 | 0.48331 | 0.48922 | 0.50671 | 0.41828 | 0.17396 | 0.06019 | 0.039045 | 0.073276 | 0.07813 | 0.090872 | 0.13108 | 0.17402 | 0.22627 | 0.23859 | 0.22131 | 0.17533 | 0.1513 | 0.13017 | 0.19364 | 0.30642 | 0.36769
1 | 2 | 2040 | Summer | S, [MVA] | Expected | - | 7.8773 | 7.7757 | 7.5975 | 7.6379 | 7.4964 | 7.5408 | 7.8889 | 7.7574 | 7.9074 | 7.3584 | 6.6677 | 6.6056 | 6.7964 | 6.6031 | 7.0818 | 7.0483 | 6.9892 | 6.9834 | 7.7124 | 8.1855 | 8.5339 | 8.4903 | 8.5381 | 8.1762
1 | 2 | 2040 | Summer | S, [%] | Expected | - | 78.77% | 77.76% | 75.98% | 76.38% | 74.96% | 75.41% | 78.89% | 77.57% | 79.07% | 73.58% | 66.68% | 66.06% | 67.96% | 66.03% | 70.82% | 70.48% | 69.89% | 69.83% | 77.12% | 81.85% | 85.34% | 84.9% | 85.38% | 81.76%
2 | 1 | 2040 | Summer | S, [MVA] | Expected | - | 7.8905 | 7.7936 | 7.621 | 7.6615 | 7.521 | 7.5673 | 7.9051 | 7.7483 | 7.8858 | 7.3388 | 6.655 | 6.5938 | 6.7846 | 6.5956 | 7.0762 | 7.0474 | 6.9895 | 6.9822 | 7.7036 | 8.1719 | 8.5164 | 8.4798 | 8.5397 | 8.1859
2 | 1 | 2040 | Summer | S, [%] | Expected | - | 78.91% | 77.94% | 76.21% | 76.62% | 75.21% | 75.67% | 79.05% | 77.48% | 78.86% | 73.39% | 66.55% | 65.94% | 67.85% | 65.96% | 70.76% | 70.47% | 69.9% | 69.82% | 77.04% | 81.72% | 85.16% | 84.8% | 85.4% | 81.86%
2 | 3 | 2040 | Summer | P, [MW] | Expected | - | 5.8339 | 5.4593 | 4.9436 | 4.9976 | 4.7886 | 4.6676 | 5.7165 | 6.6994 | 7.3015 | 7.4677 | 6.7359 | 6.6592 | 6.822 | 6.5144 | 7.0081 | 6.8282 | 6.7008 | 6.6741 | 6.8863 | 7.287 | 7.6259 | 7.5528 | 7.1262 | 6.3797
2 | 3 | 2040 | Summer | P, [%] | Expected | - | 58.34% | 54.59% | 49.44% | 49.98% | 47.89% | 46.68% | 57.17% | 66.99% | 73.01% | 74.68% | 67.36% | 66.59% | 68.22% | 65.14% | 70.08% | 68.28% | 67.01% | 66.74% | 68.86% | 72.87% | 76.26% | 75.53% | 71.26% | 63.8%
3 | 2 | 2040 | Summer | P, [MW] | Expected | - | -5.8062 | -5.4323 | -4.9175 | -4.971 | -4.7629 | -4.6416 | -5.6881 | -6.6702 | -7.268 | -7.4328 | -6.7074 | -6.6309 | -6.7922 | -6.4864 | -6.9757 | -6.7965 | -6.6702 | -6.6442 | -6.856 | -7.2537 | -7.5897 | -7.517 | -7.0919 | -6.3491
3 | 2 | 2040 | Summer | P, [%] | Expected | - | 58.06% | 54.32% | 49.17% | 49.71% | 47.63% | 46.42% | 56.88% | 66.7% | 72.68% | 74.33% | 67.07% | 66.31% | 67.92% | 64.86% | 69.76% | 67.97% | 66.7% | 66.44% | 68.56% | 72.54% | 75.9% | 75.17% | 70.92% | 63.49%
2 | 3 | 2040 | Summer | Q, [MVAr] | Expected | - | -3.6356 | -4.0441 | -4.5058 | -4.5244 | -4.5849 | -4.7709 | -3.9253 | -1.5666 | -0.45454 | -0.25495 | -0.5979 | -0.64918 | -0.77349 | -1.1643 | -1.5403 | -2.0805 | -2.1977 | -2.0114 | -1.5273 | -1.2741 | -1.049 | -1.6699 | -2.771 | -3.3758
2 | 3 | 2040 | Summer | Q, [%] | Expected | - | 36.36% | 40.44% | 45.06% | 45.24% | 45.85% | 47.71% | 39.25% | 15.67% | 4.545% | 2.55% | 5.979% | 6.492% | 7.735% | 11.64% | 15.4% | 20.8% | 21.98% | 20.11% | 15.27% | 12.74% | 10.49% | 16.7% | 27.71% | 33.76%
3 | 2 | 2040 | Summer | Q, [MVAr] | Expected | - | 3.7124 | 4.1189 | 4.5781 | 4.5979 | 4.656 | 4.843 | 4.004 | 1.6474 | 0.54735 | 0.35189 | 0.67717 | 0.72743 | 0.85622 | 1.2419 | 1.6302 | 2.1683 | 2.2828 | 2.0942 | 1.6114 | 1.3666 | 1.1493 | 1.7694 | 2.8664 | 3.4607
3 | 2 | 2040 | Summer | Q, [%] | Expected | - | 0.37124 | 0.41189 | 0.45781 | 0.45979 | 0.4656 | 0.4843 | 0.4004 | 0.16474 | 0.054735 | 0.035189 | 0.067717 | 0.072743 | 0.085622 | 0.12419 | 0.16302 | 0.21683 | 0.22828 | 0.20942 | 0.16114 | 0.13666 | 0.11493 | 0.17694 | 0.28664 | 0.34607
2 | 3 | 2040 | Summer | S, [MVA] | Expected | - | 6.8791 | 6.7953 | 6.6897 | 6.7421 | 6.6301 | 6.6778 | 6.9653 | 6.9819 | 7.4524 | 7.6019 | 6.8693 | 6.8188 | 7.0137 | 6.7987 | 7.3423 | 7.2568 | 7.1484 | 7.0553 | 7.1106 | 7.468 | 7.8087 | 7.7695 | 7.6572 | 7.2247
2 | 3 | 2040 | Summer | S, [%] | Expected | - | 68.79% | 67.95% | 66.9% | 67.42% | 66.3% | 66.78% | 69.65% | 69.82% | 74.52% | 76.02% | 68.69% | 68.19% | 70.14% | 67.99% | 73.42% | 72.57% | 71.48% | 70.55% | 71.11% | 74.68% | 78.09% | 77.7% | 76.57% | 72.25%
3 | 2 | 2040 | Summer | S, [MVA] | Expected | - | 6.8967 | 6.8186 | 6.7195 | 6.7721 | 6.6611 | 6.7115 | 6.987 | 6.9724 | 7.4257 | 7.5714 | 6.8491 | 6.7998 | 6.9945 | 6.7858 | 7.331 | 7.2529 | 7.1464 | 7.0514 | 7.1 | 7.4519 | 7.7873 | 7.757 | 7.6605 | 7.238
3 | 2 | 2040 | Summer | S, [%] | Expected | - | 68.97% | 68.19% | 67.19% | 67.72% | 66.61% | 67.12% | 69.87% | 69.72% | 74.26% | 75.71% | 68.49% | 68% | 69.95% | 67.86% | 73.31% | 72.53% | 71.46% | 70.51% | 71% | 74.52% | 77.87% | 77.57% | 76.61% | 72.38%
3 | 4 | 2040 | Summer | P, [MW] | Expected | - | 5.1906 | 4.8224 | 4.3489 | 4.4411 | 4.2595 | 4.1171 | 5.163 | 6.2376 | 6.8173 | 6.9101 | 6.0797 | 5.9868 | 6.1691 | 5.8551 | 6.4945 | 6.2884 | 6.1427 | 6.0949 | 6.3742 | 6.7798 | 7.1373 | 7.0893 | 6.5693 | 5.7888
3 | 4 | 2040 | Summer | P, [%] | Expected | - | 51.91% | 48.22% | 43.49% | 44.41% | 42.59% | 41.17% | 51.63% | 62.38% | 68.17% | 69.1% | 60.8% | 59.87% | 61.69% | 58.55% | 64.95% | 62.88% | 61.43% | 60.95% | 63.74% | 67.8% | 71.37% | 70.89% | 65.69% | 57.89%
4 | 3 | 2040 | Summer | P, [MW] | Expected | - | -5.1782 | -4.8103 | -4.337 | -4.429 | -4.2477 | -4.1051 | -5.15 | -6.2239 | -6.8017 | -6.8942 | -6.0672 | -5.9746 | -6.1561 | -5.8429 | -6.4796 | -6.274 | -6.1287 | -6.0814 | -6.3601 | -6.7642 | -7.1203 | -7.0723 | -6.5534 | -5.7749
4 | 3 | 2040 | Summer | P, [%] | Expected | - | 51.78% | 48.1% | 43.37% | 44.29% | 42.48% | 41.05% | 51.5% | 62.24% | 68.02% | 68.94% | 60.67% | 59.75% | 61.56% | 58.43% | 64.8% | 62.74% | 61.29% | 60.81% | 63.6% | 67.64% | 71.2% | 70.72% | 65.53% | 57.75%
3 | 4 | 2040 | Summer | Q, [MVAr] | Expected | - | -3.6721 | -4.0417 | -4.4951 | -4.4966 | -4.5454 | -4.735 | -3.8972 | -1.7866 | -0.74964 | -0.61108 | -0.81064 | -0.81928 | -0.904 | -1.3064 | -1.6297 | -2.1662 | -2.2925 | -2.1487 | -1.7919 | -1.5837 | -1.2983 | -1.8751 | -2.8903 | -3.4251
3 | 4 | 2040 | Summer | Q, [%] | Expected | - | 36.72% | 40.42% | 44.95% | 44.97% | 45.45% | 47.35% | 38.97% | 17.87% | 7.496% | 6.111% | 8.106% | 8.193% | 9.04% | 13.06% | 16.3% | 21.66% | 22.92% | 21.49% | 17.92% | 15.84% | 12.98% | 18.75% | 28.9% | 34.25%
4 | 3 | 2040 | Summer | Q, [MVAr] | Expected | - | 3.7064 | 4.0751 | 4.5281 | 4.5303 | 4.5781 | 4.7681 | 3.933 | 1.8245 | 0.79291 | 0.65539 | 0.84518 | 0.85304 | 0.94012 | 1.3401 | 1.671 | 2.2063 | 2.3311 | 2.1861 | 1.831 | 1.627 | 1.3455 | 1.9223 | 2.9345 | 3.4637
4 | 3 | 2040 | Summer | Q, [%] | Expected | - | 0.37064 | 0.40751 | 0.45281 | 0.45303 | 0.45781 | 0.47681 | 0.3933 | 0.18245 | 0.079291 | 0.065539 | 0.084518 | 0.085304 | 0.094012 | 0.13401 | 0.1671 | 0.22063 | 0.23311 | 0.21861 | 0.1831 | 0.1627 | 0.13455 | 0.19223 | 0.29345 | 0.34637
3 | 4 | 2040 | Summer | S, [MVA] | Expected | - | 6.361 | 6.2925 | 6.2559 | 6.3226 | 6.2297 | 6.2765 | 6.4975 | 6.5835 | 6.9935 | 7.0619 | 6.237 | 6.1608 | 6.3762 | 6.1668 | 6.8545 | 6.762 | 6.645 | 6.5367 | 6.6724 | 7.0345 | 7.3641 | 7.3645 | 7.1855 | 6.7305
3 | 4 | 2040 | Summer | S, [%] | Expected | - | 63.61% | 62.92% | 62.56% | 63.23% | 62.3% | 62.77% | 64.98% | 65.83% | 69.93% | 70.62% | 62.37% | 61.61% | 63.76% | 61.67% | 68.54% | 67.62% | 66.45% | 65.37% | 66.72% | 70.34% | 73.64% | 73.64% | 71.86% | 67.31%
4 | 3 | 2040 | Summer | S, [MVA] | Expected | - | 6.3708 | 6.3048 | 6.2714 | 6.338 | 6.2455 | 6.2937 | 6.5088 | 6.5809 | 6.9829 | 7.0502 | 6.2297 | 6.1539 | 6.3689 | 6.1626 | 6.8503 | 6.7616 | 6.6456 | 6.5367 | 6.6696 | 7.0293 | 7.356 | 7.3604 | 7.189 | 6.7383
4 | 3 | 2040 | Summer | S, [%] | Expected | - | 63.71% | 63.05% | 62.71% | 63.38% | 62.45% | 62.94% | 65.09% | 65.81% | 69.83% | 70.5% | 62.3% | 61.54% | 63.69% | 61.63% | 68.5% | 67.62% | 66.46% | 65.37% | 66.7% | 70.29% | 73.56% | 73.6% | 71.89% | 67.38%
4 | 5 | 2040 | Summer | P, [MW] | Expected | - | 3.7689 | 3.4543 | 3.0789 | 3.1691 | 3.0259 | 2.8622 | 3.6288 | 4.5774 | 5.1037 | 5.247 | 4.2115 | 4 | 4.1693 | 3.9497 | 4.8638 | 4.7126 | 4.5439 | 4.4958 | 4.8794 | 5.2249 | 5.5602 | 5.5698 | 5.0532 | 4.3957
4 | 5 | 2040 | Summer | P, [%] | Expected | - | 47.11% | 43.18% | 38.49% | 39.61% | 37.82% | 35.78% | 45.36% | 57.22% | 63.8% | 65.59% | 52.64% | 50% | 52.12% | 49.37% | 60.8% | 58.91% | 56.8% | 56.2% | 60.99% | 65.31% | 69.5% | 69.62% | 63.17% | 54.95%
5 | 4 | 2040 | Summer | P, [MW] | Expected | - | -3.7468 | -3.4334 | -3.059 | -3.1485 | -3.0059 | -2.8417 | -3.606 | -4.5539 | -5.0779 | -5.22 | -4.1933 | -3.9828 | -4.1509 | -3.932 | -4.8387 | -4.6877 | -4.5197 | -4.4729 | -4.8552 | -5.1977 | -5.5302 | -5.5389 | -5.0257 | -4.3725
5 | 4 | 2040 | Summer | P, [%] | Expected | - | 46.83% | 42.92% | 38.24% | 39.36% | 37.57% | 35.52% | 45.07% | 56.92% | 63.47% | 65.25% | 52.42% | 49.79% | 51.89% | 49.15% | 60.48% | 58.6% | 56.5% | 55.91% | 60.69% | 64.97% | 69.13% | 69.24% | 62.82% | 54.66%
4 | 5 | 2040 | Summer | Q, [MVAr] | Expected | - | -3.3763 | -3.5093 | -3.706 | -3.7287 | -3.759 | -3.9587 | -3.6205 | -2.2452 | -1.4202 | -1.3023 | -1.3938 | -1.5686 | -1.5543 | -1.791 | -1.8879 | -2.241 | -2.4598 | -2.272 | -1.694 | -1.6701 | -1.4778 | -1.926 | -2.4492 | -2.7135
4 | 5 | 2040 | Summer | Q, [%] | Expected | - | 42.2% | 43.87% | 46.33% | 46.61% | 46.99% | 49.48% | 45.26% | 28.07% | 17.75% | 16.28% | 17.42% | 19.61% | 19.43% | 22.39% | 23.6% | 28.01% | 30.75% | 28.4% | 21.17% | 20.88% | 18.47% | 24.07% | 30.61% | 33.92%
5 | 4 | 2040 | Summer | Q, [MVAr] | Expected | - | 3.4374 | 3.5669 | 3.7609 | 3.7854 | 3.814 | 4.0151 | 3.6833 | 2.3101 | 1.4917 | 1.377 | 1.4439 | 1.6157 | 1.6052 | 1.8395 | 1.9574 | 2.3097 | 2.5266 | 2.3353 | 1.7607 | 1.7454 | 1.5607 | 2.0115 | 2.5253 | 2.7775
5 | 4 | 2040 | Summer | Q, [%] | Expected | - | 0.42967 | 0.44586 | 0.47011 | 0.47317 | 0.47675 | 0.50188 | 0.46042 | 0.28876 | 0.18647 | 0.17213 | 0.18049 | 0.20196 | 0.20064 | 0.22993 | 0.24468 | 0.28872 | 0.31582 | 0.29191 | 0.22009 | 0.21817 | 0.19509 | 0.25144 | 0.31566 | 0.34719
4 | 5 | 2040 | Summer | S, [MVA] | Expected | - | 5.0609 | 4.9249 | 4.8189 | 4.8984 | 4.8265 | 4.8872 | 5.1336 | 5.1221 | 5.3394 | 5.4434 | 4.4697 | 4.3259 | 4.5001 | 4.4024 | 5.2838 | 5.264 | 5.1964 | 5.0587 | 5.19 | 5.5111 | 5.7974 | 5.8972 | 5.6168 | 5.1674
4 | 5 | 2040 | Summer | S, [%] | Expected | - | 63.26% | 61.56% | 60.24% | 61.23% | 60.33% | 61.09% | 64.17% | 64.03% | 66.74% | 68.04% | 55.87% | 54.07% | 56.25% | 55.03% | 66.05% | 65.8% | 64.96% | 63.23% | 64.87% | 68.89% | 72.47% | 73.72% | 70.21% | 64.59%
5 | 4 | 2040 | Summer | S, [MVA] | Expected | - | 5.0855 | 4.9516 | 4.8486 | 4.9285 | 4.8571 | 4.921 | 5.1621 | 5.1297 | 5.334 | 5.4358 | 4.4688 | 4.3278 | 4.5011 | 4.4067 | 5.2857 | 5.2712 | 5.2072 | 5.0672 | 5.1895 | 5.5085 | 5.7901 | 5.8967 | 5.6258 | 5.1817
5 | 4 | 2040 | Summer | S, [%] | Expected | - | 63.57% | 61.89% | 60.61% | 61.61% | 60.71% | 61.51% | 64.53% | 64.12% | 66.68% | 67.95% | 55.86% | 54.1% | 56.26% | 55.08% | 66.07% | 65.89% | 65.09% | 63.34% | 64.87% | 68.86% | 72.38% | 73.71% | 70.32% | 64.77%
5 | 6 | 2040 | Summer | P, [MW] | Expected | - | 2.2233 | 2.1675 | 2.0509 | 2.0038 | 2.0068 | 1.9784 | 2.0138 | 1.9777 | 1.9911 | 2.0176 | 0.63546 | 0.69353 | 0.67735 | 0.67693 | 2.1296 | 2.1456 | 2.1764 | 2.2198 | 2.1075 | 2.0957 | 2.126 | 2.0708 | 2.2717 | 2.2991
5 | 6 | 2040 | Summer | P, [%] | Expected | - | 44.47% | 43.35% | 41.02% | 40.08% | 40.14% | 39.57% | 40.28% | 39.55% | 39.82% | 40.35% | 12.71% | 13.87% | 13.55% | 13.54% | 42.59% | 42.91% | 43.53% | 44.4% | 42.15% | 41.91% | 42.52% | 41.42% | 45.43% | 45.98%
6 | 5 | 2040 | Summer | P, [MW] | Expected | - | -2.2216 | -2.1658 | -2.0493 | -2.0023 | -2.0053 | -1.9769 | -2.0123 | -1.9764 | -1.9899 | -2.0164 | -0.63524 | -0.6933 | -0.67714 | -0.67673 | -2.1282 | -2.1442 | -2.175 | -2.2184 | -2.1061 | -2.0944 | -2.1246 | -2.0696 | -2.2702 | -2.2975
6 | 5 | 2040 | Summer | P, [%] | Expected | - | 44.43% | 43.32% | 40.99% | 40.05% | 40.11% | 39.54% | 40.25% | 39.53% | 39.8% | 40.33% | 12.7% | 13.87% | 13.54% | 13.53% | 42.56% | 42.88% | 43.5% | 44.37% | 42.12% | 41.89% | 42.49% | 41.39% | 45.4% | 45.95%
5 | 6 | 2040 | Summer | Q, [MVAr] | Expected | - | -0.92881 | -1.0348 | -1.1687 | -1.1858 | -1.1684 | -1.2574 | -1.1722 | -0.56639 | -0.10309 | 0.11307 | 0.32988 | 0.34333 | 0.2803 | 0.18993 | -4.5126e-05 | -0.11396 | -0.1624 | -0.21573 | -0.2016 | -0.30678 | -0.088832 | -0.25981 | -0.40006 | -0.55628
5 | 6 | 2040 | Summer | Q, [%] | Expected | - | 18.58% | 20.7% | 23.37% | 23.72% | 23.37% | 25.15% | 23.44% | 11.33% | 2.062% | 2.261% | 6.598% | 6.867% | 5.606% | 3.799% | 0.0009025% | 2.279% | 3.248% | 4.315% | 4.032% | 6.136% | 1.777% | 5.196% | 8.001% | 11.13%
6 | 5 | 2040 | Summer | Q, [MVAr] | Expected | - | 0.93313 | 1.0391 | 1.1728 | 1.1898 | 1.1723 | 1.2614 | 1.1762 | 0.56969 | 0.10632 | -0.10976 | -0.32951 | -0.34293 | -0.27995 | -0.18962 | 0.0036925 | 0.11763 | 0.16616 | 0.21966 | 0.20514 | 0.3103 | 0.092414 | 0.26315 | 0.40409 | 0.56048
6 | 5 | 2040 | Summer | Q, [%] | Expected | - | 0.18663 | 0.20782 | 0.23457 | 0.23795 | 0.23446 | 0.25229 | 0.23523 | 0.11394 | 0.021263 | 0.021952 | 0.065902 | 0.068585 | 0.055989 | 0.037923 | 0.00073851 | 0.023526 | 0.033232 | 0.043931 | 0.041029 | 0.062061 | 0.018483 | 0.05263 | 0.080817 | 0.1121
5 | 6 | 2040 | Summer | S, [MVA] | Expected | - | 2.4101 | 2.4032 | 2.3622 | 2.3294 | 2.3223 | 2.3448 | 2.332 | 2.0783 | 2.0363 | 2.0547 | 0.84944 | 0.87732 | 0.83722 | 0.81577 | 2.1674 | 2.1795 | 2.2093 | 2.2536 | 2.1399 | 2.1354 | 2.158 | 2.0932 | 2.3111 | 2.3685
5 | 6 | 2040 | Summer | S, [%] | Expected | - | 48.2% | 48.06% | 47.24% | 46.59% | 46.45% | 46.9% | 46.64% | 41.57% | 40.73% | 41.09% | 16.99% | 17.55% | 16.74% | 16.32% | 43.35% | 43.59% | 44.19% | 45.07% | 42.8% | 42.71% | 43.16% | 41.86% | 46.22% | 47.37%
6 | 5 | 2040 | Summer | S, [MVA] | Expected | - | 2.4103 | 2.4036 | 2.3629 | 2.3301 | 2.323 | 2.3456 | 2.3327 | 2.078 | 2.0352 | 2.0533 | 0.84913 | 0.87696 | 0.83692 | 0.81552 | 2.166 | 2.1783 | 2.2081 | 2.2525 | 2.1389 | 2.1346 | 2.1568 | 2.0923 | 2.3103 | 2.3679
6 | 5 | 2040 | Summer | S, [%] | Expected | - | 48.21% | 48.07% | 47.26% | 46.6% | 46.46% | 46.91% | 46.65% | 41.56% | 40.7% | 41.07% | 16.98% | 17.54% | 16.74% | 16.31% | 43.32% | 43.57% | 44.16% | 45.05% | 42.78% | 42.69% | 43.14% | 41.85% | 46.21% | 47.36%
6 | 7 | 2040 | Summer | P, [MW] | Expected | - | 1.3807 | 1.3743 | 1.3359 | 1.3281 | 1.3338 | 1.3221 | 1.3254 | 1.3199 | 1.2842 | 1.3409 | -0.86657 | -0.849 | -0.85347 | -0.81907 | 1.3007 | 1.2906 | 1.309 | 1.3332 | 1.2418 | 1.2706 | 1.283 | 1.2354 | 1.3317 | 1.3878
6 | 7 | 2040 | Summer | P, [%] | Expected | - | 69.04% | 68.71% | 66.79% | 66.41% | 66.69% | 66.11% | 66.27% | 65.99% | 64.21% | 67.04% | 43.33% | 42.45% | 42.67% | 40.95% | 65.04% | 64.53% | 65.45% | 66.66% | 62.09% | 63.53% | 64.15% | 61.77% | 66.59% | 69.39%
7 | 6 | 2040 | Summer | P, [MW] | Expected | - | -1.3771 | -1.3707 | -1.3323 | -1.3246 | -1.3303 | -1.3186 | -1.3219 | -1.3167 | -1.2812 | -1.3377 | 0.86798 | 0.85032 | 0.8548 | 0.8203 | -1.2977 | -1.2876 | -1.306 | -1.3301 | -1.239 | -1.2677 | -1.2801 | -1.2326 | -1.3285 | -1.3843
7 | 6 | 2040 | Summer | P, [%] | Expected | - | 68.85% | 68.53% | 66.62% | 66.23% | 66.51% | 65.93% | 66.1% | 65.84% | 64.06% | 66.88% | 43.4% | 42.52% | 42.74% | 41.01% | 64.89% | 64.38% | 65.3% | 66.5% | 61.95% | 63.38% | 64.01% | 61.63% | 66.42% | 69.21%
6 | 7 | 2040 | Summer | Q, [MVAr] | Expected | - | -0.55872 | -0.57254 | -0.63268 | -0.63884 | -0.61343 | -0.65551 | -0.61044 | -0.27619 | -0.056161 | -0.0043213 | 0.079076 | 0.060484 | 0.050945 | 0.028478 | -0.070931 | -0.13702 | -0.16122 | -0.20782 | -0.20399 | -0.2542 | -0.18001 | -0.30319 | -0.39668 | -0.42844
6 | 7 | 2040 | Summer | Q, [%] | Expected | - | 27.94% | 28.63% | 31.63% | 31.94% | 30.67% | 32.78% | 30.52% | 13.81% | 2.808% | 0.2161% | 3.954% | 3.024% | 2.547% | 1.424% | 3.547% | 6.851% | 8.061% | 10.39% | 10.2% | 12.71% | 9.001% | 15.16% | 19.83% | 21.42%
7 | 6 | 2040 | Summer | Q, [MVAr] | Expected | - | 0.56274 | 0.57653 | 0.63657 | 0.64271 | 0.61726 | 0.65937 | 0.61426 | 0.27963 | 0.059376 | 0.0078275 | -0.077795 | -0.059302 | -0.049755 | -0.02742 | 0.074167 | 0.1402 | 0.16447 | 0.21124 | 0.20694 | 0.25734 | 0.18315 | 0.30614 | 0.40019 | 0.43228
7 | 6 | 2040 | Summer | Q, [%] | Expected | - | 0.28137 | 0.28827 | 0.31829 | 0.32136 | 0.30863 | 0.32969 | 0.30713 | 0.13982 | 0.029688 | 0.0039137 | 0.038897 | 0.029651 | 0.024878 | 0.01371 | 0.037083 | 0.0701 | 0.082237 | 0.10562 | 0.10347 | 0.12867 | 0.091576 | 0.15307 | 0.20009 | 0.21614
6 | 7 | 2040 | Summer | S, [MVA] | Expected | - | 1.4909 | 1.4904 | 1.4794 | 1.4754 | 1.4684 | 1.4766 | 1.46 | 1.3596 | 1.3056 | 1.3516 | 0.89607 | 0.87061 | 0.87215 | 0.8401 | 1.3164 | 1.3104 | 1.3278 | 1.3566 | 1.2669 | 1.3025 | 1.3051 | 1.2739 | 1.3902 | 1.4531
6 | 7 | 2040 | Summer | S, [%] | Expected | - | 74.55% | 74.52% | 73.97% | 73.77% | 73.42% | 73.83% | 73% | 67.98% | 65.28% | 67.58% | 44.8% | 43.53% | 43.61% | 42% | 65.82% | 65.52% | 66.39% | 67.83% | 63.34% | 65.13% | 65.26% | 63.69% | 69.51% | 72.66%
7 | 6 | 2040 | Summer | S, [MVA] | Expected | - | 1.489 | 1.4886 | 1.4779 | 1.474 | 1.4668 | 1.4752 | 1.4584 | 1.3572 | 1.3028 | 1.3484 | 0.89729 | 0.87181 | 0.87337 | 0.84125 | 1.3136 | 1.3078 | 1.3252 | 1.354 | 1.2646 | 1.3003 | 1.3027 | 1.2719 | 1.3881 | 1.4509
7 | 6 | 2040 | Summer | S, [%] | Expected | - | 74.45% | 74.43% | 73.89% | 73.7% | 73.34% | 73.76% | 72.92% | 67.86% | 65.14% | 67.42% | 44.86% | 43.59% | 43.67% | 42.06% | 65.68% | 65.39% | 66.26% | 67.7% | 63.23% | 65.01% | 65.13% | 63.6% | 69.4% | 72.55%
7 | 8 | 2040 | Summer | P, [MW] | Expected | - | 0.96938 | 0.94465 | 0.92796 | 0.92634 | 0.93321 | 0.93216 | 0.94588 | 0.97031 | 0.96367 | 1.0001 | -1.0585 | -1.0627 | -1.0904 | -1.1007 | 0.85994 | 0.83453 | 0.8642 | 0.90237 | 0.92665 | 1.0112 | 1.0717 | 1.0114 | 1.0129 | 1.0067
7 | 8 | 2040 | Summer | P, [%] | Expected | - | 48.47% | 47.23% | 46.4% | 46.32% | 46.66% | 46.61% | 47.29% | 48.52% | 48.18% | 50% | 52.93% | 53.14% | 54.52% | 55.04% | 43% | 41.73% | 43.21% | 45.12% | 46.33% | 50.56% | 53.58% | 50.57% | 50.64% | 50.33%
8 | 7 | 2040 | Summer | P, [MW] | Expected | - | -0.96413 | -0.9395 | -0.92274 | -0.92106 | -0.92802 | -0.92675 | -0.94059 | -0.96576 | -0.95948 | -0.9957 | 1.0633 | 1.0676 | 1.0955 | 1.1059 | -0.8566 | -0.83128 | -0.86075 | -0.89854 | -0.92267 | -1.0064 | -1.0666 | -1.0066 | -1.0079 | -1.0016
8 | 7 | 2040 | Summer | P, [%] | Expected | - | 48.21% | 46.98% | 46.14% | 46.05% | 46.4% | 46.34% | 47.03% | 48.29% | 47.97% | 49.79% | 53.17% | 53.38% | 54.77% | 55.29% | 42.83% | 41.56% | 43.04% | 44.93% | 46.13% | 50.32% | 53.33% | 50.33% | 50.39% | 50.08%
7 | 8 | 2040 | Summer | Q, [MVAr] | Expected | - | -0.63559 | -0.65745 | -0.70188 | -0.71572 | -0.69194 | -0.7339 | -0.68138 | -0.39113 | -0.18685 | -0.14293 | -0.043877 | -0.082569 | -0.095139 | -0.10583 | -0.19083 | -0.24775 | -0.28533 | -0.32818 | -0.30405 | -0.35216 | -0.28729 | -0.39664 | -0.47471 | -0.51052
7 | 8 | 2040 | Summer | Q, [%] | Expected | - | 31.78% | 32.87% | 35.09% | 35.79% | 34.6% | 36.69% | 34.07% | 19.56% | 9.342% | 7.146% | 2.194% | 4.128% | 4.757% | 5.291% | 9.541% | 12.39% | 14.27% | 16.41% | 15.2% | 17.61% | 14.36% | 19.83% | 23.74% | 25.53%
8 | 7 | 2040 | Summer | Q, [MVAr] | Expected | - | 0.639 | 0.66077 | 0.70526 | 0.71915 | 0.6953 | 0.73741 | 0.68481 | 0.39404 | 0.18949 | 0.14572 | 0.046999 | 0.085687 | 0.098434 | 0.10919 | 0.19283 | 0.24968 | 0.28741 | 0.33054 | 0.30653 | 0.35523 | 0.29062 | 0.39973 | 0.47791 | 0.51376
8 | 7 | 2040 | Summer | Q, [%] | Expected | - | 0.3195 | 0.33039 | 0.35263 | 0.35958 | 0.34765 | 0.36871 | 0.3424 | 0.19702 | 0.094746 | 0.072861 | 0.0235 | 0.042844 | 0.049217 | 0.054593 | 0.096415 | 0.12484 | 0.14371 | 0.16527 | 0.15327 | 0.17762 | 0.14531 | 0.19987 | 0.23896 | 0.25688
7 | 8 | 2040 | Summer | S, [MVA] | Expected | - | 1.1603 | 1.1523 | 1.1645 | 1.1722 | 1.162 | 1.187 | 1.1671 | 1.0592 | 1.0056 | 1.0247 | 1.0823 | 1.0821 | 1.1078 | 1.1208 | 0.90199 | 0.89226 | 0.92251 | 0.96969 | 0.98706 | 1.0803 | 1.1205 | 1.0889 | 1.1199 | 1.1299
7 | 8 | 2040 | Summer | S, [%] | Expected | - | 58.02% | 57.62% | 58.22% | 58.61% | 58.1% | 59.35% | 58.36% | 52.96% | 50.28% | 51.23% | 54.11% | 54.1% | 55.39% | 56.04% | 45.1% | 44.61% | 46.13% | 48.48% | 49.35% | 54.01% | 56.02% | 54.45% | 55.99% | 56.5%
8 | 7 | 2040 | Summer | S, [MVA] | Expected | - | 1.1578 | 1.15 | 1.1624 | 1.1701 | 1.1598 | 1.1849 | 1.1649 | 1.0561 | 1.002 | 1.0208 | 1.0871 | 1.087 | 1.1131 | 1.1262 | 0.89922 | 0.88975 | 0.91992 | 0.96693 | 0.98408 | 1.0768 | 1.1165 | 1.0856 | 1.1167 | 1.1269
8 | 7 | 2040 | Summer | S, [%] | Expected | - | 57.89% | 57.5% | 58.12% | 58.51% | 57.99% | 59.25% | 58.24% | 52.8% | 50.1% | 51.04% | 54.36% | 54.35% | 55.65% | 56.31% | 44.96% | 44.49% | 46% | 48.35% | 49.2% | 53.84% | 55.82% | 54.28% | 55.84% | 56.35%
2 | 9 | 2040 | Summer | P, [MW] | Expected | - | 0.55007 | 0.54796 | 0.53477 | 0.53226 | 0.53183 | 0.54599 | 0.57294 | 0.50142 | 0.15372 | -0.62953 | -0.65144 | -0.66689 | -0.67711 | -0.68002 | -0.67985 | -0.65195 | -0.60435 | -0.52399 | 0.28849 | 0.44745 | 0.50352 | 0.4867 | 0.52769 | 0.54036
2 | 9 | 2040 | Summer | P, [%] | Expected | - | 55.01% | 54.8% | 53.48% | 53.23% | 53.18% | 54.6% | 57.29% | 50.14% | 15.37% | 62.95% | 65.14% | 66.69% | 67.71% | 68% | 67.98% | 65.2% | 60.44% | 52.4% | 28.85% | 44.74% | 50.35% | 48.67% | 52.77% | 54.04%
9 | 2 | 2040 | Summer | P, [MW] | Expected | - | -0.54934 | -0.54723 | -0.53406 | -0.53155 | -0.53113 | -0.54528 | -0.57223 | -0.50086 | -0.15332 | 0.63033 | 0.65229 | 0.66777 | 0.67803 | 0.68095 | 0.68079 | 0.65284 | 0.60514 | 0.52463 | -0.28817 | -0.44693 | -0.50289 | -0.48608 | -0.52701 | -0.53965
9 | 2 | 2040 | Summer | P, [%] | Expected | - | 54.93% | 54.72% | 53.41% | 53.16% | 53.11% | 54.53% | 57.22% | 50.09% | 15.33% | 63.03% | 65.23% | 66.78% | 67.8% | 68.09% | 68.08% | 65.28% | 60.51% | 52.46% | 28.82% | 44.69% | 50.29% | 48.61% | 52.7% | 53.96%
2 | 9 | 2040 | Summer | Q, [MVAr] | Expected | - | -0.36945 | -0.37255 | -0.37591 | -0.37751 | -0.37417 | -0.36689 | -0.32235 | -0.27963 | -0.27343 | -0.26704 | -0.26071 | -0.25951 | -0.26936 | -0.27919 | -0.30022 | -0.3089 | -0.31512 | -0.31503 | -0.319 | -0.32813 | -0.34421 | -0.35484 | -0.36157 | -0.3667
2 | 9 | 2040 | Summer | Q, [%] | Expected | - | 36.94% | 37.25% | 37.59% | 37.75% | 37.42% | 36.69% | 32.24% | 27.96% | 27.34% | 26.7% | 26.07% | 25.95% | 26.94% | 27.92% | 30.02% | 30.89% | 31.51% | 31.5% | 31.9% | 32.81% | 34.42% | 35.48% | 36.16% | 36.67%
9 | 2 | 2040 | Summer | Q, [MVAr] | Expected | - | 0.36995 | 0.37305 | 0.37639 | 0.37798 | 0.37463 | 0.36738 | 0.32284 | 0.27992 | 0.27353 | 0.26766 | 0.26138 | 0.26022 | 0.27012 | 0.27997 | 0.30101 | 0.30962 | 0.31571 | 0.31542 | 0.31898 | 0.32837 | 0.34458 | 0.3552 | 0.36201 | 0.36718
9 | 2 | 2040 | Summer | Q, [%] | Expected | - | 0.36995 | 0.37305 | 0.37639 | 0.37798 | 0.37463 | 0.36738 | 0.32284 | 0.27992 | 0.27353 | 0.26766 | 0.26138 | 0.26022 | 0.27012 | 0.27997 | 0.30101 | 0.30962 | 0.31571 | 0.31542 | 0.31898 | 0.32837 | 0.34458 | 0.3552 | 0.36201 | 0.36718
2 | 9 | 2040 | Summer | S, [MVA] | Expected | - | 0.66285 | 0.66283 | 0.6539 | 0.65274 | 0.65042 | 0.65791 | 0.65755 | 0.57527 | 0.48582 | 0.68507 | 0.70263 | 0.7166 | 0.73002 | 0.73637 | 0.74414 | 0.72212 | 0.6821 | 0.61193 | 0.43112 | 0.55525 | 0.61026 | 0.60289 | 0.64006 | 0.65339
2 | 9 | 2040 | Summer | S, [%] | Expected | - | 66.29% | 66.28% | 65.39% | 65.27% | 65.04% | 65.79% | 65.75% | 57.53% | 48.58% | 68.51% | 70.26% | 71.66% | 73% | 73.64% | 74.41% | 72.21% | 68.21% | 61.19% | 43.11% | 55.53% | 61.03% | 60.29% | 64.01% | 65.34%
9 | 2 | 2040 | Summer | S, [MVA] | Expected | - | 0.66253 | 0.66251 | 0.65359 | 0.65243 | 0.65011 | 0.65759 | 0.65716 | 0.57492 | 0.48577 | 0.68605 | 0.70366 | 0.71768 | 0.73115 | 0.73752 | 0.74532 | 0.72323 | 0.68308 | 0.61268 | 0.43089 | 0.55498 | 0.60995 | 0.60261 | 0.63974 | 0.65307
9 | 2 | 2040 | Summer | S, [%] | Expected | - | 66.25% | 66.25% | 65.36% | 65.24% | 65.01% | 65.76% | 65.72% | 57.49% | 48.58% | 68.61% | 70.37% | 71.77% | 73.12% | 73.75% | 74.53% | 72.32% | 68.31% | 61.27% | 43.09% | 55.5% | 61% | 60.26% | 63.97% | 65.31%
1 | 20 | 2040 | Summer | P, [MW] | Expected | - | 4.6973 | 4.6136 | 4.3903 | 4.3127 | 4.2144 | 4.2023 | 3.7492 | 2.9912 | 2.7924 | 2.8433 | 2.8882 | 2.8559 | 2.6211 | 2.4957 | 2.7124 | 2.5989 | 2.6857 | 3.0368 | 3.1337 | 3.4352 | 4.1091 | 3.8771 | 4.5821 | 4.6686
1 | 20 | 2040 | Summer | P, [%] | Expected | - | 58.72% | 57.67% | 54.88% | 53.91% | 52.68% | 52.53% | 46.87% | 37.39% | 34.91% | 35.54% | 36.1% | 35.7% | 32.76% | 31.2% | 33.9% | 32.49% | 33.57% | 37.96% | 39.17% | 42.94% | 51.36% | 48.46% | 57.28% | 58.36%
20 | 1 | 2040 | Summer | P, [MW] | Expected | - | -4.6336 | -4.5528 | -4.3351 | -4.2597 | -4.1637 | -4.152 | -3.7089 | -2.9648 | -2.769 | -2.8188 | -2.8627 | -2.8294 | -2.5957 | -2.4724 | -2.6892 | -2.5748 | -2.6613 | -3.0063 | -3.102 | -3.3957 | -4.0503 | -3.8243 | -4.5187 | -4.603
20 | 1 | 2040 | Summer | P, [%] | Expected | - | 57.92% | 56.91% | 54.19% | 53.25% | 52.05% | 51.9% | 46.36% | 37.06% | 34.61% | 35.23% | 35.78% | 35.37% | 32.45% | 30.91% | 33.62% | 32.19% | 33.27% | 37.58% | 38.77% | 42.45% | 50.63% | 47.8% | 56.48% | 57.54%
1 | 20 | 2040 | Summer | Q, [MVAr] | Expected | - | 0.5169 | 0.30732 | 0.14778 | 0.091535 | 0.016435 | 0.054875 | -0.27391 | 0.31808 | 0.42568 | 0.50313 | 0.60186 | 0.89655 | 1.2903 | 1.2297 | 0.68329 | 1.0678 | 0.92893 | 0.98298 | 0.91657 | 1.2119 | 1.7101 | 1.7381 | 1.1262 | 1.0968
1 | 20 | 2040 | Summer | Q, [%] | Expected | - | 6.461% | 3.841% | 1.847% | 1.144% | 0.2054% | 0.6859% | 3.424% | 3.976% | 5.321% | 6.289% | 7.523% | 11.21% | 16.13% | 15.37% | 8.541% | 13.35% | 11.61% | 12.29% | 11.46% | 15.15% | 21.38% | 21.73% | 14.08% | 13.71%
20 | 1 | 2040 | Summer | Q, [MVAr] | Expected | - | -0.43513 | -0.22933 | -0.077071 | -0.023693 | 0.048361 | 0.0095082 | 0.32534 | -0.28465 | -0.39603 | -0.4721 | -0.56951 | -0.86307 | -1.2582 | -1.2003 | -0.65408 | -1.0374 | -0.89802 | -0.94423 | -0.87623 | -1.1615 | -1.6348 | -1.6705 | -1.0448 | -1.0127
20 | 1 | 2040 | Summer | Q, [%] | Expected | - | 0.054391 | 0.028666 | 0.0096339 | 0.0029616 | 0.0060451 | 0.0011885 | 0.040668 | 0.035581 | 0.049503 | 0.059013 | 0.071189 | 0.10788 | 0.15728 | 0.15004 | 0.08176 | 0.12967 | 0.11225 | 0.11803 | 0.10953 | 0.14519 | 0.20435 | 0.20882 | 0.13059 | 0.12658
1 | 20 | 2040 | Summer | S, [MVA] | Expected | - | 4.7335 | 4.6253 | 4.396 | 4.3149 | 4.215 | 4.2031 | 3.7605 | 3.0185 | 2.8433 | 2.9012 | 2.9553 | 3.0053 | 2.9422 | 2.8121 | 2.815 | 2.8646 | 2.8883 | 3.2317 | 3.3017 | 3.696 | 4.5281 | 4.2831 | 4.7264 | 4.8005
1 | 20 | 2040 | Summer | S, [%] | Expected | - | 59.17% | 57.82% | 54.95% | 53.94% | 52.69% | 52.54% | 47.01% | 37.73% | 35.54% | 36.27% | 36.94% | 37.57% | 36.78% | 35.15% | 35.19% | 35.81% | 36.1% | 40.4% | 41.27% | 46.2% | 56.6% | 53.54% | 59.08% | 60.01%
20 | 1 | 2040 | Summer | S, [MVA] | Expected | - | 4.662 | 4.5602 | 4.3392 | 4.2611 | 4.1646 | 4.1524 | 3.7245 | 2.9889 | 2.8158 | 2.8718 | 2.9238 | 2.9702 | 2.9054 | 2.7785 | 2.7855 | 2.8311 | 2.8553 | 3.191 | 3.2601 | 3.6426 | 4.446 | 4.2077 | 4.6458 | 4.7179
20 | 1 | 2040 | Summer | S, [%] | Expected | - | 58.27% | 57% | 54.24% | 53.26% | 52.06% | 51.9% | 46.56% | 37.36% | 35.2% | 35.9% | 36.55% | 37.13% | 36.32% | 34.73% | 34.82% | 35.39% | 35.69% | 39.89% | 40.75% | 45.53% | 55.58% | 52.6% | 58.07% | 58.97%
20 | 21 | 2040 | Summer | P, [MW] | Expected | - | 3.4328 | 3.4182 | 3.2611 | 3.2524 | 3.1709 | 3.1608 | 2.6701 | 1.9237 | 1.8152 | 1.718 | 1.6938 | 1.5656 | 1.3168 | 1.2109 | 1.4903 | 1.382 | 1.4662 | 1.8475 | 1.9926 | 2.2543 | 2.8877 | 2.69 | 3.3902 | 3.4192
20 | 21 | 2040 | Summer | P, [%] | Expected | - | 68.66% | 68.36% | 65.22% | 65.05% | 63.42% | 63.22% | 53.4% | 38.47% | 36.3% | 34.36% | 33.88% | 31.31% | 26.34% | 24.22% | 29.81% | 27.64% | 29.32% | 36.95% | 39.85% | 45.09% | 57.75% | 53.8% | 67.8% | 68.38%
21 | 20 | 2040 | Summer | P, [MW] | Expected | - | -3.4054 | -3.3914 | -3.2367 | -3.2283 | -3.1481 | -3.1381 | -2.6538 | -1.9145 | -1.8064 | -1.7105 | -1.6864 | -1.5587 | -1.3105 | -1.2051 | -1.4845 | -1.3764 | -1.4603 | -1.8384 | -1.9823 | -2.2404 | -2.8644 | -2.6693 | -3.3615 | -3.3901
21 | 20 | 2040 | Summer | P, [%] | Expected | - | 68.11% | 67.83% | 64.73% | 64.57% | 62.96% | 62.76% | 53.08% | 38.29% | 36.13% | 34.21% | 33.73% | 31.17% | 26.21% | 24.1% | 29.69% | 27.53% | 29.21% | 36.77% | 39.65% | 44.81% | 57.29% | 53.39% | 67.23% | 67.8%
20 | 21 | 2040 | Summer | Q, [MVAr] | Expected | - | 0.50884 | 0.51463 | 0.40932 | 0.42912 | 0.36395 | 0.43946 | 0.43117 | 0.61513 | 0.7199 | 0.55309 | 0.59419 | 0.73362 | 0.99318 | 1.0107 | 0.58227 | 0.73633 | 0.67146 | 0.75682 | 0.69749 | 0.9873 | 1.3162 | 1.3334 | 1.1002 | 1.0998
20 | 21 | 2040 | Summer | Q, [%] | Expected | - | 10.18% | 10.29% | 8.186% | 8.582% | 7.279% | 8.789% | 8.623% | 12.3% | 14.4% | 11.06% | 11.88% | 14.67% | 19.86% | 20.21% | 11.65% | 14.73% | 13.43% | 15.14% | 13.95% | 19.75% | 26.32% | 26.67% | 22% | 22%
21 | 20 | 2040 | Summer | Q, [MVAr] | Expected | - | -0.47398 | -0.4805 | -0.37833 | -0.39857 | -0.33505 | -0.4106 | -0.41068 | -0.60368 | -0.70912 | -0.54395 | -0.58518 | -0.72524 | -0.98552 | -1.0038 | -0.57527 | -0.72961 | -0.66433 | -0.74557 | -0.68477 | -0.96978 | -1.2864 | -1.3071 | -1.0636 | -1.0626
21 | 20 | 2040 | Summer | Q, [%] | Expected | - | 0.094795 | 0.0961 | 0.075665 | 0.079713 | 0.067011 | 0.08212 | 0.082135 | 0.12074 | 0.14182 | 0.10879 | 0.11704 | 0.14505 | 0.1971 | 0.20076 | 0.11505 | 0.14592 | 0.13287 | 0.14911 | 0.13695 | 0.19396 | 0.25729 | 0.26143 | 0.21273 | 0.21253
20 | 21 | 2040 | Summer | S, [MVA] | Expected | - | 3.4954 | 3.4638 | 3.2954 | 3.2838 | 3.1933 | 3.1924 | 2.7067 | 2.0233 | 1.9638 | 1.8116 | 1.796 | 1.7325 | 1.6589 | 1.5842 | 1.602 | 1.5696 | 1.6138 | 1.9987 | 2.121 | 2.4813 | 3.2122 | 3.0172 | 3.5712 | 3.5962
20 | 21 | 2040 | Summer | S, [%] | Expected | - | 69.91% | 69.28% | 65.91% | 65.68% | 63.87% | 63.85% | 54.13% | 40.47% | 39.28% | 36.23% | 35.92% | 34.65% | 33.18% | 31.68% | 32.04% | 31.39% | 32.28% | 39.97% | 42.42% | 49.63% | 64.24% | 60.34% | 71.42% | 71.92%
21 | 20 | 2040 | Summer | S, [MVA] | Expected | - | 3.4636 | 3.4325 | 3.2677 | 3.2562 | 3.1675 | 3.166 | 2.6874 | 2.011 | 1.9517 | 1.8017 | 1.7861 | 1.7227 | 1.6492 | 1.5753 | 1.594 | 1.5615 | 1.6054 | 1.986 | 2.1072 | 2.4617 | 3.179 | 2.987 | 3.5327 | 3.5571
21 | 20 | 2040 | Summer | S, [%] | Expected | - | 69.27% | 68.65% | 65.35% | 65.12% | 63.35% | 63.32% | 53.75% | 40.22% | 39.03% | 36.03% | 35.72% | 34.45% | 32.98% | 31.51% | 31.88% | 31.23% | 32.11% | 39.72% | 42.14% | 49.23% | 63.58% | 59.74% | 70.65% | 71.14%
21 | 22 | 2040 | Summer | P, [MW] | Expected | - | 0.50908 | 0.51116 | 0.51261 | 0.51643 | 0.51941 | 0.5279 | -0.51213 | -0.61198 | -0.64915 | -0.70688 | -0.72772 | -0.74455 | -0.75775 | -0.75943 | -0.74663 | -0.73098 | -0.69883 | -0.66548 | -0.44707 | -0.33956 | 0.45313 | 0.45722 | 0.48921 | 0.49644
21 | 22 | 2040 | Summer | P, [%] | Expected | - | 50.91% | 51.12% | 51.26% | 51.64% | 51.94% | 52.79% | 51.21% | 61.2% | 64.91% | 70.69% | 72.77% | 74.45% | 75.77% | 75.94% | 74.66% | 73.1% | 69.88% | 66.55% | 44.71% | 33.96% | 45.31% | 45.72% | 48.92% | 49.64%
22 | 21 | 2040 | Summer | P, [MW] | Expected | - | -0.50772 | -0.50979 | -0.51122 | -0.51502 | -0.518 | -0.52644 | 0.51347 | 0.61387 | 0.65126 | 0.70938 | 0.73038 | 0.74734 | 0.76065 | 0.76235 | 0.74943 | 0.73368 | 0.70129 | 0.66772 | 0.44808 | 0.34016 | -0.45208 | -0.45615 | -0.48799 | -0.49517
22 | 21 | 2040 | Summer | P, [%] | Expected | - | 50.77% | 50.98% | 51.12% | 51.5% | 51.8% | 52.64% | 51.35% | 61.39% | 65.13% | 70.94% | 73.04% | 74.73% | 76.07% | 76.23% | 74.94% | 73.37% | 70.13% | 66.77% | 44.81% | 34.02% | 45.21% | 45.61% | 48.8% | 49.52%
21 | 22 | 2040 | Summer | Q, [MVAr] | Expected | - | -0.12829 | -0.13753 | -0.14345 | -0.1458 | -0.14186 | -0.14294 | -0.11734 | -0.095498 | -0.080833 | -0.067226 | -0.067211 | -0.069748 | -0.07843 | -0.083644 | -0.092265 | -0.0929 | -0.093768 | -0.076058 | -0.068259 | -0.07462 | -0.066547 | -0.076134 | -0.087592 | -0.097763
21 | 22 | 2040 | Summer | Q, [%] | Expected | - | 12.83% | 13.75% | 14.34% | 14.58% | 14.19% | 14.29% | 11.73% | 9.55% | 8.083% | 6.723% | 6.721% | 6.975% | 7.843% | 8.364% | 9.226% | 9.29% | 9.377% | 7.606% | 6.826% | 7.462% | 6.655% | 7.613% | 8.759% | 9.776%
22 | 21 | 2040 | Summer | Q, [MVAr] | Expected | - | 0.12886 | 0.13812 | 0.14405 | 0.14642 | 0.14249 | 0.14363 | 0.11786 | 0.096746 | 0.082379 | 0.069274 | 0.069472 | 0.072187 | 0.081018 | 0.086246 | 0.094698 | 0.095201 | 0.095769 | 0.077763 | 0.068388 | 0.074217 | 0.066733 | 0.076354 | 0.087996 | 0.098231
22 | 21 | 2040 | Summer | Q, [%] | Expected | - | 0.12886 | 0.13812 | 0.14405 | 0.14642 | 0.14249 | 0.14363 | 0.11786 | 0.096746 | 0.082379 | 0.069274 | 0.069472 | 0.072187 | 0.081018 | 0.086246 | 0.094698 | 0.095201 | 0.095769 | 0.077763 | 0.068388 | 0.074217 | 0.066733 | 0.076354 | 0.087996 | 0.098231
21 | 22 | 2040 | Summer | S, [MVA] | Expected | - | 0.52501 | 0.52935 | 0.5323 | 0.53663 | 0.53844 | 0.54693 | 0.52544 | 0.61941 | 0.65419 | 0.7102 | 0.73098 | 0.74792 | 0.76184 | 0.76411 | 0.75238 | 0.73694 | 0.70515 | 0.66993 | 0.45232 | 0.34772 | 0.45817 | 0.46353 | 0.49701 | 0.50598
21 | 22 | 2040 | Summer | S, [%] | Expected | - | 52.5% | 52.94% | 53.23% | 53.66% | 53.84% | 54.69% | 52.54% | 61.94% | 65.42% | 71.02% | 73.1% | 74.79% | 76.18% | 76.41% | 75.24% | 73.69% | 70.51% | 66.99% | 45.23% | 34.77% | 45.82% | 46.35% | 49.7% | 50.6%
22 | 21 | 2040 | Summer | S, [MVA] | Expected | - | 0.52383 | 0.52818 | 0.53113 | 0.53544 | 0.53724 | 0.5457 | 0.52686 | 0.62147 | 0.65648 | 0.71288 | 0.73384 | 0.75094 | 0.765 | 0.7673 | 0.75546 | 0.7399 | 0.70786 | 0.67234 | 0.45334 | 0.34822 | 0.45716 | 0.4625 | 0.49588 | 0.50482
22 | 21 | 2040 | Summer | S, [%] | Expected | - | 52.38% | 52.82% | 53.11% | 53.54% | 53.72% | 54.57% | 52.69% | 62.15% | 65.65% | 71.29% | 73.38% | 75.09% | 76.5% | 76.73% | 75.55% | 73.99% | 70.79% | 67.23% | 45.33% | 34.82% | 45.72% | 46.25% | 49.59% | 50.48%
21 | 23 | 2040 | Summer | P, [MW] | Expected | - | 2.6235 | 2.608 | 2.465 | 2.4794 | 2.4113 | 2.4021 | 2.7495 | 2.0425 | 1.9557 | 1.6812 | 1.7097 | 1.6326 | 1.4452 | 1.331 | 1.5067 | 1.4573 | 1.5187 | 2.0046 | 2.0261 | 2.2349 | 2.1813 | 1.9587 | 2.6352 | 2.6423
21 | 23 | 2040 | Summer | P, [%] | Expected | - | 52.47% | 52.16% | 49.3% | 49.59% | 48.23% | 48.04% | 54.99% | 40.85% | 39.11% | 33.62% | 34.19% | 32.65% | 28.9% | 26.62% | 30.13% | 29.15% | 30.37% | 40.09% | 40.52% | 44.7% | 43.63% | 39.17% | 52.7% | 52.85%
23 | 21 | 2040 | Summer | P, [MW] | Expected | - | -2.5921 | -2.5773 | -2.4375 | -2.452 | -2.3856 | -2.3761 | -2.7173 | -2.0234 | -1.9378 | -1.6684 | -1.696 | -1.6195 | -1.4326 | -1.3195 | -1.4957 | -1.4457 | -1.5066 | -1.985 | -2.0066 | -2.2095 | -2.1535 | -1.9343 | -2.5999 | -2.6062
23 | 21 | 2040 | Summer | P, [%] | Expected | - | 51.84% | 51.55% | 48.75% | 49.04% | 47.71% | 47.52% | 54.35% | 40.47% | 38.76% | 33.37% | 33.92% | 32.39% | 28.65% | 26.39% | 29.91% | 28.91% | 30.13% | 39.7% | 40.13% | 44.19% | 43.07% | 38.69% | 52% | 52.12%
21 | 23 | 2040 | Summer | Q, [MVAr] | Expected | - | 0.79233 | 0.83231 | 0.74165 | 0.75993 | 0.69749 | 0.78477 | 0.63343 | 0.68674 | 0.70619 | 0.51501 | 0.61375 | 0.68591 | 0.96042 | 1.0008 | 0.61333 | 0.82257 | 0.78005 | 0.84076 | 0.76608 | 1.0354 | 1.3265 | 1.4023 | 1.2523 | 1.3147
21 | 23 | 2040 | Summer | Q, [%] | Expected | - | 15.85% | 16.65% | 14.83% | 15.2% | 13.95% | 15.7% | 12.67% | 13.73% | 14.12% | 10.3% | 12.28% | 13.72% | 19.21% | 20.02% | 12.27% | 16.45% | 15.6% | 16.82% | 15.32% | 20.71% | 26.53% | 28.05% | 25.05% | 26.29%
23 | 21 | 2040 | Summer | Q, [MVAr] | Expected | - | -0.75265 | -0.79348 | -0.70702 | -0.72544 | -0.66524 | -0.75211 | -0.59275 | -0.66301 | -0.68407 | -0.49946 | -0.59698 | -0.66993 | -0.94507 | -0.98679 | -0.6001 | -0.80855 | -0.76546 | -0.81643 | -0.74179 | -1.0035 | -1.2915 | -1.3716 | -1.2076 | -1.2689
23 | 21 | 2040 | Summer | Q, [%] | Expected | - | 0.15053 | 0.1587 | 0.1414 | 0.14509 | 0.13305 | 0.15042 | 0.11855 | 0.1326 | 0.13681 | 0.099892 | 0.1194 | 0.13399 | 0.18901 | 0.19736 | 0.12002 | 0.16171 | 0.15309 | 0.16329 | 0.14836 | 0.20071 | 0.2583 | 0.27432 | 0.24152 | 0.25378
21 | 23 | 2040 | Summer | S, [MVA] | Expected | - | 2.7694 | 2.7462 | 2.591 | 2.5974 | 2.5118 | 2.5286 | 2.8254 | 2.1563 | 2.0829 | 1.76 | 1.8196 | 1.7751 | 1.739 | 1.6655 | 1.6335 | 1.6752 | 1.7076 | 2.1738 | 2.1721 | 2.4772 | 2.5872 | 2.42 | 2.9233 | 2.9546
21 | 23 | 2040 | Summer | S, [%] | Expected | - | 55.39% | 54.92% | 51.82% | 51.95% | 50.24% | 50.57% | 56.51% | 43.13% | 41.66% | 35.2% | 36.39% | 35.5% | 34.78% | 33.31% | 32.67% | 33.5% | 34.15% | 43.48% | 43.44% | 49.54% | 51.74% | 48.4% | 58.47% | 59.09%
23 | 21 | 2040 | Summer | S, [MVA] | Expected | - | 2.7283 | 2.7054 | 2.5552 | 2.5613 | 2.4783 | 2.4939 | 2.7852 | 2.1307 | 2.0586 | 1.7433 | 1.8011 | 1.7569 | 1.7201 | 1.6479 | 1.6184 | 1.6582 | 1.6902 | 2.1464 | 2.1453 | 2.4411 | 2.5458 | 2.3824 | 2.8724 | 2.902
23 | 21 | 2040 | Summer | S, [%] | Expected | - | 54.57% | 54.11% | 51.1% | 51.23% | 49.57% | 49.88% | 55.7% | 42.61% | 41.17% | 34.87% | 36.02% | 35.14% | 34.4% | 32.96% | 32.37% | 33.16% | 33.8% | 42.93% | 42.91% | 48.82% | 50.92% | 47.65% | 57.45% | 58.04%
23 | 24 | 2040 | Summer | P, [MW] | Expected | - | 0.62162 | 0.62555 | 0.63071 | 0.62931 | 0.63159 | 0.63201 | 0.61186 | 0.56016 | 0.40937 | -0.49833 | -0.53864 | -0.569 | -0.59057 | -0.6065 | -0.58496 | -0.56962 | -0.51166 | 0.47084 | 0.43753 | 0.54467 | 0.55812 | 0.5755 | 0.59503 | 0.59999
23 | 24 | 2040 | Summer | P, [%] | Expected | - | 62.16% | 62.55% | 63.07% | 62.93% | 63.16% | 63.2% | 61.19% | 56.02% | 40.94% | 49.83% | 53.86% | 56.9% | 59.06% | 60.65% | 58.5% | 56.96% | 51.17% | 47.08% | 43.75% | 54.47% | 55.81% | 57.55% | 59.5% | 60%
24 | 23 | 2040 | Summer | P, [MW] | Expected | - | -0.62041 | -0.62432 | -0.62949 | -0.62809 | -0.63036 | -0.63078 | -0.61058 | -0.55896 | -0.40846 | 0.49946 | 0.53992 | 0.57039 | 0.59205 | 0.60796 | 0.58625 | 0.57084 | 0.51268 | -0.46991 | -0.43676 | -0.54362 | -0.55698 | -0.57437 | -0.5939 | -0.59885
24 | 23 | 2040 | Summer | P, [%] | Expected | - | 62.04% | 62.43% | 62.95% | 62.81% | 63.04% | 63.08% | 61.06% | 55.9% | 40.85% | 49.95% | 53.99% | 57.04% | 59.2% | 60.8% | 58.63% | 57.08% | 51.27% | 46.99% | 43.68% | 54.36% | 55.7% | 57.44% | 59.39% | 59.88%
23 | 24 | 2040 | Summer | Q, [MVAr] | Expected | - | 0.096616 | 0.086208 | 0.065429 | 0.060982 | 0.052291 | 0.056861 | 0.2055 | 0.26734 | 0.35171 | 0.3423 | 0.35742 | 0.3538 | 0.35493 | 0.31522 | 0.27452 | 0.26269 | 0.25612 | 0.27601 | 0.17481 | 0.1951 | 0.22848 | 0.17313 | 0.087755 | 0.076476
23 | 24 | 2040 | Summer | Q, [%] | Expected | - | 9.662% | 8.621% | 6.543% | 6.098% | 5.229% | 5.686% | 20.55% | 26.73% | 35.17% | 34.23% | 35.74% | 35.38% | 35.49% | 31.52% | 27.45% | 26.27% | 25.61% | 27.6% | 17.48% | 19.51% | 22.85% | 17.31% | 8.775% | 7.648%
24 | 23 | 2040 | Summer | Q, [MVAr] | Expected | - | -0.095738 | -0.085323 | -0.064543 | -0.060108 | -0.051414 | -0.055976 | -0.20456 | -0.2665 | -0.35124 | -0.34154 | -0.35646 | -0.3527 | -0.35371 | -0.31403 | -0.27355 | -0.26181 | -0.25551 | -0.27551 | -0.17451 | -0.19443 | -0.22769 | -0.17235 | -0.086985 | -0.075687
24 | 23 | 2040 | Summer | Q, [%] | Expected | - | 0.095738 | 0.085323 | 0.064543 | 0.060108 | 0.051414 | 0.055976 | 0.20456 | 0.2665 | 0.35124 | 0.34154 | 0.35646 | 0.3527 | 0.35371 | 0.31403 | 0.27355 | 0.26181 | 0.25551 | 0.27551 | 0.17451 | 0.19443 | 0.22769 | 0.17235 | 0.086985 | 0.075687
23 | 24 | 2040 | Summer | S, [MVA] | Expected | - | 0.62919 | 0.6317 | 0.63448 | 0.63249 | 0.63428 | 0.63529 | 0.64873 | 0.62481 | 0.5435 | 0.60593 | 0.64651 | 0.67014 | 0.69006 | 0.68556 | 0.65138 | 0.62997 | 0.57545 | 0.547 | 0.49814 | 0.58207 | 0.60351 | 0.60128 | 0.60218 | 0.60493
23 | 24 | 2040 | Summer | S, [%] | Expected | - | 62.92% | 63.17% | 63.45% | 63.25% | 63.43% | 63.53% | 64.87% | 62.48% | 54.35% | 60.59% | 64.65% | 67.01% | 69.01% | 68.56% | 65.14% | 63% | 57.54% | 54.7% | 49.81% | 58.21% | 60.35% | 60.13% | 60.22% | 60.49%
24 | 23 | 2040 | Summer | S, [MVA] | Expected | - | 0.62785 | 0.63037 | 0.63316 | 0.63119 | 0.63299 | 0.63399 | 0.64723 | 0.62338 | 0.54251 | 0.60643 | 0.64705 | 0.67074 | 0.6907 | 0.68629 | 0.65214 | 0.63071 | 0.57608 | 0.54595 | 0.49735 | 0.58085 | 0.60215 | 0.59997 | 0.60095 | 0.6037
24 | 23 | 2040 | Summer | S, [%] | Expected | - | 62.79% | 63.04% | 63.32% | 63.12% | 63.3% | 63.4% | 64.72% | 62.34% | 54.25% | 60.64% | 64.7% | 67.07% | 69.07% | 68.63% | 65.21% | 63.07% | 57.61% | 54.59% | 49.73% | 58.08% | 60.22% | 60% | 60.1% | 60.37%
23 | 25 | 2040 | Summer | P, [MW] | Expected | - | 1.2217 | 1.1845 | 0.98456 | 1.1117 | 1.1046 | 1.1286 | 1.3412 | 0.49838 | 0.65677 | 1.0333 | 1.0165 | 0.96826 | 0.90195 | 0.77196 | 0.7846 | 0.69818 | 0.72927 | 0.55268 | 0.66659 | 0.81469 | 0.88307 | 0.57068 | 1.3135 | 1.2143
23 | 25 | 2040 | Summer | P, [%] | Expected | - | 24.43% | 23.69% | 19.69% | 22.23% | 22.09% | 22.57% | 26.82% | 9.968% | 13.14% | 20.67% | 20.33% | 19.37% | 18.04% | 15.44% | 15.69% | 13.96% | 14.59% | 11.05% | 13.33% | 16.29% | 17.66% | 11.41% | 26.27% | 24.29%
25 | 23 | 2040 | Summer | P, [MW] | Expected | - | -1.2133 | -1.1765 | -0.97755 | -1.1044 | -1.0972 | -1.1211 | -1.3321 | -0.49526 | -0.65341 | -1.028 | -1.0113 | -0.96319 | -0.89764 | -0.76798 | -0.7806 | -0.69451 | -0.72554 | -0.54984 | -0.66345 | -0.81024 | -0.8778 | -0.567 | -1.3046 | -1.2063
25 | 23 | 2040 | Summer | P, [%] | Expected | - | 24.27% | 23.53% | 19.55% | 22.09% | 21.94% | 22.42% | 26.64% | 9.905% | 13.07% | 20.56% | 20.23% | 19.26% | 17.95% | 15.36% | 15.61% | 13.89% | 14.51% | 11% | 13.27% | 16.2% | 17.56% | 11.34% | 26.09% | 24.13%
23 | 25 | 2040 | Summer | Q, [MVAr] | Expected | - | 0.79266 | 0.79806 | 0.8017 | 0.80316 | 0.82543 | 0.79535 | 0.74368 | 0.72204 | 0.64518 | 0.52472 | 0.54151 | 0.58534 | 0.51492 | 0.63324 | 0.63425 | 0.66437 | 0.6429 | 0.63694 | 0.58681 | 0.65416 | 0.68293 | 0.76513 | 0.70335 | 0.71789
23 | 25 | 2040 | Summer | Q, [%] | Expected | - | 15.85% | 15.96% | 16.03% | 16.06% | 16.51% | 15.91% | 14.87% | 14.44% | 12.9% | 10.49% | 10.83% | 11.71% | 10.3% | 12.66% | 12.68% | 13.29% | 12.86% | 12.74% | 11.74% | 13.08% | 13.66% | 15.3% | 14.07% | 14.36%
25 | 23 | 2040 | Summer | Q, [MVAr] | Expected | - | -0.78326 | -0.7891 | -0.79401 | -0.79504 | -0.81724 | -0.78711 | -0.73337 | -0.71915 | -0.64198 | -0.51913 | -0.53597 | -0.58002 | -0.51053 | -0.62927 | -0.63027 | -0.66079 | -0.63924 | -0.63438 | -0.58387 | -0.6496 | -0.67735 | -0.76153 | -0.69337 | -0.70901
25 | 23 | 2040 | Summer | Q, [%] | Expected | - | 0.15665 | 0.15782 | 0.1588 | 0.15901 | 0.16345 | 0.15742 | 0.14667 | 0.14383 | 0.1284 | 0.10383 | 0.10719 | 0.116 | 0.10211 | 0.12585 | 0.12605 | 0.13216 | 0.12785 | 0.12688 | 0.11677 | 0.12992 | 0.13547 | 0.15231 | 0.13867 | 0.1418
23 | 25 | 2040 | Summer | S, [MVA] | Expected | - | 1.4583 | 1.4294 | 1.3202 | 1.3723 | 1.3791 | 1.3816 | 1.5348 | 0.88983 | 0.92418 | 1.163 | 1.1544 | 1.1317 | 1.0416 | 1.0001 | 1.0103 | 0.96435 | 0.97465 | 0.84562 | 0.89151 | 1.0489 | 1.1269 | 0.95634 | 1.49 | 1.4109
23 | 25 | 2040 | Summer | S, [%] | Expected | - | 29.17% | 28.59% | 26.4% | 27.45% | 27.58% | 27.63% | 30.7% | 17.8% | 18.48% | 23.26% | 23.09% | 22.63% | 20.83% | 20% | 20.21% | 19.29% | 19.49% | 16.91% | 17.83% | 20.98% | 22.54% | 19.13% | 29.8% | 28.22%
25 | 23 | 2040 | Summer | S, [MVA] | Expected | - | 1.4462 | 1.4178 | 1.3102 | 1.3615 | 1.3683 | 1.3707 | 1.5219 | 0.88573 | 0.91957 | 1.1558 | 1.1472 | 1.1246 | 1.0357 | 0.99452 | 1.0047 | 0.95923 | 0.96944 | 0.84184 | 0.88723 | 1.0426 | 1.1195 | 0.95127 | 1.4775 | 1.3995
25 | 23 | 2040 | Summer | S, [%] | Expected | - | 28.92% | 28.36% | 26.2% | 27.23% | 27.37% | 27.41% | 30.44% | 17.71% | 18.39% | 23.12% | 22.94% | 22.49% | 20.71% | 19.89% | 20.09% | 19.18% | 19.39% | 16.84% | 17.74% | 20.85% | 22.39% | 19.03% | 29.55% | 27.99%
25 | 26 | 2040 | Summer | P, [MW] | Expected | - | 0.52929 | 0.53738 | 0.41296 | 0.55316 | 0.55698 | 0.56212 | 0.55673 | -0.5617 | -0.57846 | -0.62499 | -0.65885 | -0.68266 | -0.69466 | -0.70097 | -0.68024 | -0.66144 | -0.61999 | -0.60436 | -0.4106 | -0.22292 | -0.067498 | -0.28767 | 0.47783 | 0.49503
25 | 26 | 2040 | Summer | P, [%] | Expected | - | 52.93% | 53.74% | 41.3% | 55.32% | 55.7% | 56.21% | 55.67% | 56.17% | 57.85% | 62.5% | 65.89% | 68.27% | 69.47% | 70.1% | 68.02% | 66.14% | 62% | 60.44% | 41.06% | 22.29% | 6.75% | 28.77% | 47.78% | 49.5%
26 | 25 | 2040 | Summer | P, [MW] | Expected | - | -0.52895 | -0.53703 | -0.41263 | -0.55279 | -0.55662 | -0.56175 | -0.55636 | 0.56209 | 0.57887 | 0.62547 | 0.65938 | 0.68324 | 0.69526 | 0.70157 | 0.6808 | 0.66197 | 0.62047 | 0.60481 | 0.41081 | 0.22307 | 0.067637 | 0.28778 | -0.47755 | -0.49473
26 | 25 | 2040 | Summer | P, [%] | Expected | - | 52.9% | 53.7% | 41.26% | 55.28% | 55.66% | 56.17% | 55.64% | 56.21% | 57.89% | 62.55% | 65.94% | 68.32% | 69.53% | 70.16% | 68.08% | 66.2% | 62.05% | 60.48% | 41.08% | 22.31% | 6.764% | 28.78% | 47.75% | 49.47%
25 | 26 | 2040 | Summer | Q, [MVAr] | Expected | - | 0.070107 | 0.074529 | 0.070991 | 0.068135 | 0.066214 | 0.069994 | 0.064188 | 0.10602 | 0.12547 | 0.13103 | 0.12541 | 0.127 | 0.13376 | 0.13227 | 0.099903 | 0.12623 | 0.12645 | 0.11272 | 0.092156 | 0.088331 | 0.090521 | 0.087369 | 0.067587 | 0.064917
25 | 26 | 2040 | Summer | Q, [%] | Expected | - | 7.011% | 7.453% | 7.099% | 6.813% | 6.621% | 6.999% | 6.419% | 10.6% | 12.55% | 13.1% | 12.54% | 12.7% | 13.38% | 13.23% | 9.99% | 12.62% | 12.64% | 11.27% | 9.216% | 8.833% | 9.052% | 8.737% | 6.759% | 6.492%
26 | 25 | 2040 | Summer | Q, [MVAr] | Expected | - | -0.070786 | -0.075198 | -0.071692 | -0.068791 | -0.066868 | -0.070638 | -0.064849 | -0.10666 | -0.12607 | -0.13155 | -0.12586 | -0.12739 | -0.13412 | -0.13262 | -0.10033 | -0.12668 | -0.12697 | -0.11326 | -0.093 | -0.089244 | -0.091434 | -0.08832 | -0.068327 | -0.065629
26 | 25 | 2040 | Summer | Q, [%] | Expected | - | 0.070786 | 0.075198 | 0.071692 | 0.068791 | 0.066868 | 0.070638 | 0.064849 | 0.10666 | 0.12607 | 0.13155 | 0.12586 | 0.12739 | 0.13412 | 0.13262 | 0.10033 | 0.12668 | 0.12697 | 0.11326 | 0.093 | 0.089244 | 0.091434 | 0.08832 | 0.068327 | 0.065629
25 | 26 | 2040 | Summer | S, [MVA] | Expected | - | 0.5347 | 0.54329 | 0.52637 | 0.5579 | 0.56117 | 0.56678 | 0.5605 | 0.5726 | 0.59295 | 0.63886 | 0.67104 | 0.69467 | 0.70778 | 0.71352 | 0.68754 | 0.67342 | 0.63307 | 0.61505 | 0.42093 | 0.3488 | 0.33211 | 0.30074 | 0.48265 | 0.49928
25 | 26 | 2040 | Summer | S, [%] | Expected | - | 53.47% | 54.33% | 52.64% | 55.79% | 56.12% | 56.68% | 56.05% | 57.26% | 59.3% | 63.89% | 67.1% | 69.47% | 70.78% | 71.35% | 68.75% | 67.34% | 63.31% | 61.51% | 42.09% | 34.88% | 33.21% | 30.07% | 48.26% | 49.93%
26 | 25 | 2040 | Summer | S, [MVA] | Expected | - | 0.53445 | 0.54304 | 0.52618 | 0.55761 | 0.56088 | 0.56649 | 0.56021 | 0.5731 | 0.59348 | 0.63943 | 0.67164 | 0.6953 | 0.70843 | 0.71418 | 0.68815 | 0.67403 | 0.63363 | 0.61559 | 0.42132 | 0.34912 | 0.33238 | 0.30112 | 0.48247 | 0.49908
26 | 25 | 2040 | Summer | S, [%] | Expected | - | 53.45% | 54.3% | 52.62% | 55.76% | 56.09% | 56.65% | 56.02% | 57.31% | 59.35% | 63.94% | 67.16% | 69.53% | 70.84% | 71.42% | 68.82% | 67.4% | 63.36% | 61.56% | 42.13% | 34.91% | 33.24% | 30.11% | 48.25% | 49.91%
50 | 1 | 2040 | Summer | P, [MW] | Expected | - | 12.5241 | 12.1279 | 11.3862 | 11.3478 | 11.0217 | 10.9223 | 11.4979 | 11.2818 | 11.2353 | 10.7464 | 10.1297 | 9.9854 | 9.8753 | 9.4865 | 10.1953 | 9.9562 | 9.9867 | 10.3872 | 11.3746 | 12.1252 | 13.0135 | 12.7873 | 13.3746 | 12.8843
50 | 1 | 2040 | Summer | P, [%] | Expected | - | 83.49% | 80.85% | 75.91% | 75.65% | 73.48% | 72.82% | 76.65% | 75.21% | 74.9% | 71.64% | 67.53% | 66.57% | 65.84% | 63.24% | 67.97% | 66.37% | 66.58% | 69.25% | 75.83% | 80.83% | 86.76% | 85.25% | 89.16% | 85.9%
1 | 50 | 2040 | Summer | P, [MW] | Expected | - | -12.472 | -12.0787 | -11.342 | -11.3039 | -10.9799 | -10.8812 | -11.4528 | -11.2342 | -11.1867 | -10.6999 | -10.086 | -9.9422 | -9.8325 | -9.4459 | -10.1528 | -9.915 | -9.9455 | -10.344 | -11.3259 | -12.0723 | -12.9561 | -12.7309 | -13.3162 | -12.8293
1 | 50 | 2040 | Summer | P, [%] | Expected | - | 83.15% | 80.52% | 75.61% | 75.36% | 73.2% | 72.54% | 76.35% | 74.89% | 74.58% | 71.33% | 67.24% | 66.28% | 65.55% | 62.97% | 67.69% | 66.1% | 66.3% | 68.96% | 75.51% | 80.48% | 86.37% | 84.87% | 88.77% | 85.53%
50 | 1 | 2040 | Summer | Q, [MVAr] | Expected | - | 5.0767 | 4.9899 | 4.9859 | 4.9624 | 5.0037 | 4.9725 | 5.0422 | 6.2656 | 6.6085 | 6.8654 | 7.061 | 7.1581 | 7.2063 | 7.1787 | 6.671 | 6.6928 | 6.6246 | 6.5537 | 6.4072 | 6.1685 | 5.6541 | 5.8201 | 5.0896 | 5.1522
50 | 1 | 2040 | Summer | Q, [%] | Expected | - | 33.84% | 33.27% | 33.24% | 33.08% | 33.36% | 33.15% | 33.61% | 41.77% | 44.06% | 45.77% | 47.07% | 47.72% | 48.04% | 47.86% | 44.47% | 44.62% | 44.16% | 43.69% | 42.71% | 41.12% | 37.69% | 38.8% | 33.93% | 34.35%
1 | 50 | 2040 | Summer | Q, [MVAr] | Expected | - | -3.948 | -3.9266 | -4.0299 | -4.0136 | -4.0973 | -4.0812 | -4.0663 | -5.234 | -5.5563 | -5.859 | -6.117 | -6.2233 | -6.2805 | -6.3003 | -5.75 | -5.7996 | -5.7334 | -5.6185 | -5.3523 | -5.0243 | -4.4112 | -4.6007 | -3.8247 | -3.9624
1 | 50 | 2040 | Summer | Q, [%] | Expected | - | 0.2632 | 0.26178 | 0.26866 | 0.26757 | 0.27315 | 0.27208 | 0.27108 | 0.34893 | 0.37042 | 0.3906 | 0.4078 | 0.41489 | 0.4187 | 0.42002 | 0.38334 | 0.38664 | 0.38223 | 0.37457 | 0.35682 | 0.33495 | 0.29408 | 0.30671 | 0.25498 | 0.26416
50 | 1 | 2040 | Summer | S, [MVA] | Expected | - | 13.5141 | 13.1145 | 12.4317 | 12.386 | 12.1049 | 12.0017 | 12.5552 | 12.9059 | 13.0349 | 12.7584 | 12.3546 | 12.2956 | 12.2343 | 11.9073 | 12.1896 | 12.0035 | 11.9895 | 12.2898 | 13.0591 | 13.6085 | 14.1926 | 14.0547 | 14.3126 | 13.8779
50 | 1 | 2040 | Summer | S, [%] | Expected | - | 90.09% | 87.43% | 82.88% | 82.57% | 80.7% | 80.01% | 83.7% | 86.04% | 86.9% | 85.06% | 82.36% | 81.97% | 81.56% | 79.38% | 81.26% | 80.02% | 79.93% | 81.93% | 87.06% | 90.72% | 94.62% | 93.7% | 95.42% | 92.52%
1 | 50 | 2040 | Summer | S, [MVA] | Expected | - | 13.082 | 12.7012 | 12.0386 | 11.996 | 11.72 | 11.6222 | 12.1538 | 12.3943 | 12.4906 | 12.205 | 11.8027 | 11.7389 | 11.6761 | 11.3648 | 11.6731 | 11.4928 | 11.4848 | 11.779 | 12.5307 | 13.0803 | 13.6902 | 13.5421 | 13.857 | 13.429
1 | 50 | 2040 | Summer | S, [%] | Expected | - | 87.21% | 84.67% | 80.26% | 79.97% | 78.13% | 77.48% | 81.03% | 82.63% | 83.27% | 81.37% | 78.68% | 78.26% | 77.84% | 75.77% | 77.82% | 76.62% | 76.57% | 78.53% | 83.54% | 87.2% | 91.27% | 90.28% | 92.38% | 89.53%
50 | 51 | 2040 | Summer | P, [MW] | Expected | - | -12.2864 | -11.8907 | -11.168 | -11.1301 | -10.8172 | -10.7211 | -11.2793 | -11.1217 | -11.1011 | -10.6251 | -10.0215 | -9.8848 | -9.783 | -9.4042 | -10.0782 | -9.8463 | -9.8722 | -10.2595 | -11.2206 | -11.9675 | -12.874 | -12.6243 | -13.1584 | -12.6585
50 | 51 | 2040 | Summer | P, [%] | Expected | - | 68.26% | 66.06% | 62.04% | 61.83% | 60.1% | 59.56% | 62.66% | 61.79% | 61.67% | 59.03% | 55.68% | 54.92% | 54.35% | 52.25% | 55.99% | 54.7% | 54.85% | 57% | 62.34% | 66.49% | 71.52% | 70.14% | 73.1% | 70.32%
51 | 50 | 2040 | Summer | P, [MW] | Expected | - | 12.3004 | 11.9049 | 11.1823 | 11.1444 | 10.8315 | 10.7354 | 11.2935 | 11.135 | 11.1137 | 10.6375 | 10.0342 | 9.8973 | 9.7953 | 9.4167 | 10.0912 | 9.8593 | 9.8854 | 10.2725 | 11.2336 | 11.9801 | 12.8859 | 12.6367 | 13.1717 | 12.672
51 | 50 | 2040 | Summer | P, [%] | Expected | - | 68.34% | 66.14% | 62.12% | 61.91% | 60.17% | 59.64% | 62.74% | 61.86% | 61.74% | 59.1% | 55.75% | 54.99% | 54.42% | 52.31% | 56.06% | 54.77% | 54.92% | 57.07% | 62.41% | 66.56% | 71.59% | 70.2% | 73.18% | 70.4%
50 | 51 | 2040 | Summer | Q, [MVAr] | Expected | - | -12.4226 | -12.9357 | -13.6675 | -13.7065 | -13.968 | -14.0567 | -13.5487 | -12.8925 | -12.3028 | -12.5824 | -13.292 | -13.2488 | -13.0832 | -13.5424 | -13.4577 | -13.6678 | -13.7977 | -13.385 | -12.5659 | -11.4514 | -9.6008 | -10.5692 | -10.8114 | -11.6649
50 | 51 | 2040 | Summer | Q, [%] | Expected | - | 69.01% | 71.86% | 75.93% | 76.15% | 77.6% | 78.09% | 75.27% | 71.62% | 68.35% | 69.9% | 73.84% | 73.6% | 72.68% | 75.24% | 74.76% | 75.93% | 76.65% | 74.36% | 69.81% | 63.62% | 53.34% | 58.72% | 60.06% | 64.8%
51 | 50 | 2040 | Summer | Q, [MVAr] | Expected | - | 12.5187 | 13.0329 | 13.7657 | 13.8048 | 14.0663 | 14.1553 | 13.6467 | 12.984 | 12.3897 | 12.6679 | 13.3793 | 13.3349 | 13.1675 | 13.6282 | 13.547 | 13.7574 | 13.8886 | 13.4748 | 12.6554 | 11.538 | 9.6825 | 10.6545 | 10.9027 | 11.7581
51 | 50 | 2040 | Summer | Q, [%] | Expected | - | 0.69549 | 0.72405 | 0.76476 | 0.76693 | 0.78146 | 0.7864 | 0.75815 | 0.72133 | 0.68832 | 0.70377 | 0.7433 | 0.74083 | 0.73153 | 0.75712 | 0.75261 | 0.7643 | 0.77159 | 0.7486 | 0.70308 | 0.641 | 0.53792 | 0.59192 | 0.6057 | 0.65323
50 | 51 | 2040 | Summer | S, [MVA] | Expected | - | 17.4736 | 17.5714 | 17.6526 | 17.6574 | 17.6676 | 17.6816 | 17.6383 | 17.0464 | 16.6047 | 16.4753 | 16.6488 | 16.5311 | 16.3426 | 16.5008 | 16.8308 | 16.8611 | 16.9814 | 16.8765 | 16.8594 | 16.579 | 16.1045 | 16.4705 | 17.0313 | 17.2149
50 | 51 | 2040 | Summer | S, [%] | Expected | - | 97.08% | 97.62% | 98.07% | 98.1% | 98.15% | 98.23% | 97.99% | 94.7% | 92.25% | 91.53% | 92.49% | 91.84% | 90.79% | 91.67% | 93.5% | 93.67% | 94.34% | 93.76% | 93.66% | 92.11% | 89.47% | 91.5% | 94.62% | 95.64%
51 | 50 | 2040 | Summer | S, [MVA] | Expected | - | 17.5519 | 17.6526 | 17.7377 | 17.7427 | 17.7541 | 17.7686 | 17.7227 | 17.1245 | 16.6777 | 16.5488 | 16.7262 | 16.6077 | 16.4175 | 16.5785 | 16.9101 | 16.9414 | 17.063 | 16.9557 | 16.9349 | 16.648 | 16.163 | 16.5349 | 17.0996 | 17.2881
51 | 50 | 2040 | Summer | S, [%] | Expected | - | 97.51% | 98.07% | 98.54% | 98.57% | 98.63% | 98.71% | 98.46% | 95.14% | 92.65% | 91.94% | 92.92% | 92.27% | 91.21% | 92.1% | 93.94% | 94.12% | 94.79% | 94.2% | 94.08% | 92.49% | 89.79% | 91.86% | 95% | 96.05%
1 | 2 | 2040 | Winter | P, [MW] | 0 | 0 | 5.8878 | 5.8243 | 5.7644 | 5.757 | 5.7248 | 5.9453 | 6.4863 | 6.7426 | 6.7763 | 6.5989 | 6.5345 | 6.5121 | 6.453 | 6.3639 | 6.1824 | 6.1863 | 6.3574 | 6.6803 | 6.6589 | 6.6053 | 6.4781 | 6.3262 | 6.1614 | 6.0834
1 | 2 | 2040 | Winter | P, [%] | 0 | 0 | 58.88% | 58.24% | 57.64% | 57.57% | 57.25% | 59.45% | 64.86% | 67.43% | 67.76% | 65.99% | 65.34% | 65.12% | 64.53% | 63.64% | 61.82% | 61.86% | 63.57% | 66.8% | 66.59% | 66.05% | 64.78% | 63.26% | 61.61% | 60.83%
2 | 1 | 2040 | Winter | P, [MW] | 0 | 0 | -5.864 | -5.8001 | -5.74 | -5.7326 | -5.7003 | -5.9222 | -6.4656 | -6.7233 | -6.7572 | -6.5802 | -6.5158 | -6.4937 | -6.4342 | -6.3448 | -6.1624 | -6.1659 | -6.3377 | -6.6615 | -6.6389 | -6.585 | -6.4575 | -6.3048 | -6.1389 | -6.0607
2 | 1 | 2040 | Winter | P, [%] | 0 | 0 | 58.64% | 58% | 57.4% | 57.33% | 57% | 59.22% | 64.66% | 67.23% | 67.57% | 65.8% | 65.16% | 64.94% | 64.34% | 63.45% | 61.62% | 61.66% | 63.38% | 66.61% | 66.39% | 65.85% | 64.57% | 63.05% | 61.39% | 60.61%
1 | 2 | 2040 | Winter | Q, [MVAr] | 0 | 0 | -5.2197 | -5.3884 | -5.5022 | -5.5097 | -5.5676 | -4.9435 | -3.3182 | -1.917 | -1.6491 | -2.0238 | -2.2829 | -2.1797 | -2.5672 | -2.9314 | -3.6504 | -3.7591 | -3.1767 | -1.8287 | -2.6272 | -2.9231 | -3.328 | -3.8984 | -4.4982 | -4.6641
1 | 2 | 2040 | Winter | Q, [%] | 0 | 0 | 52.2% | 53.88% | 55.02% | 55.1% | 55.68% | 49.43% | 33.18% | 19.17% | 16.49% | 20.24% | 22.83% | 21.8% | 25.67% | 29.31% | 36.5% | 37.59% | 31.77% | 18.29% | 26.27% | 29.23% | 33.28% | 38.98% | 44.98% | 46.64%
2 | 1 | 2040 | Winter | Q, [MVAr] | 0 | 0 | 5.2858 | 5.4556 | 5.57 | 5.5776 | 5.6357 | 5.0074 | 3.3755 | 1.9704 | 1.702 | 2.0755 | 2.3348 | 2.2307 | 2.6194 | 2.9845 | 3.706 | 3.8156 | 3.2312 | 1.8809 | 2.6827 | 2.9796 | 3.3853 | 3.9579 | 4.5607 | 4.7271
2 | 1 | 2040 | Winter | Q, [%] | 0 | 0 | 52.86% | 54.56% | 55.7% | 55.78% | 56.36% | 50.07% | 33.75% | 19.7% | 17.02% | 20.75% | 23.35% | 22.31% | 26.19% | 29.85% | 37.06% | 38.16% | 32.31% | 18.81% | 26.83% | 29.8% | 33.85% | 39.58% | 45.61% | 47.27%
1 | 2 | 2040 | Winter | S, [MVA] | 0 | 0 | 7.8684 | 7.9346 | 7.9688 | 7.9687 | 7.9857 | 7.732 | 7.2858 | 7.0098 | 6.974 | 6.9022 | 6.9218 | 6.8672 | 6.9449 | 7.0066 | 7.1797 | 7.2389 | 7.1069 | 6.9261 | 7.1585 | 7.2232 | 7.283 | 7.4309 | 7.6287 | 7.6656
1 | 2 | 2040 | Winter | S, [%] | 0 | 0 | 78.68% | 79.35% | 79.69% | 79.69% | 79.86% | 77.32% | 72.86% | 70.1% | 69.74% | 69.02% | 69.22% | 68.67% | 69.45% | 70.07% | 71.8% | 72.39% | 71.07% | 69.26% | 71.58% | 72.23% | 72.83% | 74.31% | 76.29% | 76.66%
2 | 1 | 2040 | Winter | S, [MVA] | 0 | 0 | 7.8947 | 7.9627 | 7.9983 | 7.9982 | 8.0159 | 7.7554 | 7.2937 | 7.0061 | 6.9683 | 6.8998 | 6.9214 | 6.8662 | 6.9469 | 7.0117 | 7.1909 | 7.2511 | 7.1139 | 6.9219 | 7.1605 | 7.2277 | 7.291 | 7.4442 | 7.6476 | 7.6862
2 | 1 | 2040 | Winter | S, [%] | 0 | 0 | 78.95% | 79.63% | 79.98% | 79.98% | 80.16% | 77.55% | 72.94% | 70.06% | 69.68% | 69% | 69.21% | 68.66% | 69.47% | 70.12% | 71.91% | 72.51% | 71.14% | 69.22% | 71.6% | 72.28% | 72.91% | 74.44% | 76.48% | 76.86%
2 | 3 | 2040 | Winter | P, [MW] | 0 | 0 | 5.2165 | 5.1575 | 5.1171 | 5.1172 | 5.0984 | 5.3599 | 5.8735 | 6.1509 | 6.2353 | 6.3561 | 6.3345 | 6.2937 | 6.2707 | 6.2156 | 6.052 | 6.0083 | 6.1554 | 6.381 | 6.1755 | 6.0315 | 5.8957 | 5.7306 | 5.5252 | 5.4469
2 | 3 | 2040 | Winter | P, [%] | 0 | 0 | 52.17% | 51.58% | 51.17% | 51.17% | 50.98% | 53.6% | 58.74% | 61.51% | 62.35% | 63.56% | 63.34% | 62.94% | 62.71% | 62.16% | 60.52% | 60.08% | 61.55% | 63.81% | 61.76% | 60.32% | 58.96% | 57.31% | 55.25% | 54.47%
3 | 2 | 2040 | Winter | P, [MW] | 0 | 0 | -5.1887 | -5.1293 | -5.0885 | -5.0884 | -5.0695 | -5.3328 | -5.8496 | -6.1283 | -6.2125 | -6.3319 | -6.3098 | -6.2695 | -6.2457 | -6.1901 | -6.0256 | -5.9817 | -6.1298 | -6.3571 | -6.1515 | -6.0077 | -5.8716 | -5.7056 | -5.4992 | -5.4206
3 | 2 | 2040 | Winter | P, [%] | 0 | 0 | 51.89% | 51.29% | 50.89% | 50.88% | 50.69% | 53.33% | 58.5% | 61.28% | 62.13% | 63.32% | 63.1% | 62.7% | 62.46% | 61.9% | 60.26% | 59.82% | 61.3% | 63.57% | 61.51% | 60.08% | 58.72% | 57.06% | 54.99% | 54.21%
2 | 3 | 2040 | Winter | Q, [MVAr] | 0 | 0 | -5.0027 | -5.1391 | -5.2468 | -5.27 | -5.3263 | -4.7025 | -3.1455 | -1.8955 | -1.6498 | -1.9745 | -2.2673 | -2.1719 | -2.5495 | -2.8829 | -3.5066 | -3.6274 | -3.0662 | -1.7107 | -2.4583 | -2.748 | -3.142 | -3.6725 | -4.2497 | -4.4109
2 | 3 | 2040 | Winter | Q, [%] | 0 | 0 | 50.03% | 51.39% | 52.47% | 52.7% | 53.26% | 47.02% | 31.45% | 18.95% | 16.5% | 19.74% | 22.67% | 21.72% | 25.49% | 28.83% | 35.07% | 36.27% | 30.66% | 17.11% | 24.58% | 27.48% | 31.42% | 36.72% | 42.5% | 44.11%
3 | 2 | 2040 | Winter | Q, [MVAr] | 0 | 0 | 5.0798 | 5.2173 | 5.326 | 5.3495 | 5.4065 | 4.7776 | 3.2119 | 1.9581 | 1.7128 | 2.0414 | 2.3355 | 2.2387 | 2.6186 | 2.9535 | 3.5799 | 3.7012 | 3.1372 | 1.7769 | 2.5249 | 2.814 | 3.2089 | 3.7417 | 4.3219 | 4.4838
3 | 2 | 2040 | Winter | Q, [%] | 0 | 0 | 50.8% | 52.17% | 53.26% | 53.5% | 54.06% | 47.78% | 32.12% | 19.58% | 17.13% | 20.41% | 23.36% | 22.39% | 26.19% | 29.53% | 35.8% | 37.01% | 31.37% | 17.77% | 25.25% | 28.14% | 32.09% | 37.42% | 43.22% | 44.84%
2 | 3 | 2040 | Winter | S, [MVA] | 0 | 0 | 7.2277 | 7.2808 | 7.329 | 7.3456 | 7.3732 | 7.1303 | 6.6628 | 6.4364 | 6.4499 | 6.6557 | 6.728 | 6.6579 | 6.7691 | 6.8516 | 6.9945 | 7.0184 | 6.8768 | 6.6063 | 6.6468 | 6.628 | 6.6807 | 6.8064 | 6.9705 | 7.0089
2 | 3 | 2040 | Winter | S, [%] | 0 | 0 | 72.28% | 72.81% | 73.29% | 73.46% | 73.73% | 71.3% | 66.63% | 64.36% | 64.5% | 66.56% | 67.28% | 66.58% | 67.69% | 68.52% | 69.95% | 70.18% | 68.77% | 66.06% | 66.47% | 66.28% | 66.81% | 68.06% | 69.71% | 70.09%
3 | 2 | 2040 | Winter | S, [MVA] | 0 | 0 | 7.2613 | 7.3164 | 7.3661 | 7.3831 | 7.4114 | 7.1599 | 6.6734 | 6.4335 | 6.4443 | 6.6529 | 6.7282 | 6.6572 | 6.7724 | 6.8586 | 7.0088 | 7.0342 | 6.8859 | 6.6007 | 6.6495 | 6.6341 | 6.6912 | 6.8231 | 6.9943 | 7.0347
3 | 2 | 2040 | Winter | S, [%] | 0 | 0 | 72.61% | 73.16% | 73.66% | 73.83% | 74.11% | 71.6% | 66.73% | 64.34% | 64.44% | 66.53% | 67.28% | 66.57% | 67.72% | 68.59% | 70.09% | 70.34% | 68.86% | 66.01% | 66.49% | 66.34% | 66.91% | 68.23% | 69.94% | 70.35%
3 | 4 | 2040 | Winter | P, [MW] | 0 | 0 | 4.7096 | 4.632 | 4.5979 | 4.6031 | 4.589 | 4.877 | 5.4343 | 5.7246 | 5.7989 | 5.7594 | 5.7214 | 5.4288 | 5.5827 | 5.5811 | 5.4311 | 5.3868 | 5.5598 | 5.84 | 5.7549 | 5.6313 | 5.5167 | 5.3358 | 5.065 | 4.968
3 | 4 | 2040 | Winter | P, [%] | 0 | 0 | 47.1% | 46.32% | 45.98% | 46.03% | 45.89% | 48.77% | 54.34% | 57.25% | 57.99% | 57.59% | 57.21% | 54.29% | 55.83% | 55.81% | 54.31% | 53.87% | 55.6% | 58.4% | 57.55% | 56.31% | 55.17% | 53.36% | 50.65% | 49.68%
4 | 3 | 2040 | Winter | P, [MW] | 0 | 0 | -4.6971 | -4.6193 | -4.585 | -4.5902 | -4.576 | -4.8648 | -5.4233 | -5.7141 | -5.7884 | -5.7487 | -5.7105 | -5.419 | -5.572 | -5.5701 | -5.4195 | -5.3751 | -5.5484 | -5.8292 | -5.7436 | -5.6201 | -5.5054 | -5.3242 | -5.053 | -4.956
4 | 3 | 2040 | Winter | P, [%] | 0 | 0 | 46.97% | 46.19% | 45.85% | 45.9% | 45.76% | 48.65% | 54.23% | 57.14% | 57.88% | 57.49% | 57.11% | 54.19% | 55.72% | 55.7% | 54.2% | 53.75% | 55.48% | 58.29% | 57.44% | 56.2% | 55.05% | 53.24% | 50.53% | 49.56%
3 | 4 | 2040 | Winter | Q, [MVAr] | 0 | 0 | -4.7958 | -4.9334 | -5.0343 | -5.0445 | -5.1044 | -4.5003 | -3.0361 | -1.9243 | -1.6765 | -2.0173 | -2.3143 | -2.1441 | -2.4803 | -2.7743 | -3.402 | -3.5203 | -2.995 | -1.8236 | -2.5183 | -2.7363 | -3.0648 | -3.5521 | -4.114 | -4.2457
3 | 4 | 2040 | Winter | Q, [%] | 0 | 0 | 47.96% | 49.33% | 50.34% | 50.44% | 51.04% | 45% | 30.36% | 19.24% | 16.76% | 20.17% | 23.14% | 21.44% | 24.8% | 27.74% | 34.02% | 35.2% | 29.95% | 18.24% | 25.18% | 27.36% | 30.65% | 35.52% | 41.14% | 42.46%
4 | 3 | 2040 | Winter | Q, [MVAr] | 0 | 0 | 4.8305 | 4.9685 | 5.07 | 5.0802 | 5.1405 | 4.5342 | 3.0664 | 1.9533 | 1.7055 | 2.0469 | 2.3444 | 2.171 | 2.5099 | 2.8049 | 3.4342 | 3.5527 | 3.0264 | 1.8534 | 2.5495 | 2.7672 | 3.096 | 3.5842 | 4.147 | 4.2788
4 | 3 | 2040 | Winter | Q, [%] | 0 | 0 | 48.31% | 49.69% | 50.7% | 50.8% | 51.4% | 45.34% | 30.66% | 19.53% | 17.06% | 20.47% | 23.44% | 21.71% | 25.1% | 28.05% | 34.34% | 35.53% | 30.26% | 18.53% | 25.49% | 27.67% | 30.96% | 35.84% | 41.47% | 42.79%
3 | 4 | 2040 | Winter | S, [MVA] | 0 | 0 | 6.7217 | 6.7672 | 6.818 | 6.829 | 6.8639 | 6.6362 | 6.2249 | 6.0394 | 6.0364 | 6.1025 | 6.1718 | 5.8368 | 6.1089 | 6.2326 | 6.4087 | 6.4351 | 6.3152 | 6.1181 | 6.2817 | 6.2609 | 6.3109 | 6.41 | 6.5253 | 6.5351
3 | 4 | 2040 | Winter | S, [%] | 0 | 0 | 67.22% | 67.67% | 68.18% | 68.29% | 68.64% | 66.36% | 62.25% | 60.39% | 60.36% | 61.02% | 61.72% | 58.37% | 61.09% | 62.33% | 64.09% | 64.35% | 63.15% | 61.18% | 62.82% | 62.61% | 63.11% | 64.1% | 65.25% | 65.35%
4 | 3 | 2040 | Winter | S, [MVA] | 0 | 0 | 6.7377 | 6.7842 | 6.8357 | 6.8468 | 6.8822 | 6.6502 | 6.2302 | 6.0388 | 6.0345 | 6.1022 | 6.1731 | 5.8377 | 6.1112 | 6.2364 | 6.416 | 6.4431 | 6.3201 | 6.1168 | 6.284 | 6.2644 | 6.3163 | 6.4183 | 6.5369 | 6.5475
4 | 3 | 2040 | Winter | S, [%] | 0 | 0 | 67.38% | 67.84% | 68.36% | 68.47% | 68.82% | 66.5% | 62.3% | 60.39% | 60.34% | 61.02% | 61.73% | 58.38% | 61.11% | 62.36% | 64.16% | 64.43% | 63.2% | 61.17% | 62.84% | 62.64% | 63.16% | 64.18% | 65.37% | 65.48%
4 | 5 | 2040 | Winter | P, [MW] | 0 | 0 | 3.4933 | 3.4111 | 3.3931 | 3.3779 | 3.368 | 3.61 | 3.8252 | 3.9986 | 4.0553 | 4.0224 | 4.03 | 2.7362 | 3.5836 | 3.8159 | 3.9088 | 3.8799 | 4.0984 | 4.5168 | 4.4989 | 4.276 | 4.1999 | 4.0348 | 3.8416 | 3.7634
4 | 5 | 2040 | Winter | P, [%] | 0 | 0 | 43.67% | 42.64% | 42.41% | 42.22% | 42.1% | 45.12% | 47.81% | 49.98% | 50.69% | 50.28% | 50.37% | 34.2% | 44.79% | 47.7% | 48.86% | 48.5% | 51.23% | 56.46% | 56.24% | 53.45% | 52.5% | 50.43% | 48.02% | 47.04%
5 | 4 | 2040 | Winter | P, [MW] | 0 | 0 | -3.4724 | -3.3904 | -3.372 | -3.3567 | -3.3465 | -3.5896 | -3.8061 | -3.9808 | -4.0375 | -4.0042 | -4.0113 | -2.7243 | -3.5667 | -3.7973 | -3.8891 | -3.8598 | -4.079 | -4.4977 | -4.4788 | -4.256 | -4.1795 | -4.0142 | -3.821 | -3.7432
5 | 4 | 2040 | Winter | P, [%] | 0 | 0 | 43.41% | 42.38% | 42.15% | 41.96% | 41.83% | 44.87% | 47.58% | 49.76% | 50.47% | 50.05% | 50.14% | 34.05% | 44.58% | 47.47% | 48.61% | 48.25% | 50.99% | 56.22% | 55.98% | 53.2% | 52.24% | 50.18% | 47.76% | 46.79%
4 | 5 | 2040 | Winter | Q, [MVAr] | 0 | 0 | -3.7978 | -3.8542 | -3.9352 | -3.9606 | -4.0199 | -3.5985 | -3.0316 | -2.4357 | -2.3204 | -2.4752 | -2.5973 | -2.6727 | -2.8261 | -2.9008 | -3.0545 | -3.1729 | -2.7135 | -1.6956 | -2.1648 | -2.548 | -2.7951 | -3.0851 | -3.3585 | -3.3886
4 | 5 | 2040 | Winter | Q, [%] | 0 | 0 | 47.47% | 48.18% | 49.19% | 49.51% | 50.25% | 44.98% | 37.89% | 30.45% | 29% | 30.94% | 32.47% | 33.41% | 35.33% | 36.26% | 38.18% | 39.66% | 33.92% | 21.19% | 27.06% | 31.85% | 34.94% | 38.56% | 41.98% | 42.36%
5 | 4 | 2040 | Winter | Q, [MVAr] | 0 | 0 | 3.8551 | 3.9112 | 3.9932 | 4.0189 | 4.079 | 3.6547 | 3.0841 | 2.4848 | 2.3694 | 2.5251 | 2.6486 | 2.705 | 2.8725 | 2.9518 | 3.1087 | 3.2283 | 2.7669 | 1.7479 | 2.2204 | 2.603 | 2.8514 | 3.1418 | 3.4152 | 3.4443
5 | 4 | 2040 | Winter | Q, [%] | 0 | 0 | 48.19% | 48.89% | 49.92% | 50.24% | 50.99% | 45.68% | 38.55% | 31.06% | 29.62% | 31.56% | 33.11% | 33.81% | 35.91% | 36.9% | 38.86% | 40.35% | 34.59% | 21.85% | 27.75% | 32.54% | 35.64% | 39.27% | 42.69% | 43.05%
4 | 5 | 2040 | Winter | S, [MVA] | 0 | 0 | 5.16 | 5.1469 | 5.1961 | 5.2055 | 5.2444 | 5.0972 | 4.8808 | 4.6821 | 4.6722 | 4.7229 | 4.7945 | 3.8249 | 4.5639 | 4.7933 | 4.9608 | 5.0121 | 4.9153 | 4.8246 | 4.9927 | 4.9776 | 5.045 | 5.0791 | 5.1027 | 5.0642
4 | 5 | 2040 | Winter | S, [%] | 0 | 0 | 64.5% | 64.34% | 64.95% | 65.07% | 65.55% | 63.72% | 61.01% | 58.53% | 58.4% | 59.04% | 59.93% | 47.81% | 57.05% | 59.92% | 62.01% | 62.65% | 61.44% | 60.31% | 62.41% | 62.22% | 63.06% | 63.49% | 63.78% | 63.3%
5 | 4 | 2040 | Winter | S, [MVA] | 0 | 0 | 5.1884 | 5.1761 | 5.2265 | 5.2363 | 5.2761 | 5.1227 | 4.8988 | 4.6926 | 4.6814 | 4.7339 | 4.8069 | 3.8392 | 4.5796 | 4.8097 | 4.9789 | 5.0319 | 4.9289 | 4.8255 | 4.9989 | 4.9889 | 5.0595 | 5.0975 | 5.1248 | 5.0867
5 | 4 | 2040 | Winter | S, [%] | 0 | 0 | 64.86% | 64.7% | 65.33% | 65.45% | 65.95% | 64.03% | 61.23% | 58.66% | 58.52% | 59.17% | 60.09% | 47.99% | 57.24% | 60.12% | 62.24% | 62.9% | 61.61% | 60.32% | 62.49% | 62.36% | 63.24% | 63.72% | 64.06% | 63.58%
5 | 6 | 2040 | Winter | P, [MW] | 0 | 0 | 2.2938 | 2.3721 | 2.34 | 2.3517 | 2.3289 | 2.2326 | 1.9092 | 1.8333 | 1.7321 | 1.8632 | 1.886 | -0.53755 | 0.94921 | 1.6838 | 1.9706 | 1.9015 | 1.7855 | 1.3307 | 1.4369 | 1.6825 | 1.6984 | 1.7445 | 1.9545 | 2.1256
5 | 6 | 2040 | Winter | P, [%] | 0 | 0 | 45.88% | 47.44% | 46.8% | 47.03% | 46.58% | 44.65% | 38.18% | 36.67% | 34.64% | 37.26% | 37.72% | 10.75% | 18.98% | 33.68% | 39.41% | 38.03% | 35.71% | 26.61% | 28.74% | 33.65% | 33.97% | 34.89% | 39.09% | 42.51%
6 | 5 | 2040 | Winter | P, [MW] | 0 | 0 | -2.2921 | -2.3703 | -2.3382 | -2.3499 | -2.327 | -2.231 | -1.908 | -1.8323 | -1.7312 | -1.8623 | -1.885 | 0.53763 | -0.94895 | -1.683 | -1.9695 | -1.9005 | -1.7846 | -1.3302 | -1.4363 | -1.6817 | -1.6976 | -1.7435 | -1.9532 | -2.1242
6 | 5 | 2040 | Winter | P, [%] | 0 | 0 | 45.84% | 47.41% | 46.76% | 47% | 46.54% | 44.62% | 38.16% | 36.65% | 34.62% | 37.25% | 37.7% | 10.75% | 18.98% | 33.66% | 39.39% | 38.01% | 35.69% | 26.6% | 28.73% | 33.63% | 33.95% | 34.87% | 39.06% | 42.48%
5 | 6 | 2040 | Winter | Q, [MVAr] | 0 | 0 | -1.1875 | -1.2171 | -1.2716 | -1.2735 | -1.3214 | -1.1335 | -0.89673 | -0.48769 | -0.31387 | -0.24796 | -0.21974 | -0.13326 | -0.29767 | -0.32966 | -0.46352 | -0.66197 | -0.59442 | -0.45308 | -0.55023 | -0.5771 | -0.67043 | -0.83442 | -0.97618 | -0.99347
5 | 6 | 2040 | Winter | Q, [%] | 0 | 0 | 23.75% | 24.34% | 25.43% | 25.47% | 26.43% | 22.67% | 17.93% | 9.754% | 6.277% | 4.959% | 4.395% | 2.665% | 5.953% | 6.593% | 9.27% | 13.24% | 11.89% | 9.062% | 11% | 11.54% | 13.41% | 16.69% | 19.52% | 19.87%
6 | 5 | 2040 | Winter | Q, [MVAr] | 0 | 0 | 1.192 | 1.2219 | 1.2764 | 1.2783 | 1.3262 | 1.1377 | 0.89972 | 0.49011 | 0.31593 | 0.25033 | 0.22215 | 0.13322 | 0.29814 | 0.33156 | 0.46624 | 0.66466 | 0.59676 | 0.4543 | 0.55172 | 0.57917 | 0.67261 | 0.83688 | 0.97935 | 0.99716
6 | 5 | 2040 | Winter | Q, [%] | 0 | 0 | 23.84% | 24.44% | 25.53% | 25.57% | 26.52% | 22.75% | 17.99% | 9.802% | 6.319% | 5.007% | 4.443% | 2.664% | 5.963% | 6.631% | 9.325% | 13.29% | 11.94% | 9.086% | 11.03% | 11.58% | 13.45% | 16.74% | 19.59% | 19.94%
5 | 6 | 2040 | Winter | S, [MVA] | 0 | 0 | 2.583 | 2.6661 | 2.6632 | 2.6744 | 2.6776 | 2.5039 | 2.1093 | 1.897 | 1.7603 | 1.8797 | 1.8987 | 0.55382 | 0.9948 | 1.7157 | 2.0244 | 2.0135 | 1.8818 | 1.4057 | 1.5386 | 1.7788 | 1.826 | 1.9338 | 2.1847 | 2.3463
5 | 6 | 2040 | Winter | S, [%] | 0 | 0 | 51.66% | 53.32% | 53.26% | 53.49% | 53.55% | 50.08% | 42.19% | 37.94% | 35.21% | 37.59% | 37.97% | 11.08% | 19.9% | 34.31% | 40.49% | 40.27% | 37.64% | 28.11% | 30.77% | 35.58% | 36.52% | 38.68% | 43.69% | 46.93%
6 | 5 | 2040 | Winter | S, [MVA] | 0 | 0 | 2.5836 | 2.6667 | 2.6639 | 2.6751 | 2.6784 | 2.5044 | 2.1095 | 1.8967 | 1.7598 | 1.879 | 1.898 | 0.55389 | 0.99468 | 1.7153 | 2.024 | 2.0133 | 1.8817 | 1.4056 | 1.5386 | 1.7786 | 1.826 | 1.9339 | 2.185 | 2.3466
6 | 5 | 2040 | Winter | S, [%] | 0 | 0 | 51.67% | 53.33% | 53.28% | 53.5% | 53.57% | 50.09% | 42.19% | 37.93% | 35.2% | 37.58% | 37.96% | 11.08% | 19.89% | 34.31% | 40.48% | 40.27% | 37.63% | 28.11% | 30.77% | 35.57% | 36.52% | 38.68% | 43.7% | 46.93%
6 | 7 | 2040 | Winter | P, [MW] | 0 | 0 | 1.3282 | 1.3768 | 1.3739 | 1.3655 | 1.3443 | 1.2896 | 1.0928 | 1.0915 | 1.0279 | 1.0958 | 1.1024 | -1.395 | -0.76257 | 0.5421 | 1.0626 | 1.0036 | 0.97754 | 0.73034 | 0.69304 | 0.92186 | 0.94516 | 0.96705 | 1.0917 | 1.2031
6 | 7 | 2040 | Winter | P, [%] | 0 | 0 | 66.41% | 68.84% | 68.69% | 68.28% | 67.22% | 64.48% | 54.64% | 54.57% | 51.39% | 54.79% | 55.12% | 69.75% | 38.13% | 27.11% | 53.13% | 50.18% | 48.88% | 36.52% | 34.65% | 46.09% | 47.26% | 48.35% | 54.59% | 60.15%
7 | 6 | 2040 | Winter | P, [MW] | 0 | 0 | -1.3249 | -1.3734 | -1.3704 | -1.3621 | -1.3409 | -1.2865 | -1.0906 | -1.0896 | -1.0262 | -1.0939 | -1.1006 | 1.398 | 0.76347 | -0.54165 | -1.0608 | -1.002 | -0.97598 | -0.72938 | -0.69211 | -0.92039 | -0.94355 | -0.96528 | -1.0894 | -1.2004
7 | 6 | 2040 | Winter | P, [%] | 0 | 0 | 66.25% | 68.67% | 68.52% | 68.1% | 67.04% | 64.33% | 54.53% | 54.48% | 51.31% | 54.7% | 55.03% | 69.9% | 38.17% | 27.08% | 53.04% | 50.1% | 48.8% | 36.47% | 34.61% | 46.02% | 47.18% | 48.26% | 54.47% | 60.02%
6 | 7 | 2040 | Winter | Q, [MVAr] | 0 | 0 | -0.63673 | -0.63873 | -0.66847 | -0.66819 | -0.71745 | -0.62462 | -0.50866 | -0.17365 | -0.0050663 | 0.010064 | 0.035539 | 0.11904 | 0.0054677 | -0.0048428 | -0.14831 | -0.27056 | -0.2476 | -0.27926 | -0.34444 | -0.32144 | -0.39432 | -0.47562 | -0.57983 | -0.5792
6 | 7 | 2040 | Winter | Q, [%] | 0 | 0 | 31.84% | 31.94% | 33.42% | 33.41% | 35.87% | 31.23% | 25.43% | 8.682% | 0.2533% | 0.5032% | 1.777% | 5.952% | 0.2734% | 0.2421% | 7.416% | 13.53% | 12.38% | 13.96% | 17.22% | 16.07% | 19.72% | 23.78% | 28.99% | 28.96%
7 | 6 | 2040 | Winter | Q, [MVAr] | 0 | 0 | 0.64016 | 0.64241 | 0.6722 | 0.67187 | 0.72115 | 0.62787 | 0.51088 | 0.17548 | 0.0065988 | -0.0082671 | -0.033724 | -0.11582 | -0.0048731 | 0.0048866 | 0.14996 | 0.27207 | 0.24901 | 0.27994 | 0.34508 | 0.32274 | 0.39578 | 0.47728 | 0.58214 | 0.58198
7 | 6 | 2040 | Winter | Q, [%] | 0 | 0 | 32.01% | 32.12% | 33.61% | 33.59% | 36.06% | 31.39% | 25.54% | 8.774% | 0.3299% | 0.4134% | 1.686% | 5.791% | 0.2437% | 0.2443% | 7.498% | 13.6% | 12.45% | 14% | 17.25% | 16.14% | 19.79% | 23.86% | 29.11% | 29.1%
6 | 7 | 2040 | Winter | S, [MVA] | 0 | 0 | 1.4729 | 1.5178 | 1.5279 | 1.5202 | 1.5238 | 1.4329 | 1.2054 | 1.1052 | 1.0279 | 1.0958 | 1.103 | 1.4 | 0.76259 | 0.54212 | 1.0729 | 1.0394 | 1.0084 | 0.78191 | 0.77391 | 0.9763 | 1.0241 | 1.0777 | 1.2362 | 1.3352
6 | 7 | 2040 | Winter | S, [%] | 0 | 0 | 73.64% | 75.89% | 76.39% | 76.01% | 76.19% | 71.65% | 60.27% | 55.26% | 51.39% | 54.79% | 55.15% | 70% | 38.13% | 27.11% | 53.64% | 51.97% | 50.42% | 39.1% | 38.7% | 48.81% | 51.21% | 53.88% | 61.81% | 66.76%
7 | 6 | 2040 | Winter | S, [MVA] | 0 | 0 | 1.4715 | 1.5162 | 1.5264 | 1.5188 | 1.5225 | 1.4316 | 1.2043 | 1.1036 | 1.0262 | 1.0939 | 1.1011 | 1.4028 | 0.76348 | 0.54167 | 1.0714 | 1.0383 | 1.0072 | 0.78126 | 0.77336 | 0.97534 | 1.0232 | 1.0768 | 1.2352 | 1.334
7 | 6 | 2040 | Winter | S, [%] | 0 | 0 | 73.57% | 75.81% | 76.32% | 75.94% | 76.13% | 71.58% | 60.21% | 55.18% | 51.31% | 54.7% | 55.05% | 70.14% | 38.17% | 27.08% | 53.57% | 51.91% | 50.36% | 39.06% | 38.67% | 48.77% | 51.16% | 53.84% | 61.76% | 66.7%
7 | 8 | 2040 | Winter | P, [MW] | 0 | 0 | 0.86602 | 0.8759 | 0.87397 | 0.86006 | 0.8523 | 0.85846 | 0.78701 | 0.82129 | 0.7689 | 0.76678 | 0.73179 | -1.3635 | -0.97948 | -0.52272 | 0.52841 | 0.49937 | 0.62756 | 0.60586 | 0.60698 | 0.82344 | 0.85795 | 0.80469 | 0.81929 | 0.85236
7 | 8 | 2040 | Winter | P, [%] | 0 | 0 | 43.3% | 43.79% | 43.7% | 43% | 42.61% | 42.92% | 39.35% | 41.06% | 38.45% | 38.34% | 36.59% | 68.17% | 48.97% | 26.14% | 26.42% | 24.97% | 31.38% | 30.29% | 30.35% | 41.17% | 42.9% | 40.23% | 40.96% | 42.62%
8 | 7 | 2040 | Winter | P, [MW] | 0 | 0 | -0.86173 | -0.87159 | -0.86957 | -0.85569 | -0.84776 | -0.85425 | -0.78358 | -0.81847 | -0.76663 | -0.76454 | -0.72978 | 1.3703 | 0.98305 | 0.52379 | -0.52713 | -0.49793 | -0.62569 | -0.60393 | -0.60492 | -0.82032 | -0.85445 | -0.80122 | -0.81546 | -0.84834
8 | 7 | 2040 | Winter | P, [%] | 0 | 0 | 43.09% | 43.58% | 43.48% | 42.78% | 42.39% | 42.71% | 39.18% | 40.92% | 38.33% | 38.23% | 36.49% | 68.51% | 49.15% | 26.19% | 26.36% | 24.9% | 31.28% | 30.2% | 30.25% | 41.02% | 42.72% | 40.06% | 40.77% | 42.42%
7 | 8 | 2040 | Winter | Q, [MVAr] | 0 | 0 | -0.68504 | -0.67751 | -0.69882 | -0.71153 | -0.75371 | -0.67478 | -0.57345 | -0.29735 | -0.14695 | -0.13635 | -0.10354 | -0.030602 | -0.14046 | -0.14854 | -0.27078 | -0.38699 | -0.34889 | -0.38921 | -0.4377 | -0.4194 | -0.4775 | -0.5633 | -0.63554 | -0.63682
7 | 8 | 2040 | Winter | Q, [%] | 0 | 0 | 34.25% | 33.88% | 34.94% | 35.58% | 37.69% | 33.74% | 28.67% | 14.87% | 7.348% | 6.818% | 5.177% | 1.53% | 7.023% | 7.427% | 13.54% | 19.35% | 17.44% | 19.46% | 21.89% | 20.97% | 23.88% | 28.17% | 31.78% | 31.84%
8 | 7 | 2040 | Winter | Q, [MVAr] | 0 | 0 | 0.68767 | 0.68015 | 0.70152 | 0.71422 | 0.75652 | 0.67735 | 0.57545 | 0.29891 | 0.1481 | 0.13747 | 0.10449 | 0.035114 | 0.14257 | 0.14877 | 0.27116 | 0.3875 | 0.34973 | 0.39009 | 0.43868 | 0.42117 | 0.47956 | 0.56533 | 0.63784 | 0.63926
8 | 7 | 2040 | Winter | Q, [%] | 0 | 0 | 34.38% | 34.01% | 35.08% | 35.71% | 37.83% | 33.87% | 28.77% | 14.95% | 7.405% | 6.874% | 5.224% | 1.756% | 7.128% | 7.439% | 13.56% | 19.37% | 17.49% | 19.5% | 21.93% | 21.06% | 23.98% | 28.27% | 31.89% | 31.96%
7 | 8 | 2040 | Winter | S, [MVA] | 0 | 0 | 1.1042 | 1.1073 | 1.119 | 1.1162 | 1.1378 | 1.0919 | 0.97377 | 0.87347 | 0.78282 | 0.77881 | 0.73908 | 1.3638 | 0.9895 | 0.54341 | 0.59374 | 0.63177 | 0.71803 | 0.7201 | 0.74833 | 0.9241 | 0.98188 | 0.98226 | 1.0369 | 1.064
7 | 8 | 2040 | Winter | S, [%] | 0 | 0 | 55.21% | 55.37% | 55.95% | 55.81% | 56.89% | 54.6% | 48.69% | 43.67% | 39.14% | 38.94% | 36.95% | 68.19% | 49.47% | 27.17% | 29.69% | 31.59% | 35.9% | 36.01% | 37.42% | 46.2% | 49.09% | 49.11% | 51.84% | 53.2%
8 | 7 | 2040 | Winter | S, [MVA] | 0 | 0 | 1.1025 | 1.1056 | 1.1173 | 1.1146 | 1.1362 | 1.0902 | 0.97218 | 0.87135 | 0.7808 | 0.7768 | 0.73723 | 1.3707 | 0.99333 | 0.54451 | 0.59278 | 0.63094 | 0.7168 | 0.71896 | 0.74724 | 0.92213 | 0.97983 | 0.98059 | 1.0353 | 1.0622
8 | 7 | 2040 | Winter | S, [%] | 0 | 0 | 55.12% | 55.28% | 55.86% | 55.73% | 56.81% | 54.51% | 48.61% | 43.57% | 39.04% | 38.84% | 36.86% | 68.54% | 49.67% | 27.23% | 29.64% | 31.55% | 35.84% | 35.95% | 37.36% | 46.11% | 48.99% | 49.03% | 51.76% | 53.11%
2 | 9 | 2040 | Winter | P, [MW] | 0 | 0 | 0.46354 | 0.46106 | 0.46178 | 0.46604 | 0.47502 | 0.49236 | 0.54744 | 0.50497 | 0.40423 | -0.53578 | -0.58633 | -0.61263 | -0.6345 | -0.63589 | -0.61328 | -0.56312 | -0.49534 | -0.35034 | 0.30232 | 0.43369 | 0.49251 | 0.48172 | 0.47629 | 0.46566
2 | 9 | 2040 | Winter | P, [%] | 0 | 0 | 46.35% | 46.11% | 46.18% | 46.6% | 47.5% | 49.24% | 54.74% | 50.5% | 40.42% | 53.58% | 58.63% | 61.26% | 63.45% | 63.59% | 61.33% | 56.31% | 49.53% | 35.03% | 30.23% | 43.37% | 49.25% | 48.17% | 47.63% | 46.57%
9 | 2 | 2040 | Winter | P, [MW] | 0 | 0 | -0.46301 | -0.46053 | -0.46125 | -0.4655 | -0.47448 | -0.4918 | -0.54687 | -0.5045 | -0.40392 | 0.53631 | 0.58693 | 0.61327 | 0.63519 | 0.63659 | 0.61397 | 0.56374 | 0.49586 | 0.35067 | -0.30203 | -0.43324 | -0.49197 | -0.48119 | -0.47576 | -0.46514
9 | 2 | 2040 | Winter | P, [%] | 0 | 0 | 46.3% | 46.05% | 46.12% | 46.55% | 47.45% | 49.18% | 54.69% | 50.45% | 40.39% | 53.63% | 58.69% | 61.33% | 63.52% | 63.66% | 61.4% | 56.37% | 49.59% | 35.07% | 30.2% | 43.32% | 49.2% | 48.12% | 47.58% | 46.51%
2 | 9 | 2040 | Winter | Q, [MVAr] | 0 | 0 | -0.37022 | -0.37805 | -0.37655 | -0.376 | -0.36824 | -0.35334 | -0.27003 | -0.21489 | -0.19862 | -0.22656 | -0.21383 | -0.19484 | -0.20649 | -0.22358 | -0.27177 | -0.30152 | -0.30086 | -0.29693 | -0.31302 | -0.32345 | -0.32888 | -0.33854 | -0.35332 | -0.36011
2 | 9 | 2040 | Winter | Q, [%] | 0 | 0 | 37.02% | 37.8% | 37.66% | 37.6% | 36.82% | 35.33% | 27% | 21.49% | 19.86% | 22.66% | 21.38% | 19.48% | 20.65% | 22.36% | 27.18% | 30.15% | 30.09% | 29.69% | 31.3% | 32.35% | 32.89% | 33.85% | 35.33% | 36.01%
9 | 2 | 2040 | Winter | Q, [MVAr] | 0 | 0 | 0.37043 | 0.37826 | 0.37676 | 0.37622 | 0.36846 | 0.35357 | 0.27029 | 0.21503 | 0.19856 | 0.22677 | 0.21413 | 0.19519 | 0.20691 | 0.22402 | 0.27218 | 0.30185 | 0.30105 | 0.29688 | 0.31293 | 0.32356 | 0.3291 | 0.33875 | 0.35354 | 0.36031
9 | 2 | 2040 | Winter | Q, [%] | 0 | 0 | 37.04% | 37.83% | 37.68% | 37.62% | 36.85% | 35.36% | 27.03% | 21.5% | 19.86% | 22.68% | 21.41% | 19.52% | 20.69% | 22.4% | 27.22% | 30.19% | 30.11% | 29.69% | 31.29% | 32.36% | 32.91% | 33.87% | 35.35% | 36.03%
2 | 9 | 2040 | Winter | S, [MVA] | 0 | 0 | 0.59324 | 0.59624 | 0.59585 | 0.59881 | 0.60104 | 0.60602 | 0.61042 | 0.54879 | 0.4504 | 0.58172 | 0.62411 | 0.64287 | 0.66726 | 0.67405 | 0.6708 | 0.63876 | 0.57955 | 0.45924 | 0.43518 | 0.54102 | 0.59222 | 0.58878 | 0.59304 | 0.58866
2 | 9 | 2040 | Winter | S, [%] | 0 | 0 | 59.32% | 59.62% | 59.58% | 59.88% | 60.1% | 60.6% | 61.04% | 54.88% | 45.04% | 58.17% | 62.41% | 64.29% | 66.73% | 67.4% | 67.08% | 63.88% | 57.96% | 45.92% | 43.52% | 54.1% | 59.22% | 58.88% | 59.3% | 58.87%
9 | 2 | 2040 | Winter | S, [MVA] | 0 | 0 | 0.59295 | 0.59596 | 0.59557 | 0.59853 | 0.60074 | 0.60571 | 0.61002 | 0.54841 | 0.45008 | 0.58228 | 0.62478 | 0.64359 | 0.66804 | 0.67485 | 0.6716 | 0.63947 | 0.58009 | 0.45946 | 0.43491 | 0.54073 | 0.59189 | 0.58846 | 0.59273 | 0.58837
9 | 2 | 2040 | Winter | S, [%] | 0 | 0 | 59.3% | 59.6% | 59.56% | 59.85% | 60.07% | 60.57% | 61% | 54.84% | 45.01% | 58.23% | 62.48% | 64.36% | 66.8% | 67.49% | 67.16% | 63.95% | 58.01% | 45.95% | 43.49% | 54.07% | 59.19% | 58.85% | 59.27% | 58.84%
1 | 20 | 2040 | Winter | P, [MW] | 0 | 0 | 4.1082 | 4.1108 | 4.0829 | 4.072 | 4.0628 | 3.9627 | 3.7179 | 3.4766 | 3.4487 | 3.5538 | 3.5417 | 3.4799 | 3.5361 | 3.5594 | 3.6472 | 3.6623 | 3.6371 | 3.6202 | 3.5926 | 3.6401 | 3.7808 | 3.8224 | 4.012 | 4.0301
1 | 20 | 2040 | Winter | P, [%] | 0 | 0 | 51.35% | 51.38% | 51.04% | 50.9% | 50.79% | 49.53% | 46.47% | 43.46% | 43.11% | 44.42% | 44.27% | 43.5% | 44.2% | 44.49% | 45.59% | 45.78% | 45.46% | 45.25% | 44.91% | 45.5% | 47.26% | 47.78% | 50.15% | 50.38%
20 | 1 | 2040 | Winter | P, [MW] | 0 | 0 | -4.0643 | -4.0669 | -4.0396 | -4.0289 | -4.02 | -3.9217 | -3.6817 | -3.4446 | -3.4169 | -3.5201 | -3.5085 | -3.4479 | -3.5023 | -3.5254 | -3.6116 | -3.6257 | -3.6018 | -3.5844 | -3.5576 | -3.6046 | -3.7424 | -3.783 | -3.9694 | -3.9876
20 | 1 | 2040 | Winter | P, [%] | 0 | 0 | 50.8% | 50.84% | 50.5% | 50.36% | 50.25% | 49.02% | 46.02% | 43.06% | 42.71% | 44% | 43.86% | 43.1% | 43.78% | 44.07% | 45.14% | 45.32% | 45.02% | 44.81% | 44.47% | 45.06% | 46.78% | 47.29% | 49.62% | 49.84%
1 | 20 | 2040 | Winter | Q, [MVAr] | 0 | 0 | -0.20403 | -0.11521 | -0.026395 | -0.016899 | -0.062531 | -0.24342 | 0.017805 | 0.20554 | 0.34685 | 0.34839 | 0.23492 | 0.12703 | 0.57811 | 0.49735 | 0.50712 | 0.72099 | 0.43079 | 0.65642 | 0.5933 | 0.49607 | 0.54993 | 0.63941 | 0.46135 | 0.23239
1 | 20 | 2040 | Winter | Q, [%] | 0 | 0 | 2.55% | 1.44% | 0.3299% | 0.2112% | 0.7816% | 3.043% | 0.2226% | 2.569% | 4.336% | 4.355% | 2.937% | 1.588% | 7.226% | 6.217% | 6.339% | 9.012% | 5.385% | 8.205% | 7.416% | 6.201% | 6.874% | 7.993% | 5.767% | 2.905%
20 | 1 | 2040 | Winter | Q, [MVAr] | 0 | 0 | 0.26009 | 0.17123 | 0.081612 | 0.07182 | 0.11719 | 0.29567 | 0.02833 | -0.16485 | -0.3065 | -0.30559 | -0.19273 | -0.08643 | -0.53505 | -0.45411 | -0.46184 | -0.6744 | -0.38593 | -0.61082 | -0.54884 | -0.45088 | -0.50108 | -0.58922 | -0.407 | -0.17818
20 | 1 | 2040 | Winter | Q, [%] | 0 | 0 | 3.251% | 2.14% | 1.02% | 0.8978% | 1.465% | 3.696% | 0.3541% | 2.061% | 3.831% | 3.82% | 2.409% | 1.08% | 6.688% | 5.676% | 5.773% | 8.43% | 4.824% | 7.635% | 6.861% | 5.636% | 6.263% | 7.365% | 5.087% | 2.227%
1 | 20 | 2040 | Winter | S, [MVA] | 0 | 0 | 4.1133 | 4.1124 | 4.083 | 4.072 | 4.0633 | 3.9702 | 3.718 | 3.4827 | 3.4661 | 3.5708 | 3.5495 | 3.4822 | 3.5831 | 3.594 | 3.6822 | 3.7326 | 3.6625 | 3.6793 | 3.6412 | 3.6738 | 3.8205 | 3.8755 | 4.0385 | 4.0368
1 | 20 | 2040 | Winter | S, [%] | 0 | 0 | 51.42% | 51.4% | 51.04% | 50.9% | 50.79% | 49.63% | 46.47% | 43.53% | 43.33% | 44.64% | 44.37% | 43.53% | 44.79% | 44.92% | 46.03% | 46.66% | 45.78% | 45.99% | 45.52% | 45.92% | 47.76% | 48.44% | 50.48% | 50.46%
20 | 1 | 2040 | Winter | S, [MVA] | 0 | 0 | 4.0726 | 4.0705 | 4.0405 | 4.0296 | 4.0217 | 3.9329 | 3.6818 | 3.4485 | 3.4306 | 3.5334 | 3.5138 | 3.449 | 3.5429 | 3.5545 | 3.641 | 3.6879 | 3.6224 | 3.6361 | 3.5997 | 3.6327 | 3.7758 | 3.8286 | 3.9902 | 3.9916
20 | 1 | 2040 | Winter | S, [%] | 0 | 0 | 50.91% | 50.88% | 50.51% | 50.37% | 50.27% | 49.16% | 46.02% | 43.11% | 42.88% | 44.17% | 43.92% | 43.11% | 44.29% | 44.43% | 45.51% | 46.1% | 45.28% | 45.45% | 45% | 45.41% | 47.2% | 47.86% | 49.88% | 49.89%
20 | 21 | 2040 | Winter | P, [MW] | 0 | 0 | 2.8256 | 2.814 | 2.791 | 2.7835 | 2.7901 | 2.7593 | 2.3067 | 2.1013 | 2.0233 | 1.9946 | 2.0098 | 1.9825 | 1.9318 | 1.9612 | 2.0278 | 2.0023 | 2.0627 | 2.0887 | 2.2336 | 2.3143 | 2.6367 | 2.657 | 2.7695 | 2.7885
20 | 21 | 2040 | Winter | P, [%] | 0 | 0 | 56.51% | 56.28% | 55.82% | 55.67% | 55.8% | 55.19% | 46.13% | 42.03% | 40.47% | 39.89% | 40.2% | 39.65% | 38.64% | 39.22% | 40.56% | 40.05% | 41.25% | 41.77% | 44.67% | 46.29% | 52.73% | 53.14% | 55.39% | 55.77%
21 | 20 | 2040 | Winter | P, [MW] | 0 | 0 | -2.809 | -2.7973 | -2.7743 | -2.7668 | -2.7735 | -2.7435 | -2.2948 | -2.0905 | -2.0126 | -1.9841 | -1.9996 | -1.9729 | -1.9207 | -1.9503 | -2.0164 | -1.9899 | -2.0513 | -2.0758 | -2.2198 | -2.3003 | -2.6192 | -2.6388 | -2.751 | -2.7708
21 | 20 | 2040 | Winter | P, [%] | 0 | 0 | 56.18% | 55.95% | 55.49% | 55.34% | 55.47% | 54.87% | 45.9% | 41.81% | 40.25% | 39.68% | 39.99% | 39.46% | 38.41% | 39.01% | 40.33% | 39.8% | 41.03% | 41.52% | 44.4% | 46.01% | 52.38% | 52.78% | 55.02% | 55.42%
20 | 21 | 2040 | Winter | Q, [MVAr] | 0 | 0 | 0.49643 | 0.58529 | 0.67491 | 0.6847 | 0.63933 | 0.46085 | 0.72819 | 0.92137 | 1.063 | 1.0621 | 0.94925 | 0.84295 | 1.2916 | 1.2106 | 1.2184 | 1.4309 | 1.1425 | 1.3673 | 1.3054 | 1.2074 | 1.2576 | 1.3457 | 1.1635 | 0.9347
20 | 21 | 2040 | Winter | Q, [%] | 0 | 0 | 9.929% | 11.71% | 13.5% | 13.69% | 12.79% | 9.217% | 14.56% | 18.43% | 21.26% | 21.24% | 18.98% | 16.86% | 25.83% | 24.21% | 24.37% | 28.62% | 22.85% | 27.35% | 26.11% | 24.15% | 25.15% | 26.91% | 23.27% | 18.69%
21 | 20 | 2040 | Winter | Q, [MVAr] | 0 | 0 | -0.47549 | -0.56426 | -0.65391 | -0.66377 | -0.61848 | -0.44096 | -0.71332 | -0.90794 | -1.0497 | -1.0491 | -0.93671 | -0.83121 | -1.2778 | -1.1971 | -1.2041 | -1.4154 | -1.1283 | -1.3512 | -1.2881 | -1.1899 | -1.2355 | -1.3228 | -1.1402 | -0.91249
21 | 20 | 2040 | Winter | Q, [%] | 0 | 0 | 9.51% | 11.29% | 13.08% | 13.28% | 12.37% | 8.819% | 14.27% | 18.16% | 20.99% | 20.98% | 18.73% | 16.62% | 25.56% | 23.94% | 24.08% | 28.31% | 22.57% | 27.02% | 25.76% | 23.8% | 24.71% | 26.46% | 22.8% | 18.25%
20 | 21 | 2040 | Winter | S, [MVA] | 0 | 0 | 2.8689 | 2.8743 | 2.8715 | 2.8664 | 2.8624 | 2.7976 | 2.4189 | 2.2944 | 2.2856 | 2.2598 | 2.2227 | 2.1542 | 2.3238 | 2.3047 | 2.3657 | 2.4611 | 2.3579 | 2.4964 | 2.5871 | 2.6104 | 2.9212 | 2.9784 | 3.004 | 2.9409
20 | 21 | 2040 | Winter | S, [%] | 0 | 0 | 57.38% | 57.49% | 57.43% | 57.33% | 57.25% | 55.95% | 48.38% | 45.89% | 45.71% | 45.2% | 44.45% | 43.08% | 46.48% | 46.09% | 47.31% | 49.22% | 47.16% | 49.93% | 51.74% | 52.21% | 58.42% | 59.57% | 60.08% | 58.82%
21 | 20 | 2040 | Winter | S, [MVA] | 0 | 0 | 2.8489 | 2.8537 | 2.8503 | 2.8453 | 2.8416 | 2.7787 | 2.4031 | 2.2791 | 2.2698 | 2.2444 | 2.2081 | 2.1409 | 2.3069 | 2.2883 | 2.3485 | 2.4419 | 2.3411 | 2.4768 | 2.5665 | 2.5899 | 2.8959 | 2.9518 | 2.978 | 2.9172
21 | 20 | 2040 | Winter | S, [%] | 0 | 0 | 56.98% | 57.07% | 57.01% | 56.91% | 56.83% | 55.57% | 48.06% | 45.58% | 45.4% | 44.89% | 44.16% | 42.82% | 46.14% | 45.77% | 46.97% | 48.84% | 46.82% | 49.54% | 51.33% | 51.8% | 57.92% | 59.04% | 59.56% | 58.34%
21 | 22 | 2040 | Winter | P, [MW] | 0 | 0 | 0.45242 | 0.45999 | 0.46712 | 0.47607 | 0.48061 | 0.49282 | -0.47741 | -0.58152 | -0.63442 | -0.69079 | -0.7063 | -0.73141 | -0.74366 | -0.74638 | -0.72786 | -0.69136 | -0.65613 | -0.63036 | -0.42622 | -0.33291 | 0.38979 | 0.39724 | 0.41568 | 0.42261
21 | 22 | 2040 | Winter | P, [%] | 0 | 0 | 45.24% | 46% | 46.71% | 47.61% | 48.06% | 49.28% | 47.74% | 58.15% | 63.44% | 69.08% | 70.63% | 73.14% | 74.37% | 74.64% | 72.79% | 69.14% | 65.61% | 63.04% | 42.62% | 33.29% | 38.98% | 39.72% | 41.57% | 42.26%
22 | 21 | 2040 | Winter | P, [MW] | 0 | 0 | -0.45143 | -0.45896 | -0.46606 | -0.47497 | -0.4795 | -0.49169 | 0.47847 | 0.58307 | 0.63626 | 0.69295 | 0.70858 | 0.73384 | 0.74619 | 0.74892 | 0.73028 | 0.69356 | 0.6581 | 0.63218 | 0.42707 | 0.33345 | -0.38906 | -0.39648 | -0.41485 | -0.42175
22 | 21 | 2040 | Winter | P, [%] | 0 | 0 | 45.14% | 45.9% | 46.61% | 47.5% | 47.95% | 49.17% | 47.85% | 58.31% | 63.63% | 69.3% | 70.86% | 73.38% | 74.62% | 74.89% | 73.03% | 69.36% | 65.81% | 63.22% | 42.71% | 33.35% | 38.91% | 39.65% | 41.48% | 42.18%
21 | 22 | 2040 | Winter | Q, [MVAr] | 0 | 0 | -0.14119 | -0.1425 | -0.14508 | -0.14632 | -0.14302 | -0.11537 | -0.087601 | -0.077611 | -0.053891 | -0.034773 | -0.081045 | -0.076132 | -0.085896 | -0.085705 | -0.09574 | -0.09612 | -0.081946 | -0.054569 | -0.076196 | -0.089878 | -0.09626 | -0.098532 | -0.10629 | -0.11269
21 | 22 | 2040 | Winter | Q, [%] | 0 | 0 | 14.12% | 14.25% | 14.51% | 14.63% | 14.3% | 11.54% | 8.76% | 7.761% | 5.389% | 3.477% | 8.104% | 7.613% | 8.59% | 8.571% | 9.574% | 9.612% | 8.195% | 5.457% | 7.62% | 8.988% | 9.626% | 9.853% | 10.63% | 11.27%
22 | 21 | 2040 | Winter | Q, [MVAr] | 0 | 0 | 0.14115 | 0.14251 | 0.14513 | 0.14642 | 0.14314 | 0.11552 | 0.087651 | 0.078315 | 0.054963 | 0.036266 | 0.082681 | 0.077968 | 0.087875 | 0.087695 | 0.09757 | 0.097663 | 0.083187 | 0.055631 | 0.075996 | 0.089272 | 0.095908 | 0.098215 | 0.10605 | 0.11249
22 | 21 | 2040 | Winter | Q, [%] | 0 | 0 | 14.12% | 14.25% | 14.51% | 14.64% | 14.31% | 11.55% | 8.765% | 7.832% | 5.496% | 3.627% | 8.268% | 7.797% | 8.788% | 8.77% | 9.757% | 9.766% | 8.319% | 5.563% | 7.6% | 8.927% | 9.591% | 9.821% | 10.61% | 11.25%
21 | 22 | 2040 | Winter | S, [MVA] | 0 | 0 | 0.47394 | 0.48156 | 0.48913 | 0.49805 | 0.50144 | 0.50615 | 0.48538 | 0.58667 | 0.63671 | 0.69167 | 0.71094 | 0.73537 | 0.7486 | 0.75128 | 0.73413 | 0.69801 | 0.66123 | 0.63272 | 0.43298 | 0.34483 | 0.4015 | 0.40927 | 0.42905 | 0.43738
21 | 22 | 2040 | Winter | S, [%] | 0 | 0 | 47.39% | 48.16% | 48.91% | 49.8% | 50.14% | 50.61% | 48.54% | 58.67% | 63.67% | 69.17% | 71.09% | 73.54% | 74.86% | 75.13% | 73.41% | 69.8% | 66.12% | 63.27% | 43.3% | 34.48% | 40.15% | 40.93% | 42.9% | 43.74%
22 | 21 | 2040 | Winter | S, [MVA] | 0 | 0 | 0.47298 | 0.48058 | 0.48813 | 0.49703 | 0.50041 | 0.50508 | 0.48643 | 0.5883 | 0.63862 | 0.6939 | 0.71338 | 0.73797 | 0.75135 | 0.75404 | 0.73677 | 0.70041 | 0.66333 | 0.63463 | 0.43378 | 0.34519 | 0.4007 | 0.40846 | 0.42819 | 0.4365
22 | 21 | 2040 | Winter | S, [%] | 0 | 0 | 47.3% | 48.06% | 48.81% | 49.7% | 50.04% | 50.51% | 48.64% | 58.83% | 63.86% | 69.39% | 71.34% | 73.8% | 75.13% | 75.4% | 73.68% | 70.04% | 66.33% | 63.46% | 43.38% | 34.52% | 40.07% | 40.85% | 42.82% | 43.65%
21 | 23 | 2040 | Winter | P, [MW] | 0 | 0 | 2.2669 | 2.2524 | 2.2333 | 2.2292 | 2.2463 | 2.2562 | 2.2757 | 2.1524 | 2.065 | 1.8608 | 1.8969 | 1.8908 | 1.812 | 1.8487 | 1.886 | 1.8471 | 1.944 | 2.0832 | 2.1891 | 2.2145 | 2.1793 | 2.1692 | 2.2414 | 2.2767
21 | 23 | 2040 | Winter | P, [%] | 0 | 0 | 45.34% | 45.05% | 44.67% | 44.58% | 44.93% | 45.12% | 45.51% | 43.05% | 41.3% | 37.22% | 37.94% | 37.82% | 36.24% | 36.97% | 37.72% | 36.94% | 38.88% | 41.66% | 43.78% | 44.29% | 43.59% | 43.38% | 44.83% | 45.53%
23 | 21 | 2040 | Winter | P, [MW] | 0 | 0 | -2.2454 | -2.2305 | -2.211 | -2.2069 | -2.2241 | -2.2352 | -2.2531 | -2.1304 | -2.0437 | -1.843 | -1.8791 | -1.874 | -1.7921 | -1.8289 | -1.8653 | -1.8245 | -1.9234 | -2.0585 | -2.1632 | -2.1888 | -2.1534 | -2.1421 | -2.2147 | -2.2517
23 | 21 | 2040 | Winter | P, [%] | 0 | 0 | 44.91% | 44.61% | 44.22% | 44.14% | 44.48% | 44.7% | 45.06% | 42.61% | 40.87% | 36.86% | 37.58% | 37.48% | 35.84% | 36.58% | 37.31% | 36.49% | 38.47% | 41.17% | 43.26% | 43.78% | 43.07% | 42.84% | 44.29% | 45.03%
21 | 23 | 2040 | Winter | Q, [MVAr] | 0 | 0 | 0.84161 | 0.93825 | 1.0308 | 1.0413 | 0.99204 | 0.77186 | 0.96247 | 1.1174 | 1.1885 | 1.1329 | 1.0805 | 0.95582 | 1.4215 | 1.3664 | 1.4044 | 1.6193 | 1.3211 | 1.4806 | 1.455 | 1.3921 | 1.4639 | 1.5895 | 1.4567 | 1.2391
21 | 23 | 2040 | Winter | Q, [%] | 0 | 0 | 16.83% | 18.77% | 20.62% | 20.83% | 19.84% | 15.44% | 19.25% | 22.35% | 23.77% | 22.66% | 21.61% | 19.12% | 28.43% | 27.33% | 28.09% | 32.39% | 26.42% | 29.61% | 29.1% | 27.84% | 29.28% | 31.79% | 29.13% | 24.78%
23 | 21 | 2040 | Winter | Q, [MVAr] | 0 | 0 | -0.81484 | -0.91095 | -1.003 | -1.0135 | -0.96437 | -0.74586 | -0.93419 | -1.09 | -1.162 | -1.111 | -1.0586 | -0.93521 | -1.3967 | -1.3418 | -1.3787 | -1.5911 | -1.2954 | -1.4498 | -1.4224 | -1.36 | -1.4315 | -1.5554 | -1.4233 | -1.2079
23 | 21 | 2040 | Winter | Q, [%] | 0 | 0 | 16.3% | 18.22% | 20.06% | 20.27% | 19.29% | 14.92% | 18.68% | 21.8% | 23.24% | 22.22% | 21.17% | 18.7% | 27.93% | 26.84% | 27.57% | 31.82% | 25.91% | 29% | 28.45% | 27.2% | 28.63% | 31.11% | 28.47% | 24.16%
21 | 23 | 2040 | Winter | S, [MVA] | 0 | 0 | 2.4181 | 2.44 | 2.4597 | 2.4604 | 2.4556 | 2.3845 | 2.4709 | 2.4252 | 2.3827 | 2.1786 | 2.1831 | 2.1186 | 2.303 | 2.2988 | 2.3514 | 2.4564 | 2.3504 | 2.5558 | 2.6285 | 2.6157 | 2.6253 | 2.6892 | 2.6731 | 2.592
21 | 23 | 2040 | Winter | S, [%] | 0 | 0 | 48.36% | 48.8% | 49.19% | 49.21% | 49.11% | 47.69% | 49.42% | 48.5% | 47.65% | 43.57% | 43.66% | 42.37% | 46.06% | 45.98% | 47.03% | 49.13% | 47.01% | 51.12% | 52.57% | 52.31% | 52.51% | 53.78% | 53.46% | 51.84%
23 | 21 | 2040 | Winter | S, [MVA] | 0 | 0 | 2.3887 | 2.4094 | 2.4279 | 2.4284 | 2.4241 | 2.3564 | 2.4391 | 2.3931 | 2.351 | 2.152 | 2.1568 | 2.0944 | 2.2721 | 2.2684 | 2.3195 | 2.4208 | 2.3189 | 2.5178 | 2.5889 | 2.5769 | 2.5858 | 2.6473 | 2.6326 | 2.5552
23 | 21 | 2040 | Winter | S, [%] | 0 | 0 | 47.77% | 48.19% | 48.56% | 48.57% | 48.48% | 47.13% | 48.78% | 47.86% | 47.02% | 43.04% | 43.14% | 41.89% | 45.44% | 45.37% | 46.39% | 48.42% | 46.38% | 50.36% | 51.78% | 51.54% | 51.72% | 52.95% | 52.65% | 51.1%
23 | 24 | 2040 | Winter | P, [MW] | 0 | 0 | 0.58113 | 0.58372 | 0.58996 | 0.59527 | 0.59902 | 0.59711 | 0.62918 | 0.52568 | 0.39421 | -0.43023 | -0.5371 | -0.53017 | -0.53527 | -0.55912 | -0.53127 | -0.47735 | -0.44067 | 0.293 | 0.41445 | 0.53091 | 0.45373 | 0.46527 | 0.50109 | 0.51638
23 | 24 | 2040 | Winter | P, [%] | 0 | 0 | 58.11% | 58.37% | 59% | 59.53% | 59.9% | 59.71% | 62.92% | 52.57% | 39.42% | 43.02% | 53.71% | 53.02% | 53.53% | 55.91% | 53.13% | 47.73% | 44.07% | 29.3% | 41.45% | 53.09% | 45.37% | 46.53% | 50.11% | 51.64%
24 | 23 | 2040 | Winter | P, [MW] | 0 | 0 | -0.58019 | -0.58278 | -0.58899 | -0.59429 | -0.59802 | -0.59611 | -0.62789 | -0.52462 | -0.39344 | 0.43104 | 0.53815 | 0.53126 | 0.53648 | 0.56032 | 0.53237 | 0.4783 | 0.44146 | -0.29249 | -0.41377 | -0.53 | -0.45302 | -0.46456 | -0.50036 | -0.51563
24 | 23 | 2040 | Winter | P, [%] | 0 | 0 | 58.02% | 58.28% | 58.9% | 59.43% | 59.8% | 59.61% | 62.79% | 52.46% | 39.34% | 43.1% | 53.81% | 53.13% | 53.65% | 56.03% | 53.24% | 47.83% | 44.15% | 29.25% | 41.38% | 53% | 45.3% | 46.46% | 50.04% | 51.56%
23 | 24 | 2040 | Winter | Q, [MVAr] | 0 | 0 | 0.038185 | 0.030977 | 0.044057 | 0.055113 | 0.057542 | 0.070033 | 0.25516 | 0.31891 | 0.34104 | 0.31905 | 0.2926 | 0.33531 | 0.37906 | 0.33624 | 0.33056 | 0.32975 | 0.297 | 0.30666 | 0.26538 | 0.20065 | 0.21985 | 0.19214 | 0.084615 | 0.059948
23 | 24 | 2040 | Winter | Q, [%] | 0 | 0 | 3.819% | 3.098% | 4.406% | 5.511% | 5.754% | 7.003% | 25.52% | 31.89% | 34.1% | 31.91% | 29.26% | 33.53% | 37.91% | 33.62% | 33.06% | 32.97% | 29.7% | 30.67% | 26.54% | 20.07% | 21.99% | 19.21% | 8.462% | 5.995%
24 | 23 | 2040 | Winter | Q, [MVAr] | 0 | 0 | -0.037757 | -0.030536 | -0.043583 | -0.054612 | -0.057027 | -0.069526 | -0.25427 | -0.3183 | -0.34081 | -0.31878 | -0.29201 | -0.33466 | -0.37826 | -0.33546 | -0.32991 | -0.32928 | -0.29674 | -0.30675 | -0.26525 | -0.20024 | -0.21969 | -0.19197 | -0.084441 | -0.059741
24 | 23 | 2040 | Winter | Q, [%] | 0 | 0 | 3.776% | 3.054% | 4.358% | 5.461% | 5.703% | 6.953% | 25.43% | 31.83% | 34.08% | 31.88% | 29.2% | 33.47% | 37.83% | 33.55% | 32.99% | 32.93% | 29.67% | 30.68% | 26.52% | 20.02% | 21.97% | 19.2% | 8.444% | 5.974%
23 | 24 | 2040 | Winter | S, [MVA] | 0 | 0 | 0.58238 | 0.58454 | 0.5916 | 0.59782 | 0.60178 | 0.6012 | 0.67895 | 0.61485 | 0.52126 | 0.53562 | 0.61163 | 0.6273 | 0.6559 | 0.65244 | 0.62571 | 0.58017 | 0.53142 | 0.42413 | 0.49213 | 0.56757 | 0.50419 | 0.50339 | 0.50818 | 0.51985
23 | 24 | 2040 | Winter | S, [%] | 0 | 0 | 58.24% | 58.45% | 59.16% | 59.78% | 60.18% | 60.12% | 67.89% | 61.49% | 52.13% | 53.56% | 61.16% | 62.73% | 65.59% | 65.24% | 62.57% | 58.02% | 53.14% | 42.41% | 49.21% | 56.76% | 50.42% | 50.34% | 50.82% | 51.99%
24 | 23 | 2040 | Winter | S, [MVA] | 0 | 0 | 0.58142 | 0.58358 | 0.5906 | 0.59679 | 0.60073 | 0.60015 | 0.67742 | 0.61363 | 0.52053 | 0.53611 | 0.61227 | 0.62789 | 0.65642 | 0.65306 | 0.6263 | 0.58069 | 0.53193 | 0.42385 | 0.49149 | 0.56657 | 0.50347 | 0.50266 | 0.50744 | 0.51908
24 | 23 | 2040 | Winter | S, [%] | 0 | 0 | 58.14% | 58.36% | 59.06% | 59.68% | 60.07% | 60.02% | 67.74% | 61.36% | 52.05% | 53.61% | 61.23% | 62.79% | 65.64% | 65.31% | 62.63% | 58.07% | 53.19% | 42.38% | 49.15% | 56.66% | 50.35% | 50.27% | 50.74% | 51.91%
23 | 25 | 2040 | Winter | P, [MW] | 0 | 0 | 1.0153 | 0.99332 | 0.9691 | 0.94983 | 0.97554 | 1.0252 | 0.63746 | 0.67978 | 0.79773 | 1.0864 | 0.97972 | 0.99816 | 0.97502 | 0.99444 | 0.96273 | 0.8867 | 0.93267 | 0.69514 | 0.79917 | 0.77739 | 1.177 | 1.1115 | 1.071 | 1.0238
23 | 25 | 2040 | Winter | P, [%] | 0 | 0 | 20.31% | 19.87% | 19.38% | 19% | 19.51% | 20.5% | 12.75% | 13.6% | 15.95% | 21.73% | 19.59% | 19.96% | 19.5% | 19.89% | 19.25% | 17.73% | 18.65% | 13.9% | 15.98% | 15.55% | 23.54% | 22.23% | 21.42% | 20.48%
25 | 23 | 2040 | Winter | P, [MW] | 0 | 0 | -1.0093 | -0.98752 | -0.96345 | -0.9442 | -0.96988 | -1.0194 | -0.63434 | -0.67659 | -0.7943 | -1.0814 | -0.97492 | -0.99331 | -0.97052 | -0.99009 | -0.95835 | -0.8822 | -0.92789 | -0.6916 | -0.79517 | -0.77325 | -1.17 | -1.105 | -1.0647 | -1.018
25 | 23 | 2040 | Winter | P, [%] | 0 | 0 | 20.19% | 19.75% | 19.27% | 18.88% | 19.4% | 20.39% | 12.69% | 13.53% | 15.89% | 21.63% | 19.5% | 19.87% | 19.41% | 19.8% | 19.17% | 17.64% | 18.56% | 13.83% | 15.9% | 15.47% | 23.4% | 22.1% | 21.29% | 20.36%
23 | 25 | 2040 | Winter | Q, [MVAr] | 0 | 0 | 0.81848 | 0.8098 | 0.81052 | 0.82998 | 0.80702 | 0.77637 | 0.68236 | 0.65118 | 0.56079 | 0.485 | 0.61688 | 0.60029 | 0.54543 | 0.47025 | 0.5403 | 0.67833 | 0.6781 | 0.70069 | 0.68196 | 0.73585 | 0.73639 | 0.75319 | 0.77348 | 0.76719
23 | 25 | 2040 | Winter | Q, [%] | 0 | 0 | 16.37% | 16.2% | 16.21% | 16.6% | 16.14% | 15.53% | 13.65% | 13.02% | 11.22% | 9.7% | 12.34% | 12.01% | 10.91% | 9.405% | 10.81% | 13.57% | 13.56% | 14.01% | 13.64% | 14.72% | 14.73% | 15.06% | 15.47% | 15.34%
25 | 23 | 2040 | Winter | Q, [MVAr] | 0 | 0 | -0.81214 | -0.80369 | -0.8046 | -0.82408 | -0.80108 | -0.77024 | -0.67956 | -0.64829 | -0.55759 | -0.47976 | -0.612 | -0.59536 | -0.54091 | -0.46592 | -0.53593 | -0.67381 | -0.67324 | -0.69734 | -0.67806 | -0.73177 | -0.72882 | -0.74617 | -0.76677 | -0.76101
25 | 23 | 2040 | Winter | Q, [%] | 0 | 0 | 16.24% | 16.07% | 16.09% | 16.48% | 16.02% | 15.4% | 13.59% | 12.97% | 11.15% | 9.595% | 12.24% | 11.91% | 10.82% | 9.318% | 10.72% | 13.48% | 13.46% | 13.95% | 13.56% | 14.64% | 14.58% | 14.92% | 15.34% | 15.22%
23 | 25 | 2040 | Winter | S, [MVA] | 0 | 0 | 1.3042 | 1.2816 | 1.2634 | 1.2614 | 1.2661 | 1.286 | 0.93379 | 0.94135 | 0.97512 | 1.1898 | 1.1578 | 1.1648 | 1.1172 | 1.1 | 1.104 | 1.1164 | 1.1531 | 0.98701 | 1.0506 | 1.0704 | 1.3884 | 1.3427 | 1.3211 | 1.2794
23 | 25 | 2040 | Winter | S, [%] | 0 | 0 | 26.08% | 25.63% | 25.27% | 25.23% | 25.32% | 25.72% | 18.68% | 18.83% | 19.5% | 23.8% | 23.16% | 23.3% | 22.34% | 22% | 22.08% | 22.33% | 23.06% | 19.74% | 21.01% | 21.41% | 27.77% | 26.85% | 26.42% | 25.59%
25 | 23 | 2040 | Winter | S, [MVA] | 0 | 0 | 1.2955 | 1.2732 | 1.2552 | 1.2532 | 1.2579 | 1.2777 | 0.92962 | 0.93704 | 0.97048 | 1.183 | 1.1511 | 1.1581 | 1.1111 | 1.0942 | 1.098 | 1.1101 | 1.1464 | 0.98213 | 1.045 | 1.0646 | 1.3785 | 1.3333 | 1.3121 | 1.271
25 | 23 | 2040 | Winter | S, [%] | 0 | 0 | 25.91% | 25.46% | 25.1% | 25.06% | 25.16% | 25.55% | 18.59% | 18.74% | 19.41% | 23.66% | 23.02% | 23.16% | 22.22% | 21.88% | 21.96% | 22.2% | 22.93% | 19.64% | 20.9% | 21.29% | 27.57% | 26.67% | 26.24% | 25.42%
25 | 26 | 2040 | Winter | P, [MW] | 0 | 0 | 0.50484 | 0.51798 | 0.52799 | 0.53611 | 0.5418 | 0.54371 | -0.46049 | -0.5286 | -0.55996 | -0.60637 | -0.63958 | -0.66122 | -0.68424 | -0.68092 | -0.67301 | -0.64327 | -0.6005 | -0.63059 | -0.42513 | -0.3308 | 0.36103 | 0.38475 | 0.40507 | 0.43095
25 | 26 | 2040 | Winter | P, [%] | 0 | 0 | 50.48% | 51.8% | 52.8% | 53.61% | 54.18% | 54.37% | 46.05% | 52.86% | 56% | 60.64% | 63.96% | 66.12% | 68.42% | 68.09% | 67.3% | 64.33% | 60.05% | 63.06% | 42.51% | 33.08% | 36.1% | 38.47% | 40.51% | 43.09%
26 | 25 | 2040 | Winter | P, [MW] | 0 | 0 | -0.50456 | -0.51769 | -0.52769 | -0.5358 | -0.54149 | -0.5434 | 0.46072 | 0.52892 | 0.56032 | 0.60679 | 0.64004 | 0.6617 | 0.68476 | 0.68143 | 0.67351 | 0.64373 | 0.60091 | 0.63104 | 0.42534 | 0.33093 | -0.36088 | -0.38458 | -0.4049 | -0.43075
26 | 25 | 2040 | Winter | P, [%] | 0 | 0 | 50.46% | 51.77% | 52.77% | 53.58% | 54.15% | 54.34% | 46.07% | 52.89% | 56.03% | 60.68% | 64% | 66.17% | 68.48% | 68.14% | 67.35% | 64.37% | 60.09% | 63.1% | 42.53% | 33.09% | 36.09% | 38.46% | 40.49% | 43.07%
25 | 26 | 2040 | Winter | Q, [MVAr] | 0 | 0 | 0.086243 | 0.060687 | 0.052508 | 0.067562 | 0.05806 | 0.047582 | 0.039125 | 0.1392 | 0.14566 | 0.12489 | 0.14567 | 0.13534 | 0.136 | 0.12137 | 0.071756 | 0.11266 | 0.13517 | 0.12614 | 0.087661 | 0.090881 | 0.084609 | 0.052117 | 0.041385 | 0.042948
25 | 26 | 2040 | Winter | Q, [%] | 0 | 0 | 8.624% | 6.069% | 5.251% | 6.756% | 5.806% | 4.758% | 3.913% | 13.92% | 14.57% | 12.49% | 14.57% | 13.53% | 13.6% | 12.14% | 7.176% | 11.27% | 13.52% | 12.61% | 8.766% | 9.088% | 8.461% | 5.212% | 4.138% | 4.295%
26 | 25 | 2040 | Winter | Q, [MVAr] | 0 | 0 | -0.087129 | -0.061558 | -0.053364 | -0.068404 | -0.058898 | -0.048424 | -0.040066 | -0.14001 | -0.14642 | -0.12559 | -0.14632 | -0.13596 | -0.13656 | -0.12194 | -0.07236 | -0.11329 | -0.13588 | -0.12678 | -0.088609 | -0.091927 | -0.085622 | -0.053112 | -0.042368 | -0.043912
26 | 25 | 2040 | Winter | Q, [%] | 0 | 0 | 8.713% | 6.156% | 5.336% | 6.84% | 5.89% | 4.842% | 4.007% | 14% | 14.64% | 12.56% | 14.63% | 13.6% | 13.66% | 12.19% | 7.236% | 11.33% | 13.59% | 12.68% | 8.861% | 9.193% | 8.562% | 5.311% | 4.237% | 4.391%
25 | 26 | 2040 | Winter | S, [MVA] | 0 | 0 | 0.51215 | 0.52153 | 0.53059 | 0.54035 | 0.5449 | 0.54579 | 0.46215 | 0.54662 | 0.57859 | 0.6191 | 0.65596 | 0.67493 | 0.69762 | 0.69165 | 0.67683 | 0.65306 | 0.61553 | 0.64308 | 0.43408 | 0.34306 | 0.37081 | 0.38826 | 0.40718 | 0.43308
25 | 26 | 2040 | Winter | S, [%] | 0 | 0 | 51.21% | 52.15% | 53.06% | 54.04% | 54.49% | 54.58% | 46.21% | 54.66% | 57.86% | 61.91% | 65.6% | 67.49% | 69.76% | 69.16% | 67.68% | 65.31% | 61.55% | 64.31% | 43.41% | 34.31% | 37.08% | 38.83% | 40.72% | 43.31%
26 | 25 | 2040 | Winter | S, [MVA] | 0 | 0 | 0.51203 | 0.52134 | 0.53038 | 0.54015 | 0.54468 | 0.54555 | 0.46246 | 0.54714 | 0.57913 | 0.61965 | 0.65655 | 0.67553 | 0.69825 | 0.69226 | 0.67738 | 0.65362 | 0.61608 | 0.64365 | 0.43447 | 0.34346 | 0.3709 | 0.38823 | 0.40711 | 0.43298
26 | 25 | 2040 | Winter | S, [%] | 0 | 0 | 51.2% | 52.13% | 53.04% | 54.01% | 54.47% | 54.56% | 46.25% | 54.71% | 57.91% | 61.96% | 65.66% | 67.55% | 69.82% | 69.23% | 67.74% | 65.36% | 61.61% | 64.36% | 43.45% | 34.35% | 37.09% | 38.82% | 40.71% | 43.3%
50 | 1 | 2040 | Winter | P, [MW] | 0 | 0 | 10.3685 | 10.3135 | 10.2281 | 10.2102 | 10.1757 | 10.266 | 10.4386 | 10.3459 | 10.321 | 10.2713 | 10.2192 | 10.1395 | 10.1342 | 10.0991 | 10.0527 | 10.0668 | 10.1901 | 10.3847 | 10.3953 | 10.4161 | 10.4516 | 10.3761 | 10.452 | 10.4195
50 | 1 | 2040 | Winter | P, [%] | 0 | 0 | 69.12% | 68.76% | 68.19% | 68.07% | 67.84% | 68.44% | 69.59% | 68.97% | 68.81% | 68.48% | 68.13% | 67.6% | 67.56% | 67.33% | 67.02% | 67.11% | 67.93% | 69.23% | 69.3% | 69.44% | 69.68% | 69.17% | 69.68% | 69.46%
1 | 50 | 2040 | Winter | P, [MW] | 0 | 0 | -10.3373 | -10.2826 | -10.1976 | -10.1799 | -10.1455 | -10.2354 | -10.4075 | -10.3156 | -10.2908 | -10.2414 | -10.1895 | -10.1103 | -10.105 | -10.0702 | -10.0239 | -10.0379 | -10.1605 | -10.3541 | -10.3646 | -10.3853 | -10.4205 | -10.3454 | -10.4207 | -10.3882
1 | 50 | 2040 | Winter | P, [%] | 0 | 0 | 68.92% | 68.55% | 67.98% | 67.87% | 67.64% | 68.24% | 69.38% | 68.77% | 68.61% | 68.28% | 67.93% | 67.4% | 67.37% | 67.13% | 66.83% | 66.92% | 67.74% | 69.03% | 69.1% | 69.24% | 69.47% | 68.97% | 69.47% | 69.25%
50 | 1 | 2040 | Winter | Q, [MVAr] | 0 | 0 | -1.6497 | -1.6696 | -1.6646 | -1.6566 | -1.6935 | -1.5363 | -0.79102 | -0.1796 | -0.049917 | -0.21867 | -0.36998 | -0.33426 | -0.29374 | -0.45509 | -0.72543 | -0.66666 | -0.58487 | -0.025407 | -0.34626 | -0.49512 | -0.64631 | -0.8107 | -1.1256 | -1.2692
50 | 1 | 2040 | Winter | Q, [%] | 0 | 0 | 11% | 11.13% | 11.1% | 11.04% | 11.29% | 10.24% | 5.273% | 1.197% | 0.3328% | 1.458% | 2.467% | 2.228% | 1.958% | 3.034% | 4.836% | 4.444% | 3.899% | 0.1694% | 2.308% | 3.301% | 4.309% | 5.405% | 7.504% | 8.461%
1 | 50 | 2040 | Winter | Q, [MVAr] | 0 | 0 | 2.3261 | 2.3394 | 2.3236 | 2.3132 | 2.3466 | 2.1975 | 1.4634 | 0.83634 | 0.70325 | 0.86602 | 1.0113 | 0.96555 | 0.92422 | 1.082 | 1.3486 | 1.2911 | 1.224 | 0.68678 | 1.0098 | 1.1621 | 1.3189 | 1.4752 | 1.8036 | 1.9452
1 | 50 | 2040 | Winter | Q, [%] | 0 | 0 | 15.51% | 15.6% | 15.49% | 15.42% | 15.64% | 14.65% | 9.756% | 5.576% | 4.688% | 5.773% | 6.742% | 6.437% | 6.161% | 7.213% | 8.991% | 8.607% | 8.16% | 4.579% | 6.732% | 7.748% | 8.793% | 9.835% | 12.02% | 12.97%
50 | 1 | 2040 | Winter | S, [MVA] | 0 | 0 | 10.4989 | 10.4478 | 10.3626 | 10.3437 | 10.3156 | 10.3803 | 10.4685 | 10.3475 | 10.3211 | 10.2737 | 10.2259 | 10.145 | 10.1384 | 10.1094 | 10.0788 | 10.0888 | 10.2068 | 10.3847 | 10.401 | 10.4279 | 10.4715 | 10.4077 | 10.5125 | 10.4965
50 | 1 | 2040 | Winter | S, [%] | 0 | 0 | 69.99% | 69.65% | 69.08% | 68.96% | 68.77% | 69.2% | 69.79% | 68.98% | 68.81% | 68.49% | 68.17% | 67.63% | 67.59% | 67.4% | 67.19% | 67.26% | 68.05% | 69.23% | 69.34% | 69.52% | 69.81% | 69.38% | 70.08% | 69.98%
1 | 50 | 2040 | Winter | S, [MVA] | 0 | 0 | 10.5957 | 10.5454 | 10.459 | 10.4394 | 10.4133 | 10.4687 | 10.5099 | 10.3494 | 10.3148 | 10.278 | 10.2396 | 10.1563 | 10.1472 | 10.1281 | 10.1142 | 10.1206 | 10.234 | 10.3769 | 10.4137 | 10.4501 | 10.5036 | 10.45 | 10.5756 | 10.5688
1 | 50 | 2040 | Winter | S, [%] | 0 | 0 | 70.64% | 70.3% | 69.73% | 69.6% | 69.42% | 69.79% | 70.07% | 69% | 68.77% | 68.52% | 68.26% | 67.71% | 67.65% | 67.52% | 67.43% | 67.47% | 68.23% | 69.18% | 69.42% | 69.67% | 70.02% | 69.67% | 70.5% | 70.46%
50 | 51 | 2040 | Winter | P, [MW] | 0 | 0 | -10.3143 | -10.2593 | -10.1748 | -10.1571 | -10.1221 | -10.2156 | -10.4055 | -10.3306 | -10.3106 | -10.2576 | -10.2019 | -10.1219 | -10.117 | -10.0776 | -10.0247 | -10.0393 | -10.165 | -10.3761 | -10.3771 | -10.3935 | -10.4252 | -10.3447 | -10.4117 | -10.3751
50 | 51 | 2040 | Winter | P, [%] | 0 | 0 | 57.3% | 57% | 56.53% | 56.43% | 56.23% | 56.75% | 57.81% | 57.39% | 57.28% | 56.99% | 56.68% | 56.23% | 56.21% | 55.99% | 55.69% | 55.77% | 56.47% | 57.64% | 57.65% | 57.74% | 57.92% | 57.47% | 57.84% | 57.64%
51 | 50 | 2040 | Winter | P, [MW] | 0 | 0 | 10.3193 | 10.2642 | 10.1796 | 10.1619 | 10.1269 | 10.2204 | 10.4105 | 10.3355 | 10.3155 | 10.2624 | 10.2066 | 10.1266 | 10.1216 | 10.0822 | 10.0293 | 10.044 | 10.1697 | 10.381 | 10.382 | 10.3984 | 10.4301 | 10.3496 | 10.4167 | 10.3801
51 | 50 | 2040 | Winter | P, [%] | 0 | 0 | 57.33% | 57.02% | 56.55% | 56.46% | 56.26% | 56.78% | 57.84% | 57.42% | 57.31% | 57.01% | 56.7% | 56.26% | 56.23% | 56.01% | 55.72% | 55.8% | 56.5% | 57.67% | 57.68% | 57.77% | 57.95% | 57.5% | 57.87% | 57.67%
50 | 51 | 2040 | Winter | Q, [MVAr] | 0 | 0 | -1.4662 | -1.5132 | -1.5591 | -1.5755 | -1.6091 | -1.4705 | -1.057 | -0.70071 | -0.55265 | -0.59545 | -0.67271 | -0.75912 | -0.77724 | -0.90474 | -1.0795 | -1.0903 | -0.94586 | -0.46302 | -0.68393 | -0.7773 | -0.82153 | -0.98361 | -1.1209 | -1.2321
50 | 51 | 2040 | Winter | Q, [%] | 0 | 0 | 8.146% | 8.407% | 8.662% | 8.753% | 8.939% | 8.17% | 5.872% | 3.893% | 3.07% | 3.308% | 3.737% | 4.217% | 4.318% | 5.026% | 5.997% | 6.057% | 5.255% | 2.572% | 3.8% | 4.318% | 4.564% | 5.465% | 6.227% | 6.845%
51 | 50 | 2040 | Winter | Q, [MVAr] | 0 | 0 | 1.5002 | 1.5468 | 1.5922 | 1.6086 | 1.6419 | 1.5038 | 1.0912 | 0.73421 | 0.58596 | 0.62844 | 0.70537 | 0.79131 | 0.80941 | 0.93673 | 1.1113 | 1.1222 | 0.97843 | 0.49672 | 0.71772 | 0.81125 | 0.8557 | 1.0174 | 1.1552 | 1.2663
51 | 50 | 2040 | Winter | Q, [%] | 0 | 0 | 8.334% | 8.593% | 8.846% | 8.936% | 9.122% | 8.355% | 6.062% | 4.079% | 3.255% | 3.491% | 3.919% | 4.396% | 4.497% | 5.204% | 6.174% | 6.234% | 5.436% | 2.76% | 3.987% | 4.507% | 4.754% | 5.652% | 6.418% | 7.035%
50 | 51 | 2040 | Winter | S, [MVA] | 0 | 0 | 10.418 | 10.3703 | 10.2936 | 10.2786 | 10.2492 | 10.3209 | 10.459 | 10.3544 | 10.3254 | 10.2748 | 10.2241 | 10.1503 | 10.1468 | 10.1181 | 10.0826 | 10.0984 | 10.2089 | 10.3864 | 10.3996 | 10.4225 | 10.4575 | 10.3913 | 10.4719 | 10.448
50 | 51 | 2040 | Winter | S, [%] | 0 | 0 | 57.88% | 57.61% | 57.19% | 57.1% | 56.94% | 57.34% | 58.11% | 57.52% | 57.36% | 57.08% | 56.8% | 56.39% | 56.37% | 56.21% | 56.01% | 56.1% | 56.72% | 57.7% | 57.78% | 57.9% | 58.1% | 57.73% | 58.18% | 58.04%
51 | 50 | 2040 | Winter | S, [MVA] | 0 | 0 | 10.4277 | 10.3801 | 10.3034 | 10.2884 | 10.2591 | 10.3305 | 10.4675 | 10.3615 | 10.3321 | 10.2816 | 10.231 | 10.1575 | 10.154 | 10.1257 | 10.0907 | 10.1065 | 10.2167 | 10.3928 | 10.4068 | 10.43 | 10.4652 | 10.3995 | 10.4806 | 10.457
51 | 50 | 2040 | Winter | S, [%] | 0 | 0 | 57.93% | 57.67% | 57.24% | 57.16% | 57% | 57.39% | 58.15% | 57.56% | 57.4% | 57.12% | 56.84% | 56.43% | 56.41% | 56.25% | 56.06% | 56.15% | 56.76% | 57.74% | 57.82% | 57.94% | 58.14% | 57.77% | 58.23% | 58.09%
1 | 2 | 2040 | Winter | P, [MW] | 0 | 1 | 6.2856 | 6.2042 | 6.1629 | 6.128 | 6.1342 | 6.2834 | 6.6222 | 6.6737 | 6.6686 | 6.744 | 6.6701 | 6.6201 | 6.553 | 6.4316 | 6.3158 | 6.3004 | 6.4884 | 6.8937 | 6.9339 | 6.759 | 6.5913 | 6.4839 | 6.4408 | 6.3928
1 | 2 | 2040 | Winter | P, [%] | 0 | 1 | 62.86% | 62.04% | 61.63% | 61.28% | 61.34% | 62.83% | 66.22% | 66.74% | 66.69% | 67.44% | 66.7% | 66.2% | 65.53% | 64.32% | 63.16% | 63% | 64.88% | 68.94% | 69.34% | 67.59% | 65.91% | 64.84% | 64.41% | 63.93%
2 | 1 | 2040 | Winter | P, [MW] | 0 | 1 | -6.2604 | -6.1785 | -6.1372 | -6.1021 | -6.1084 | -6.2586 | -6.5989 | -6.651 | -6.6468 | -6.7231 | -6.6489 | -6.5987 | -6.5314 | -6.4095 | -6.293 | -6.2774 | -6.4661 | -6.8729 | -6.9122 | -6.7364 | -6.5683 | -6.4605 | -6.4167 | -6.3685
2 | 1 | 2040 | Winter | P, [%] | 0 | 1 | 62.6% | 61.79% | 61.37% | 61.02% | 61.08% | 62.59% | 65.99% | 66.51% | 66.47% | 67.23% | 66.49% | 65.99% | 65.31% | 64.09% | 62.93% | 62.77% | 64.66% | 68.73% | 69.12% | 67.36% | 65.68% | 64.6% | 64.17% | 63.69%
1 | 2 | 2040 | Winter | Q, [MVAr] | 0 | 1 | -5.1197 | -5.3417 | -5.3989 | -5.4981 | -5.4497 | -5.0306 | -4.0929 | -3.7708 | -3.4399 | -2.9338 | -3.1947 | -3.3813 | -3.5958 | -3.9933 | -4.3888 | -4.4981 | -3.9495 | -2.4246 | -2.806 | -3.5807 | -4.0301 | -4.3539 | -4.5921 | -4.7239
1 | 2 | 2040 | Winter | Q, [%] | 0 | 1 | 51.2% | 53.42% | 53.99% | 54.98% | 54.5% | 50.31% | 40.93% | 37.71% | 34.4% | 29.34% | 31.95% | 33.81% | 35.96% | 39.93% | 43.89% | 44.98% | 39.5% | 24.25% | 28.06% | 35.81% | 40.3% | 43.54% | 45.92% | 47.24%
2 | 1 | 2040 | Winter | Q, [MVAr] | 0 | 1 | 5.1898 | 5.4131 | 5.4704 | 5.5702 | 5.5214 | 5.0997 | 4.1578 | 3.8339 | 3.5004 | 2.992 | 3.2535 | 3.4407 | 3.6558 | 4.0548 | 4.4521 | 4.5622 | 4.0114 | 2.4822 | 2.8663 | 3.6435 | 4.094 | 4.4191 | 4.6589 | 4.7913
2 | 1 | 2040 | Winter | Q, [%] | 0 | 1 | 51.9% | 54.13% | 54.7% | 55.7% | 55.21% | 51% | 41.58% | 38.34% | 35% | 29.92% | 32.53% | 34.41% | 36.56% | 40.55% | 44.52% | 45.62% | 40.11% | 24.82% | 28.66% | 36.43% | 40.94% | 44.19% | 46.59% | 47.91%
1 | 2 | 2040 | Winter | S, [MVA] | 0 | 1 | 8.1068 | 8.187 | 8.1933 | 8.233 | 8.2054 | 8.0492 | 7.785 | 7.6653 | 7.5035 | 7.3545 | 7.3957 | 7.4336 | 7.4747 | 7.5705 | 7.691 | 7.7413 | 7.596 | 7.3077 | 7.4801 | 7.6489 | 7.7258 | 7.8101 | 7.9102 | 7.9488
1 | 2 | 2040 | Winter | S, [%] | 0 | 1 | 81.07% | 81.87% | 81.93% | 82.33% | 82.05% | 80.49% | 77.85% | 76.65% | 75.04% | 73.55% | 73.96% | 74.34% | 74.75% | 75.7% | 76.91% | 77.41% | 75.96% | 73.08% | 74.8% | 76.49% | 77.26% | 78.1% | 79.1% | 79.49%
2 | 1 | 2040 | Winter | S, [MVA] | 0 | 1 | 8.1318 | 8.2144 | 8.2213 | 8.2621 | 8.234 | 8.0732 | 7.7995 | 7.6769 | 7.5121 | 7.3588 | 7.4023 | 7.4418 | 7.4849 | 7.5844 | 7.7087 | 7.7601 | 7.6093 | 7.3074 | 7.4829 | 7.6586 | 7.7397 | 7.8273 | 7.9297 | 7.9696
2 | 1 | 2040 | Winter | S, [%] | 0 | 1 | 81.32% | 82.14% | 82.21% | 82.62% | 82.34% | 80.73% | 78% | 76.77% | 75.12% | 73.59% | 74.02% | 74.42% | 74.85% | 75.84% | 77.09% | 77.6% | 76.09% | 73.07% | 74.83% | 76.59% | 77.4% | 78.27% | 79.3% | 79.7%
2 | 3 | 2040 | Winter | P, [MW] | 0 | 1 | 5.5564 | 5.4872 | 5.4759 | 5.4487 | 5.4682 | 5.659 | 5.9832 | 6.1006 | 6.3484 | 6.5213 | 6.4874 | 6.4424 | 6.3735 | 6.2702 | 6.151 | 6.1301 | 6.2903 | 6.6057 | 6.4759 | 6.2222 | 6.045 | 5.9097 | 5.8154 | 5.7439
2 | 3 | 2040 | Winter | P, [%] | 0 | 1 | 55.56% | 54.87% | 54.76% | 54.49% | 54.68% | 56.59% | 59.83% | 61.01% | 63.48% | 65.21% | 64.87% | 64.42% | 63.73% | 62.7% | 61.51% | 61.3% | 62.9% | 66.06% | 64.76% | 62.22% | 60.45% | 59.1% | 58.15% | 57.44%
3 | 2 | 2040 | Winter | P, [MW] | 0 | 1 | -5.5268 | -5.4572 | -5.4458 | -5.4182 | -5.4378 | -5.6298 | -5.956 | -6.0736 | -6.321 | -6.4942 | -6.4598 | -6.4144 | -6.3453 | -6.2413 | -6.1214 | -6.1001 | -6.2616 | -6.5793 | -6.4495 | -6.1954 | -6.0176 | -5.8819 | -5.7872 | -5.7156
3 | 2 | 2040 | Winter | P, [%] | 0 | 1 | 55.27% | 54.57% | 54.46% | 54.18% | 54.38% | 56.3% | 59.56% | 60.74% | 63.21% | 64.94% | 64.6% | 64.14% | 63.45% | 62.41% | 61.21% | 61% | 62.62% | 65.79% | 64.5% | 61.95% | 60.18% | 58.82% | 57.87% | 57.16%
2 | 3 | 2040 | Winter | Q, [MVAr] | 0 | 1 | -4.9657 | -5.1343 | -5.1834 | -5.2715 | -5.2398 | -4.7811 | -3.8682 | -3.5989 | -3.2502 | -2.7587 | -3.0185 | -3.2308 | -3.4353 | -3.8165 | -4.1773 | -4.3032 | -3.7572 | -2.2325 | -2.5924 | -3.3555 | -3.8111 | -4.1343 | -4.3539 | -4.4988
2 | 3 | 2040 | Winter | Q, [%] | 0 | 1 | 49.66% | 51.34% | 51.83% | 52.71% | 52.4% | 47.81% | 38.68% | 35.99% | 32.5% | 27.59% | 30.19% | 32.31% | 34.35% | 38.17% | 41.77% | 43.03% | 37.57% | 22.33% | 25.92% | 33.56% | 38.11% | 41.34% | 43.54% | 44.99%
3 | 2 | 2040 | Winter | Q, [MVAr] | 0 | 1 | 5.0476 | 5.2175 | 5.267 | 5.356 | 5.3242 | 4.8619 | 3.9435 | 3.6735 | 3.326 | 2.8337 | 3.095 | 3.3084 | 3.5135 | 3.8966 | 4.2593 | 4.3863 | 3.837 | 2.3056 | 2.6654 | 3.4299 | 3.8869 | 4.2112 | 4.4319 | 4.5774
3 | 2 | 2040 | Winter | Q, [%] | 0 | 1 | 50.48% | 52.17% | 52.67% | 53.56% | 53.24% | 48.62% | 39.43% | 36.74% | 33.26% | 28.34% | 30.95% | 33.08% | 35.13% | 38.97% | 42.59% | 43.86% | 38.37% | 23.06% | 26.65% | 34.3% | 38.87% | 42.11% | 44.32% | 45.77%
2 | 3 | 2040 | Winter | S, [MVA] | 0 | 1 | 7.452 | 7.5147 | 7.5401 | 7.5813 | 7.5734 | 7.4083 | 7.1247 | 7.083 | 7.132 | 7.0807 | 7.1553 | 7.2071 | 7.2403 | 7.3404 | 7.4354 | 7.4897 | 7.327 | 6.9727 | 6.9755 | 7.0693 | 7.1461 | 7.2122 | 7.2646 | 7.2961
2 | 3 | 2040 | Winter | S, [%] | 0 | 1 | 74.52% | 75.15% | 75.4% | 75.81% | 75.73% | 74.08% | 71.25% | 70.83% | 71.32% | 70.81% | 71.55% | 72.07% | 72.4% | 73.4% | 74.35% | 74.9% | 73.27% | 69.73% | 69.75% | 70.69% | 71.46% | 72.12% | 72.65% | 72.96%
3 | 2 | 2040 | Winter | S, [MVA] | 0 | 1 | 7.4849 | 7.55 | 7.5761 | 7.6186 | 7.6102 | 7.4386 | 7.1432 | 7.0982 | 7.1426 | 7.0855 | 7.163 | 7.2173 | 7.2531 | 7.3578 | 7.4574 | 7.5134 | 7.3437 | 6.9716 | 6.9786 | 7.0814 | 7.1638 | 7.234 | 7.2893 | 7.3226
3 | 2 | 2040 | Winter | S, [%] | 0 | 1 | 74.85% | 75.5% | 75.76% | 76.19% | 76.1% | 74.39% | 71.43% | 70.98% | 71.43% | 70.85% | 71.63% | 72.17% | 72.53% | 73.58% | 74.57% | 75.13% | 73.44% | 69.72% | 69.79% | 70.81% | 71.64% | 72.34% | 72.89% | 73.23%
3 | 4 | 2040 | Winter | P, [MW] | 0 | 1 | 5.0685 | 4.9874 | 4.9702 | 4.9634 | 4.9725 | 5.1774 | 5.532 | 5.6304 | 5.7878 | 5.9117 | 5.8762 | 5.8361 | 5.7101 | 5.5779 | 5.458 | 5.503 | 5.6804 | 6.054 | 6.0652 | 5.8243 | 5.6669 | 5.5061 | 5.3717 | 5.2856
3 | 4 | 2040 | Winter | P, [%] | 0 | 1 | 50.68% | 49.87% | 49.7% | 49.63% | 49.73% | 51.77% | 55.32% | 56.3% | 57.88% | 59.12% | 58.76% | 58.36% | 57.1% | 55.78% | 54.58% | 55.03% | 56.8% | 60.54% | 60.65% | 58.24% | 56.67% | 55.06% | 53.72% | 52.86%
4 | 3 | 2040 | Winter | P, [MW] | 0 | 1 | -5.055 | -4.9738 | -4.9565 | -4.9496 | -4.9587 | -5.1641 | -5.5195 | -5.6179 | -5.7754 | -5.8996 | -5.8638 | -5.8235 | -5.6977 | -5.5652 | -5.445 | -5.4895 | -5.6675 | -6.042 | -6.0527 | -5.8116 | -5.6539 | -5.493 | -5.3587 | -5.2726
4 | 3 | 2040 | Winter | P, [%] | 0 | 1 | 50.55% | 49.74% | 49.56% | 49.5% | 49.59% | 51.64% | 55.2% | 56.18% | 57.75% | 59% | 58.64% | 58.24% | 56.98% | 55.65% | 54.45% | 54.89% | 56.67% | 60.42% | 60.53% | 58.12% | 56.54% | 54.93% | 53.59% | 52.73%
3 | 4 | 2040 | Winter | Q, [MVAr] | 0 | 1 | -4.7877 | -4.9363 | -5.0009 | -5.0509 | -5.0366 | -4.6033 | -3.7258 | -3.5516 | -3.253 | -2.7978 | -3.0392 | -3.2184 | -3.3976 | -3.7593 | -4.0812 | -4.2399 | -3.7326 | -2.3523 | -2.6708 | -3.369 | -3.7628 | -4.0563 | -4.2385 | -4.345
3 | 4 | 2040 | Winter | Q, [%] | 0 | 1 | 47.88% | 49.36% | 50.01% | 50.51% | 50.37% | 46.03% | 37.26% | 35.52% | 32.53% | 27.98% | 30.39% | 32.18% | 33.98% | 37.59% | 40.81% | 42.4% | 37.33% | 23.52% | 26.71% | 33.69% | 37.63% | 40.56% | 42.39% | 43.45%
4 | 3 | 2040 | Winter | Q, [MVAr] | 0 | 1 | 4.825 | 4.974 | 5.0389 | 5.0892 | 5.0749 | 4.6402 | 3.7602 | 3.586 | 3.2874 | 2.8314 | 3.0735 | 3.2531 | 3.4321 | 3.7945 | 4.1171 | 4.2772 | 3.7685 | 2.3856 | 2.7054 | 3.4043 | 3.7987 | 4.0924 | 4.2746 | 4.381
4 | 3 | 2040 | Winter | Q, [%] | 0 | 1 | 48.25% | 49.74% | 50.39% | 50.89% | 50.75% | 46.4% | 37.6% | 35.86% | 32.87% | 28.31% | 30.74% | 32.53% | 34.32% | 37.94% | 41.17% | 42.77% | 37.69% | 23.86% | 27.05% | 34.04% | 37.99% | 40.92% | 42.75% | 43.81%
3 | 4 | 2040 | Winter | S, [MVA] | 0 | 1 | 6.9722 | 7.0172 | 7.0506 | 7.0815 | 7.0777 | 6.9279 | 6.6697 | 6.6569 | 6.6393 | 6.5404 | 6.6156 | 6.6647 | 6.6445 | 6.7265 | 6.8151 | 6.9469 | 6.797 | 6.495 | 6.6272 | 6.7285 | 6.8024 | 6.8389 | 6.8425 | 6.8422
3 | 4 | 2040 | Winter | S, [%] | 0 | 1 | 69.72% | 70.17% | 70.51% | 70.81% | 70.78% | 69.28% | 66.7% | 66.57% | 66.39% | 65.4% | 66.16% | 66.65% | 66.44% | 67.26% | 68.15% | 69.47% | 67.97% | 64.95% | 66.27% | 67.29% | 68.02% | 68.39% | 68.43% | 68.42%
4 | 3 | 2040 | Winter | S, [MVA] | 0 | 1 | 6.9881 | 7.0342 | 7.068 | 7.0992 | 7.0953 | 6.9426 | 6.6787 | 6.6649 | 6.6455 | 6.5439 | 6.6205 | 6.6706 | 6.6515 | 6.7357 | 6.8263 | 6.9591 | 6.806 | 6.4959 | 6.6298 | 6.7352 | 6.8115 | 6.8499 | 6.8548 | 6.8552
4 | 3 | 2040 | Winter | S, [%] | 0 | 1 | 69.88% | 70.34% | 70.68% | 70.99% | 70.95% | 69.43% | 66.79% | 66.65% | 66.45% | 65.44% | 66.2% | 66.71% | 66.51% | 67.36% | 68.26% | 69.59% | 68.06% | 64.96% | 66.3% | 67.35% | 68.12% | 68.5% | 68.55% | 68.55%
4 | 5 | 2040 | Winter | P, [MW] | 0 | 1 | 3.5641 | 3.4709 | 3.4778 | 3.4536 | 3.4552 | 3.6329 | 3.8133 | 3.9361 | 4.0459 | 4.0978 | 4.1416 | 4.0163 | 3.7184 | 3.6456 | 3.6936 | 3.9816 | 4.1533 | 4.575 | 4.6039 | 4.3631 | 4.2291 | 4.0855 | 3.9212 | 3.8595
4 | 5 | 2040 | Winter | P, [%] | 0 | 1 | 44.55% | 43.39% | 43.47% | 43.17% | 43.19% | 45.41% | 47.67% | 49.2% | 50.57% | 51.22% | 51.77% | 50.2% | 46.48% | 45.57% | 46.17% | 49.77% | 51.92% | 57.19% | 57.55% | 54.54% | 52.86% | 51.07% | 49.01% | 48.24%
5 | 4 | 2040 | Winter | P, [MW] | 0 | 1 | -3.5429 | -3.4496 | -3.4565 | -3.4321 | -3.4337 | -3.6125 | -3.7937 | -3.9168 | -4.0266 | -4.0793 | -4.1226 | -3.9969 | -3.7006 | -3.6276 | -3.675 | -3.9607 | -4.1332 | -4.5555 | -4.5834 | -4.3426 | -4.2082 | -4.0646 | -3.9006 | -3.839
5 | 4 | 2040 | Winter | P, [%] | 0 | 1 | 44.29% | 43.12% | 43.21% | 42.9% | 42.92% | 45.16% | 47.42% | 48.96% | 50.33% | 50.99% | 51.53% | 49.96% | 46.26% | 45.34% | 45.94% | 49.51% | 51.66% | 56.94% | 57.29% | 54.28% | 52.6% | 50.81% | 48.76% | 47.99%
4 | 5 | 2040 | Winter | Q, [MVAr] | 0 | 1 | -3.7908 | -3.9098 | -3.9041 | -3.9601 | -3.9495 | -3.5862 | -3.2015 | -2.9817 | -2.7801 | -2.5026 | -2.5752 | -2.8354 | -2.9033 | -3.0667 | -3.1502 | -3.2693 | -2.8435 | -1.7719 | -2.0499 | -2.6016 | -2.9205 | -3.1292 | -3.2845 | -3.3485
4 | 5 | 2040 | Winter | Q, [%] | 0 | 1 | 47.39% | 48.87% | 48.8% | 49.5% | 49.37% | 44.83% | 40.02% | 37.27% | 34.75% | 31.28% | 32.19% | 35.44% | 36.29% | 38.33% | 39.38% | 40.87% | 35.54% | 22.15% | 25.62% | 32.52% | 36.51% | 39.11% | 41.06% | 41.86%
5 | 4 | 2040 | Winter | Q, [MVAr] | 0 | 1 | 3.8491 | 3.9685 | 3.9628 | 4.0192 | 4.0085 | 3.6423 | 3.2555 | 3.035 | 2.8331 | 2.5535 | 2.6276 | 2.8886 | 2.9521 | 3.1162 | 3.2014 | 3.327 | 2.8988 | 1.8255 | 2.1062 | 2.6582 | 2.9781 | 3.1867 | 3.3411 | 3.405
5 | 4 | 2040 | Winter | Q, [%] | 0 | 1 | 48.11% | 49.61% | 49.53% | 50.24% | 50.11% | 45.53% | 40.69% | 37.94% | 35.41% | 31.92% | 32.84% | 36.11% | 36.9% | 38.95% | 40.02% | 41.59% | 36.24% | 22.82% | 26.33% | 33.23% | 37.23% | 39.83% | 41.76% | 42.56%
4 | 5 | 2040 | Winter | S, [MVA] | 0 | 1 | 5.2032 | 5.2281 | 5.2285 | 5.2545 | 5.2475 | 5.1048 | 4.9791 | 4.938 | 4.909 | 4.8015 | 4.8769 | 4.9163 | 4.7176 | 4.7639 | 4.8545 | 5.1519 | 5.0334 | 4.9061 | 5.0396 | 5.0799 | 5.1396 | 5.1462 | 5.115 | 5.1096
4 | 5 | 2040 | Winter | S, [%] | 0 | 1 | 65.04% | 65.35% | 65.36% | 65.68% | 65.59% | 63.81% | 62.24% | 61.72% | 61.36% | 60.02% | 60.96% | 61.45% | 58.97% | 59.55% | 60.68% | 64.4% | 62.92% | 61.33% | 63% | 63.5% | 64.24% | 64.33% | 63.94% | 63.87%
5 | 4 | 2040 | Winter | S, [MVA] | 0 | 1 | 5.2314 | 5.2582 | 5.2584 | 5.2853 | 5.2781 | 5.13 | 4.999 | 4.955 | 4.9234 | 4.8125 | 4.8887 | 4.9315 | 4.7339 | 4.7823 | 4.8738 | 5.1726 | 5.0484 | 4.9076 | 5.0442 | 5.0915 | 5.1554 | 5.1649 | 5.1359 | 5.1314
5 | 4 | 2040 | Winter | S, [%] | 0 | 1 | 65.39% | 65.73% | 65.73% | 66.07% | 65.98% | 64.12% | 62.49% | 61.94% | 61.54% | 60.16% | 61.11% | 61.64% | 59.17% | 59.78% | 60.92% | 64.66% | 63.11% | 61.35% | 63.05% | 63.64% | 64.44% | 64.56% | 64.2% | 64.14%
5 | 6 | 2040 | Winter | P, [MW] | 0 | 1 | 2.2243 | 2.3086 | 2.3623 | 2.3453 | 2.349 | 2.2833 | 2.0297 | 1.9225 | 1.8419 | 1.8689 | 1.889 | 1.9053 | 0.86 | 0.94367 | 1.0115 | 1.8622 | 1.7363 | 1.3709 | 1.3984 | 1.6425 | 1.7104 | 1.8655 | 2.0097 | 2.1369
5 | 6 | 2040 | Winter | P, [%] | 0 | 1 | 44.49% | 46.17% | 47.25% | 46.91% | 46.98% | 45.67% | 40.59% | 38.45% | 36.84% | 37.38% | 37.78% | 38.11% | 17.2% | 18.87% | 20.23% | 37.24% | 34.73% | 27.42% | 27.97% | 32.85% | 34.21% | 37.31% | 40.19% | 42.74%
6 | 5 | 2040 | Winter | P, [MW] | 0 | 1 | -2.2227 | -2.3069 | -2.3605 | -2.3435 | -2.3472 | -2.2816 | -2.0284 | -1.9213 | -1.8408 | -1.8679 | -1.888 | -1.9043 | -0.85975 | -0.94336 | -1.0112 | -1.8612 | -1.7353 | -1.3704 | -1.3978 | -1.6418 | -1.7095 | -1.8645 | -2.0084 | -2.1355
6 | 5 | 2040 | Winter | P, [%] | 0 | 1 | 44.45% | 46.14% | 47.21% | 46.87% | 46.94% | 45.63% | 40.57% | 38.43% | 36.82% | 37.36% | 37.76% | 38.09% | 17.19% | 18.87% | 20.22% | 37.22% | 34.71% | 27.41% | 27.96% | 32.84% | 34.19% | 37.29% | 40.17% | 42.71%
5 | 6 | 2040 | Winter | Q, [MVAr] | 0 | 1 | -1.1918 | -1.261 | -1.2097 | -1.2616 | -1.2716 | -1.1401 | -1.0188 | -0.92237 | -0.73773 | -0.52016 | -0.41257 | -0.40024 | -0.48367 | -0.53774 | -0.675 | -0.74274 | -0.73865 | -0.47151 | -0.51002 | -0.59168 | -0.68654 | -0.79024 | -0.8787 | -0.94009
5 | 6 | 2040 | Winter | Q, [%] | 0 | 1 | 23.84% | 25.22% | 24.19% | 25.23% | 25.43% | 22.8% | 20.38% | 18.45% | 14.75% | 10.4% | 8.251% | 8.005% | 9.673% | 10.75% | 13.5% | 14.85% | 14.77% | 9.43% | 10.2% | 11.83% | 13.73% | 15.8% | 17.57% | 18.8%
6 | 5 | 2040 | Winter | Q, [MVAr] | 0 | 1 | 1.1961 | 1.2657 | 1.2144 | 1.2664 | 1.2763 | 1.1445 | 1.0222 | 0.9254 | 0.74033 | 0.52266 | 0.41504 | 0.40274 | 0.48411 | 0.53832 | 0.67579 | 0.74536 | 0.74096 | 0.4728 | 0.5114 | 0.59363 | 0.68873 | 0.79292 | 0.88188 | 0.94372
6 | 5 | 2040 | Winter | Q, [%] | 0 | 1 | 23.92% | 25.31% | 24.29% | 25.33% | 25.53% | 22.89% | 20.44% | 18.51% | 14.81% | 10.45% | 8.301% | 8.055% | 9.682% | 10.77% | 13.52% | 14.91% | 14.82% | 9.456% | 10.23% | 11.87% | 13.77% | 15.86% | 17.64% | 18.87%
5 | 6 | 2040 | Winter | S, [MVA] | 0 | 1 | 2.5235 | 2.6306 | 2.654 | 2.6631 | 2.6711 | 2.5521 | 2.2711 | 2.1323 | 1.9841 | 1.9399 | 1.9335 | 1.9469 | 0.98668 | 1.0861 | 1.2161 | 2.0049 | 1.8868 | 1.4497 | 1.4885 | 1.7459 | 1.843 | 2.026 | 2.1934 | 2.3346
5 | 6 | 2040 | Winter | S, [%] | 0 | 1 | 50.47% | 52.61% | 53.08% | 53.26% | 53.42% | 51.04% | 45.42% | 42.65% | 39.68% | 38.8% | 38.67% | 38.94% | 19.73% | 21.72% | 24.32% | 40.1% | 37.74% | 28.99% | 29.77% | 34.92% | 36.86% | 40.52% | 43.87% | 46.69%
6 | 5 | 2040 | Winter | S, [MVA] | 0 | 1 | 2.5241 | 2.6313 | 2.6545 | 2.6638 | 2.6718 | 2.5526 | 2.2714 | 2.1326 | 1.9841 | 1.9397 | 1.9331 | 1.9465 | 0.98668 | 1.0862 | 1.2162 | 2.0049 | 1.8869 | 1.4496 | 1.4884 | 1.7458 | 1.843 | 2.0261 | 2.1935 | 2.3348
6 | 5 | 2040 | Winter | S, [%] | 0 | 1 | 50.48% | 52.63% | 53.09% | 53.28% | 53.44% | 51.05% | 45.43% | 42.65% | 39.68% | 38.79% | 38.66% | 38.93% | 19.73% | 21.72% | 24.32% | 40.1% | 37.74% | 28.99% | 29.77% | 34.92% | 36.86% | 40.52% | 43.87% | 46.7%
6 | 7 | 2040 | Winter | P, [MW] | 0 | 1 | 1.3455 | 1.397 | 1.4572 | 1.4251 | 1.4275 | 1.3916 | 1.2417 | 1.1914 | 1.0954 | 1.1282 | 1.1579 | 1.1507 | -0.76414 | -0.67082 | -0.54254 | 1.0354 | 0.97539 | 0.80513 | 0.67863 | 0.92826 | 1.0168 | 1.1271 | 1.1947 | 1.2961
6 | 7 | 2040 | Winter | P, [%] | 0 | 1 | 67.27% | 69.85% | 72.86% | 71.26% | 71.38% | 69.58% | 62.09% | 59.57% | 54.77% | 56.41% | 57.89% | 57.54% | 38.21% | 33.54% | 27.13% | 51.77% | 48.77% | 40.26% | 33.93% | 46.41% | 50.84% | 56.35% | 59.74% | 64.81%
7 | 6 | 2040 | Winter | P, [MW] | 0 | 1 | -1.3422 | -1.3935 | -1.4535 | -1.4215 | -1.4239 | -1.3882 | -1.2389 | -1.1889 | -1.0934 | -1.1262 | -1.1557 | -1.1486 | 0.76512 | 0.67161 | 0.54317 | -1.0335 | -0.9737 | -0.80397 | -0.67775 | -0.92676 | -1.015 | -1.1249 | -1.1922 | -1.2932
7 | 6 | 2040 | Winter | P, [%] | 0 | 1 | 67.11% | 69.67% | 72.68% | 71.07% | 71.19% | 69.41% | 61.95% | 59.44% | 54.67% | 56.31% | 57.79% | 57.43% | 38.26% | 33.58% | 27.16% | 51.68% | 48.68% | 40.2% | 33.89% | 46.34% | 50.75% | 56.24% | 59.61% | 64.66%
6 | 7 | 2040 | Winter | Q, [MVAr] | 0 | 1 | -0.65449 | -0.68634 | -0.60428 | -0.66478 | -0.67226 | -0.61667 | -0.5507 | -0.45899 | -0.35513 | -0.24616 | -0.22011 | -0.16314 | -0.23997 | -0.26767 | -0.35831 | -0.39681 | -0.4087 | -0.31097 | -0.34 | -0.35694 | -0.38846 | -0.44939 | -0.49622 | -0.53248
6 | 7 | 2040 | Winter | Q, [%] | 0 | 1 | 32.72% | 34.32% | 30.21% | 33.24% | 33.61% | 30.83% | 27.53% | 22.95% | 17.76% | 12.31% | 11.01% | 8.157% | 12% | 13.38% | 17.92% | 19.84% | 20.44% | 15.55% | 17% | 17.85% | 19.42% | 22.47% | 24.81% | 26.62%
7 | 6 | 2040 | Winter | Q, [MVAr] | 0 | 1 | 0.65805 | 0.69022 | 0.60828 | 0.66874 | 0.67626 | 0.62039 | 0.5536 | 0.46152 | 0.35711 | 0.24816 | 0.22222 | 0.16516 | 0.24065 | 0.26812 | 0.35857 | 0.39856 | 0.41026 | 0.31189 | 0.34058 | 0.35827 | 0.39014 | 0.45159 | 0.49878 | 0.53557
7 | 6 | 2040 | Winter | Q, [%] | 0 | 1 | 32.9% | 34.51% | 30.41% | 33.44% | 33.81% | 31.02% | 27.68% | 23.08% | 17.86% | 12.41% | 11.11% | 8.258% | 12.03% | 13.41% | 17.93% | 19.93% | 20.51% | 15.59% | 17.03% | 17.91% | 19.51% | 22.58% | 24.94% | 26.78%
6 | 7 | 2040 | Winter | S, [MVA] | 0 | 1 | 1.4962 | 1.5565 | 1.5775 | 1.5725 | 1.5779 | 1.5221 | 1.3584 | 1.2767 | 1.1515 | 1.1548 | 1.1786 | 1.1622 | 0.80093 | 0.72225 | 0.65018 | 1.1088 | 1.0576 | 0.8631 | 0.75904 | 0.99452 | 1.0885 | 1.2134 | 1.2937 | 1.4012
6 | 7 | 2040 | Winter | S, [%] | 0 | 1 | 74.81% | 77.83% | 78.88% | 78.63% | 78.9% | 76.11% | 67.92% | 63.84% | 57.58% | 57.74% | 58.93% | 58.11% | 40.05% | 36.11% | 32.51% | 55.44% | 52.88% | 43.15% | 37.95% | 49.73% | 54.42% | 60.67% | 64.68% | 70.06%
7 | 6 | 2040 | Winter | S, [MVA] | 0 | 1 | 1.4948 | 1.555 | 1.5757 | 1.5709 | 1.5763 | 1.5205 | 1.357 | 1.2753 | 1.1502 | 1.1532 | 1.1769 | 1.1605 | 0.80207 | 0.72315 | 0.65085 | 1.1077 | 1.0566 | 0.86235 | 0.75851 | 0.9936 | 1.0874 | 1.2121 | 1.2924 | 1.3997
7 | 6 | 2040 | Winter | S, [%] | 0 | 1 | 74.74% | 77.75% | 78.78% | 78.55% | 78.82% | 76.02% | 67.85% | 63.77% | 57.51% | 57.66% | 58.85% | 58.02% | 40.1% | 36.16% | 32.54% | 55.39% | 52.83% | 43.12% | 37.93% | 49.68% | 54.37% | 60.61% | 64.62% | 69.99%
7 | 8 | 2040 | Winter | P, [MW] | 0 | 1 | 0.8807 | 0.88416 | 0.93959 | 0.89419 | 0.91107 | 0.91268 | 0.81993 | 0.80356 | 0.73177 | 0.72373 | 0.68919 | 0.64433 | -0.90927 | -0.8732 | -0.80583 | 0.51002 | 0.56927 | 0.64854 | 0.59804 | 0.84612 | 0.92308 | 0.94671 | 0.89392 | 0.93227
7 | 8 | 2040 | Winter | P, [%] | 0 | 1 | 44.03% | 44.21% | 46.98% | 44.71% | 45.55% | 45.63% | 41% | 40.18% | 36.59% | 36.19% | 34.46% | 32.22% | 45.46% | 43.66% | 40.29% | 25.5% | 28.46% | 32.43% | 29.9% | 42.31% | 46.15% | 47.34% | 44.7% | 46.61%
8 | 7 | 2040 | Winter | P, [MW] | 0 | 1 | -0.87607 | -0.87943 | -0.93496 | -0.88952 | -0.90632 | -0.90814 | -0.81611 | -0.80006 | -0.72906 | -0.72126 | -0.68703 | -0.64248 | 0.91271 | 0.87643 | 0.80879 | -0.50824 | -0.56724 | -0.64635 | -0.59602 | -0.84285 | -0.91929 | -0.94258 | -0.88996 | -0.92789
8 | 7 | 2040 | Winter | P, [%] | 0 | 1 | 43.8% | 43.97% | 46.75% | 44.48% | 45.32% | 45.41% | 40.81% | 40% | 36.45% | 36.06% | 34.35% | 32.12% | 45.64% | 43.82% | 40.44% | 25.41% | 28.36% | 32.32% | 29.8% | 42.14% | 45.96% | 47.13% | 44.5% | 46.39%
7 | 8 | 2040 | Winter | Q, [MVAr] | 0 | 1 | -0.73515 | -0.75356 | -0.66052 | -0.73033 | -0.7263 | -0.67569 | -0.63025 | -0.5731 | -0.46332 | -0.39459 | -0.34661 | -0.30797 | -0.36581 | -0.37683 | -0.42966 | -0.4912 | -0.49281 | -0.4195 | -0.44142 | -0.43593 | -0.4537 | -0.51159 | -0.56137 | -0.60492
7 | 8 | 2040 | Winter | Q, [%] | 0 | 1 | 36.76% | 37.68% | 33.03% | 36.52% | 36.32% | 33.78% | 31.51% | 28.65% | 23.17% | 19.73% | 17.33% | 15.4% | 18.29% | 18.84% | 21.48% | 24.56% | 24.64% | 20.98% | 22.07% | 21.8% | 22.69% | 25.58% | 28.07% | 30.25%
8 | 7 | 2040 | Winter | Q, [MVAr] | 0 | 1 | 0.73804 | 0.75652 | 0.66339 | 0.73324 | 0.72927 | 0.67851 | 0.63253 | 0.57514 | 0.46478 | 0.39587 | 0.34766 | 0.30879 | 0.36782 | 0.37866 | 0.43129 | 0.49196 | 0.49376 | 0.42058 | 0.44236 | 0.43781 | 0.45597 | 0.5141 | 0.56375 | 0.60761
8 | 7 | 2040 | Winter | Q, [%] | 0 | 1 | 36.9% | 37.83% | 33.17% | 36.66% | 36.46% | 33.93% | 31.63% | 28.76% | 23.24% | 19.79% | 17.38% | 15.44% | 18.39% | 18.93% | 21.56% | 24.6% | 24.69% | 21.03% | 22.12% | 21.89% | 22.8% | 25.71% | 28.19% | 30.38%
7 | 8 | 2040 | Winter | S, [MVA] | 0 | 1 | 1.1472 | 1.1617 | 1.1485 | 1.1545 | 1.1651 | 1.1356 | 1.0342 | 0.98699 | 0.86612 | 0.82431 | 0.77144 | 0.71415 | 0.98009 | 0.95104 | 0.91322 | 0.7081 | 0.75295 | 0.77239 | 0.7433 | 0.95182 | 1.0286 | 1.0761 | 1.0556 | 1.1113
7 | 8 | 2040 | Winter | S, [%] | 0 | 1 | 57.36% | 58.09% | 57.43% | 57.73% | 58.26% | 56.78% | 51.71% | 49.35% | 43.31% | 41.22% | 38.57% | 35.71% | 49% | 47.55% | 45.66% | 35.4% | 37.65% | 38.62% | 37.16% | 47.59% | 51.43% | 53.8% | 52.78% | 55.57%
8 | 7 | 2040 | Winter | S, [MVA] | 0 | 1 | 1.1455 | 1.16 | 1.1464 | 1.1528 | 1.1633 | 1.1336 | 1.0325 | 0.98533 | 0.86461 | 0.82275 | 0.76999 | 0.71283 | 0.98404 | 0.95473 | 0.9166 | 0.70734 | 0.75203 | 0.77114 | 0.74224 | 0.94978 | 1.0262 | 1.0737 | 1.0535 | 1.1091
8 | 7 | 2040 | Winter | S, [%] | 0 | 1 | 57.28% | 58% | 57.32% | 57.64% | 58.16% | 56.68% | 51.63% | 49.27% | 43.23% | 41.14% | 38.5% | 35.64% | 49.2% | 47.74% | 45.83% | 35.37% | 37.6% | 38.56% | 37.11% | 47.49% | 51.31% | 53.68% | 52.67% | 55.46%
2 | 9 | 2040 | Winter | P, [MW] | 0 | 1 | 0.4997 | 0.49724 | 0.49719 | 0.50084 | 0.50679 | 0.51851 | 0.55168 | 0.47734 | -0.2268 | -0.50104 | -0.55534 | -0.57574 | -0.59254 | -0.59626 | -0.58034 | -0.54085 | -0.46295 | -0.30414 | 0.30934 | 0.42795 | 0.48949 | 0.47083 | 0.49884 | 0.49153
2 | 9 | 2040 | Winter | P, [%] | 0 | 1 | 49.97% | 49.72% | 49.72% | 50.08% | 50.68% | 51.85% | 55.17% | 47.73% | 22.68% | 50.1% | 55.53% | 57.57% | 59.25% | 59.63% | 58.03% | 54.09% | 46.29% | 30.41% | 30.93% | 42.79% | 48.95% | 47.08% | 49.88% | 49.15%
9 | 2 | 2040 | Winter | P, [MW] | 0 | 1 | -0.49911 | -0.49665 | -0.49662 | -0.50025 | -0.5062 | -0.5179 | -0.55108 | -0.47686 | 0.22701 | 0.50155 | 0.55592 | 0.57637 | 0.59322 | 0.59696 | 0.58102 | 0.54146 | 0.46343 | 0.30444 | -0.30901 | -0.42748 | -0.48893 | -0.47029 | -0.49826 | -0.49096
9 | 2 | 2040 | Winter | P, [%] | 0 | 1 | 49.91% | 49.66% | 49.66% | 50.03% | 50.62% | 51.79% | 55.11% | 47.69% | 22.7% | 50.15% | 55.59% | 57.64% | 59.32% | 59.7% | 58.1% | 54.15% | 46.34% | 30.44% | 30.9% | 42.75% | 48.89% | 47.03% | 49.83% | 49.1%
2 | 9 | 2040 | Winter | Q, [MVAr] | 0 | 1 | -0.37056 | -0.37798 | -0.37012 | -0.37764 | -0.36921 | -0.36559 | -0.30981 | -0.29694 | -0.28985 | -0.28511 | -0.26866 | -0.2839 | -0.30235 | -0.32159 | -0.33135 | -0.3246 | -0.32315 | -0.32233 | -0.33771 | -0.353 | -0.35963 | -0.36642 | -0.36721 | -0.36407
2 | 9 | 2040 | Winter | Q, [%] | 0 | 1 | 37.06% | 37.8% | 37.01% | 37.76% | 36.92% | 36.56% | 30.98% | 29.69% | 28.99% | 28.51% | 26.87% | 28.39% | 30.23% | 32.16% | 33.13% | 32.46% | 32.31% | 32.23% | 33.77% | 35.3% | 35.96% | 36.64% | 36.72% | 36.41%
9 | 2 | 2040 | Winter | Q, [MVAr] | 0 | 1 | 0.37083 | 0.37826 | 0.37038 | 0.37792 | 0.36949 | 0.36589 | 0.31011 | 0.29709 | 0.28964 | 0.28529 | 0.26894 | 0.28424 | 0.30274 | 0.32201 | 0.33174 | 0.3249 | 0.32329 | 0.32224 | 0.33765 | 0.35312 | 0.35988 | 0.36664 | 0.36747 | 0.36431
9 | 2 | 2040 | Winter | Q, [%] | 0 | 1 | 37.08% | 37.83% | 37.04% | 37.79% | 36.95% | 36.59% | 31.01% | 29.71% | 28.96% | 28.53% | 26.89% | 28.42% | 30.27% | 32.2% | 33.17% | 32.49% | 32.33% | 32.22% | 33.76% | 35.31% | 35.99% | 36.66% | 36.75% | 36.43%
2 | 9 | 2040 | Winter | S, [MVA] | 0 | 1 | 0.6221 | 0.62459 | 0.61983 | 0.62726 | 0.62702 | 0.63443 | 0.63272 | 0.56217 | 0.36804 | 0.57647 | 0.61691 | 0.64193 | 0.66522 | 0.67745 | 0.66827 | 0.63078 | 0.56458 | 0.44317 | 0.45797 | 0.55475 | 0.6074 | 0.59661 | 0.61942 | 0.61167
2 | 9 | 2040 | Winter | S, [%] | 0 | 1 | 62.21% | 62.46% | 61.98% | 62.73% | 62.7% | 63.44% | 63.27% | 56.22% | 36.8% | 57.65% | 61.69% | 64.19% | 66.52% | 67.75% | 66.83% | 63.08% | 56.46% | 44.32% | 45.8% | 55.48% | 60.74% | 59.66% | 61.94% | 61.17%
9 | 2 | 2040 | Winter | S, [MVA] | 0 | 1 | 0.6218 | 0.62429 | 0.61953 | 0.62696 | 0.6267 | 0.63411 | 0.63234 | 0.56183 | 0.368 | 0.57701 | 0.61755 | 0.64265 | 0.66601 | 0.67827 | 0.66906 | 0.63145 | 0.56506 | 0.44331 | 0.45771 | 0.55447 | 0.6071 | 0.59632 | 0.61911 | 0.61137
9 | 2 | 2040 | Winter | S, [%] | 0 | 1 | 62.18% | 62.43% | 61.95% | 62.7% | 62.67% | 63.41% | 63.23% | 56.18% | 36.8% | 57.7% | 61.76% | 64.26% | 66.6% | 67.83% | 66.91% | 63.15% | 56.51% | 44.33% | 45.77% | 55.45% | 60.71% | 59.63% | 61.91% | 61.14%
1 | 20 | 2040 | Winter | P, [MW] | 0 | 1 | 4.0059 | 4.0188 | 3.9793 | 3.9861 | 3.9516 | 3.8821 | 3.7058 | 3.5422 | 3.5612 | 3.5231 | 3.5312 | 3.5405 | 3.5693 | 3.6058 | 3.6707 | 3.7007 | 3.6489 | 3.5556 | 3.5297 | 3.649 | 3.8036 | 3.82 | 3.9502 | 3.9606
1 | 20 | 2040 | Winter | P, [%] | 0 | 1 | 50.07% | 50.24% | 49.74% | 49.83% | 49.4% | 48.53% | 46.32% | 44.28% | 44.51% | 44.04% | 44.14% | 44.26% | 44.62% | 45.07% | 45.88% | 46.26% | 45.61% | 44.45% | 44.12% | 45.61% | 47.55% | 47.75% | 49.38% | 49.51%
20 | 1 | 2040 | Winter | P, [MW] | 0 | 1 | -3.9641 | -3.9769 | -3.9383 | -3.945 | -3.9112 | -3.843 | -3.6701 | -3.5094 | -3.5279 | -3.4906 | -3.4984 | -3.5072 | -3.5355 | -3.5717 | -3.6355 | -3.6649 | -3.6141 | -3.5221 | -3.4963 | -3.6142 | -3.7659 | -3.7821 | -3.9096 | -3.9199
20 | 1 | 2040 | Winter | P, [%] | 0 | 1 | 49.55% | 49.71% | 49.23% | 49.31% | 48.89% | 48.04% | 45.88% | 43.87% | 44.1% | 43.63% | 43.73% | 43.84% | 44.19% | 44.65% | 45.44% | 45.81% | 45.18% | 44.03% | 43.7% | 45.18% | 47.07% | 47.28% | 48.87% | 49%
1 | 20 | 2040 | Winter | Q, [MVAr] | 0 | 1 | 0.27705 | 0.20281 | 0.018521 | 0.095789 | 0.060106 | -0.032127 | 0.049985 | 0.15943 | 0.22812 | 0.13846 | 0.23891 | 0.46437 | 0.45605 | 0.30494 | 0.25358 | 0.26067 | 0.17906 | 0.35548 | 0.50256 | 0.17669 | 0.14824 | 0.06148 | 0.11881 | 0.037563
1 | 20 | 2040 | Winter | Q, [%] | 0 | 1 | 3.463% | 2.535% | 0.2315% | 1.197% | 0.7513% | 0.4016% | 0.6248% | 1.993% | 2.851% | 1.731% | 2.986% | 5.805% | 5.701% | 3.812% | 3.17% | 3.258% | 2.238% | 4.443% | 6.282% | 2.209% | 1.853% | 0.7685% | 1.485% | 0.4695%
20 | 1 | 2040 | Winter | Q, [MVAr] | 0 | 1 | -0.22375 | -0.14935 | 0.033678 | -0.04338 | -0.008626 | 0.081846 | -0.004507 | -0.11779 | -0.18585 | -0.097139 | -0.19729 | -0.42198 | -0.41303 | -0.26153 | -0.20878 | -0.21514 | -0.13484 | -0.31286 | -0.46019 | -0.13241 | -0.10022 | -0.013193 | -0.067129 | 0.014299
20 | 1 | 2040 | Winter | Q, [%] | 0 | 1 | 2.797% | 1.867% | 0.421% | 0.5422% | 0.1078% | 1.023% | 0.05634% | 1.472% | 2.323% | 1.214% | 2.466% | 5.275% | 5.163% | 3.269% | 2.61% | 2.689% | 1.686% | 3.911% | 5.752% | 1.655% | 1.253% | 0.1649% | 0.8391% | 0.1787%
1 | 20 | 2040 | Winter | S, [MVA] | 0 | 1 | 4.0155 | 4.0239 | 3.9793 | 3.9873 | 3.9521 | 3.8822 | 3.7062 | 3.5458 | 3.5685 | 3.5258 | 3.5393 | 3.5709 | 3.5983 | 3.6187 | 3.6795 | 3.7098 | 3.6533 | 3.5733 | 3.5653 | 3.6533 | 3.8065 | 3.8205 | 3.952 | 3.9607
1 | 20 | 2040 | Winter | S, [%] | 0 | 1 | 50.19% | 50.3% | 49.74% | 49.84% | 49.4% | 48.53% | 46.33% | 44.32% | 44.61% | 44.07% | 44.24% | 44.64% | 44.98% | 45.23% | 45.99% | 46.37% | 45.67% | 44.67% | 44.57% | 45.67% | 47.58% | 47.76% | 49.4% | 49.51%
20 | 1 | 2040 | Winter | S, [MVA] | 0 | 1 | 3.9704 | 3.9797 | 3.9385 | 3.9452 | 3.9112 | 3.8439 | 3.6701 | 3.5114 | 3.5328 | 3.4919 | 3.504 | 3.5325 | 3.5595 | 3.5812 | 3.6415 | 3.6712 | 3.6166 | 3.536 | 3.5265 | 3.6166 | 3.7673 | 3.7821 | 3.9102 | 3.9199
20 | 1 | 2040 | Winter | S, [%] | 0 | 1 | 49.63% | 49.75% | 49.23% | 49.32% | 48.89% | 48.05% | 45.88% | 43.89% | 44.16% | 43.65% | 43.8% | 44.16% | 44.49% | 44.77% | 45.52% | 45.89% | 45.21% | 44.2% | 44.08% | 45.21% | 47.09% | 47.28% | 48.88% | 49%
20 | 21 | 2040 | Winter | P, [MW] | 0 | 1 | 2.7357 | 2.7372 | 2.723 | 2.7123 | 2.697 | 2.6626 | 2.2607 | 2.1287 | 2.0839 | 1.9821 | 1.9913 | 1.9579 | 1.9618 | 1.9949 | 2.0434 | 2.067 | 2.0674 | 2.0019 | 2.1724 | 2.3462 | 2.6825 | 2.6961 | 2.7507 | 2.7561
20 | 21 | 2040 | Winter | P, [%] | 0 | 1 | 54.71% | 54.74% | 54.46% | 54.25% | 53.94% | 53.25% | 45.21% | 42.57% | 41.68% | 39.64% | 39.83% | 39.16% | 39.24% | 39.9% | 40.87% | 41.34% | 41.35% | 40.04% | 43.45% | 46.92% | 53.65% | 53.92% | 55.01% | 55.12%
21 | 20 | 2040 | Winter | P, [MW] | 0 | 1 | -2.7186 | -2.7204 | -2.707 | -2.6962 | -2.6812 | -2.6474 | -2.2492 | -2.118 | -2.0733 | -1.9727 | -1.9813 | -1.9473 | -1.9512 | -1.9847 | -2.033 | -2.0564 | -2.0571 | -1.9913 | -2.1597 | -2.3334 | -2.6664 | -2.6802 | -2.734 | -2.7397
21 | 20 | 2040 | Winter | P, [%] | 0 | 1 | 54.37% | 54.41% | 54.14% | 53.92% | 53.62% | 52.95% | 44.98% | 42.36% | 41.47% | 39.45% | 39.63% | 38.95% | 39.02% | 39.69% | 40.66% | 41.13% | 41.14% | 39.83% | 43.19% | 46.67% | 53.33% | 53.6% | 54.68% | 54.79%
20 | 21 | 2040 | Winter | Q, [MVAr] | 0 | 1 | 0.98027 | 0.90587 | 0.72284 | 0.7999 | 0.76514 | 0.67467 | 0.76102 | 0.8743 | 0.94237 | 0.85366 | 0.95381 | 1.1785 | 1.1695 | 1.018 | 0.96529 | 0.97166 | 0.89136 | 1.0694 | 1.2167 | 0.88893 | 0.85674 | 0.76971 | 0.82365 | 0.74222
20 | 21 | 2040 | Winter | Q, [%] | 0 | 1 | 19.61% | 18.12% | 14.46% | 16% | 15.3% | 13.49% | 15.22% | 17.49% | 18.85% | 17.07% | 19.08% | 23.57% | 23.39% | 20.36% | 19.31% | 19.43% | 17.83% | 21.39% | 24.33% | 17.78% | 17.13% | 15.39% | 16.47% | 14.84%
21 | 20 | 2040 | Winter | Q, [MVAr] | 0 | 1 | -0.95874 | -0.88473 | -0.70274 | -0.77963 | -0.74524 | -0.65558 | -0.7467 | -0.86098 | -0.92919 | -0.84197 | -0.94155 | -1.1653 | -1.1564 | -1.0054 | -0.95248 | -0.95857 | -0.87864 | -1.0563 | -1.2009 | -0.87296 | -0.83651 | -0.74971 | -0.80264 | -0.7215
21 | 20 | 2040 | Winter | Q, [%] | 0 | 1 | 19.17% | 17.69% | 14.05% | 15.59% | 14.9% | 13.11% | 14.93% | 17.22% | 18.58% | 16.84% | 18.83% | 23.31% | 23.13% | 20.11% | 19.05% | 19.17% | 17.57% | 21.13% | 24.02% | 17.46% | 16.73% | 14.99% | 16.05% | 14.43%
20 | 21 | 2040 | Winter | S, [MVA] | 0 | 1 | 2.9061 | 2.8832 | 2.8173 | 2.8278 | 2.8034 | 2.7467 | 2.3854 | 2.3013 | 2.2871 | 2.1582 | 2.2079 | 2.2853 | 2.284 | 2.2397 | 2.2599 | 2.284 | 2.2513 | 2.2696 | 2.4899 | 2.509 | 2.816 | 2.8038 | 2.8713 | 2.8543
20 | 21 | 2040 | Winter | S, [%] | 0 | 1 | 58.12% | 57.66% | 56.35% | 56.56% | 56.07% | 54.93% | 47.71% | 46.03% | 45.74% | 43.16% | 44.16% | 45.71% | 45.68% | 44.79% | 45.2% | 45.68% | 45.03% | 45.39% | 49.8% | 50.18% | 56.32% | 56.08% | 57.43% | 57.09%
21 | 20 | 2040 | Winter | S, [MVA] | 0 | 1 | 2.8827 | 2.8606 | 2.7967 | 2.8067 | 2.7828 | 2.7273 | 2.3699 | 2.2863 | 2.272 | 2.1448 | 2.1937 | 2.2693 | 2.2681 | 2.2249 | 2.2451 | 2.2689 | 2.2369 | 2.2541 | 2.4711 | 2.4914 | 2.7945 | 2.7831 | 2.8493 | 2.8331
21 | 20 | 2040 | Winter | S, [%] | 0 | 1 | 57.65% | 57.21% | 55.93% | 56.13% | 55.66% | 54.55% | 47.4% | 45.73% | 45.44% | 42.9% | 43.87% | 45.39% | 45.36% | 44.5% | 44.9% | 45.38% | 44.74% | 45.08% | 49.42% | 49.83% | 55.89% | 55.66% | 56.99% | 56.66%
21 | 22 | 2040 | Winter | P, [MW] | 0 | 1 | 0.44939 | 0.45972 | 0.46819 | 0.48433 | 0.48806 | 0.5131 | -0.49005 | -0.57937 | -0.60745 | -0.67371 | -0.71116 | -0.73386 | -0.74655 | -0.74391 | -0.72408 | -0.68893 | -0.64999 | -0.60286 | -0.41561 | -0.33437 | 0.41304 | 0.40401 | 0.42281 | 0.42837
21 | 22 | 2040 | Winter | P, [%] | 0 | 1 | 44.94% | 45.97% | 46.82% | 48.43% | 48.81% | 51.31% | 49% | 57.94% | 60.75% | 67.37% | 71.12% | 73.39% | 74.66% | 74.39% | 72.41% | 68.89% | 65% | 60.29% | 41.56% | 33.44% | 41.3% | 40.4% | 42.28% | 42.84%
22 | 21 | 2040 | Winter | P, [MW] | 0 | 1 | -0.44841 | -0.45869 | -0.46713 | -0.48319 | -0.48691 | -0.51187 | 0.49116 | 0.58091 | 0.60914 | 0.67577 | 0.71345 | 0.7363 | 0.74908 | 0.74641 | 0.72645 | 0.69108 | 0.6519 | 0.60451 | 0.41641 | 0.3349 | -0.41224 | -0.40324 | -0.42196 | -0.4275
22 | 21 | 2040 | Winter | P, [%] | 0 | 1 | 44.84% | 45.87% | 46.71% | 48.32% | 48.69% | 51.19% | 49.12% | 58.09% | 60.91% | 67.58% | 71.34% | 73.63% | 74.91% | 74.64% | 72.64% | 69.11% | 65.19% | 60.45% | 41.64% | 33.49% | 41.22% | 40.32% | 42.2% | 42.75%
21 | 22 | 2040 | Winter | Q, [MVAr] | 0 | 1 | -0.13869 | -0.14394 | -0.14615 | -0.14628 | -0.14383 | -0.11736 | -0.10515 | -0.10019 | -0.094007 | -0.087666 | -0.084117 | -0.084031 | -0.085629 | -0.092236 | -0.094639 | -0.098637 | -0.090797 | -0.056795 | -0.074729 | -0.084159 | -0.090135 | -0.1 | -0.10568 | -0.11191
21 | 22 | 2040 | Winter | Q, [%] | 0 | 1 | 13.87% | 14.39% | 14.62% | 14.63% | 14.38% | 11.74% | 10.52% | 10.02% | 9.401% | 8.767% | 8.412% | 8.403% | 8.563% | 9.224% | 9.464% | 9.864% | 9.08% | 5.679% | 7.473% | 8.416% | 9.013% | 10% | 10.57% | 11.19%
22 | 21 | 2040 | Winter | Q, [MVAr] | 0 | 1 | 0.13864 | 0.14395 | 0.1462 | 0.14642 | 0.14398 | 0.11763 | 0.10527 | 0.10086 | 0.09487 | 0.089013 | 0.085762 | 0.085879 | 0.087583 | 0.094155 | 0.096384 | 0.1001 | 0.091954 | 0.057616 | 0.074459 | 0.083527 | 0.089851 | 0.099682 | 0.10546 | 0.11172
22 | 21 | 2040 | Winter | Q, [%] | 0 | 1 | 13.86% | 14.4% | 14.62% | 14.64% | 14.4% | 11.76% | 10.53% | 10.09% | 9.487% | 8.901% | 8.576% | 8.588% | 8.758% | 9.416% | 9.638% | 10.01% | 9.195% | 5.762% | 7.446% | 8.353% | 8.985% | 9.968% | 10.55% | 11.17%
21 | 22 | 2040 | Winter | S, [MVA] | 0 | 1 | 0.4703 | 0.48173 | 0.49047 | 0.50593 | 0.50881 | 0.52635 | 0.5012 | 0.58797 | 0.61468 | 0.67939 | 0.71611 | 0.73865 | 0.75144 | 0.7496 | 0.73024 | 0.69595 | 0.6563 | 0.60553 | 0.42228 | 0.3448 | 0.42276 | 0.4162 | 0.43581 | 0.44274
21 | 22 | 2040 | Winter | S, [%] | 0 | 1 | 47.03% | 48.17% | 49.05% | 50.59% | 50.88% | 52.63% | 50.12% | 58.8% | 61.47% | 67.94% | 71.61% | 73.87% | 75.14% | 74.96% | 73.02% | 69.6% | 65.63% | 60.55% | 42.23% | 34.48% | 42.28% | 41.62% | 43.58% | 44.27%
22 | 21 | 2040 | Winter | S, [MVA] | 0 | 1 | 0.46935 | 0.48075 | 0.48947 | 0.50489 | 0.50775 | 0.52521 | 0.50232 | 0.5896 | 0.61648 | 0.68161 | 0.71858 | 0.74129 | 0.75418 | 0.75232 | 0.73282 | 0.69829 | 0.65835 | 0.60725 | 0.42302 | 0.34516 | 0.42192 | 0.41538 | 0.43494 | 0.44185
22 | 21 | 2040 | Winter | S, [%] | 0 | 1 | 46.94% | 48.07% | 48.95% | 50.49% | 50.78% | 52.52% | 50.23% | 58.96% | 61.65% | 68.16% | 71.86% | 74.13% | 75.42% | 75.23% | 73.28% | 69.83% | 65.84% | 60.72% | 42.3% | 34.52% | 42.19% | 41.54% | 43.49% | 44.19%
21 | 23 | 2040 | Winter | P, [MW] | 0 | 1 | 2.2141 | 2.2074 | 2.1993 | 2.1786 | 2.1807 | 2.175 | 2.2433 | 2.1926 | 2.0901 | 1.8543 | 1.9085 | 1.8564 | 1.8372 | 1.863 | 1.8978 | 1.9061 | 1.9262 | 1.8498 | 2.1326 | 2.2356 | 2.2145 | 2.216 | 2.2365 | 2.2616
21 | 23 | 2040 | Winter | P, [%] | 0 | 1 | 44.28% | 44.15% | 43.99% | 43.57% | 43.61% | 43.5% | 44.87% | 43.85% | 41.8% | 37.09% | 38.17% | 37.13% | 36.74% | 37.26% | 37.96% | 38.12% | 38.52% | 37% | 42.65% | 44.71% | 44.29% | 44.32% | 44.73% | 45.23%
23 | 21 | 2040 | Winter | P, [MW] | 0 | 1 | -2.1897 | -2.1837 | -2.1773 | -2.1563 | -2.1587 | -2.154 | -2.2207 | -2.17 | -2.0687 | -1.8374 | -1.89 | -1.8364 | -1.8175 | -1.8443 | -1.8792 | -1.8872 | -1.9079 | -1.8314 | -2.1084 | -2.2126 | -2.192 | -2.194 | -2.2136 | -2.2388
23 | 21 | 2040 | Winter | P, [%] | 0 | 1 | 43.79% | 43.67% | 43.55% | 43.13% | 43.17% | 43.08% | 44.41% | 43.4% | 41.37% | 36.75% | 37.8% | 36.73% | 36.35% | 36.89% | 37.58% | 37.74% | 38.16% | 36.63% | 42.17% | 44.25% | 43.84% | 43.88% | 44.27% | 44.78%
21 | 23 | 2040 | Winter | Q, [MVAr] | 0 | 1 | 1.3074 | 1.251 | 1.0795 | 1.1577 | 1.1162 | 0.99265 | 1.0451 | 1.1543 | 1.1846 | 1.061 | 1.1667 | 1.391 | 1.386 | 1.2505 | 1.2021 | 1.2153 | 1.1241 | 1.2297 | 1.3936 | 1.1012 | 1.0884 | 1.0289 | 1.0928 | 1.0319
21 | 23 | 2040 | Winter | Q, [%] | 0 | 1 | 26.15% | 25.02% | 21.59% | 23.15% | 22.32% | 19.85% | 20.9% | 23.09% | 23.69% | 21.22% | 23.33% | 27.82% | 27.72% | 25.01% | 24.04% | 24.31% | 22.48% | 24.59% | 27.87% | 22.02% | 21.77% | 20.58% | 21.86% | 20.64%
23 | 21 | 2040 | Winter | Q, [MVAr] | 0 | 1 | -1.2769 | -1.2214 | -1.052 | -1.1299 | -1.0888 | -0.96657 | -1.0169 | -1.126 | -1.158 | -1.0402 | -1.1437 | -1.3661 | -1.3616 | -1.2274 | -1.1791 | -1.1919 | -1.1014 | -1.207 | -1.3633 | -1.0725 | -1.0604 | -1.0015 | -1.0643 | -1.0035
23 | 21 | 2040 | Winter | Q, [%] | 0 | 1 | 25.54% | 24.43% | 21.04% | 22.6% | 21.78% | 19.33% | 20.34% | 22.52% | 23.16% | 20.8% | 22.87% | 27.32% | 27.23% | 24.55% | 23.58% | 23.84% | 22.03% | 24.14% | 27.27% | 21.45% | 21.21% | 20.03% | 21.29% | 20.07%
21 | 23 | 2040 | Winter | S, [MVA] | 0 | 1 | 2.5713 | 2.5372 | 2.4499 | 2.4672 | 2.4498 | 2.3908 | 2.4748 | 2.4779 | 2.4024 | 2.1364 | 2.2368 | 2.3197 | 2.3014 | 2.2437 | 2.2465 | 2.2605 | 2.2302 | 2.2212 | 2.5475 | 2.4921 | 2.4675 | 2.4432 | 2.4892 | 2.4859
21 | 23 | 2040 | Winter | S, [%] | 0 | 1 | 51.43% | 50.74% | 49% | 49.34% | 49% | 47.82% | 49.5% | 49.56% | 48.05% | 42.73% | 44.74% | 46.39% | 46.03% | 44.87% | 44.93% | 45.21% | 44.6% | 44.42% | 50.95% | 49.84% | 49.35% | 48.86% | 49.78% | 49.72%
23 | 21 | 2040 | Winter | S, [MVA] | 0 | 1 | 2.5348 | 2.5021 | 2.4181 | 2.4344 | 2.4177 | 2.361 | 2.4425 | 2.4447 | 2.3708 | 2.1114 | 2.2091 | 2.2889 | 2.271 | 2.2154 | 2.2185 | 2.2321 | 2.2029 | 2.1934 | 2.5107 | 2.4588 | 2.435 | 2.4117 | 2.4562 | 2.4535
23 | 21 | 2040 | Winter | S, [%] | 0 | 1 | 50.7% | 50.04% | 48.36% | 48.69% | 48.35% | 47.22% | 48.85% | 48.89% | 47.42% | 42.23% | 44.18% | 45.78% | 45.42% | 44.31% | 44.37% | 44.64% | 44.06% | 43.87% | 50.21% | 49.18% | 48.7% | 48.23% | 49.12% | 49.07%
23 | 24 | 2040 | Winter | P, [MW] | 0 | 1 | 0.56491 | 0.58018 | 0.59714 | 0.60751 | 0.6111 | 0.62023 | 0.65713 | 0.5999 | 0.46925 | -0.44747 | -0.49653 | -0.50777 | -0.57056 | -0.61543 | -0.63267 | -0.59682 | -0.5541 | -0.4998 | 0.45011 | 0.54597 | 0.50293 | 0.50426 | 0.52171 | 0.53009
23 | 24 | 2040 | Winter | P, [%] | 0 | 1 | 56.49% | 58.02% | 59.71% | 60.75% | 61.11% | 62.02% | 65.71% | 59.99% | 46.93% | 44.75% | 49.65% | 50.78% | 57.06% | 61.54% | 63.27% | 59.68% | 55.41% | 49.98% | 45.01% | 54.6% | 50.29% | 50.43% | 52.17% | 53.01%
24 | 23 | 2040 | Winter | P, [MW] | 0 | 1 | -0.56401 | -0.57925 | -0.59616 | -0.60649 | -0.61008 | -0.61916 | -0.6558 | -0.59877 | -0.4684 | 0.44828 | 0.49755 | 0.50889 | 0.57173 | 0.61658 | 0.63378 | 0.5978 | 0.55495 | 0.50052 | -0.44952 | -0.54511 | -0.50222 | -0.50355 | -0.52095 | -0.52931
24 | 23 | 2040 | Winter | P, [%] | 0 | 1 | 56.4% | 57.92% | 59.62% | 60.65% | 61.01% | 61.92% | 65.58% | 59.88% | 46.84% | 44.83% | 49.75% | 50.89% | 57.17% | 61.66% | 63.38% | 59.78% | 55.5% | 50.05% | 44.95% | 54.51% | 50.22% | 50.36% | 52.09% | 52.93%
23 | 24 | 2040 | Winter | Q, [MVAr] | 0 | 1 | 0.074223 | 0.030322 | 0.038355 | 0.041776 | 0.023766 | 0.061114 | 0.22906 | 0.2226 | 0.29616 | 0.30195 | 0.34453 | 0.37894 | 0.30795 | 0.18743 | 0.037325 | 0.029228 | 0.045544 | 0.084446 | 0.084489 | 0.10544 | 0.062738 | 0.044097 | 0.03895 | 0.026576
23 | 24 | 2040 | Winter | Q, [%] | 0 | 1 | 7.422% | 3.032% | 3.836% | 4.178% | 2.377% | 6.111% | 22.91% | 22.26% | 29.62% | 30.2% | 34.45% | 37.89% | 30.79% | 18.74% | 3.733% | 2.923% | 4.554% | 8.445% | 8.449% | 10.54% | 6.274% | 4.41% | 3.895% | 2.658%
24 | 23 | 2040 | Winter | Q, [MVAr] | 0 | 1 | -0.073831 | -0.02989 | -0.037861 | -0.041233 | -0.023214 | -0.060513 | -0.22811 | -0.22191 | -0.29582 | -0.30168 | -0.34399 | -0.37826 | -0.3072 | -0.18672 | -0.036669 | -0.028732 | -0.045218 | -0.084289 | -0.084493 | -0.1051 | -0.062591 | -0.043958 | -0.038746 | -0.026347
24 | 23 | 2040 | Winter | Q, [%] | 0 | 1 | 7.383% | 2.989% | 3.786% | 4.123% | 2.321% | 6.051% | 22.81% | 22.19% | 29.58% | 30.17% | 34.4% | 37.83% | 30.72% | 18.67% | 3.667% | 2.873% | 4.522% | 8.429% | 8.449% | 10.51% | 6.259% | 4.396% | 3.875% | 2.635%
23 | 24 | 2040 | Winter | S, [MVA] | 0 | 1 | 0.56976 | 0.58097 | 0.59837 | 0.60895 | 0.61157 | 0.62323 | 0.69591 | 0.63987 | 0.5549 | 0.53982 | 0.60435 | 0.63358 | 0.64835 | 0.64334 | 0.63377 | 0.59753 | 0.55597 | 0.50689 | 0.45797 | 0.55606 | 0.50683 | 0.50618 | 0.52316 | 0.53076
23 | 24 | 2040 | Winter | S, [%] | 0 | 1 | 56.98% | 58.1% | 59.84% | 60.89% | 61.16% | 62.32% | 69.59% | 63.99% | 55.49% | 53.98% | 60.44% | 63.36% | 64.84% | 64.33% | 63.38% | 59.75% | 55.6% | 50.69% | 45.8% | 55.61% | 50.68% | 50.62% | 52.32% | 53.08%
24 | 23 | 2040 | Winter | S, [MVA] | 0 | 1 | 0.56882 | 0.58002 | 0.59736 | 0.60789 | 0.61052 | 0.62211 | 0.69433 | 0.63856 | 0.55399 | 0.54034 | 0.60488 | 0.63408 | 0.64903 | 0.64423 | 0.63484 | 0.59849 | 0.55679 | 0.50757 | 0.45739 | 0.55515 | 0.5061 | 0.50547 | 0.52239 | 0.52997
24 | 23 | 2040 | Winter | S, [%] | 0 | 1 | 56.88% | 58% | 59.74% | 60.79% | 61.05% | 62.21% | 69.43% | 63.86% | 55.4% | 54.03% | 60.49% | 63.41% | 64.9% | 64.42% | 63.48% | 59.85% | 55.68% | 50.76% | 45.74% | 55.51% | 50.61% | 50.55% | 52.24% | 53%
23 | 25 | 2040 | Winter | P, [MW] | 0 | 1 | 0.90648 | 0.90828 | 0.91095 | 0.89322 | 0.89543 | 0.94125 | 0.51478 | 0.56395 | 0.71275 | 1.073 | 1.0045 | 1.0149 | 0.99248 | 0.99041 | 1.0195 | 1.0175 | 0.99286 | 0.94394 | 0.78376 | 0.76064 | 1.1835 | 1.1217 | 1.0974 | 1.0178
23 | 25 | 2040 | Winter | P, [%] | 0 | 1 | 18.13% | 18.17% | 18.22% | 17.86% | 17.91% | 18.83% | 10.3% | 11.28% | 14.26% | 21.46% | 20.09% | 20.3% | 19.85% | 19.81% | 20.39% | 20.35% | 19.86% | 18.88% | 15.68% | 15.21% | 23.67% | 22.43% | 21.95% | 20.36%
25 | 23 | 2040 | Winter | P, [MW] | 0 | 1 | -0.90089 | -0.90295 | -0.90564 | -0.88791 | -0.89016 | -0.93608 | -0.5122 | -0.56112 | -0.70954 | -1.0678 | -0.99992 | -1.0101 | -0.98773 | -0.98553 | -1.0145 | -1.0124 | -0.988 | -0.93925 | -0.77994 | -0.75684 | -1.1767 | -1.1153 | -1.0912 | -1.0121
25 | 23 | 2040 | Winter | P, [%] | 0 | 1 | 18.02% | 18.06% | 18.11% | 17.76% | 17.8% | 18.72% | 10.24% | 11.22% | 14.19% | 21.36% | 20% | 20.2% | 19.75% | 19.71% | 20.29% | 20.25% | 19.76% | 18.78% | 15.6% | 15.14% | 23.53% | 22.31% | 21.82% | 20.24%
23 | 25 | 2040 | Winter | Q, [MVAr] | 0 | 1 | 0.86582 | 0.82511 | 0.82197 | 0.84003 | 0.83105 | 0.76255 | 0.68045 | 0.69129 | 0.62819 | 0.55153 | 0.53697 | 0.5745 | 0.58937 | 0.62928 | 0.59863 | 0.63478 | 0.62386 | 0.6496 | 0.66873 | 0.69802 | 0.72026 | 0.7549 | 0.74928 | 0.7653
23 | 25 | 2040 | Winter | Q, [%] | 0 | 1 | 17.32% | 16.5% | 16.44% | 16.8% | 16.62% | 15.25% | 13.61% | 13.83% | 12.56% | 11.03% | 10.74% | 11.49% | 11.79% | 12.59% | 11.97% | 12.7% | 12.48% | 12.99% | 13.37% | 13.96% | 14.41% | 15.1% | 14.99% | 15.31%
25 | 23 | 2040 | Winter | Q, [MVAr] | 0 | 1 | -0.85998 | -0.81958 | -0.81648 | -0.83454 | -0.82561 | -0.75723 | -0.67832 | -0.68885 | -0.62528 | -0.54621 | -0.53233 | -0.56955 | -0.58455 | -0.6243 | -0.59358 | -0.62955 | -0.61891 | -0.64485 | -0.66506 | -0.69439 | -0.7129 | -0.74797 | -0.74261 | -0.75928
25 | 23 | 2040 | Winter | Q, [%] | 0 | 1 | 17.2% | 16.39% | 16.33% | 16.69% | 16.51% | 15.14% | 13.57% | 13.78% | 12.51% | 10.92% | 10.65% | 11.39% | 11.69% | 12.49% | 11.87% | 12.59% | 12.38% | 12.9% | 13.3% | 13.89% | 14.26% | 14.96% | 14.85% | 15.19%
23 | 25 | 2040 | Winter | S, [MVA] | 0 | 1 | 1.2535 | 1.2271 | 1.227 | 1.2262 | 1.2217 | 1.2114 | 0.85324 | 0.89214 | 0.95007 | 1.2065 | 1.139 | 1.1663 | 1.1543 | 1.1734 | 1.1822 | 1.1992 | 1.1726 | 1.1459 | 1.0303 | 1.0324 | 1.3854 | 1.3521 | 1.3288 | 1.2735
23 | 25 | 2040 | Winter | S, [%] | 0 | 1 | 25.07% | 24.54% | 24.54% | 24.52% | 24.43% | 24.23% | 17.06% | 17.84% | 19% | 24.13% | 22.78% | 23.33% | 23.09% | 23.47% | 23.64% | 23.98% | 23.45% | 22.92% | 20.61% | 20.65% | 27.71% | 27.04% | 26.58% | 25.47%
25 | 23 | 2040 | Winter | S, [MVA] | 0 | 1 | 1.2455 | 1.2194 | 1.2194 | 1.2185 | 1.2141 | 1.204 | 0.84998 | 0.88847 | 0.94574 | 1.1994 | 1.1328 | 1.1596 | 1.1477 | 1.1666 | 1.1754 | 1.1922 | 1.1658 | 1.1393 | 1.025 | 1.0271 | 1.3758 | 1.3429 | 1.3199 | 1.2653
25 | 23 | 2040 | Winter | S, [%] | 0 | 1 | 24.91% | 24.39% | 24.39% | 24.37% | 24.28% | 24.08% | 17% | 17.77% | 18.91% | 23.99% | 22.66% | 23.19% | 22.95% | 23.33% | 23.51% | 23.84% | 23.32% | 22.79% | 20.5% | 20.54% | 27.52% | 26.86% | 26.4% | 25.31%
25 | 26 | 2040 | Winter | P, [MW] | 0 | 1 | 0.46278 | 0.49988 | 0.5256 | 0.54088 | 0.54514 | 0.56583 | -0.467 | -0.54567 | -0.56938 | -0.62206 | -0.66402 | -0.69296 | -0.70091 | -0.69443 | -0.67248 | -0.63909 | -0.60186 | -0.57455 | -0.43237 | -0.34859 | 0.38821 | 0.39336 | 0.41793 | 0.43874
25 | 26 | 2040 | Winter | P, [%] | 0 | 1 | 46.28% | 49.99% | 52.56% | 54.09% | 54.51% | 56.58% | 46.7% | 54.57% | 56.94% | 62.21% | 66.4% | 69.3% | 70.09% | 69.44% | 67.25% | 63.91% | 60.19% | 57.46% | 43.24% | 34.86% | 38.82% | 39.34% | 41.79% | 43.87%
26 | 25 | 2040 | Winter | P, [MW] | 0 | 1 | -0.46253 | -0.4996 | -0.5253 | -0.54056 | -0.54482 | -0.56549 | 0.46724 | 0.54599 | 0.56972 | 0.62248 | 0.66449 | 0.69348 | 0.70144 | 0.69495 | 0.67296 | 0.63953 | 0.60225 | 0.57491 | 0.43257 | 0.34872 | -0.38804 | -0.39319 | -0.41774 | -0.43853
26 | 25 | 2040 | Winter | P, [%] | 0 | 1 | 46.25% | 49.96% | 52.53% | 54.06% | 54.48% | 56.55% | 46.72% | 54.6% | 56.97% | 62.25% | 66.45% | 69.35% | 70.14% | 69.5% | 67.3% | 63.95% | 60.22% | 57.49% | 43.26% | 34.87% | 38.8% | 39.32% | 41.77% | 43.85%
25 | 26 | 2040 | Winter | Q, [MVAr] | 0 | 1 | 0.14551 | 0.098302 | 0.082315 | 0.078022 | 0.086813 | 0.046186 | 0.019226 | 0.061144 | 0.038853 | 0.05107 | 0.033058 | 0.073442 | 0.081257 | 0.082716 | 0.055884 | 0.064948 | 0.068199 | 0.071859 | 0.062826 | 0.063955 | 0.075731 | 0.08059 | 0.061146 | 0.070617
25 | 26 | 2040 | Winter | Q, [%] | 0 | 1 | 14.55% | 9.83% | 8.231% | 7.802% | 8.681% | 4.619% | 1.923% | 6.114% | 3.885% | 5.107% | 3.306% | 7.344% | 8.126% | 8.272% | 5.588% | 6.495% | 6.82% | 7.186% | 6.283% | 6.395% | 7.573% | 8.059% | 6.115% | 7.062%
26 | 25 | 2040 | Winter | Q, [MVAr] | 0 | 1 | -0.14642 | -0.099186 | -0.083176 | -0.07886 | -0.087645 | -0.046998 | -0.020173 | -0.061977 | -0.039651 | -0.051785 | -0.033702 | -0.074018 | -0.081819 | -0.083299 | -0.056516 | -0.065636 | -0.068947 | -0.072632 | -0.063783 | -0.065013 | -0.076744 | -0.081603 | -0.062134 | -0.071585
26 | 25 | 2040 | Winter | Q, [%] | 0 | 1 | 14.64% | 9.919% | 8.318% | 7.886% | 8.764% | 4.7% | 2.017% | 6.198% | 3.965% | 5.178% | 3.37% | 7.402% | 8.182% | 8.33% | 5.652% | 6.564% | 6.895% | 7.263% | 6.378% | 6.501% | 7.674% | 8.16% | 6.213% | 7.158%
25 | 26 | 2040 | Winter | S, [MVA] | 0 | 1 | 0.48512 | 0.50945 | 0.53201 | 0.54647 | 0.55201 | 0.56771 | 0.4674 | 0.54909 | 0.5707 | 0.62415 | 0.66485 | 0.69684 | 0.7056 | 0.69934 | 0.6748 | 0.64238 | 0.60571 | 0.57903 | 0.43691 | 0.35441 | 0.39553 | 0.40153 | 0.42238 | 0.44438
25 | 26 | 2040 | Winter | S, [%] | 0 | 1 | 48.51% | 50.95% | 53.2% | 54.65% | 55.2% | 56.77% | 46.74% | 54.91% | 57.07% | 62.42% | 66.48% | 69.68% | 70.56% | 69.93% | 67.48% | 64.24% | 60.57% | 57.9% | 43.69% | 35.44% | 39.55% | 40.15% | 42.24% | 44.44%
26 | 25 | 2040 | Winter | S, [MVA] | 0 | 1 | 0.48516 | 0.50935 | 0.53185 | 0.54628 | 0.55182 | 0.56744 | 0.46767 | 0.5495 | 0.5711 | 0.62463 | 0.66535 | 0.69742 | 0.70619 | 0.69993 | 0.67533 | 0.64289 | 0.60618 | 0.57948 | 0.43725 | 0.35473 | 0.39556 | 0.40157 | 0.42234 | 0.44433
26 | 25 | 2040 | Winter | S, [%] | 0 | 1 | 48.52% | 50.94% | 53.18% | 54.63% | 55.18% | 56.74% | 46.77% | 54.95% | 57.11% | 62.46% | 66.53% | 69.74% | 70.62% | 69.99% | 67.53% | 64.29% | 60.62% | 57.95% | 43.73% | 35.47% | 39.56% | 40.16% | 42.23% | 44.43%
50 | 1 | 2040 | Winter | P, [MW] | 0 | 1 | 10.592 | 10.5432 | 10.478 | 10.4519 | 10.4228 | 10.4804 | 10.5784 | 10.437 | 10.423 | 10.4322 | 10.3773 | 10.335 | 10.3134 | 10.265 | 10.2428 | 10.2624 | 10.3672 | 10.5654 | 10.5947 | 10.6116 | 10.6281 | 10.5651 | 10.6647 | 10.6418
50 | 1 | 2040 | Winter | P, [%] | 0 | 1 | 70.61% | 70.29% | 69.85% | 69.68% | 69.49% | 69.87% | 70.52% | 69.58% | 69.49% | 69.55% | 69.18% | 68.9% | 68.76% | 68.43% | 68.29% | 68.42% | 69.11% | 70.44% | 70.63% | 70.74% | 70.85% | 70.43% | 71.1% | 70.95%
1 | 50 | 2040 | Winter | P, [MW] | 0 | 1 | -10.5594 | -10.5107 | -10.4458 | -10.4198 | -10.3909 | -10.4484 | -10.5461 | -10.4057 | -10.3919 | -10.4011 | -10.3465 | -10.3045 | -10.283 | -10.2347 | -10.2125 | -10.2319 | -10.3363 | -10.5336 | -10.5627 | -10.5793 | -10.5956 | -10.5328 | -10.6317 | -10.6089
1 | 50 | 2040 | Winter | P, [%] | 0 | 1 | 70.4% | 70.07% | 69.64% | 69.47% | 69.27% | 69.66% | 70.31% | 69.37% | 69.28% | 69.34% | 68.98% | 68.7% | 68.55% | 68.23% | 68.08% | 68.21% | 68.91% | 70.22% | 70.42% | 70.53% | 70.64% | 70.22% | 70.88% | 70.73%
50 | 1 | 2040 | Winter | Q, [MVAr] | 0 | 1 | -1.7339 | -1.8485 | -1.9431 | -1.9457 | -1.9374 | -1.8161 | -1.3883 | -1.2178 | -1.0715 | -0.91156 | -0.9729 | -0.9484 | -1.0184 | -1.232 | -1.4136 | -1.47 | -1.2944 | -0.62597 | -0.72396 | -1.1709 | -1.3823 | -1.5382 | -1.6094 | -1.6881
50 | 1 | 2040 | Winter | Q, [%] | 0 | 1 | 11.56% | 12.32% | 12.95% | 12.97% | 12.92% | 12.11% | 9.255% | 8.119% | 7.144% | 6.077% | 6.486% | 6.323% | 6.79% | 8.214% | 9.424% | 9.8% | 8.629% | 4.173% | 4.826% | 7.806% | 9.215% | 10.25% | 10.73% | 11.25%
1 | 50 | 2040 | Winter | Q, [MVAr] | 0 | 1 | 2.4405 | 2.5513 | 2.6398 | 2.639 | 2.6268 | 2.5101 | 2.0864 | 1.895 | 1.7448 | 1.584 | 1.6391 | 1.6089 | 1.6771 | 1.8876 | 2.0693 | 2.1292 | 1.9638 | 1.3128 | 1.4154 | 1.8699 | 2.0867 | 2.2373 | 2.3228 | 2.4002
1 | 50 | 2040 | Winter | Q, [%] | 0 | 1 | 16.27% | 17.01% | 17.6% | 17.59% | 17.51% | 16.73% | 13.91% | 12.63% | 11.63% | 10.56% | 10.93% | 10.73% | 11.18% | 12.58% | 13.8% | 14.19% | 13.09% | 8.752% | 9.436% | 12.47% | 13.91% | 14.92% | 15.49% | 16%
50 | 1 | 2040 | Winter | S, [MVA] | 0 | 1 | 10.733 | 10.704 | 10.6567 | 10.6314 | 10.6013 | 10.6366 | 10.6691 | 10.5078 | 10.4779 | 10.4719 | 10.4228 | 10.3784 | 10.3636 | 10.3386 | 10.3399 | 10.3671 | 10.4477 | 10.5839 | 10.6194 | 10.676 | 10.7176 | 10.6765 | 10.7854 | 10.7749
50 | 1 | 2040 | Winter | S, [%] | 0 | 1 | 71.55% | 71.36% | 71.04% | 70.88% | 70.68% | 70.91% | 71.13% | 70.05% | 69.85% | 69.81% | 69.49% | 69.19% | 69.09% | 68.92% | 68.93% | 69.11% | 69.65% | 70.56% | 70.8% | 71.17% | 71.45% | 71.18% | 71.9% | 71.83%
1 | 50 | 2040 | Winter | S, [MVA] | 0 | 1 | 10.8377 | 10.8159 | 10.7742 | 10.7488 | 10.7178 | 10.7456 | 10.7505 | 10.5769 | 10.5373 | 10.521 | 10.4755 | 10.4293 | 10.4189 | 10.4073 | 10.4201 | 10.4511 | 10.5212 | 10.6151 | 10.6571 | 10.7433 | 10.7991 | 10.7678 | 10.8825 | 10.8771
1 | 50 | 2040 | Winter | S, [%] | 0 | 1 | 72.25% | 72.11% | 71.83% | 71.66% | 71.45% | 71.64% | 71.67% | 70.51% | 70.25% | 70.14% | 69.84% | 69.53% | 69.46% | 69.38% | 69.47% | 69.67% | 70.14% | 70.77% | 71.05% | 71.62% | 71.99% | 71.79% | 72.55% | 72.51%
50 | 51 | 2040 | Winter | P, [MW] | 0 | 1 | -10.5468 | -10.4953 | -10.4284 | -10.4023 | -10.3737 | -10.4342 | -10.5417 | -10.4063 | -10.3968 | -10.4105 | -10.3541 | -10.3124 | -10.2883 | -10.2346 | -10.2083 | -10.2269 | -10.3357 | -10.5512 | -10.5778 | -10.5825 | -10.5939 | -10.5268 | -10.6232 | -10.5981
50 | 51 | 2040 | Winter | P, [%] | 0 | 1 | 58.59% | 58.31% | 57.94% | 57.79% | 57.63% | 57.97% | 58.56% | 57.81% | 57.76% | 57.84% | 57.52% | 57.29% | 57.16% | 56.86% | 56.71% | 56.82% | 57.42% | 58.62% | 58.77% | 58.79% | 58.85% | 58.48% | 59.02% | 58.88%
51 | 50 | 2040 | Winter | P, [MW] | 0 | 1 | 10.5519 | 10.5003 | 10.4334 | 10.4072 | 10.3786 | 10.4391 | 10.5467 | 10.4112 | 10.4017 | 10.4154 | 10.359 | 10.3172 | 10.2931 | 10.2394 | 10.2131 | 10.2317 | 10.3405 | 10.5562 | 10.5829 | 10.5876 | 10.599 | 10.5318 | 10.6284 | 10.6032
51 | 50 | 2040 | Winter | P, [%] | 0 | 1 | 58.62% | 58.34% | 57.96% | 57.82% | 57.66% | 58% | 58.59% | 57.84% | 57.79% | 57.86% | 57.55% | 57.32% | 57.18% | 56.89% | 56.74% | 56.84% | 57.45% | 58.65% | 58.79% | 58.82% | 58.88% | 58.51% | 59.05% | 58.91%
50 | 51 | 2040 | Winter | Q, [MVAr] | 0 | 1 | -0.6828 | -0.75456 | -0.81382 | -0.83409 | -0.84175 | -0.75178 | -0.57996 | -0.50875 | -0.40412 | -0.30694 | -0.35157 | -0.36727 | -0.45272 | -0.5793 | -0.66439 | -0.65063 | -0.52291 | -0.13486 | -0.16937 | -0.37246 | -0.42367 | -0.52932 | -0.55412 | -0.61193
50 | 51 | 2040 | Winter | Q, [%] | 0 | 1 | 3.793% | 4.192% | 4.521% | 4.634% | 4.676% | 4.177% | 3.222% | 2.826% | 2.245% | 1.705% | 1.953% | 2.04% | 2.515% | 3.218% | 3.691% | 3.615% | 2.905% | 0.7492% | 0.9409% | 2.069% | 2.354% | 2.941% | 3.078% | 3.4%
51 | 50 | 2040 | Winter | Q, [MVAr] | 0 | 1 | 0.71771 | 0.78916 | 0.84801 | 0.86812 | 0.8756 | 0.78598 | 0.61478 | 0.54266 | 0.43794 | 0.34082 | 0.38509 | 0.40053 | 0.48585 | 0.61213 | 0.69709 | 0.68344 | 0.55637 | 0.16964 | 0.20433 | 0.40749 | 0.45879 | 0.56403 | 0.58948 | 0.64714
51 | 50 | 2040 | Winter | Q, [%] | 0 | 1 | 3.987% | 4.384% | 4.711% | 4.823% | 4.864% | 4.367% | 3.415% | 3.015% | 2.433% | 1.893% | 2.139% | 2.225% | 2.699% | 3.401% | 3.873% | 3.797% | 3.091% | 0.9424% | 1.135% | 2.264% | 2.549% | 3.133% | 3.275% | 3.595%
50 | 51 | 2040 | Winter | S, [MVA] | 0 | 1 | 10.5689 | 10.5224 | 10.4601 | 10.4357 | 10.4078 | 10.4612 | 10.5576 | 10.4187 | 10.4047 | 10.415 | 10.3601 | 10.3189 | 10.2983 | 10.251 | 10.2299 | 10.2476 | 10.3489 | 10.552 | 10.5792 | 10.5891 | 10.6024 | 10.5401 | 10.6377 | 10.6158
50 | 51 | 2040 | Winter | S, [%] | 0 | 1 | 58.72% | 58.46% | 58.11% | 57.98% | 57.82% | 58.12% | 58.65% | 57.88% | 57.8% | 57.86% | 57.56% | 57.33% | 57.21% | 56.95% | 56.83% | 56.93% | 57.49% | 58.62% | 58.77% | 58.83% | 58.9% | 58.56% | 59.1% | 58.98%
51 | 50 | 2040 | Winter | S, [MVA] | 0 | 1 | 10.5763 | 10.5299 | 10.4678 | 10.4434 | 10.4155 | 10.4687 | 10.5646 | 10.4253 | 10.4109 | 10.421 | 10.3662 | 10.325 | 10.3046 | 10.2576 | 10.2368 | 10.2545 | 10.3555 | 10.5576 | 10.5849 | 10.5954 | 10.6089 | 10.5469 | 10.6447 | 10.623
51 | 50 | 2040 | Winter | S, [%] | 0 | 1 | 58.76% | 58.5% | 58.15% | 58.02% | 57.86% | 58.16% | 58.69% | 57.92% | 57.84% | 57.89% | 57.59% | 57.36% | 57.25% | 56.99% | 56.87% | 56.97% | 57.53% | 58.65% | 58.81% | 58.86% | 58.94% | 58.59% | 59.14% | 59.02%
1 | 2 | 2040 | Winter | P, [MW] | 0 | 2 | 6.5814 | 6.5491 | 6.5217 | 6.4711 | 6.4497 | 6.5956 | 6.7232 | 6.7163 | 6.622 | 6.6361 | 6.6557 | 6.5906 | 6.5684 | 6.4635 | 6.3623 | 6.4078 | 6.6063 | 6.9636 | 7.0349 | 6.9527 | 6.8402 | 6.7901 | 6.7293 | 6.6589
1 | 2 | 2040 | Winter | P, [%] | 0 | 2 | 65.81% | 65.49% | 65.22% | 64.71% | 64.5% | 65.96% | 67.23% | 67.16% | 66.22% | 66.36% | 66.56% | 65.91% | 65.68% | 64.63% | 63.62% | 64.08% | 66.06% | 69.64% | 70.35% | 69.53% | 68.4% | 67.9% | 67.29% | 66.59%
2 | 1 | 2040 | Winter | P, [MW] | 0 | 2 | -6.5551 | -6.5226 | -6.4951 | -6.4442 | -6.4229 | -6.5698 | -6.6977 | -6.6913 | -6.5975 | -6.612 | -6.6318 | -6.5663 | -6.5439 | -6.4385 | -6.3368 | -6.3825 | -6.582 | -6.9408 | -7.0114 | -6.9284 | -6.8156 | -6.7653 | -6.7038 | -6.6334
2 | 1 | 2040 | Winter | P, [%] | 0 | 2 | 65.55% | 65.23% | 64.95% | 64.44% | 64.23% | 65.7% | 66.98% | 66.91% | 65.98% | 66.12% | 66.32% | 65.66% | 65.44% | 64.39% | 63.37% | 63.82% | 65.82% | 69.41% | 70.11% | 69.28% | 68.16% | 67.65% | 67.04% | 66.33%
1 | 2 | 2040 | Winter | Q, [MVAr] | 0 | 2 | -5.0125 | -5.1037 | -5.1653 | -5.3105 | -5.3068 | -4.8735 | -4.5977 | -4.4583 | -4.4604 | -4.3488 | -4.2393 | -4.4469 | -4.5269 | -4.8157 | -5.0892 | -5.0029 | -4.4323 | -3.1936 | -3.3678 | -3.834 | -4.1059 | -4.2884 | -4.5783 | -4.7106
1 | 2 | 2040 | Winter | Q, [%] | 0 | 2 | 50.12% | 51.04% | 51.65% | 53.1% | 53.07% | 48.74% | 45.98% | 44.58% | 44.6% | 43.49% | 42.39% | 44.47% | 45.27% | 48.16% | 50.89% | 50.03% | 44.32% | 31.94% | 33.68% | 38.34% | 41.06% | 42.88% | 45.78% | 47.11%
2 | 1 | 2040 | Winter | Q, [MVAr] | 0 | 2 | 5.0855 | 5.1772 | 5.2392 | 5.3852 | 5.3812 | 4.9453 | 4.6686 | 4.5278 | 4.5285 | 4.416 | 4.3059 | 4.5145 | 4.595 | 4.8851 | 5.1601 | 5.0734 | 4.4999 | 3.2566 | 3.4331 | 3.9016 | 4.1741 | 4.3575 | 4.6492 | 4.7817
2 | 1 | 2040 | Winter | Q, [%] | 0 | 2 | 50.85% | 51.77% | 52.39% | 53.85% | 53.81% | 49.45% | 46.69% | 45.28% | 45.28% | 44.16% | 43.06% | 45.14% | 45.95% | 48.85% | 51.6% | 50.73% | 45% | 32.57% | 34.33% | 39.02% | 41.74% | 43.58% | 46.49% | 47.82%
1 | 2 | 2040 | Winter | S, [MVA] | 0 | 2 | 8.2728 | 8.3029 | 8.3194 | 8.3711 | 8.3523 | 8.2008 | 8.145 | 8.0614 | 7.9842 | 7.9342 | 7.8912 | 7.9506 | 7.9773 | 8.0602 | 8.1473 | 8.1296 | 7.9555 | 7.6609 | 7.7995 | 7.9397 | 7.9779 | 8.031 | 8.139 | 8.1567
1 | 2 | 2040 | Winter | S, [%] | 0 | 2 | 82.73% | 83.03% | 83.19% | 83.71% | 83.52% | 82.01% | 81.45% | 80.61% | 79.84% | 79.34% | 78.91% | 79.51% | 79.77% | 80.6% | 81.47% | 81.3% | 79.55% | 76.61% | 78% | 79.4% | 79.78% | 80.31% | 81.39% | 81.57%
2 | 1 | 2040 | Winter | S, [MVA] | 0 | 2 | 8.2965 | 8.3275 | 8.3448 | 8.3981 | 8.3792 | 8.223 | 8.1643 | 8.0793 | 8.0022 | 7.951 | 7.907 | 7.9685 | 7.9961 | 8.082 | 8.172 | 8.1533 | 7.9732 | 7.6669 | 7.8068 | 7.9514 | 7.9922 | 8.0472 | 8.1582 | 8.1771
2 | 1 | 2040 | Winter | S, [%] | 0 | 2 | 82.97% | 83.28% | 83.45% | 83.98% | 83.79% | 82.23% | 81.64% | 80.79% | 80.02% | 79.51% | 79.07% | 79.68% | 79.96% | 80.82% | 81.72% | 81.53% | 79.73% | 76.67% | 78.07% | 79.51% | 79.92% | 80.47% | 81.58% | 81.77%
2 | 3 | 2040 | Winter | P, [MW] | 0 | 2 | 5.8743 | 5.8247 | 5.8232 | 5.7861 | 5.7799 | 5.9527 | 6.0796 | 6.1772 | 6.3319 | 6.4184 | 6.4372 | 6.3998 | 6.3603 | 6.273 | 6.1487 | 6.211 | 6.3879 | 6.6851 | 6.5886 | 6.3925 | 6.2602 | 6.1636 | 6.0416 | 5.9718
2 | 3 | 2040 | Winter | P, [%] | 0 | 2 | 58.74% | 58.25% | 58.23% | 57.86% | 57.8% | 59.53% | 60.8% | 61.77% | 63.32% | 64.18% | 64.37% | 64% | 63.6% | 62.73% | 61.49% | 62.11% | 63.88% | 66.85% | 65.89% | 63.92% | 62.6% | 61.64% | 60.42% | 59.72%
3 | 2 | 2040 | Winter | P, [MW] | 0 | 2 | -5.8434 | -5.7936 | -5.7919 | -5.7546 | -5.7483 | -5.9222 | -6.0497 | -6.1472 | -6.3008 | -6.3872 | -6.4062 | -6.3684 | -6.3285 | -6.2405 | -6.1158 | -6.1782 | -6.3565 | -6.6561 | -6.5598 | -6.3634 | -6.2309 | -6.1341 | -6.0117 | -5.9418
3 | 2 | 2040 | Winter | P, [%] | 0 | 2 | 58.43% | 57.94% | 57.92% | 57.55% | 57.48% | 59.22% | 60.5% | 61.47% | 63.01% | 63.87% | 64.06% | 63.68% | 63.29% | 62.4% | 61.16% | 61.78% | 63.56% | 66.56% | 65.6% | 63.63% | 62.31% | 61.34% | 60.12% | 59.42%
2 | 3 | 2040 | Winter | Q, [MVAr] | 0 | 2 | -4.8628 | -4.9557 | -4.9751 | -5.0895 | -5.1009 | -4.6721 | -4.3767 | -4.2422 | -4.2648 | -4.1536 | -4.0617 | -4.2224 | -4.3582 | -4.6502 | -4.9029 | -4.8031 | -4.2481 | -3.0151 | -3.1823 | -3.6485 | -3.9255 | -4.1331 | -4.4021 | -4.5377
2 | 3 | 2040 | Winter | Q, [%] | 0 | 2 | 48.63% | 49.56% | 49.75% | 50.9% | 51.01% | 46.72% | 43.77% | 42.42% | 42.65% | 41.54% | 40.62% | 42.22% | 43.58% | 46.5% | 49.03% | 48.03% | 42.48% | 30.15% | 31.82% | 36.49% | 39.26% | 41.33% | 44.02% | 45.38%
3 | 2 | 2040 | Winter | Q, [MVAr] | 0 | 2 | 4.9486 | 5.042 | 5.0616 | 5.1771 | 5.1885 | 4.7567 | 4.4597 | 4.3254 | 4.351 | 4.24 | 4.1476 | 4.3095 | 4.4464 | 4.7404 | 4.9942 | 4.8941 | 4.3352 | 3.0954 | 3.2621 | 3.7291 | 4.0066 | 4.2149 | 4.4849 | 4.6209
3 | 2 | 2040 | Winter | Q, [%] | 0 | 2 | 49.49% | 50.42% | 50.62% | 51.77% | 51.89% | 47.57% | 44.6% | 43.25% | 43.51% | 42.4% | 41.48% | 43.09% | 44.46% | 47.4% | 49.94% | 48.94% | 43.35% | 30.95% | 32.62% | 37.29% | 40.07% | 42.15% | 44.85% | 46.21%
2 | 3 | 2040 | Winter | S, [MVA] | 0 | 2 | 7.6259 | 7.6477 | 7.659 | 7.706 | 7.7089 | 7.5672 | 7.4912 | 7.4936 | 7.6342 | 7.6451 | 7.6115 | 7.6672 | 7.7102 | 7.8087 | 7.8641 | 7.8515 | 7.6715 | 7.3336 | 7.3168 | 7.3604 | 7.3891 | 7.4211 | 7.4752 | 7.5002
2 | 3 | 2040 | Winter | S, [%] | 0 | 2 | 76.26% | 76.48% | 76.59% | 77.06% | 77.09% | 75.67% | 74.91% | 74.94% | 76.34% | 76.45% | 76.11% | 76.67% | 77.1% | 78.09% | 78.64% | 78.52% | 76.71% | 73.34% | 73.17% | 73.6% | 73.89% | 74.21% | 74.75% | 75%
3 | 2 | 2040 | Winter | S, [MVA] | 0 | 2 | 7.6573 | 7.6804 | 7.692 | 7.7406 | 7.7436 | 7.5959 | 7.5158 | 7.5165 | 7.6571 | 7.6664 | 7.6316 | 7.6895 | 7.7344 | 7.8368 | 7.8959 | 7.8818 | 7.6941 | 7.3407 | 7.3261 | 7.3756 | 7.4079 | 7.4426 | 7.5003 | 7.5271
3 | 2 | 2040 | Winter | S, [%] | 0 | 2 | 76.57% | 76.8% | 76.92% | 77.41% | 77.44% | 75.96% | 75.16% | 75.16% | 76.57% | 76.66% | 76.32% | 76.89% | 77.34% | 78.37% | 78.96% | 78.82% | 76.94% | 73.41% | 73.26% | 73.76% | 74.08% | 74.43% | 75% | 75.27%
3 | 4 | 2040 | Winter | P, [MW] | 0 | 2 | 5.3836 | 5.3025 | 5.3009 | 5.2622 | 5.2255 | 5.4065 | 5.5484 | 5.6202 | 5.7306 | 5.8043 | 5.7924 | 5.7687 | 5.6985 | 5.6202 | 5.5242 | 5.5669 | 5.7464 | 6.0992 | 6.1513 | 5.9818 | 5.8627 | 5.7369 | 5.5598 | 5.4539
3 | 4 | 2040 | Winter | P, [%] | 0 | 2 | 53.84% | 53.02% | 53.01% | 52.62% | 52.26% | 54.06% | 55.48% | 56.2% | 57.31% | 58.04% | 57.92% | 57.69% | 56.99% | 56.2% | 55.24% | 55.67% | 57.46% | 60.99% | 61.51% | 59.82% | 58.63% | 57.37% | 55.6% | 54.54%
4 | 3 | 2040 | Winter | P, [MW] | 0 | 2 | -5.3695 | -5.2884 | -5.2868 | -5.248 | -5.2113 | -5.3927 | -5.5348 | -5.6065 | -5.7166 | -5.7902 | -5.7787 | -5.7547 | -5.6845 | -5.6058 | -5.5096 | -5.5523 | -5.7324 | -6.0861 | -6.1378 | -5.968 | -5.8489 | -5.7231 | -5.5461 | -5.4403
4 | 3 | 2040 | Winter | P, [%] | 0 | 2 | 53.7% | 52.88% | 52.87% | 52.48% | 52.11% | 53.93% | 55.35% | 56.07% | 57.17% | 57.9% | 57.79% | 57.55% | 56.84% | 56.06% | 55.1% | 55.52% | 57.32% | 60.86% | 61.38% | 59.68% | 58.49% | 57.23% | 55.46% | 54.4%
3 | 4 | 2040 | Winter | Q, [MVAr] | 0 | 2 | -4.6788 | -4.7587 | -4.7683 | -4.8786 | -4.8835 | -4.4949 | -4.2345 | -4.1706 | -4.1818 | -4.0893 | -3.9592 | -4.1025 | -4.2274 | -4.4937 | -4.7033 | -4.6427 | -4.1628 | -3.0467 | -3.1841 | -3.6086 | -3.8359 | -4.0212 | -4.2646 | -4.3986
3 | 4 | 2040 | Winter | Q, [%] | 0 | 2 | 46.79% | 47.59% | 47.68% | 48.79% | 48.83% | 44.95% | 42.35% | 41.71% | 41.82% | 40.89% | 39.59% | 41.03% | 42.27% | 44.94% | 47.03% | 46.43% | 41.63% | 30.47% | 31.84% | 36.09% | 38.36% | 40.21% | 42.65% | 43.99%
4 | 3 | 2040 | Winter | Q, [MVAr] | 0 | 2 | 4.7179 | 4.7977 | 4.8074 | 4.9181 | 4.9227 | 4.533 | 4.2722 | 4.2085 | 4.2207 | 4.1283 | 3.9973 | 4.1413 | 4.2663 | 4.5336 | 4.7438 | 4.6831 | 4.2017 | 3.0831 | 3.2216 | 3.6466 | 3.874 | 4.0593 | 4.3026 | 4.4365
4 | 3 | 2040 | Winter | Q, [%] | 0 | 2 | 47.18% | 47.98% | 48.07% | 49.18% | 49.23% | 45.33% | 42.72% | 42.08% | 42.21% | 41.28% | 39.97% | 41.41% | 42.66% | 45.34% | 47.44% | 46.83% | 42.02% | 30.83% | 32.22% | 36.47% | 38.74% | 40.59% | 43.03% | 44.36%
3 | 4 | 2040 | Winter | S, [MVA] | 0 | 2 | 7.1327 | 7.1247 | 7.13 | 7.1758 | 7.1522 | 7.031 | 6.9797 | 6.9986 | 7.0942 | 7.1002 | 7.0162 | 7.0787 | 7.0953 | 7.1958 | 7.2552 | 7.2488 | 7.0958 | 6.8179 | 6.9265 | 6.986 | 7.0061 | 7.0058 | 7.007 | 7.0067
3 | 4 | 2040 | Winter | S, [%] | 0 | 2 | 71.33% | 71.25% | 71.3% | 71.76% | 71.52% | 70.31% | 69.8% | 69.99% | 70.94% | 71% | 70.16% | 70.79% | 70.95% | 71.96% | 72.55% | 72.49% | 70.96% | 68.18% | 69.27% | 69.86% | 70.06% | 70.06% | 70.07% | 70.07%
4 | 3 | 2040 | Winter | S, [MVA] | 0 | 2 | 7.1478 | 7.1404 | 7.1457 | 7.1923 | 7.1688 | 7.0448 | 6.9918 | 7.0103 | 7.1059 | 7.1112 | 7.0265 | 7.0899 | 7.1073 | 7.2096 | 7.2704 | 7.2636 | 7.1073 | 6.8225 | 6.9319 | 6.9939 | 7.0156 | 7.0165 | 7.0194 | 7.0199
4 | 3 | 2040 | Winter | S, [%] | 0 | 2 | 71.48% | 71.4% | 71.46% | 71.92% | 71.69% | 70.45% | 69.92% | 70.1% | 71.06% | 71.11% | 70.26% | 70.9% | 71.07% | 72.1% | 72.7% | 72.64% | 71.07% | 68.22% | 69.32% | 69.94% | 70.16% | 70.17% | 70.19% | 70.2%
4 | 5 | 2040 | Winter | P, [MW] | 0 | 2 | 3.8752 | 3.7339 | 3.7446 | 3.6939 | 3.5727 | 3.7633 | 3.9167 | 4.0085 | 4.1648 | 4.2334 | 4.0116 | 4.0107 | 3.8843 | 3.8978 | 3.8911 | 3.9153 | 4.1663 | 4.5581 | 4.6411 | 4.4745 | 4.3534 | 4.223 | 3.9803 | 3.8609
4 | 5 | 2040 | Winter | P, [%] | 0 | 2 | 48.44% | 46.67% | 46.81% | 46.17% | 44.66% | 47.04% | 48.96% | 50.11% | 52.06% | 52.92% | 50.14% | 50.13% | 48.55% | 48.72% | 48.64% | 48.94% | 52.08% | 56.98% | 58.01% | 55.93% | 54.42% | 52.79% | 49.75% | 48.26%
5 | 4 | 2040 | Winter | P, [MW] | 0 | 2 | -3.8534 | -3.7122 | -3.723 | -3.672 | -3.5515 | -3.7429 | -3.8963 | -3.9879 | -4.1432 | -4.2111 | -3.9912 | -3.99 | -3.8637 | -3.8761 | -3.8686 | -3.8931 | -4.1448 | -4.5373 | -4.6192 | -4.4528 | -4.3316 | -4.2014 | -3.9592 | -3.8402
5 | 4 | 2040 | Winter | P, [%] | 0 | 2 | 48.17% | 46.4% | 46.54% | 45.9% | 44.39% | 46.79% | 48.7% | 49.85% | 51.79% | 52.64% | 49.89% | 49.88% | 48.3% | 48.45% | 48.36% | 48.66% | 51.81% | 56.72% | 57.74% | 55.66% | 54.14% | 52.52% | 49.49% | 48%
4 | 5 | 2040 | Winter | Q, [MVAr] | 0 | 2 | -3.5839 | -3.7065 | -3.6858 | -3.796 | -3.7879 | -3.4249 | -3.2338 | -3.1788 | -3.1805 | -3.2144 | -3.1097 | -3.1856 | -3.3019 | -3.5327 | -3.6833 | -3.6035 | -3.1455 | -2.2792 | -2.4159 | -2.7106 | -2.9271 | -3.0694 | -3.2981 | -3.3737
4 | 5 | 2040 | Winter | Q, [%] | 0 | 2 | 44.8% | 46.33% | 46.07% | 47.45% | 47.35% | 42.81% | 40.42% | 39.73% | 39.76% | 40.18% | 38.87% | 39.82% | 41.27% | 44.16% | 46.04% | 45.04% | 39.32% | 28.49% | 30.2% | 33.88% | 36.59% | 38.37% | 41.23% | 42.17%
5 | 4 | 2040 | Winter | Q, [MVAr] | 0 | 2 | 3.644 | 3.7662 | 3.7454 | 3.8564 | 3.8463 | 3.4808 | 3.2897 | 3.2356 | 3.24 | 3.2758 | 3.1658 | 3.2426 | 3.3584 | 3.5926 | 3.7453 | 3.6647 | 3.2047 | 2.3365 | 2.4762 | 2.7706 | 2.9872 | 3.1289 | 3.3561 | 3.4306
5 | 4 | 2040 | Winter | Q, [%] | 0 | 2 | 45.55% | 47.08% | 46.82% | 48.21% | 48.08% | 43.51% | 41.12% | 40.45% | 40.5% | 40.95% | 39.57% | 40.53% | 41.98% | 44.91% | 46.82% | 45.81% | 40.06% | 29.21% | 30.95% | 34.63% | 37.34% | 39.11% | 41.95% | 42.88%
4 | 5 | 2040 | Winter | S, [MVA] | 0 | 2 | 5.2784 | 5.2611 | 5.2543 | 5.2967 | 5.207 | 5.0884 | 5.0791 | 5.116 | 5.2403 | 5.3154 | 5.0757 | 5.1219 | 5.098 | 5.2605 | 5.3579 | 5.3212 | 5.2204 | 5.0962 | 5.2322 | 5.2315 | 5.2459 | 5.2207 | 5.1692 | 5.1272
4 | 5 | 2040 | Winter | S, [%] | 0 | 2 | 65.98% | 65.76% | 65.68% | 66.21% | 65.09% | 63.61% | 63.49% | 63.95% | 65.5% | 66.44% | 63.45% | 64.02% | 63.73% | 65.76% | 66.97% | 66.51% | 65.26% | 63.7% | 65.4% | 65.39% | 65.57% | 65.26% | 64.61% | 64.09%
5 | 4 | 2040 | Winter | S, [MVA] | 0 | 2 | 5.3035 | 5.2881 | 5.281 | 5.325 | 5.2352 | 5.1113 | 5.0994 | 5.1354 | 5.2596 | 5.3352 | 5.0943 | 5.1415 | 5.1193 | 5.2849 | 5.3845 | 5.3466 | 5.2392 | 5.1036 | 5.241 | 5.2443 | 5.2617 | 5.2385 | 5.1903 | 5.1494
5 | 4 | 2040 | Winter | S, [%] | 0 | 2 | 66.29% | 66.1% | 66.01% | 66.56% | 65.44% | 63.89% | 63.74% | 64.19% | 65.75% | 66.69% | 63.68% | 64.27% | 63.99% | 66.06% | 67.31% | 66.83% | 65.49% | 63.79% | 65.51% | 65.55% | 65.77% | 65.48% | 64.88% | 64.37%
5 | 6 | 2040 | Winter | P, [MW] | 0 | 2 | 2.0944 | 2.2778 | 2.2932 | 2.3045 | 2.5242 | 2.4237 | 2.1947 | 2.0207 | 1.6414 | 1.4947 | 0.51208 | 0.47112 | 0.6548 | 1.5824 | 1.8486 | 1.917 | 1.7663 | 1.3039 | 1.2169 | 1.4646 | 1.6192 | 1.7977 | 2.0344 | 2.2313
5 | 6 | 2040 | Winter | P, [%] | 0 | 2 | 41.89% | 45.56% | 45.86% | 46.09% | 50.48% | 48.47% | 43.89% | 40.41% | 32.83% | 29.89% | 10.24% | 9.422% | 13.1% | 31.65% | 36.97% | 38.34% | 35.33% | 26.08% | 24.34% | 29.29% | 32.38% | 35.95% | 40.69% | 44.63%
6 | 5 | 2040 | Winter | P, [MW] | 0 | 2 | -2.093 | -2.2761 | -2.2915 | -2.3027 | -2.5222 | -2.4219 | -2.1932 | -2.0193 | -1.6403 | -1.4939 | -0.51186 | -0.47094 | -0.65457 | -1.5816 | -1.8475 | -1.9159 | -1.7652 | -1.3033 | -1.2164 | -1.4639 | -1.6183 | -1.7967 | -2.0331 | -2.2297
6 | 5 | 2040 | Winter | P, [%] | 0 | 2 | 41.86% | 45.52% | 45.83% | 46.05% | 50.44% | 48.44% | 43.86% | 40.39% | 32.81% | 29.88% | 10.24% | 9.419% | 13.09% | 31.63% | 36.95% | 38.32% | 35.3% | 26.07% | 24.33% | 29.28% | 32.37% | 35.93% | 40.66% | 44.59%
5 | 6 | 2040 | Winter | Q, [MVAr] | 0 | 2 | -1.138 | -1.1928 | -1.2083 | -1.2581 | -1.258 | -1.1715 | -1.1288 | -1.123 | -1.1261 | -0.93536 | -0.756 | -0.69126 | -0.68925 | -0.8426 | -0.98765 | -0.99078 | -0.9489 | -0.79746 | -0.75003 | -0.76831 | -0.78757 | -0.87028 | -1.0094 | -1.1052
5 | 6 | 2040 | Winter | Q, [%] | 0 | 2 | 22.76% | 23.86% | 24.17% | 25.16% | 25.16% | 23.43% | 22.58% | 22.46% | 22.52% | 18.71% | 15.12% | 13.83% | 13.79% | 16.85% | 19.75% | 19.82% | 18.98% | 15.95% | 15% | 15.37% | 15.75% | 17.41% | 20.19% | 22.1%
6 | 5 | 2040 | Winter | Q, [MVAr] | 0 | 2 | 1.1418 | 1.1973 | 1.2129 | 1.2628 | 1.2634 | 1.1764 | 1.1329 | 1.1266 | 1.1286 | 0.93732 | 0.75633 | 0.69148 | 0.68963 | 0.84463 | 0.99051 | 0.99383 | 0.95152 | 0.7989 | 0.75126 | 0.77002 | 0.78964 | 0.87289 | 1.0129 | 1.1093
6 | 5 | 2040 | Winter | Q, [%] | 0 | 2 | 22.84% | 23.95% | 24.26% | 25.26% | 25.27% | 23.53% | 22.66% | 22.53% | 22.57% | 18.75% | 15.13% | 13.83% | 13.79% | 16.89% | 19.81% | 19.88% | 19.03% | 15.98% | 15.03% | 15.4% | 15.79% | 17.46% | 20.26% | 22.19%
5 | 6 | 2040 | Winter | S, [MVA] | 0 | 2 | 2.3836 | 2.5712 | 2.5921 | 2.6256 | 2.8203 | 2.692 | 2.468 | 2.3118 | 1.9905 | 1.7632 | 0.9131 | 0.83654 | 0.9507 | 1.7928 | 2.0959 | 2.1579 | 2.005 | 1.5285 | 1.4295 | 1.6539 | 1.8006 | 1.9973 | 2.2711 | 2.49
5 | 6 | 2040 | Winter | S, [%] | 0 | 2 | 47.67% | 51.42% | 51.84% | 52.51% | 56.41% | 53.84% | 49.36% | 46.24% | 39.81% | 35.26% | 18.26% | 16.73% | 19.01% | 35.86% | 41.92% | 43.16% | 40.1% | 30.57% | 28.59% | 33.08% | 36.01% | 39.95% | 45.42% | 49.8%
6 | 5 | 2040 | Winter | S, [MVA] | 0 | 2 | 2.3842 | 2.5718 | 2.5927 | 2.6262 | 2.8209 | 2.6925 | 2.4685 | 2.3123 | 1.9911 | 1.7636 | 0.91325 | 0.83662 | 0.95081 | 1.793 | 2.0962 | 2.1583 | 2.0054 | 1.5287 | 1.4297 | 1.654 | 1.8007 | 1.9975 | 2.2714 | 2.4905
6 | 5 | 2040 | Winter | S, [%] | 0 | 2 | 47.68% | 51.44% | 51.85% | 52.52% | 56.42% | 53.85% | 49.37% | 46.25% | 39.82% | 35.27% | 18.27% | 16.73% | 19.02% | 35.86% | 41.92% | 43.17% | 40.11% | 30.57% | 28.59% | 33.08% | 36.01% | 39.95% | 45.43% | 49.81%
6 | 7 | 2040 | Winter | P, [MW] | 0 | 2 | 1.3234 | 1.4163 | 1.4446 | 1.436 | 1.5271 | 1.4681 | 1.3436 | 1.2516 | 0.98069 | 1.0123 | -0.74361 | -0.8006 | -0.74374 | 0.63388 | 1.0001 | 1.0349 | 1.0025 | 0.8069 | 0.62162 | 0.84671 | 1.0009 | 1.1333 | 1.2514 | 1.3817
6 | 7 | 2040 | Winter | P, [%] | 0 | 2 | 66.17% | 70.81% | 72.23% | 71.8% | 76.36% | 73.4% | 67.18% | 62.58% | 49.03% | 50.61% | 37.18% | 40.03% | 37.19% | 31.69% | 50% | 51.74% | 50.12% | 40.35% | 31.08% | 42.34% | 50.05% | 56.67% | 62.57% | 69.09%
7 | 6 | 2040 | Winter | P, [MW] | 0 | 2 | -1.3202 | -1.4127 | -1.4409 | -1.4323 | -1.523 | -1.4642 | -1.3403 | -1.2487 | -0.97865 | -1.0103 | 0.74473 | 0.80181 | 0.74478 | -0.63298 | -0.99813 | -1.0329 | -1.0006 | -0.80557 | -0.62075 | -0.84533 | -0.99912 | -1.131 | -1.2485 | -1.3783
7 | 6 | 2040 | Winter | P, [%] | 0 | 2 | 66.01% | 70.64% | 72.05% | 71.62% | 76.15% | 73.21% | 67.02% | 62.43% | 48.93% | 50.51% | 37.24% | 40.09% | 37.24% | 31.65% | 49.91% | 51.64% | 50.03% | 40.28% | 31.04% | 42.27% | 49.96% | 56.55% | 62.42% | 68.91%
6 | 7 | 2040 | Winter | Q, [MVAr] | 0 | 2 | -0.61975 | -0.63746 | -0.62042 | -0.65267 | -0.65846 | -0.647 | -0.63453 | -0.60111 | -0.63172 | -0.54159 | -0.44344 | -0.4106 | -0.37434 | -0.45293 | -0.54389 | -0.53665 | -0.51266 | -0.46544 | -0.4281 | -0.4349 | -0.43379 | -0.48747 | -0.58296 | -0.6508
6 | 7 | 2040 | Winter | Q, [%] | 0 | 2 | 30.99% | 31.87% | 31.02% | 32.63% | 32.92% | 32.35% | 31.73% | 30.06% | 31.59% | 27.08% | 22.17% | 20.53% | 18.72% | 22.65% | 27.19% | 26.83% | 25.63% | 23.27% | 21.4% | 21.74% | 21.69% | 24.37% | 29.15% | 32.54%
7 | 6 | 2040 | Winter | Q, [MVAr] | 0 | 2 | 0.62314 | 0.64135 | 0.62442 | 0.65669 | 0.66299 | 0.65121 | 0.63808 | 0.60415 | 0.63371 | 0.5435 | 0.4443 | 0.41157 | 0.3751 | 0.45352 | 0.54574 | 0.53861 | 0.51447 | 0.46656 | 0.42865 | 0.43607 | 0.43548 | 0.48977 | 0.58596 | 0.65458
7 | 6 | 2040 | Winter | Q, [%] | 0 | 2 | 31.16% | 32.07% | 31.22% | 32.83% | 33.15% | 32.56% | 31.9% | 30.21% | 31.69% | 27.17% | 22.22% | 20.58% | 18.75% | 22.68% | 27.29% | 26.93% | 25.72% | 23.33% | 21.43% | 21.8% | 21.77% | 24.49% | 29.3% | 32.73%
6 | 7 | 2040 | Winter | S, [MVA] | 0 | 2 | 1.4614 | 1.5531 | 1.5722 | 1.5774 | 1.663 | 1.6043 | 1.4859 | 1.3885 | 1.1665 | 1.148 | 0.86579 | 0.89975 | 0.83264 | 0.77907 | 1.1384 | 1.1658 | 1.1259 | 0.93152 | 0.75477 | 0.95187 | 1.0909 | 1.2337 | 1.3805 | 1.5273
6 | 7 | 2040 | Winter | S, [%] | 0 | 2 | 73.07% | 77.66% | 78.61% | 78.87% | 83.15% | 80.22% | 74.3% | 69.42% | 58.33% | 57.4% | 43.29% | 44.99% | 41.63% | 38.95% | 56.92% | 58.29% | 56.3% | 46.58% | 37.74% | 47.59% | 54.54% | 61.69% | 69.02% | 76.37%
7 | 6 | 2040 | Winter | S, [MVA] | 0 | 2 | 1.4599 | 1.5515 | 1.5704 | 1.5757 | 1.6611 | 1.6025 | 1.4844 | 1.3872 | 1.1659 | 1.1472 | 0.8672 | 0.90128 | 0.83391 | 0.77868 | 1.1376 | 1.1649 | 1.1251 | 0.93093 | 0.75437 | 0.95118 | 1.0899 | 1.2325 | 1.3792 | 1.5258
7 | 6 | 2040 | Winter | S, [%] | 0 | 2 | 73% | 77.57% | 78.52% | 78.78% | 83.05% | 80.13% | 74.22% | 69.36% | 58.3% | 57.36% | 43.36% | 45.06% | 41.7% | 38.93% | 56.88% | 58.24% | 56.25% | 46.55% | 37.72% | 47.56% | 54.49% | 61.63% | 68.96% | 76.29%
7 | 8 | 2040 | Winter | P, [MW] | 0 | 2 | 0.90735 | 0.93337 | 0.95219 | 0.92354 | 0.97879 | 0.95301 | 0.86343 | 0.78802 | 0.59861 | 0.65113 | -0.72126 | -0.7713 | -0.81663 | 0.044966 | 0.38686 | 0.4136 | 0.5109 | 0.56313 | 0.51721 | 0.74468 | 0.89115 | 0.95668 | 0.9201 | 0.95801
7 | 8 | 2040 | Winter | P, [%] | 0 | 2 | 45.37% | 46.67% | 47.61% | 46.18% | 48.94% | 47.65% | 43.17% | 39.4% | 29.93% | 32.56% | 36.06% | 38.57% | 40.83% | 2.248% | 19.34% | 20.68% | 25.55% | 28.16% | 25.86% | 37.23% | 44.56% | 47.83% | 46.01% | 47.9%
8 | 7 | 2040 | Winter | P, [MW] | 0 | 2 | -0.90258 | -0.9284 | -0.9473 | -0.91866 | -0.97355 | -0.94796 | -0.85896 | -0.78407 | -0.59545 | -0.64815 | 0.72416 | 0.77429 | 0.81981 | -0.043823 | -0.38497 | -0.41159 | -0.50857 | -0.56062 | -0.5151 | -0.7415 | -0.88717 | -0.95208 | -0.91542 | -0.95275
8 | 7 | 2040 | Winter | P, [%] | 0 | 2 | 45.13% | 46.42% | 47.37% | 45.93% | 48.68% | 47.4% | 42.95% | 39.2% | 29.77% | 32.41% | 36.21% | 38.71% | 40.99% | 2.191% | 19.25% | 20.58% | 25.43% | 28.03% | 25.76% | 37.08% | 44.36% | 47.6% | 45.77% | 47.64%
7 | 8 | 2040 | Winter | Q, [MVAr] | 0 | 2 | -0.72557 | -0.73388 | -0.69178 | -0.73231 | -0.72975 | -0.71973 | -0.71652 | -0.69895 | -0.73009 | -0.64397 | -0.5446 | -0.49846 | -0.48155 | -0.56696 | -0.62294 | -0.63109 | -0.62995 | -0.61298 | -0.56245 | -0.57392 | -0.56251 | -0.60949 | -0.68393 | -0.75315
7 | 8 | 2040 | Winter | Q, [%] | 0 | 2 | 36.28% | 36.69% | 34.59% | 36.62% | 36.49% | 35.99% | 35.83% | 34.95% | 36.5% | 32.2% | 27.23% | 24.92% | 24.08% | 28.35% | 31.15% | 31.55% | 31.5% | 30.65% | 28.12% | 28.7% | 28.13% | 30.47% | 34.2% | 37.66%
8 | 7 | 2040 | Winter | Q, [MVAr] | 0 | 2 | 0.72856 | 0.73702 | 0.69485 | 0.73538 | 0.7331 | 0.72293 | 0.71929 | 0.70133 | 0.73188 | 0.64563 | 0.54618 | 0.50011 | 0.48335 | 0.56723 | 0.62377 | 0.632 | 0.63112 | 0.61429 | 0.56346 | 0.57573 | 0.56491 | 0.61236 | 0.68686 | 0.75652
8 | 7 | 2040 | Winter | Q, [%] | 0 | 2 | 36.43% | 36.85% | 34.74% | 36.77% | 36.65% | 36.15% | 35.96% | 35.07% | 36.59% | 32.28% | 27.31% | 25.01% | 24.17% | 28.36% | 31.19% | 31.6% | 31.56% | 30.71% | 28.17% | 28.79% | 28.25% | 30.62% | 34.34% | 37.83%
7 | 8 | 2040 | Winter | S, [MVA] | 0 | 2 | 1.1618 | 1.1873 | 1.177 | 1.1786 | 1.2209 | 1.1943 | 1.122 | 1.0533 | 0.94412 | 0.91579 | 0.90377 | 0.91835 | 0.94804 | 0.56874 | 0.73329 | 0.75454 | 0.81108 | 0.83238 | 0.76411 | 0.94018 | 1.0538 | 1.1343 | 1.1464 | 1.2186
7 | 8 | 2040 | Winter | S, [%] | 0 | 2 | 58.09% | 59.37% | 58.85% | 58.93% | 61.04% | 59.71% | 56.1% | 52.67% | 47.21% | 45.79% | 45.19% | 45.92% | 47.4% | 28.44% | 36.66% | 37.73% | 40.55% | 41.62% | 38.21% | 47.01% | 52.69% | 56.72% | 57.32% | 60.93%
8 | 7 | 2040 | Winter | S, [MVA] | 0 | 2 | 1.1599 | 1.1854 | 1.1748 | 1.1767 | 1.2187 | 1.1922 | 1.1204 | 1.052 | 0.94351 | 0.91484 | 0.90704 | 0.92175 | 0.9517 | 0.56892 | 0.733 | 0.75421 | 0.81052 | 0.83165 | 0.76342 | 0.93877 | 1.0518 | 1.132 | 1.1445 | 1.2166
8 | 7 | 2040 | Winter | S, [%] | 0 | 2 | 58% | 59.27% | 58.74% | 58.84% | 60.94% | 59.61% | 56.02% | 52.6% | 47.18% | 45.74% | 45.35% | 46.09% | 47.58% | 28.45% | 36.65% | 37.71% | 40.53% | 41.58% | 38.17% | 46.94% | 52.59% | 56.6% | 57.22% | 60.83%
2 | 9 | 2040 | Winter | P, [MW] | 0 | 2 | 0.49938 | 0.5049 | 0.49784 | 0.50244 | 0.5045 | 0.51987 | 0.49501 | 0.35449 | -0.30042 | -0.49202 | -0.53644 | -0.56705 | -0.58701 | -0.59488 | -0.57353 | -0.53541 | -0.46826 | -0.34943 | 0.26337 | 0.42259 | 0.49022 | 0.47724 | 0.50611 | 0.4902
2 | 9 | 2040 | Winter | P, [%] | 0 | 2 | 49.94% | 50.49% | 49.78% | 50.24% | 50.45% | 51.99% | 49.5% | 35.45% | 30.04% | 49.2% | 53.64% | 56.7% | 58.7% | 59.49% | 57.35% | 53.54% | 46.83% | 34.94% | 26.34% | 42.26% | 49.02% | 47.72% | 50.61% | 49.02%
9 | 2 | 2040 | Winter | P, [MW] | 0 | 2 | -0.49881 | -0.50431 | -0.49726 | -0.50184 | -0.50391 | -0.51926 | -0.49444 | -0.3541 | 0.30075 | 0.49257 | 0.53703 | 0.56769 | 0.5877 | 0.5956 | 0.57422 | 0.53604 | 0.46878 | 0.3498 | -0.26308 | -0.42213 | -0.48966 | -0.47669 | -0.50552 | -0.48964
9 | 2 | 2040 | Winter | P, [%] | 0 | 2 | 49.88% | 50.43% | 49.73% | 50.18% | 50.39% | 51.93% | 49.44% | 35.41% | 30.07% | 49.26% | 53.7% | 56.77% | 58.77% | 59.56% | 57.42% | 53.6% | 46.88% | 34.98% | 26.31% | 42.21% | 48.97% | 47.67% | 50.55% | 48.96%
2 | 9 | 2040 | Winter | Q, [MVAr] | 0 | 2 | -0.36551 | -0.36795 | -0.37247 | -0.37797 | -0.37407 | -0.36481 | -0.36299 | -0.36231 | -0.3521 | -0.33966 | -0.32413 | -0.32105 | -0.33915 | -0.35084 | -0.35502 | -0.35803 | -0.35383 | -0.34708 | -0.34946 | -0.35294 | -0.35763 | -0.36006 | -0.36496 | -0.36411
2 | 9 | 2040 | Winter | Q, [%] | 0 | 2 | 36.55% | 36.79% | 37.25% | 37.8% | 37.41% | 36.48% | 36.3% | 36.23% | 35.21% | 33.97% | 32.41% | 32.1% | 33.92% | 35.08% | 35.5% | 35.8% | 35.38% | 34.71% | 34.95% | 35.29% | 35.76% | 36.01% | 36.5% | 36.41%
9 | 2 | 2040 | Winter | Q, [MVAr] | 0 | 2 | 0.36578 | 0.36822 | 0.37274 | 0.37826 | 0.37436 | 0.36511 | 0.36324 | 0.36233 | 0.35203 | 0.33987 | 0.32442 | 0.3214 | 0.33957 | 0.35129 | 0.35543 | 0.35835 | 0.35402 | 0.34708 | 0.34936 | 0.35306 | 0.35788 | 0.36029 | 0.36524 | 0.36435
9 | 2 | 2040 | Winter | Q, [%] | 0 | 2 | 36.58% | 36.82% | 37.27% | 37.83% | 37.44% | 36.51% | 36.32% | 36.23% | 35.2% | 33.99% | 32.44% | 32.14% | 33.96% | 35.13% | 35.54% | 35.84% | 35.4% | 34.71% | 34.94% | 35.31% | 35.79% | 36.03% | 36.52% | 36.44%
2 | 9 | 2040 | Winter | S, [MVA] | 0 | 2 | 0.61886 | 0.62475 | 0.62175 | 0.62874 | 0.62806 | 0.63509 | 0.61383 | 0.50689 | 0.46285 | 0.59787 | 0.62676 | 0.65163 | 0.67794 | 0.69063 | 0.67452 | 0.64409 | 0.58691 | 0.49251 | 0.43759 | 0.55059 | 0.60681 | 0.59783 | 0.62398 | 0.61063
2 | 9 | 2040 | Winter | S, [%] | 0 | 2 | 61.89% | 62.47% | 62.18% | 62.87% | 62.81% | 63.51% | 61.38% | 50.69% | 46.28% | 59.79% | 62.68% | 65.16% | 67.79% | 69.06% | 67.45% | 64.41% | 58.69% | 49.25% | 43.76% | 55.06% | 60.68% | 59.78% | 62.4% | 61.06%
9 | 2 | 2040 | Winter | S, [MVA] | 0 | 2 | 0.61855 | 0.62444 | 0.62145 | 0.62843 | 0.62775 | 0.63477 | 0.61352 | 0.50663 | 0.46301 | 0.59844 | 0.62742 | 0.65236 | 0.67875 | 0.69148 | 0.67532 | 0.64479 | 0.58744 | 0.49277 | 0.43734 | 0.55031 | 0.6065 | 0.59753 | 0.62366 | 0.61033
9 | 2 | 2040 | Winter | S, [%] | 0 | 2 | 61.85% | 62.44% | 62.14% | 62.84% | 62.77% | 63.48% | 61.35% | 50.66% | 46.3% | 59.84% | 62.74% | 65.24% | 67.88% | 69.15% | 67.53% | 64.48% | 58.74% | 49.28% | 43.73% | 55.03% | 60.65% | 59.75% | 62.37% | 61.03%
1 | 20 | 2040 | Winter | P, [MW] | 0 | 2 | 3.9117 | 3.8787 | 3.8351 | 3.8481 | 3.809 | 3.7353 | 3.6781 | 3.548 | 3.6331 | 3.6607 | 3.6447 | 3.6698 | 3.6437 | 3.6528 | 3.6874 | 3.6705 | 3.5986 | 3.5384 | 3.5167 | 3.5942 | 3.7146 | 3.7052 | 3.8295 | 3.8343
1 | 20 | 2040 | Winter | P, [%] | 0 | 2 | 48.9% | 48.48% | 47.94% | 48.1% | 47.61% | 46.69% | 45.98% | 44.35% | 45.41% | 45.76% | 45.56% | 45.87% | 45.55% | 45.66% | 46.09% | 45.88% | 44.98% | 44.23% | 43.96% | 44.93% | 46.43% | 46.32% | 47.87% | 47.93%
20 | 1 | 2040 | Winter | P, [MW] | 0 | 2 | -3.8719 | -3.8394 | -3.7965 | -3.8093 | -3.7712 | -3.699 | -3.6429 | -3.5152 | -3.5988 | -3.6257 | -3.6102 | -3.6347 | -3.6087 | -3.6177 | -3.6517 | -3.6356 | -3.5649 | -3.5057 | -3.4844 | -3.5604 | -3.6785 | -3.6688 | -3.7904 | -3.796
20 | 1 | 2040 | Winter | P, [%] | 0 | 2 | 48.4% | 47.99% | 47.46% | 47.62% | 47.14% | 46.24% | 45.54% | 43.94% | 44.99% | 45.32% | 45.13% | 45.43% | 45.11% | 45.22% | 45.65% | 45.44% | 44.56% | 43.82% | 43.55% | 44.51% | 45.98% | 45.86% | 47.38% | 47.45%
1 | 20 | 2040 | Winter | Q, [MVAr] | 0 | 2 | 0.19716 | 0.36165 | 0.4131 | 0.42535 | 0.30995 | 0.1636 | 0.18121 | 0.17631 | -0.10975 | -0.26335 | 0.052965 | 0.20801 | 0.42331 | 0.40023 | 0.38972 | 0.11323 | -0.13572 | 0.097655 | 0.091241 | 0.19964 | 0.28708 | 0.53082 | 0.60219 | 0.2172
1 | 20 | 2040 | Winter | Q, [%] | 0 | 2 | 2.464% | 4.521% | 5.164% | 5.317% | 3.874% | 2.045% | 2.265% | 2.204% | 1.372% | 3.292% | 0.6621% | 2.6% | 5.291% | 5.003% | 4.872% | 1.415% | 1.697% | 1.221% | 1.141% | 2.496% | 3.589% | 6.635% | 7.527% | 2.715%
20 | 1 | 2040 | Winter | Q, [MVAr] | 0 | 2 | -0.1465 | -0.31152 | -0.36396 | -0.37587 | -0.26178 | -0.11747 | -0.13641 | -0.13466 | 0.15332 | 0.30776 | -0.0090628 | -0.16336 | -0.3788 | -0.35563 | -0.34435 | -0.068796 | 0.17848 | -0.056079 | -0.050224 | -0.15673 | -0.24111 | -0.48439 | -0.55238 | -0.16845
20 | 1 | 2040 | Winter | Q, [%] | 0 | 2 | 1.831% | 3.894% | 4.549% | 4.698% | 3.272% | 1.468% | 1.705% | 1.683% | 1.916% | 3.847% | 0.1133% | 2.042% | 4.735% | 4.445% | 4.304% | 0.86% | 2.231% | 0.701% | 0.6278% | 1.959% | 3.014% | 6.055% | 6.905% | 2.106%
1 | 20 | 2040 | Winter | S, [MVA] | 0 | 2 | 3.9167 | 3.8956 | 3.8573 | 3.8716 | 3.8216 | 3.7389 | 3.6826 | 3.5523 | 3.6348 | 3.6701 | 3.6451 | 3.6757 | 3.6682 | 3.6747 | 3.7079 | 3.6723 | 3.6011 | 3.5398 | 3.5179 | 3.5997 | 3.7257 | 3.7431 | 3.8766 | 3.8405
1 | 20 | 2040 | Winter | S, [%] | 0 | 2 | 48.96% | 48.69% | 48.22% | 48.39% | 47.77% | 46.74% | 46.03% | 44.4% | 45.43% | 45.88% | 45.56% | 45.95% | 45.85% | 45.93% | 46.35% | 45.9% | 45.01% | 44.25% | 43.97% | 45% | 46.57% | 46.79% | 48.46% | 48.01%
20 | 1 | 2040 | Winter | S, [MVA] | 0 | 2 | 3.8747 | 3.852 | 3.814 | 3.8278 | 3.7802 | 3.7009 | 3.6454 | 3.5177 | 3.6021 | 3.6388 | 3.6102 | 3.6384 | 3.6285 | 3.6352 | 3.6679 | 3.6362 | 3.5694 | 3.5061 | 3.4847 | 3.5639 | 3.6864 | 3.7006 | 3.8305 | 3.7998
20 | 1 | 2040 | Winter | S, [%] | 0 | 2 | 48.43% | 48.15% | 47.67% | 47.85% | 47.25% | 46.26% | 45.57% | 43.97% | 45.03% | 45.48% | 45.13% | 45.48% | 45.36% | 45.44% | 45.85% | 45.45% | 44.62% | 43.83% | 43.56% | 44.55% | 46.08% | 46.26% | 47.88% | 47.5%
20 | 21 | 2040 | Winter | P, [MW] | 0 | 2 | 2.6726 | 2.6137 | 2.5719 | 2.5725 | 2.566 | 2.5361 | 2.2681 | 2.1248 | 2.1686 | 2.139 | 2.0983 | 2.0683 | 1.9884 | 1.9829 | 1.9993 | 2.0326 | 2.0328 | 2.0856 | 2.1845 | 2.2927 | 2.585 | 2.5545 | 2.6104 | 2.6281
20 | 21 | 2040 | Winter | P, [%] | 0 | 2 | 53.45% | 52.27% | 51.44% | 51.45% | 51.32% | 50.72% | 45.36% | 42.5% | 43.37% | 42.78% | 41.97% | 41.37% | 39.77% | 39.66% | 39.99% | 40.65% | 40.66% | 41.71% | 43.69% | 45.85% | 51.7% | 51.09% | 52.21% | 52.56%
21 | 20 | 2040 | Winter | P, [MW] | 0 | 2 | -2.6565 | -2.5976 | -2.5559 | -2.5565 | -2.5506 | -2.5216 | -2.2561 | -2.114 | -2.1584 | -2.1294 | -2.0882 | -2.0579 | -1.9778 | -1.9724 | -1.9887 | -2.0229 | -2.0238 | -2.0754 | -2.1735 | -2.2804 | -2.5694 | -2.5381 | -2.593 | -2.6124
21 | 20 | 2040 | Winter | P, [%] | 0 | 2 | 53.13% | 51.95% | 51.12% | 51.13% | 51.01% | 50.43% | 45.12% | 42.28% | 43.17% | 42.59% | 41.76% | 41.16% | 39.56% | 39.45% | 39.77% | 40.46% | 40.48% | 41.51% | 43.47% | 45.61% | 51.39% | 50.76% | 51.86% | 52.25%
20 | 21 | 2040 | Winter | Q, [MVAr] | 0 | 2 | 0.90302 | 1.068 | 1.1205 | 1.1324 | 1.0183 | 0.87399 | 0.89293 | 0.89117 | 0.6032 | 0.44876 | 0.76558 | 0.91988 | 1.1353 | 1.1122 | 1.1009 | 0.82531 | 0.57804 | 0.8126 | 0.80674 | 0.91325 | 0.99763 | 1.2409 | 1.3089 | 0.92496
20 | 21 | 2040 | Winter | Q, [%] | 0 | 2 | 18.06% | 21.36% | 22.41% | 22.65% | 20.37% | 17.48% | 17.86% | 17.82% | 12.06% | 8.975% | 15.31% | 18.4% | 22.71% | 22.24% | 22.02% | 16.51% | 11.56% | 16.25% | 16.13% | 18.26% | 19.95% | 24.82% | 26.18% | 18.5%
21 | 20 | 2040 | Winter | Q, [MVAr] | 0 | 2 | -0.88279 | -1.0477 | -1.1004 | -1.1123 | -0.99896 | -0.85576 | -0.87797 | -0.87787 | -0.59058 | -0.43691 | -0.75312 | -0.90705 | -1.1221 | -1.0992 | -1.0878 | -0.81335 | -0.56699 | -0.80001 | -0.79308 | -0.89785 | -0.97805 | -1.2203 | -1.287 | -0.90522
21 | 20 | 2040 | Winter | Q, [%] | 0 | 2 | 17.66% | 20.95% | 22.01% | 22.25% | 19.98% | 17.12% | 17.56% | 17.56% | 11.81% | 8.738% | 15.06% | 18.14% | 22.44% | 21.98% | 21.76% | 16.27% | 11.34% | 16% | 15.86% | 17.96% | 19.56% | 24.41% | 25.74% | 18.1%
20 | 21 | 2040 | Winter | S, [MVA] | 0 | 2 | 2.821 | 2.8235 | 2.8054 | 2.8107 | 2.7606 | 2.6825 | 2.4376 | 2.3041 | 2.251 | 2.1856 | 2.2336 | 2.2636 | 2.2897 | 2.2735 | 2.2823 | 2.1938 | 2.1134 | 2.2383 | 2.3287 | 2.4679 | 2.7708 | 2.84 | 2.9201 | 2.7861
20 | 21 | 2040 | Winter | S, [%] | 0 | 2 | 56.42% | 56.47% | 56.11% | 56.21% | 55.21% | 53.65% | 48.75% | 46.08% | 45.02% | 43.71% | 44.67% | 45.27% | 45.79% | 45.47% | 45.65% | 43.88% | 42.27% | 44.77% | 46.57% | 49.36% | 55.42% | 56.8% | 58.4% | 55.72%
21 | 20 | 2040 | Winter | S, [MVA] | 0 | 2 | 2.7994 | 2.8009 | 2.7828 | 2.788 | 2.7392 | 2.6628 | 2.4209 | 2.2891 | 2.2377 | 2.1738 | 2.2198 | 2.2489 | 2.2739 | 2.258 | 2.2668 | 2.1803 | 2.1017 | 2.2243 | 2.3136 | 2.4507 | 2.7493 | 2.8162 | 2.8948 | 2.7648
21 | 20 | 2040 | Winter | S, [%] | 0 | 2 | 55.99% | 56.02% | 55.66% | 55.76% | 54.78% | 53.26% | 48.42% | 45.78% | 44.75% | 43.48% | 44.4% | 44.98% | 45.48% | 45.16% | 45.34% | 43.61% | 42.03% | 44.49% | 46.27% | 49.01% | 54.99% | 56.32% | 57.9% | 55.3%
21 | 22 | 2040 | Winter | P, [MW] | 0 | 2 | 0.43288 | 0.44653 | 0.4553 | 0.47224 | 0.47361 | 0.49508 | -0.51309 | -0.58658 | -0.60847 | -0.67573 | -0.71106 | -0.73004 | -0.73952 | -0.73659 | -0.71609 | -0.68663 | -0.64807 | -0.63646 | -0.43643 | -0.34069 | 0.40891 | 0.40152 | 0.41206 | 0.42074
21 | 22 | 2040 | Winter | P, [%] | 0 | 2 | 43.29% | 44.65% | 45.53% | 47.22% | 47.36% | 49.51% | 51.31% | 58.66% | 60.85% | 67.57% | 71.11% | 73% | 73.95% | 73.66% | 71.61% | 68.66% | 64.81% | 63.65% | 43.64% | 34.07% | 40.89% | 40.15% | 41.21% | 42.07%
22 | 21 | 2040 | Winter | P, [MW] | 0 | 2 | -0.43196 | -0.44555 | -0.45428 | -0.47116 | -0.47252 | -0.49393 | 0.51431 | 0.58815 | 0.61016 | 0.67779 | 0.71335 | 0.73244 | 0.742 | 0.73906 | 0.71843 | 0.68878 | 0.64997 | 0.63829 | 0.43732 | 0.34125 | -0.40812 | -0.40076 | -0.41125 | -0.41989
22 | 21 | 2040 | Winter | P, [%] | 0 | 2 | 43.2% | 44.55% | 45.43% | 47.12% | 47.25% | 49.39% | 51.43% | 58.82% | 61.02% | 67.78% | 71.34% | 73.24% | 74.2% | 73.91% | 71.84% | 68.88% | 65% | 63.83% | 43.73% | 34.13% | 40.81% | 40.08% | 41.12% | 41.99%
21 | 22 | 2040 | Winter | Q, [MVAr] | 0 | 2 | -0.14181 | -0.14538 | -0.14642 | -0.14516 | -0.14489 | -0.12027 | -0.10632 | -0.10701 | -0.11247 | -0.10815 | -0.1036 | -0.096787 | -0.11133 | -0.12102 | -0.12284 | -0.12103 | -0.10356 | -0.075889 | -0.093328 | -0.098784 | -0.10013 | -0.10186 | -0.11117 | -0.11899
21 | 22 | 2040 | Winter | Q, [%] | 0 | 2 | 14.18% | 14.54% | 14.64% | 14.52% | 14.49% | 12.03% | 10.63% | 10.7% | 11.25% | 10.81% | 10.36% | 9.679% | 11.13% | 12.1% | 12.28% | 12.1% | 10.36% | 7.589% | 9.333% | 9.878% | 10.01% | 10.19% | 11.12% | 11.9%
22 | 21 | 2040 | Winter | Q, [MVAr] | 0 | 2 | 0.14169 | 0.14533 | 0.14642 | 0.14525 | 0.14498 | 0.12044 | 0.10657 | 0.10772 | 0.11333 | 0.10948 | 0.10524 | 0.098575 | 0.11323 | 0.1229 | 0.12455 | 0.12248 | 0.10469 | 0.076937 | 0.093154 | 0.098189 | 0.099844 | 0.10155 | 0.11091 | 0.11877
22 | 21 | 2040 | Winter | Q, [%] | 0 | 2 | 14.17% | 14.53% | 14.64% | 14.53% | 14.5% | 12.04% | 10.66% | 10.77% | 11.33% | 10.95% | 10.52% | 9.858% | 11.32% | 12.29% | 12.45% | 12.25% | 10.47% | 7.694% | 9.315% | 9.819% | 9.984% | 10.15% | 11.09% | 11.88%
21 | 22 | 2040 | Winter | S, [MVA] | 0 | 2 | 0.45552 | 0.46959 | 0.47826 | 0.49405 | 0.49528 | 0.50948 | 0.52399 | 0.59626 | 0.61878 | 0.68433 | 0.71857 | 0.73642 | 0.74785 | 0.74646 | 0.72655 | 0.69721 | 0.6563 | 0.64097 | 0.4463 | 0.35472 | 0.42099 | 0.41424 | 0.42679 | 0.43724
21 | 22 | 2040 | Winter | S, [%] | 0 | 2 | 45.55% | 46.96% | 47.83% | 49.4% | 49.53% | 50.95% | 52.4% | 59.63% | 61.88% | 68.43% | 71.86% | 73.64% | 74.78% | 74.65% | 72.65% | 69.72% | 65.63% | 64.1% | 44.63% | 35.47% | 42.1% | 41.42% | 42.68% | 43.72%
22 | 21 | 2040 | Winter | S, [MVA] | 0 | 2 | 0.45461 | 0.46865 | 0.4773 | 0.49304 | 0.49427 | 0.50841 | 0.52523 | 0.59793 | 0.62059 | 0.68657 | 0.72107 | 0.73904 | 0.75059 | 0.74921 | 0.72915 | 0.69958 | 0.65835 | 0.64291 | 0.44713 | 0.3551 | 0.42016 | 0.41342 | 0.42594 | 0.43637
22 | 21 | 2040 | Winter | S, [%] | 0 | 2 | 45.46% | 46.86% | 47.73% | 49.3% | 49.43% | 50.84% | 52.52% | 59.79% | 62.06% | 68.66% | 72.11% | 73.9% | 75.06% | 74.92% | 72.91% | 69.96% | 65.83% | 64.29% | 44.71% | 35.51% | 42.02% | 41.34% | 42.59% | 43.64%
21 | 23 | 2040 | Winter | P, [MW] | 0 | 2 | 2.1956 | 2.12 | 2.0784 | 2.0734 | 2.0882 | 2.0939 | 2.4285 | 2.1994 | 2.1865 | 2.0234 | 2.0053 | 1.9251 | 1.8378 | 1.8254 | 1.8148 | 1.8702 | 1.891 | 2.1765 | 2.2018 | 2.2276 | 2.1434 | 2.0841 | 2.1285 | 2.1518
21 | 23 | 2040 | Winter | P, [%] | 0 | 2 | 43.91% | 42.4% | 41.57% | 41.47% | 41.76% | 41.88% | 48.57% | 43.99% | 43.73% | 40.47% | 40.11% | 38.5% | 36.76% | 36.51% | 36.3% | 37.4% | 37.82% | 43.53% | 44.04% | 44.55% | 42.87% | 41.68% | 42.57% | 43.04%
23 | 21 | 2040 | Winter | P, [MW] | 0 | 2 | -2.1721 | -2.096 | -2.0545 | -2.0494 | -2.0651 | -2.0724 | -2.4015 | -2.1763 | -2.166 | -2.0065 | -1.9866 | -1.9064 | -1.8179 | -1.8057 | -1.7952 | -1.8525 | -1.8751 | -2.155 | -2.1798 | -2.2042 | -2.1204 | -2.0594 | -2.1021 | -2.1291
23 | 21 | 2040 | Winter | P, [%] | 0 | 2 | 43.44% | 41.92% | 41.09% | 40.99% | 41.3% | 41.45% | 48.03% | 43.53% | 43.32% | 40.13% | 39.73% | 38.13% | 36.36% | 36.11% | 35.9% | 37.05% | 37.5% | 43.1% | 43.6% | 44.08% | 42.41% | 41.19% | 42.04% | 42.58%
21 | 23 | 2040 | Winter | Q, [MVAr] | 0 | 2 | 1.2485 | 1.4202 | 1.4697 | 1.4814 | 1.3757 | 1.2036 | 1.1986 | 1.2016 | 0.89994 | 0.72463 | 1.0263 | 1.1704 | 1.4186 | 1.419 | 1.4249 | 1.1451 | 0.87726 | 1.0432 | 1.0519 | 1.1751 | 1.2695 | 1.5206 | 1.6017 | 1.2411
21 | 23 | 2040 | Winter | Q, [%] | 0 | 2 | 24.97% | 28.4% | 29.39% | 29.63% | 27.51% | 24.07% | 23.97% | 24.03% | 18% | 14.49% | 20.53% | 23.41% | 28.37% | 28.38% | 28.5% | 22.9% | 17.55% | 20.86% | 21.04% | 23.5% | 25.39% | 30.41% | 32.03% | 24.82%
23 | 21 | 2040 | Winter | Q, [MVAr] | 0 | 2 | -1.2191 | -1.3901 | -1.4398 | -1.4514 | -1.3469 | -1.1769 | -1.1647 | -1.1727 | -0.87452 | -0.70386 | -1.0033 | -1.1473 | -1.3939 | -1.3946 | -1.4006 | -1.1234 | -0.85776 | -1.0164 | -1.0245 | -1.1458 | -1.2408 | -1.4896 | -1.5687 | -1.2127
23 | 21 | 2040 | Winter | Q, [%] | 0 | 2 | 24.38% | 27.8% | 28.8% | 29.03% | 26.94% | 23.54% | 23.29% | 23.45% | 17.49% | 14.08% | 20.07% | 22.95% | 27.88% | 27.89% | 28.01% | 22.47% | 17.16% | 20.33% | 20.49% | 22.92% | 24.82% | 29.79% | 31.37% | 24.25%
21 | 23 | 2040 | Winter | S, [MVA] | 0 | 2 | 2.5257 | 2.5518 | 2.5455 | 2.5482 | 2.5006 | 2.4152 | 2.7082 | 2.5062 | 2.3644 | 2.1493 | 2.2526 | 2.253 | 2.3216 | 2.3121 | 2.3073 | 2.1929 | 2.0846 | 2.4136 | 2.4401 | 2.5186 | 2.4911 | 2.5798 | 2.6638 | 2.4841
21 | 23 | 2040 | Winter | S, [%] | 0 | 2 | 50.51% | 51.04% | 50.91% | 50.96% | 50.01% | 48.3% | 54.16% | 50.12% | 47.29% | 42.99% | 45.05% | 45.06% | 46.43% | 46.24% | 46.15% | 43.86% | 41.69% | 48.27% | 48.8% | 50.37% | 49.82% | 51.6% | 53.28% | 49.68%
23 | 21 | 2040 | Winter | S, [MVA] | 0 | 2 | 2.4908 | 2.5151 | 2.5088 | 2.5113 | 2.4656 | 2.3833 | 2.669 | 2.4722 | 2.3359 | 2.1264 | 2.2256 | 2.225 | 2.2908 | 2.2815 | 2.2769 | 2.1665 | 2.062 | 2.3827 | 2.4085 | 2.4842 | 2.4568 | 2.5416 | 2.6229 | 2.4502
23 | 21 | 2040 | Winter | S, [%] | 0 | 2 | 49.82% | 50.3% | 50.18% | 50.23% | 49.31% | 47.67% | 53.38% | 49.44% | 46.72% | 42.53% | 44.51% | 44.5% | 45.82% | 45.63% | 45.54% | 43.33% | 41.24% | 47.65% | 48.17% | 49.68% | 49.14% | 50.83% | 52.46% | 49%
23 | 24 | 2040 | Winter | P, [MW] | 0 | 2 | 0.57141 | 0.5833 | 0.59036 | 0.5997 | 0.60298 | 0.6129 | 0.61546 | 0.62497 | 0.51816 | -0.47419 | -0.45941 | -0.61147 | -0.63067 | -0.62493 | -0.60764 | -0.55475 | -0.50048 | 0.53531 | 0.48462 | 0.57182 | 0.52882 | 0.52133 | 0.5357 | 0.5591
23 | 24 | 2040 | Winter | P, [%] | 0 | 2 | 57.14% | 58.33% | 59.04% | 59.97% | 60.3% | 61.29% | 61.55% | 62.5% | 51.82% | 47.42% | 45.94% | 61.15% | 63.07% | 62.49% | 60.76% | 55.47% | 50.05% | 53.53% | 48.46% | 57.18% | 52.88% | 52.13% | 53.57% | 55.91%
24 | 23 | 2040 | Winter | P, [MW] | 0 | 2 | -0.57049 | -0.58235 | -0.58939 | -0.5987 | -0.60198 | -0.61186 | -0.61438 | -0.62386 | -0.51733 | 0.47497 | 0.46039 | 0.6126 | 0.63184 | 0.62605 | 0.60866 | 0.55562 | 0.5012 | -0.53447 | -0.48391 | -0.57082 | -0.528 | -0.52053 | -0.53487 | -0.55824
24 | 23 | 2040 | Winter | P, [%] | 0 | 2 | 57.05% | 58.23% | 58.94% | 59.87% | 60.2% | 61.19% | 61.44% | 62.39% | 51.73% | 47.5% | 46.04% | 61.26% | 63.18% | 62.61% | 60.87% | 55.56% | 50.12% | 53.45% | 48.39% | 57.08% | 52.8% | 52.05% | 53.49% | 55.82%
23 | 24 | 2040 | Winter | Q, [MVAr] | 0 | 2 | 0.064672 | 0.042085 | 0.020164 | 0.033922 | -0.0066764 | 0.0083144 | 0.10096 | 0.094956 | 0.18678 | 0.25174 | 0.37874 | 0.1895 | 0.15869 | 0.12022 | 0.058643 | 0.096155 | 0.11187 | 0.12452 | 0.13861 | 0.17644 | 0.13068 | 0.12064 | 0.092139 | -0.019342
23 | 24 | 2040 | Winter | Q, [%] | 0 | 2 | 6.467% | 4.209% | 2.016% | 3.392% | 0.6676% | 0.8314% | 10.1% | 9.496% | 18.68% | 25.17% | 37.87% | 18.95% | 15.87% | 12.02% | 5.864% | 9.615% | 11.19% | 12.45% | 13.86% | 17.64% | 13.07% | 12.06% | 9.214% | 1.934%
24 | 23 | 2040 | Winter | Q, [MVAr] | 0 | 2 | -0.064264 | -0.04163 | -0.019683 | -0.033399 | 0.0072029 | -0.0077499 | -0.10034 | -0.094305 | -0.18649 | -0.25151 | -0.37826 | -0.18882 | -0.15795 | -0.11955 | -0.05809 | -0.095814 | -0.11173 | -0.12421 | -0.13848 | -0.17592 | -0.13038 | -0.12037 | -0.091836 | 0.019687
24 | 23 | 2040 | Winter | Q, [%] | 0 | 2 | 6.426% | 4.163% | 1.968% | 3.34% | 0.7203% | 0.775% | 10.03% | 9.43% | 18.65% | 25.15% | 37.83% | 18.88% | 15.8% | 11.95% | 5.809% | 9.581% | 11.17% | 12.42% | 13.85% | 17.59% | 13.04% | 12.04% | 9.184% | 1.969%
23 | 24 | 2040 | Winter | S, [MVA] | 0 | 2 | 0.57506 | 0.58482 | 0.5907 | 0.60066 | 0.60302 | 0.61296 | 0.62368 | 0.63214 | 0.55079 | 0.53687 | 0.5954 | 0.64016 | 0.65033 | 0.63639 | 0.61046 | 0.56302 | 0.51283 | 0.5496 | 0.50405 | 0.59842 | 0.54473 | 0.53511 | 0.54357 | 0.55944
23 | 24 | 2040 | Winter | S, [%] | 0 | 2 | 57.51% | 58.48% | 59.07% | 60.07% | 60.3% | 61.3% | 62.37% | 63.21% | 55.08% | 53.69% | 59.54% | 64.02% | 65.03% | 63.64% | 61.05% | 56.3% | 51.28% | 54.96% | 50.4% | 59.84% | 54.47% | 53.51% | 54.36% | 55.94%
24 | 23 | 2040 | Winter | S, [MVA] | 0 | 2 | 0.5741 | 0.58384 | 0.58972 | 0.59963 | 0.60202 | 0.61191 | 0.62252 | 0.63095 | 0.54991 | 0.53745 | 0.59585 | 0.64104 | 0.65129 | 0.63737 | 0.61143 | 0.56382 | 0.5135 | 0.54872 | 0.50334 | 0.59732 | 0.54386 | 0.53427 | 0.5427 | 0.55858
24 | 23 | 2040 | Winter | S, [%] | 0 | 2 | 57.41% | 58.38% | 58.97% | 59.96% | 60.2% | 61.19% | 62.25% | 63.09% | 54.99% | 53.75% | 59.59% | 64.1% | 65.13% | 63.74% | 61.14% | 56.38% | 51.35% | 54.87% | 50.33% | 59.73% | 54.39% | 53.43% | 54.27% | 55.86%
23 | 25 | 2040 | Winter | P, [MW] | 0 | 2 | 0.90003 | 0.85463 | 0.84183 | 0.83827 | 0.84562 | 0.88155 | 1.068 | 0.50821 | 0.73968 | 1.1131 | 1.0449 | 1.0709 | 1.0034 | 0.917 | 0.87225 | 0.89309 | 0.89269 | 0.53226 | 0.64549 | 0.66371 | 1.0409 | 0.95169 | 0.95146 | 0.87584
23 | 25 | 2040 | Winter | P, [%] | 0 | 2 | 18% | 17.09% | 16.84% | 16.77% | 16.91% | 17.63% | 21.36% | 10.16% | 14.79% | 22.26% | 20.9% | 21.42% | 20.07% | 18.34% | 17.44% | 17.86% | 17.85% | 10.65% | 12.91% | 13.27% | 20.82% | 19.03% | 19.03% | 17.52%
25 | 23 | 2040 | Winter | P, [MW] | 0 | 2 | -0.89447 | -0.8492 | -0.83672 | -0.83332 | -0.84058 | -0.87644 | -1.0618 | -0.50534 | -0.73586 | -1.1071 | -1.0394 | -1.0654 | -0.99777 | -0.91166 | -0.86725 | -0.88817 | -0.8878 | -0.52899 | -0.6417 | -0.65988 | -1.0346 | -0.94571 | -0.94552 | -0.87037
25 | 23 | 2040 | Winter | P, [%] | 0 | 2 | 17.89% | 16.98% | 16.73% | 16.67% | 16.81% | 17.53% | 21.24% | 10.11% | 14.72% | 22.14% | 20.79% | 21.31% | 19.96% | 18.23% | 17.35% | 17.76% | 17.76% | 10.58% | 12.83% | 13.2% | 20.69% | 18.91% | 18.91% | 17.41%
23 | 25 | 2040 | Winter | Q, [MVAr] | 0 | 2 | 0.87114 | 0.89192 | 0.85398 | 0.83021 | 0.84054 | 0.81613 | 0.77399 | 0.74312 | 0.73507 | 0.69497 | 0.6916 | 0.63878 | 0.76302 | 0.81569 | 0.80617 | 0.77662 | 0.77378 | 0.79955 | 0.80718 | 0.79844 | 0.83238 | 0.87288 | 0.86643 | 0.88142
23 | 25 | 2040 | Winter | Q, [%] | 0 | 2 | 17.42% | 17.84% | 17.08% | 16.6% | 16.81% | 16.32% | 15.48% | 14.86% | 14.7% | 13.9% | 13.83% | 12.78% | 15.26% | 16.31% | 16.12% | 15.53% | 15.48% | 15.99% | 16.14% | 15.97% | 16.65% | 17.46% | 17.33% | 17.63%
25 | 23 | 2040 | Winter | Q, [MVAr] | 0 | 2 | -0.86533 | -0.88627 | -0.84871 | -0.82514 | -0.83537 | -0.81089 | -0.76743 | -0.74063 | -0.73142 | -0.68862 | -0.68583 | -0.63306 | -0.75711 | -0.81016 | -0.80106 | -0.7716 | -0.76882 | -0.79656 | -0.80356 | -0.79477 | -0.82562 | -0.86655 | -0.86014 | -0.87571
25 | 23 | 2040 | Winter | Q, [%] | 0 | 2 | 17.31% | 17.73% | 16.97% | 16.5% | 16.71% | 16.22% | 15.35% | 14.81% | 14.63% | 13.77% | 13.72% | 12.66% | 15.14% | 16.2% | 16.02% | 15.43% | 15.38% | 15.93% | 16.07% | 15.9% | 16.51% | 17.33% | 17.2% | 17.51%
23 | 25 | 2040 | Winter | S, [MVA] | 0 | 2 | 1.2526 | 1.2353 | 1.1992 | 1.1798 | 1.1923 | 1.2013 | 1.319 | 0.90028 | 1.0428 | 1.3123 | 1.253 | 1.2469 | 1.2606 | 1.2273 | 1.1877 | 1.1835 | 1.1814 | 0.96051 | 1.0335 | 1.0383 | 1.3328 | 1.2914 | 1.2868 | 1.2426
23 | 25 | 2040 | Winter | S, [%] | 0 | 2 | 25.05% | 24.71% | 23.98% | 23.6% | 23.85% | 24.03% | 26.38% | 18.01% | 20.86% | 26.25% | 25.06% | 24.94% | 25.21% | 24.55% | 23.75% | 23.67% | 23.63% | 19.21% | 20.67% | 20.77% | 26.66% | 25.83% | 25.74% | 24.85%
25 | 23 | 2040 | Winter | S, [MVA] | 0 | 2 | 1.2445 | 1.2274 | 1.1918 | 1.1727 | 1.1851 | 1.194 | 1.3101 | 0.89661 | 1.0375 | 1.3038 | 1.2453 | 1.2393 | 1.2525 | 1.2196 | 1.1806 | 1.1765 | 1.1744 | 0.95621 | 1.0283 | 1.033 | 1.3236 | 1.2827 | 1.2782 | 1.2347
25 | 23 | 2040 | Winter | S, [%] | 0 | 2 | 24.89% | 24.55% | 23.84% | 23.45% | 23.7% | 23.88% | 26.2% | 17.93% | 20.75% | 26.08% | 24.91% | 24.79% | 25.05% | 24.39% | 23.61% | 23.53% | 23.49% | 19.12% | 20.57% | 20.66% | 26.47% | 25.65% | 25.56% | 24.69%
25 | 26 | 2040 | Winter | P, [MW] | 0 | 2 | 0.44085 | 0.45376 | 0.48242 | 0.50728 | 0.51061 | 0.52532 | 0.52196 | -0.55726 | -0.57316 | -0.63832 | -0.68868 | -0.70769 | -0.71513 | -0.70384 | -0.67579 | -0.63338 | -0.58367 | -0.63236 | -0.41957 | -0.33053 | 0.37994 | 0.36516 | 0.3854 | 0.42337
25 | 26 | 2040 | Winter | P, [%] | 0 | 2 | 44.09% | 45.38% | 48.24% | 50.73% | 51.06% | 52.53% | 52.2% | 55.73% | 57.32% | 63.83% | 68.87% | 70.77% | 71.51% | 70.38% | 67.58% | 63.34% | 58.37% | 63.24% | 41.96% | 33.05% | 37.99% | 36.52% | 38.54% | 42.34%
26 | 25 | 2040 | Winter | P, [MW] | 0 | 2 | -0.44062 | -0.45352 | -0.48216 | -0.507 | -0.51032 | -0.52501 | -0.52167 | 0.5576 | 0.57352 | 0.63876 | 0.68919 | 0.70822 | 0.71568 | 0.70438 | 0.67628 | 0.63381 | 0.58404 | 0.6328 | 0.41977 | 0.33065 | -0.37978 | -0.36499 | -0.38522 | -0.42316
26 | 25 | 2040 | Winter | P, [%] | 0 | 2 | 44.06% | 45.35% | 48.22% | 50.7% | 51.03% | 52.5% | 52.17% | 55.76% | 57.35% | 63.88% | 68.92% | 70.82% | 71.57% | 70.44% | 67.63% | 63.38% | 58.4% | 63.28% | 41.98% | 33.07% | 37.98% | 36.5% | 38.52% | 42.32%
25 | 26 | 2040 | Winter | Q, [MVAr] | 0 | 2 | 0.14189 | 0.1455 | 0.10746 | 0.081432 | 0.092968 | 0.090733 | 0.070184 | 0.07595 | 0.087574 | 0.076501 | 0.079338 | 0.028356 | 0.10183 | 0.11541 | 0.097179 | 0.086979 | 0.10124 | 0.10486 | 0.097656 | 0.098803 | 0.10808 | 0.13464 | 0.11685 | 0.11919
25 | 26 | 2040 | Winter | Q, [%] | 0 | 2 | 14.19% | 14.55% | 10.75% | 8.143% | 9.297% | 9.073% | 7.018% | 7.595% | 8.757% | 7.65% | 7.934% | 2.836% | 10.18% | 11.54% | 9.718% | 8.698% | 10.12% | 10.49% | 9.766% | 9.88% | 10.81% | 13.46% | 11.68% | 11.92%
26 | 25 | 2040 | Winter | Q, [MVAr] | 0 | 2 | -0.14283 | -0.14642 | -0.10836 | -0.082304 | -0.093838 | -0.091587 | -0.071042 | -0.076768 | -0.088377 | -0.07721 | -0.079944 | -0.028931 | -0.10237 | -0.11597 | -0.097797 | -0.087684 | -0.10203 | -0.10555 | -0.09864 | -0.099871 | -0.10909 | -0.13565 | -0.11784 | -0.12016
26 | 25 | 2040 | Winter | Q, [%] | 0 | 2 | 14.28% | 14.64% | 10.84% | 8.23% | 9.384% | 9.159% | 7.104% | 7.677% | 8.838% | 7.721% | 7.994% | 2.893% | 10.24% | 11.6% | 9.78% | 8.768% | 10.2% | 10.55% | 9.864% | 9.987% | 10.91% | 13.57% | 11.78% | 12.02%
25 | 26 | 2040 | Winter | S, [MVA] | 0 | 2 | 0.46312 | 0.47652 | 0.49425 | 0.51378 | 0.51901 | 0.53309 | 0.52666 | 0.56242 | 0.57981 | 0.64289 | 0.69324 | 0.70826 | 0.72234 | 0.71324 | 0.68274 | 0.63932 | 0.59239 | 0.641 | 0.43079 | 0.34498 | 0.39502 | 0.38919 | 0.40272 | 0.43983
25 | 26 | 2040 | Winter | S, [%] | 0 | 2 | 46.31% | 47.65% | 49.42% | 51.38% | 51.9% | 53.31% | 52.67% | 56.24% | 57.98% | 64.29% | 69.32% | 70.83% | 72.23% | 71.32% | 68.27% | 63.93% | 59.24% | 64.1% | 43.08% | 34.5% | 39.5% | 38.92% | 40.27% | 43.98%
26 | 25 | 2040 | Winter | S, [MVA] | 0 | 2 | 0.4632 | 0.47657 | 0.49419 | 0.51364 | 0.51888 | 0.53294 | 0.52648 | 0.56286 | 0.58029 | 0.6434 | 0.69381 | 0.70881 | 0.72297 | 0.71386 | 0.68331 | 0.63985 | 0.59288 | 0.64154 | 0.4312 | 0.34541 | 0.39514 | 0.38939 | 0.40284 | 0.43989
26 | 25 | 2040 | Winter | S, [%] | 0 | 2 | 46.32% | 47.66% | 49.42% | 51.36% | 51.89% | 53.29% | 52.65% | 56.29% | 58.03% | 64.34% | 69.38% | 70.88% | 72.3% | 71.39% | 68.33% | 63.98% | 59.29% | 64.15% | 43.12% | 34.54% | 39.51% | 38.94% | 40.28% | 43.99%
50 | 1 | 2040 | Winter | P, [MW] | 0 | 2 | 10.7903 | 10.7209 | 10.651 | 10.6225 | 10.5697 | 10.6226 | 10.674 | 10.5277 | 10.5345 | 10.577 | 10.5543 | 10.5179 | 10.4623 | 10.3871 | 10.3399 | 10.3807 | 10.4851 | 10.6833 | 10.7452 | 10.7643 | 10.7827 | 10.7206 | 10.799 | 10.7688
50 | 1 | 2040 | Winter | P, [%] | 0 | 2 | 71.94% | 71.47% | 71.01% | 70.82% | 70.46% | 70.82% | 71.16% | 70.18% | 70.23% | 70.51% | 70.36% | 70.12% | 69.75% | 69.25% | 68.93% | 69.2% | 69.9% | 71.22% | 71.63% | 71.76% | 71.88% | 71.47% | 71.99% | 71.79%
1 | 50 | 2040 | Winter | P, [MW] | 0 | 2 | -10.7564 | -10.6875 | -10.618 | -10.5896 | -10.5371 | -10.5898 | -10.6411 | -10.4957 | -10.5023 | -10.5445 | -10.5221 | -10.4859 | -10.4307 | -10.3558 | -10.3089 | -10.3493 | -10.4532 | -10.6507 | -10.7121 | -10.7311 | -10.7493 | -10.6875 | -10.7654 | -10.7352
1 | 50 | 2040 | Winter | P, [%] | 0 | 2 | 71.71% | 71.25% | 70.79% | 70.6% | 70.25% | 70.6% | 70.94% | 69.97% | 70.02% | 70.3% | 70.15% | 69.91% | 69.54% | 69.04% | 68.73% | 69% | 69.69% | 71% | 71.41% | 71.54% | 71.66% | 71.25% | 71.77% | 71.57%
50 | 1 | 2040 | Winter | Q, [MVAr] | 0 | 2 | -1.7464 | -1.7063 | -1.7041 | -1.7529 | -1.7912 | -1.6825 | -1.5623 | -1.506 | -1.6493 | -1.6855 | -1.4978 | -1.5163 | -1.4451 | -1.5661 | -1.6695 | -1.7516 | -1.6375 | -1.0629 | -1.1343 | -1.2781 | -1.3691 | -1.3316 | -1.4172 | -1.6175
50 | 1 | 2040 | Winter | Q, [%] | 0 | 2 | 11.64% | 11.38% | 11.36% | 11.69% | 11.94% | 11.22% | 10.42% | 10.04% | 11% | 11.24% | 9.985% | 10.11% | 9.634% | 10.44% | 11.13% | 11.68% | 10.92% | 7.086% | 7.562% | 8.521% | 9.127% | 8.877% | 9.448% | 10.78%
1 | 50 | 2040 | Winter | Q, [MVAr] | 0 | 2 | 2.4792 | 2.4291 | 2.4177 | 2.4638 | 2.4961 | 2.392 | 2.2761 | 2.1997 | 2.3467 | 2.3891 | 2.1947 | 2.2089 | 2.1292 | 2.2429 | 2.3424 | 2.4314 | 2.3282 | 1.7697 | 1.8502 | 1.9987 | 2.0936 | 2.0473 | 2.1447 | 2.3448
1 | 50 | 2040 | Winter | Q, [%] | 0 | 2 | 16.53% | 16.19% | 16.12% | 16.43% | 16.64% | 15.95% | 15.17% | 14.66% | 15.64% | 15.93% | 14.63% | 14.73% | 14.19% | 14.95% | 15.62% | 16.21% | 15.52% | 11.8% | 12.33% | 13.32% | 13.96% | 13.65% | 14.3% | 15.63%
50 | 1 | 2040 | Winter | S, [MVA] | 0 | 2 | 10.9307 | 10.8559 | 10.7864 | 10.7661 | 10.7204 | 10.755 | 10.7878 | 10.6349 | 10.6628 | 10.7104 | 10.66 | 10.6266 | 10.5617 | 10.5045 | 10.4739 | 10.5274 | 10.6122 | 10.7361 | 10.8049 | 10.84 | 10.8693 | 10.803 | 10.8916 | 10.8896
50 | 1 | 2040 | Winter | S, [%] | 0 | 2 | 72.87% | 72.37% | 71.91% | 71.77% | 71.47% | 71.7% | 71.92% | 70.9% | 71.09% | 71.4% | 71.07% | 70.84% | 70.41% | 70.03% | 69.83% | 70.18% | 70.75% | 71.57% | 72.03% | 72.27% | 72.46% | 72.02% | 72.61% | 72.6%
1 | 50 | 2040 | Winter | S, [MVA] | 0 | 2 | 11.0384 | 10.9601 | 10.8898 | 10.8725 | 10.8288 | 10.8566 | 10.8818 | 10.7237 | 10.7613 | 10.8117 | 10.7486 | 10.716 | 10.6458 | 10.5959 | 10.5716 | 10.6311 | 10.7094 | 10.7967 | 10.8707 | 10.9156 | 10.9513 | 10.8818 | 10.977 | 10.9883
1 | 50 | 2040 | Winter | S, [%] | 0 | 2 | 73.59% | 73.07% | 72.6% | 72.48% | 72.19% | 72.38% | 72.55% | 71.49% | 71.74% | 72.08% | 71.66% | 71.44% | 70.97% | 70.64% | 70.48% | 70.87% | 71.4% | 71.98% | 72.47% | 72.77% | 73.01% | 72.55% | 73.18% | 73.26%
50 | 51 | 2040 | Winter | P, [MW] | 0 | 2 | -10.7435 | -10.6756 | -10.6062 | -10.5764 | -10.523 | -10.5785 | -10.6326 | -10.4893 | -10.4934 | -10.5353 | -10.5172 | -10.4806 | -10.4267 | -10.3489 | -10.2992 | -10.3376 | -10.4444 | -10.6575 | -10.7169 | -10.7318 | -10.7482 | -10.687 | -10.7622 | -10.726
50 | 51 | 2040 | Winter | P, [%] | 0 | 2 | 59.69% | 59.31% | 58.92% | 58.76% | 58.46% | 58.77% | 59.07% | 58.27% | 58.3% | 58.53% | 58.43% | 58.23% | 57.93% | 57.49% | 57.22% | 57.43% | 58.02% | 59.21% | 59.54% | 59.62% | 59.71% | 59.37% | 59.79% | 59.59%
51 | 50 | 2040 | Winter | P, [MW] | 0 | 2 | 10.7487 | 10.6808 | 10.6113 | 10.5816 | 10.5281 | 10.5836 | 10.6378 | 10.4943 | 10.4984 | 10.5404 | 10.5223 | 10.4856 | 10.4317 | 10.3538 | 10.3041 | 10.3425 | 10.4494 | 10.6627 | 10.7221 | 10.737 | 10.7535 | 10.6922 | 10.7675 | 10.7312
51 | 50 | 2040 | Winter | P, [%] | 0 | 2 | 59.72% | 59.34% | 58.95% | 58.79% | 58.49% | 58.8% | 59.1% | 58.3% | 58.32% | 58.56% | 58.46% | 58.25% | 57.95% | 57.52% | 57.24% | 57.46% | 58.05% | 59.24% | 59.57% | 59.65% | 59.74% | 59.4% | 59.82% | 59.62%
50 | 51 | 2040 | Winter | Q, [MVAr] | 0 | 2 | -0.604 | -0.62069 | -0.64452 | -0.68307 | -0.72455 | -0.64949 | -0.5911 | -0.58868 | -0.5875 | -0.55091 | -0.50585 | -0.52588 | -0.54111 | -0.61928 | -0.70142 | -0.72129 | -0.6157 | -0.2714 | -0.30079 | -0.3675 | -0.36666 | -0.38913 | -0.42543 | -0.54428
50 | 51 | 2040 | Winter | Q, [%] | 0 | 2 | 3.356% | 3.448% | 3.581% | 3.795% | 4.025% | 3.608% | 3.284% | 3.27% | 3.264% | 3.061% | 2.81% | 2.922% | 3.006% | 3.44% | 3.897% | 4.007% | 3.421% | 1.508% | 1.671% | 2.042% | 2.037% | 2.162% | 2.364% | 3.024%
51 | 50 | 2040 | Winter | Q, [MVAr] | 0 | 2 | 0.64018 | 0.65642 | 0.6798 | 0.71817 | 0.75931 | 0.68459 | 0.62653 | 0.62316 | 0.62201 | 0.58568 | 0.54048 | 0.56029 | 0.57517 | 0.65287 | 0.73471 | 0.75485 | 0.6499 | 0.3069 | 0.3367 | 0.40352 | 0.40279 | 0.42486 | 0.46168 | 0.58032
51 | 50 | 2040 | Winter | Q, [%] | 0 | 2 | 3.557% | 3.647% | 3.777% | 3.99% | 4.218% | 3.803% | 3.481% | 3.462% | 3.456% | 3.254% | 3.003% | 3.113% | 3.195% | 3.627% | 4.082% | 4.194% | 3.611% | 1.705% | 1.871% | 2.242% | 2.238% | 2.36% | 2.565% | 3.224%
50 | 51 | 2040 | Winter | S, [MVA] | 0 | 2 | 10.7604 | 10.6936 | 10.6258 | 10.5985 | 10.5479 | 10.5984 | 10.6491 | 10.5058 | 10.5099 | 10.5497 | 10.5294 | 10.4938 | 10.4407 | 10.3674 | 10.3231 | 10.3628 | 10.4626 | 10.661 | 10.7211 | 10.7381 | 10.7545 | 10.6941 | 10.7706 | 10.7398
50 | 51 | 2040 | Winter | S, [%] | 0 | 2 | 59.78% | 59.41% | 59.03% | 58.88% | 58.6% | 58.88% | 59.16% | 58.37% | 58.39% | 58.61% | 58.5% | 58.3% | 58% | 57.6% | 57.35% | 57.57% | 58.13% | 59.23% | 59.56% | 59.66% | 59.75% | 59.41% | 59.84% | 59.67%
51 | 50 | 2040 | Winter | S, [MVA] | 0 | 2 | 10.7678 | 10.7009 | 10.6331 | 10.6059 | 10.5554 | 10.6057 | 10.6562 | 10.5128 | 10.5169 | 10.5567 | 10.5361 | 10.5005 | 10.4475 | 10.3744 | 10.3302 | 10.37 | 10.4696 | 10.6671 | 10.7274 | 10.7446 | 10.761 | 10.7006 | 10.7774 | 10.7469
51 | 50 | 2040 | Winter | S, [%] | 0 | 2 | 59.82% | 59.45% | 59.07% | 58.92% | 58.64% | 58.92% | 59.2% | 58.4% | 58.43% | 58.65% | 58.53% | 58.34% | 58.04% | 57.64% | 57.39% | 57.61% | 58.16% | 59.26% | 59.6% | 59.69% | 59.78% | 59.45% | 59.87% | 59.71%
1 | 2 | 2040 | Winter | P, [MW] | Expected | - | 6.0437 | 5.9821 | 5.9295 | 5.912 | 5.8869 | 6.0865 | 6.5395 | 6.729 | 6.7388 | 6.6249 | 6.5712 | 6.5388 | 6.4838 | 6.3878 | 6.2272 | 6.2343 | 6.4117 | 6.7512 | 6.7519 | 6.6769 | 6.546 | 6.415 | 6.2824 | 6.2098
1 | 2 | 2040 | Winter | P, [%] | Expected | - | 60.44% | 59.82% | 59.3% | 59.12% | 58.87% | 60.86% | 65.4% | 67.29% | 67.39% | 66.25% | 65.71% | 65.39% | 64.84% | 63.88% | 62.27% | 62.34% | 64.12% | 67.51% | 67.52% | 66.77% | 65.46% | 64.15% | 62.82% | 62.1%
2 | 1 | 2040 | Winter | P, [MW] | Expected | - | -6.0194 | -5.9574 | -5.9046 | -5.887 | -5.8618 | -6.0628 | -6.5178 | -6.7084 | -6.7186 | -6.6052 | -6.5514 | -6.5191 | -6.4637 | -6.3674 | -6.2059 | -6.2128 | -6.391 | -6.7316 | -6.7312 | -6.6557 | -6.5245 | -6.3928 | -6.2593 | -6.1865
2 | 1 | 2040 | Winter | P, [%] | Expected | - | 60.19% | 59.57% | 59.05% | 58.87% | 58.62% | 60.63% | 65.18% | 67.08% | 67.19% | 66.05% | 65.51% | 65.19% | 64.64% | 63.67% | 62.06% | 62.13% | 63.91% | 67.32% | 67.31% | 66.56% | 65.24% | 63.93% | 62.59% | 61.86%
1 | 2 | 2040 | Winter | Q, [MVAr] | Expected | - | -5.1758 | -5.341 | -5.4393 | -5.4796 | -5.5135 | -4.9459 | -3.6117 | -2.5449 | -2.3066 | -2.4859 | -2.6927 | -2.6752 | -2.9941 | -3.3523 | -3.9615 | -4.0423 | -3.4665 | -2.1088 | -2.7586 | -3.1472 | -3.5394 | -4.0192 | -4.523 | -4.6793
1 | 2 | 2040 | Winter | Q, [%] | Expected | - | 51.76% | 53.41% | 54.39% | 54.8% | 55.14% | 49.46% | 36.12% | 25.45% | 23.07% | 24.86% | 26.93% | 26.75% | 29.94% | 33.52% | 39.61% | 40.42% | 34.66% | 21.09% | 27.59% | 31.47% | 35.39% | 40.19% | 45.23% | 46.79%
2 | 1 | 2040 | Winter | Q, [MVAr] | Expected | - | 5.2435 | 5.4098 | 5.5085 | 5.549 | 5.583 | 5.0117 | 3.672 | 2.6019 | 2.3627 | 2.5408 | 2.7476 | 2.7299 | 3.0497 | 3.4089 | 4.0204 | 4.102 | 3.5239 | 2.1633 | 2.8162 | 3.2061 | 3.5992 | 4.0809 | 4.5874 | 4.7441
2 | 1 | 2040 | Winter | Q, [%] | Expected | - | 0.52435 | 0.54098 | 0.55085 | 0.5549 | 0.5583 | 0.50117 | 0.3672 | 0.26019 | 0.23627 | 0.25408 | 0.27476 | 0.27299 | 0.30497 | 0.34089 | 0.40204 | 0.4102 | 0.35239 | 0.21633 | 0.28162 | 0.32061 | 0.35992 | 0.40809 | 0.45874 | 0.47441
1 | 2 | 2040 | Winter | S, [MVA] | Expected | - | 7.9602 | 8.0232 | 8.051 | 8.064 | 8.0695 | 7.8443 | 7.4798 | 7.2537 | 7.194 | 7.1143 | 7.128 | 7.1029 | 7.1681 | 7.2377 | 7.391 | 7.4379 | 7.298 | 7.0856 | 7.296 | 7.3864 | 7.4455 | 7.5708 | 7.7418 | 7.7762
1 | 2 | 2040 | Winter | S, [%] | Expected | - | 79.6% | 80.23% | 80.51% | 80.64% | 80.69% | 78.44% | 74.8% | 72.54% | 71.94% | 71.14% | 71.28% | 71.03% | 71.68% | 72.38% | 73.91% | 74.38% | 72.98% | 70.86% | 72.96% | 73.86% | 74.45% | 75.71% | 77.42% | 77.76%
2 | 1 | 2040 | Winter | S, [MVA] | Expected | - | 7.986 | 8.0508 | 8.0796 | 8.0931 | 8.0989 | 7.8676 | 7.4903 | 7.2552 | 7.1937 | 7.1155 | 7.1309 | 7.1059 | 7.1737 | 7.2464 | 7.405 | 7.4527 | 7.3074 | 7.0834 | 7.2989 | 7.3926 | 7.4553 | 7.585 | 7.7608 | 7.7968
2 | 1 | 2040 | Winter | S, [%] | Expected | - | 79.86% | 80.51% | 80.8% | 80.93% | 80.99% | 78.68% | 74.9% | 72.55% | 71.94% | 71.16% | 71.31% | 71.06% | 71.74% | 72.46% | 74.05% | 74.53% | 73.07% | 70.83% | 72.99% | 73.93% | 74.55% | 75.85% | 77.61% | 77.97%
2 | 3 | 2040 | Winter | P, [MW] | Expected | - | 5.3591 | 5.3 | 5.2692 | 5.2601 | 5.2486 | 5.4873 | 5.9187 | 6.1475 | 6.2652 | 6.3886 | 6.371 | 6.3301 | 6.2982 | 6.2316 | 6.08 | 6.0547 | 6.2079 | 6.4565 | 6.2774 | 6.1103 | 5.9691 | 5.8181 | 5.6404 | 5.5643
2 | 3 | 2040 | Winter | P, [%] | Expected | - | 53.59% | 53% | 52.69% | 52.6% | 52.49% | 54.87% | 59.19% | 61.47% | 62.65% | 63.89% | 63.71% | 63.3% | 62.98% | 62.32% | 60.8% | 60.55% | 62.08% | 64.57% | 62.77% | 61.1% | 59.69% | 58.18% | 56.4% | 55.64%
3 | 2 | 2040 | Winter | P, [MW] | Expected | - | -5.3306 | -5.2711 | -5.2401 | -5.2307 | -5.2191 | -5.4594 | -5.8934 | -6.1232 | -6.2406 | -6.363 | -6.345 | -6.3044 | -6.2718 | -6.2046 | -6.0521 | -6.0267 | -6.181 | -6.4316 | -6.2524 | -6.0853 | -5.9438 | -5.792 | -5.6135 | -5.5372
3 | 2 | 2040 | Winter | P, [%] | Expected | - | 53.31% | 52.71% | 52.4% | 52.31% | 52.19% | 54.59% | 58.93% | 61.23% | 62.41% | 63.63% | 63.45% | 63.04% | 62.72% | 62.05% | 60.52% | 60.27% | 61.81% | 64.32% | 62.52% | 60.85% | 59.44% | 57.92% | 56.14% | 55.37%
2 | 3 | 2040 | Winter | Q, [MVAr] | Expected | - | -4.9774 | -5.1122 | -5.1989 | -5.2444 | -5.2818 | -4.7093 | -3.4246 | -2.4741 | -2.252 | -2.3978 | -2.631 | -2.6161 | -2.9344 | -3.2687 | -3.8019 | -3.8919 | -3.3338 | -1.9716 | -2.5809 | -2.9635 | -3.3495 | -3.8043 | -4.2864 | -4.4416
2 | 3 | 2040 | Winter | Q, [%] | Expected | - | 49.77% | 51.12% | 51.99% | 52.44% | 52.82% | 47.09% | 34.25% | 24.74% | 22.52% | 23.98% | 26.31% | 26.16% | 29.34% | 32.69% | 38.02% | 38.92% | 33.34% | 19.72% | 25.81% | 29.63% | 33.5% | 38.04% | 42.86% | 44.42%
3 | 2 | 2040 | Winter | Q, [MVAr] | Expected | - | 5.0564 | 5.1923 | 5.2798 | 5.3258 | 5.3636 | 4.7867 | 3.4947 | 2.5413 | 2.3201 | 2.4687 | 2.7029 | 2.6874 | 3.0075 | 3.3435 | 3.879 | 3.9695 | 3.4083 | 2.0407 | 2.6503 | 3.0327 | 3.4197 | 3.8764 | 4.3609 | 4.5168
3 | 2 | 2040 | Winter | Q, [%] | Expected | - | 0.50564 | 0.51923 | 0.52798 | 0.53258 | 0.53636 | 0.47867 | 0.34947 | 0.25413 | 0.23201 | 0.24687 | 0.27029 | 0.26874 | 0.30075 | 0.33435 | 0.3879 | 0.39695 | 0.34083 | 0.20407 | 0.26503 | 0.30327 | 0.34197 | 0.38764 | 0.43609 | 0.45168
2 | 3 | 2040 | Winter | S, [MVA] | Expected | - | 7.3166 | 7.3667 | 7.4063 | 7.4308 | 7.4497 | 7.2325 | 6.8471 | 6.6798 | 6.7165 | 6.8578 | 6.9153 | 6.8805 | 6.9709 | 7.0581 | 7.1817 | 7.2047 | 7.0547 | 6.7626 | 6.7895 | 6.7957 | 6.8484 | 6.9522 | 7.0846 | 7.1201
2 | 3 | 2040 | Winter | S, [%] | Expected | - | 73.17% | 73.67% | 74.06% | 74.31% | 74.5% | 72.32% | 68.47% | 66.8% | 67.16% | 68.58% | 69.15% | 68.81% | 69.71% | 70.58% | 71.82% | 72.05% | 70.55% | 67.63% | 67.89% | 67.96% | 68.48% | 69.52% | 70.85% | 71.2%
3 | 2 | 2040 | Winter | S, [MVA] | Expected | - | 7.3498 | 7.4018 | 7.4427 | 7.4678 | 7.4873 | 7.262 | 6.8608 | 6.6832 | 6.7173 | 6.8595 | 6.9194 | 6.8847 | 6.9785 | 7.0696 | 7.1996 | 7.2237 | 7.0668 | 6.7594 | 6.7931 | 6.8039 | 6.8611 | 6.9703 | 7.1087 | 7.1462
3 | 2 | 2040 | Winter | S, [%] | Expected | - | 73.5% | 74.02% | 74.43% | 74.68% | 74.87% | 72.62% | 68.61% | 66.83% | 67.17% | 68.59% | 69.19% | 68.85% | 69.79% | 70.7% | 72% | 72.24% | 70.67% | 67.59% | 67.93% | 68.04% | 68.61% | 69.7% | 71.09% | 71.46%
3 | 4 | 2040 | Winter | P, [MW] | Expected | - | 4.8572 | 4.7786 | 4.7515 | 4.7487 | 4.7347 | 4.9956 | 5.4646 | 5.6962 | 5.7876 | 5.7876 | 5.7537 | 5.5355 | 5.6175 | 5.5862 | 5.4483 | 5.4291 | 5.6037 | 5.9076 | 5.8558 | 5.7089 | 5.5876 | 5.4175 | 5.1795 | 5.0828
3 | 4 | 2040 | Winter | P, [%] | Expected | - | 48.57% | 47.79% | 47.52% | 47.49% | 47.35% | 49.96% | 54.65% | 56.96% | 57.88% | 57.88% | 57.54% | 55.36% | 56.17% | 55.86% | 54.48% | 54.29% | 56.04% | 59.08% | 58.56% | 57.09% | 55.88% | 54.17% | 51.79% | 50.83%
4 | 3 | 2040 | Winter | P, [MW] | Expected | - | -4.8443 | -4.7656 | -4.7383 | -4.7355 | -4.7214 | -4.983 | -5.453 | -5.685 | -5.7763 | -5.7762 | -5.7422 | -5.5248 | -5.606 | -5.5745 | -5.436 | -5.4167 | -5.5917 | -5.8963 | -5.844 | -5.6972 | -5.5757 | -5.4053 | -5.1671 | -5.0704
4 | 3 | 2040 | Winter | P, [%] | Expected | - | 48.44% | 47.66% | 47.38% | 47.35% | 47.21% | 49.83% | 54.53% | 56.85% | 57.76% | 57.76% | 57.42% | 55.25% | 56.06% | 55.74% | 54.36% | 54.17% | 55.92% | 58.96% | 58.44% | 56.97% | 55.76% | 54.05% | 51.67% | 50.7%
3 | 4 | 2040 | Winter | Q, [MVAr] | Expected | - | -4.778 | -4.9089 | -4.9915 | -5.0217 | -5.0631 | -4.5143 | -3.3058 | -2.4777 | -2.2596 | -2.4248 | -2.6529 | -2.5773 | -2.861 | -3.1606 | -3.6849 | -3.7835 | -3.2672 | -2.0739 | -2.6352 | -2.9513 | -3.2747 | -3.6911 | -4.1533 | -4.2818
3 | 4 | 2040 | Winter | Q, [%] | Expected | - | 47.78% | 49.09% | 49.92% | 50.22% | 50.63% | 45.14% | 33.06% | 24.78% | 22.6% | 24.25% | 26.53% | 25.77% | 28.61% | 31.61% | 36.85% | 37.83% | 32.67% | 20.74% | 26.35% | 29.51% | 32.75% | 36.91% | 41.53% | 42.82%
4 | 3 | 2040 | Winter | Q, [MVAr] | Expected | - | 4.8137 | 4.9449 | 5.028 | 5.0584 | 5.1 | 4.5492 | 3.3378 | 2.5087 | 2.2908 | 2.4563 | 2.6847 | 2.6071 | 2.8925 | 3.1932 | 3.7188 | 3.8177 | 3.3003 | 2.1051 | 2.6678 | 2.9838 | 3.3076 | 3.7247 | 4.1875 | 4.3159
4 | 3 | 2040 | Winter | Q, [%] | Expected | - | 0.48137 | 0.49449 | 0.5028 | 0.50584 | 0.51 | 0.45492 | 0.33378 | 0.25087 | 0.22908 | 0.24563 | 0.26847 | 0.26071 | 0.28925 | 0.31932 | 0.37188 | 0.38177 | 0.33003 | 0.21051 | 0.26678 | 0.29838 | 0.33076 | 0.37247 | 0.41875 | 0.43159
3 | 4 | 2040 | Winter | S, [MVA] | Expected | - | 6.8162 | 6.854 | 6.8958 | 6.9146 | 6.9357 | 6.7342 | 6.3963 | 6.2646 | 6.2737 | 6.3076 | 6.3558 | 6.1325 | 6.3263 | 6.4408 | 6.5877 | 6.6244 | 6.4955 | 6.2719 | 6.4232 | 6.4312 | 6.4804 | 6.5564 | 6.6394 | 6.6463
3 | 4 | 2040 | Winter | S, [%] | Expected | - | 68.16% | 68.54% | 68.96% | 69.15% | 69.36% | 67.34% | 63.96% | 62.65% | 62.74% | 63.08% | 63.56% | 61.33% | 63.26% | 64.41% | 65.88% | 66.24% | 64.96% | 62.72% | 64.23% | 64.31% | 64.8% | 65.56% | 66.39% | 66.46%
4 | 3 | 2040 | Winter | S, [MVA] | Expected | - | 6.8321 | 6.8708 | 6.9132 | 6.9322 | 6.9536 | 6.7484 | 6.4031 | 6.267 | 6.2748 | 6.3095 | 6.3589 | 6.1356 | 6.3307 | 6.4468 | 6.5967 | 6.634 | 6.502 | 6.2718 | 6.4259 | 6.4359 | 6.4869 | 6.5654 | 6.6512 | 6.659
4 | 3 | 2040 | Winter | S, [%] | Expected | - | 68.32% | 68.71% | 69.13% | 69.32% | 69.54% | 67.48% | 64.03% | 62.67% | 62.75% | 63.09% | 63.59% | 61.36% | 63.31% | 64.47% | 65.97% | 66.34% | 65.02% | 62.72% | 64.26% | 64.36% | 64.87% | 65.65% | 66.51% | 66.59%
4 | 5 | 2040 | Winter | P, [MW] | Expected | - | 3.5579 | 3.4658 | 3.4555 | 3.4339 | 3.4097 | 3.6352 | 3.8365 | 3.9911 | 4.0696 | 4.0633 | 4.0433 | 3.1011 | 3.6458 | 3.8033 | 3.8755 | 3.8995 | 4.116 | 4.531 | 4.5342 | 4.3168 | 4.226 | 4.0689 | 3.8728 | 3.7911
4 | 5 | 2040 | Winter | P, [%] | Expected | - | 44.47% | 43.32% | 43.19% | 42.92% | 42.62% | 45.44% | 47.96% | 49.89% | 50.87% | 50.79% | 50.54% | 38.76% | 45.57% | 47.54% | 48.44% | 48.74% | 51.45% | 56.64% | 56.68% | 53.96% | 52.83% | 50.86% | 48.41% | 47.39%
5 | 4 | 2040 | Winter | P, [MW] | Expected | - | -3.5369 | -3.4448 | -3.4343 | -3.4125 | -3.3883 | -3.6148 | -3.8172 | -3.9726 | -4.051 | -4.0445 | -4.0243 | -3.0869 | -3.6283 | -3.7843 | -3.8556 | -3.879 | -4.0961 | -4.5117 | -4.5138 | -4.2964 | -4.2053 | -4.0481 | -3.8521 | -3.7707
5 | 4 | 2040 | Winter | P, [%] | Expected | - | 44.21% | 43.06% | 42.93% | 42.66% | 42.35% | 45.18% | 47.71% | 49.66% | 50.64% | 50.56% | 50.3% | 38.59% | 45.35% | 47.3% | 48.2% | 48.49% | 51.2% | 56.4% | 56.42% | 53.71% | 52.57% | 50.6% | 48.15% | 47.13%
4 | 5 | 2040 | Winter | Q, [MVAr] | Expected | - | -3.7662 | -3.841 | -3.8951 | -3.937 | -3.9767 | -3.572 | -3.0847 | -2.6198 | -2.5089 | -2.5847 | -2.6674 | -2.7692 | -2.9051 | -3.0148 | -3.158 | -3.2482 | -2.7938 | -1.7899 | -2.1843 | -2.5789 | -2.8319 | -3.0891 | -3.3393 | -3.3808
4 | 5 | 2040 | Winter | Q, [%] | Expected | - | 47.08% | 48.01% | 48.69% | 49.21% | 49.71% | 44.65% | 38.56% | 32.75% | 31.36% | 32.31% | 33.34% | 34.61% | 36.31% | 37.69% | 39.48% | 40.6% | 34.92% | 22.37% | 27.3% | 32.24% | 35.4% | 38.61% | 41.74% | 42.26%
5 | 4 | 2040 | Winter | Q, [MVAr] | Expected | - | 3.8241 | 3.8987 | 3.9535 | 3.9957 | 4.0357 | 3.6281 | 3.138 | 2.6706 | 2.56 | 2.6364 | 2.7195 | 2.808 | 2.9533 | 3.0668 | 3.2129 | 3.3047 | 2.8483 | 1.8431 | 2.2406 | 2.6348 | 2.8889 | 3.1463 | 3.3962 | 3.4368
5 | 4 | 2040 | Winter | Q, [%] | Expected | - | 0.47801 | 0.48733 | 0.49418 | 0.49947 | 0.50446 | 0.45351 | 0.39225 | 0.33383 | 0.32 | 0.32955 | 0.33993 | 0.35101 | 0.36916 | 0.38335 | 0.40161 | 0.41309 | 0.35604 | 0.23038 | 0.28008 | 0.32935 | 0.36111 | 0.39329 | 0.42453 | 0.42959
4 | 5 | 2040 | Winter | S, [MVA] | Expected | - | 5.1831 | 5.1748 | 5.209 | 5.2255 | 5.2395 | 5.097 | 4.9232 | 4.7806 | 4.7872 | 4.8188 | 4.8464 | 4.1661 | 4.6622 | 4.8559 | 5.0023 | 5.0762 | 4.9758 | 4.875 | 5.0336 | 5.0284 | 5.0872 | 5.1089 | 5.1139 | 5.0797
4 | 5 | 2040 | Winter | S, [%] | Expected | - | 64.79% | 64.69% | 65.11% | 65.32% | 65.49% | 63.71% | 61.54% | 59.76% | 59.84% | 60.24% | 60.58% | 52.08% | 58.28% | 60.7% | 62.53% | 63.45% | 62.2% | 60.94% | 62.92% | 62.86% | 63.59% | 63.86% | 63.92% | 63.5%
5 | 4 | 2040 | Winter | S, [MVA] | Expected | - | 5.211 | 5.2039 | 5.2389 | 5.256 | 5.2706 | 5.1221 | 4.9417 | 4.7934 | 4.7986 | 4.831 | 4.8596 | 4.1812 | 4.6787 | 4.8737 | 5.0218 | 5.0969 | 4.9903 | 4.8769 | 5.04 | 5.04 | 5.1021 | 5.1273 | 5.1357 | 5.1021
5 | 4 | 2040 | Winter | S, [%] | Expected | - | 65.14% | 65.05% | 65.49% | 65.7% | 65.88% | 64.03% | 61.77% | 59.92% | 59.98% | 60.39% | 60.75% | 52.27% | 58.48% | 60.92% | 62.77% | 63.71% | 62.38% | 60.96% | 63% | 63% | 63.78% | 64.09% | 64.2% | 63.78%
5 | 6 | 2040 | Winter | P, [MW] | Expected | - | 2.2554 | 2.3495 | 2.3365 | 2.344 | 2.3596 | 2.2672 | 1.9672 | 1.8728 | 1.7348 | 1.8114 | 1.6901 | -0.044469 | 0.89441 | 1.5636 | 1.8162 | 1.8981 | 1.7757 | 1.3326 | 1.4 | 1.6457 | 1.6888 | 1.7694 | 1.9738 | 2.1423
5 | 6 | 2040 | Winter | P, [%] | Expected | - | 45.11% | 46.99% | 46.73% | 46.88% | 47.19% | 45.34% | 39.34% | 37.46% | 34.7% | 36.23% | 33.8% | 0.8894% | 17.89% | 31.27% | 36.32% | 37.96% | 35.51% | 26.65% | 28% | 32.91% | 33.78% | 35.39% | 39.48% | 42.85%
6 | 5 | 2040 | Winter | P, [MW] | Expected | - | -2.2538 | -2.3477 | -2.3347 | -2.3422 | -2.3578 | -2.2655 | -1.9659 | -1.8717 | -1.7339 | -1.8105 | -1.6893 | 0.044695 | -0.89415 | -1.5628 | -1.8152 | -1.897 | -1.7748 | -1.3321 | -1.3994 | -1.6449 | -1.688 | -1.7684 | -1.9725 | -2.1409
6 | 5 | 2040 | Winter | P, [%] | Expected | - | 45.08% | 46.95% | 46.69% | 46.84% | 47.16% | 45.31% | 39.32% | 37.43% | 34.68% | 36.21% | 33.79% | 0.8939% | 17.88% | 31.26% | 36.3% | 37.94% | 35.5% | 26.64% | 27.99% | 32.9% | 33.76% | 35.37% | 39.45% | 42.82%
5 | 6 | 2040 | Winter | Q, [MVAr] | Expected | - | -1.181 | -1.2199 | -1.2537 | -1.2696 | -1.3052 | -1.1399 | -0.94731 | -0.64055 | -0.49045 | -0.38505 | -0.3239 | -0.25111 | -0.38018 | -0.43266 | -0.56861 | -0.72048 | -0.66566 | -0.50491 | -0.57303 | -0.6065 | -0.68947 | -0.83323 | -0.967 | -1.0018
5 | 6 | 2040 | Winter | Q, [%] | Expected | - | 23.62% | 24.4% | 25.07% | 25.39% | 26.1% | 22.8% | 18.95% | 12.81% | 9.809% | 7.701% | 6.478% | 5.022% | 7.604% | 8.653% | 11.37% | 14.41% | 13.31% | 10.1% | 11.46% | 12.13% | 13.79% | 16.66% | 19.34% | 20.04%
6 | 5 | 2040 | Winter | Q, [MVAr] | Expected | - | 1.1854 | 1.2246 | 1.2585 | 1.2744 | 1.3101 | 1.1442 | 0.95053 | 0.64322 | 0.49266 | 0.38738 | 0.32602 | 0.25148 | 0.38063 | 0.43439 | 0.57107 | 0.72322 | 0.66804 | 0.50617 | 0.57447 | 0.6085 | 0.69163 | 0.83574 | 0.97021 | 1.0056
6 | 5 | 2040 | Winter | Q, [%] | Expected | - | 0.23708 | 0.24492 | 0.25169 | 0.25487 | 0.26202 | 0.22885 | 0.19011 | 0.12864 | 0.098531 | 0.077475 | 0.065204 | 0.050295 | 0.076127 | 0.086879 | 0.11421 | 0.14464 | 0.13361 | 0.10123 | 0.11489 | 0.1217 | 0.13833 | 0.16715 | 0.19404 | 0.20111
5 | 6 | 2040 | Winter | S, [MVA] | Expected | - | 2.546 | 2.6475 | 2.6517 | 2.6658 | 2.6971 | 2.5377 | 2.1836 | 1.9899 | 1.8251 | 1.8716 | 1.7629 | 0.79322 | 0.98734 | 1.6368 | 1.9191 | 2.0329 | 1.9001 | 1.4295 | 1.5159 | 1.7562 | 1.8248 | 1.956 | 2.1983 | 2.3651
5 | 6 | 2040 | Winter | S, [%] | Expected | - | 50.92% | 52.95% | 53.03% | 53.32% | 53.94% | 50.75% | 43.67% | 39.8% | 36.5% | 37.43% | 35.26% | 15.86% | 19.75% | 32.74% | 38.38% | 40.66% | 38% | 28.59% | 30.32% | 35.12% | 36.5% | 39.12% | 43.97% | 47.3%
6 | 5 | 2040 | Winter | S, [MVA] | Expected | - | 2.5466 | 2.6481 | 2.6524 | 2.6665 | 2.6978 | 2.5381 | 2.1839 | 1.9898 | 1.8249 | 1.8712 | 1.7624 | 0.79322 | 0.98727 | 1.6365 | 1.9189 | 2.0328 | 1.9001 | 1.4295 | 1.5159 | 1.7561 | 1.8248 | 1.9562 | 2.1986 | 2.3654
6 | 5 | 2040 | Winter | S, [%] | Expected | - | 50.93% | 52.96% | 53.05% | 53.33% | 53.96% | 50.76% | 43.68% | 39.8% | 36.5% | 37.42% | 35.25% | 15.86% | 19.75% | 32.73% | 38.38% | 40.66% | 38% | 28.59% | 30.32% | 35.12% | 36.5% | 39.12% | 43.97% | 47.31%
6 | 7 | 2040 | Winter | P, [MW] | Expected | - | 1.33 | 1.3854 | 1.3959 | 1.3841 | 1.3823 | 1.3297 | 1.1499 | 1.1286 | 1.0308 | 1.0885 | 0.84664 | -0.94638 | -0.7601 | 0.38194 | 0.82435 | 1.0126 | 0.9808 | 0.75196 | 0.68078 | 0.91204 | 0.96336 | 1.0137 | 1.1293 | 1.2419
6 | 7 | 2040 | Winter | P, [%] | Expected | - | 66.5% | 69.27% | 69.79% | 69.21% | 69.12% | 66.48% | 57.49% | 56.43% | 51.54% | 54.42% | 42.33% | 47.32% | 38.01% | 19.1% | 41.22% | 50.63% | 49.04% | 37.6% | 34.04% | 45.6% | 48.17% | 50.68% | 56.46% | 62.09%
7 | 6 | 2040 | Winter | P, [MW] | Expected | - | -1.3267 | -1.3819 | -1.3923 | -1.3806 | -1.3788 | -1.3264 | -1.1474 | -1.1265 | -1.029 | -1.0866 | -0.84483 | 0.94902 | 0.76103 | -0.38137 | -0.82273 | -1.0109 | -0.97917 | -0.75092 | -0.67986 | -0.91058 | -0.9617 | -1.0118 | -1.1268 | -1.2391
7 | 6 | 2040 | Winter | P, [%] | Expected | - | 66.34% | 69.1% | 69.62% | 69.03% | 68.94% | 66.32% | 57.37% | 56.32% | 51.45% | 54.33% | 42.24% | 47.45% | 38.05% | 19.07% | 41.14% | 50.54% | 48.96% | 37.55% | 33.99% | 45.53% | 48.08% | 50.59% | 56.34% | 61.95%
6 | 7 | 2040 | Winter | Q, [MVAr] | Expected | - | -0.63684 | -0.64535 | -0.65244 | -0.66549 | -0.70257 | -0.62668 | -0.53265 | -0.27548 | -0.1446 | -0.10535 | -0.069408 | 0.003068 | -0.083854 | -0.1064 | -0.23482 | -0.3266 | -0.30848 | -0.31039 | -0.35576 | -0.34272 | -0.39912 | -0.47357 | -0.56833 | -0.58276
6 | 7 | 2040 | Winter | Q, [%] | Expected | - | 31.84% | 32.27% | 32.62% | 33.27% | 35.13% | 31.33% | 26.63% | 13.77% | 7.23% | 5.267% | 3.47% | 0.1534% | 4.193% | 5.32% | 11.74% | 16.33% | 15.42% | 15.52% | 17.79% | 17.14% | 19.96% | 23.68% | 28.42% | 29.14%
7 | 6 | 2040 | Winter | Q, [MVAr] | Expected | - | 0.64029 | 0.64909 | 0.65624 | 0.66926 | 0.70642 | 0.63013 | 0.53515 | 0.27758 | 0.14626 | 0.10719 | 0.071129 | -0.00033812 | 0.084483 | 0.10658 | 0.2363 | 0.32821 | 0.30997 | 0.31116 | 0.35637 | 0.34401 | 0.40065 | 0.47539 | 0.57077 | 0.58572
7 | 6 | 2040 | Winter | Q, [%] | Expected | - | 0.32014 | 0.32454 | 0.32812 | 0.33463 | 0.35321 | 0.31507 | 0.26758 | 0.13879 | 0.073129 | 0.053595 | 0.035564 | 0.00016906 | 0.042242 | 0.053291 | 0.11815 | 0.16411 | 0.15498 | 0.15558 | 0.17819 | 0.172 | 0.20032 | 0.2377 | 0.28539 | 0.29286
6 | 7 | 2040 | Winter | S, [MVA] | Expected | - | 1.4746 | 1.5284 | 1.5413 | 1.5359 | 1.5514 | 1.4701 | 1.2673 | 1.1702 | 1.0654 | 1.1117 | 1.0799 | 1.2946 | 0.77807 | 0.60171 | 1.0219 | 1.0674 | 1.0322 | 0.81488 | 0.76905 | 0.97541 | 1.0428 | 1.1194 | 1.265 | 1.3721
6 | 7 | 2040 | Winter | S, [%] | Expected | - | 73.73% | 76.42% | 77.06% | 76.79% | 77.57% | 73.51% | 63.36% | 58.51% | 53.27% | 55.59% | 54% | 64.73% | 38.9% | 30.09% | 51.09% | 53.37% | 51.61% | 40.74% | 38.45% | 48.77% | 52.14% | 55.97% | 63.25% | 68.61%
7 | 6 | 2040 | Winter | S, [MVA] | Expected | - | 1.4732 | 1.5268 | 1.5397 | 1.5344 | 1.55 | 1.4687 | 1.2661 | 1.1686 | 1.0639 | 1.11 | 1.0785 | 1.2965 | 0.77905 | 0.60146 | 1.0208 | 1.0663 | 1.0311 | 0.81422 | 0.76853 | 0.9745 | 1.0419 | 1.1184 | 1.2639 | 1.3708
7 | 6 | 2040 | Winter | S, [%] | Expected | - | 73.66% | 76.34% | 76.99% | 76.72% | 77.5% | 73.43% | 63.31% | 58.43% | 53.2% | 55.5% | 53.92% | 64.83% | 38.95% | 30.07% | 51.04% | 53.31% | 51.56% | 40.71% | 38.43% | 48.72% | 52.09% | 55.92% | 63.2% | 68.54%
7 | 8 | 2040 | Winter | P, [MW] | Expected | - | 0.87402 | 0.88529 | 0.89451 | 0.87401 | 0.87876 | 0.87972 | 0.80263 | 0.81401 | 0.73927 | 0.74411 | 0.51813 | -0.99205 | -0.94619 | -0.49169 | 0.31758 | 0.48864 | 0.60257 | 0.60585 | 0.59288 | 0.81543 | 0.872 | 0.84669 | 0.84435 | 0.87887
7 | 8 | 2040 | Winter | P, [%] | Expected | - | 43.7% | 44.26% | 44.73% | 43.7% | 43.94% | 43.99% | 40.13% | 40.7% | 36.96% | 37.21% | 25.91% | 49.6% | 47.31% | 24.58% | 15.88% | 24.43% | 30.13% | 30.29% | 29.64% | 40.77% | 43.6% | 42.33% | 42.22% | 43.94%
8 | 7 | 2040 | Winter | P, [MW] | Expected | - | -0.86961 | -0.88083 | -0.89002 | -0.86952 | -0.8741 | -0.87533 | -0.799 | -0.81093 | -0.73681 | -0.74173 | -0.51597 | 0.99759 | 0.94968 | 0.49308 | -0.31597 | -0.48707 | -0.60061 | -0.6038 | -0.59082 | -0.81228 | -0.86839 | -0.84297 | -0.84038 | -0.87462
8 | 7 | 2040 | Winter | P, [%] | Expected | - | 43.48% | 44.04% | 44.5% | 43.48% | 43.7% | 43.77% | 39.95% | 40.55% | 36.84% | 37.09% | 25.8% | 49.88% | 47.48% | 24.65% | 15.8% | 24.35% | 30.03% | 30.19% | 29.54% | 40.61% | 43.42% | 42.15% | 42.02% | 43.73%
7 | 8 | 2040 | Winter | Q, [MVAr] | Expected | - | -0.69799 | -0.69643 | -0.69234 | -0.71718 | -0.74637 | -0.68133 | -0.602 | -0.39412 | -0.27545 | -0.24576 | -0.20127 | -0.13706 | -0.22138 | -0.24093 | -0.34378 | -0.43675 | -0.4096 | -0.4255 | -0.45605 | -0.44383 | -0.48625 | -0.56251 | -0.63186 | -0.64888
7 | 8 | 2040 | Winter | Q, [%] | Expected | - | 34.9% | 34.82% | 34.62% | 35.86% | 37.32% | 34.07% | 30.1% | 19.71% | 13.77% | 12.29% | 10.06% | 6.853% | 11.07% | 12.05% | 17.19% | 21.84% | 20.48% | 21.28% | 22.8% | 22.19% | 24.31% | 28.13% | 31.59% | 32.44%
8 | 7 | 2040 | Winter | Q, [MVAr] | Expected | - | 0.70071 | 0.69919 | 0.69512 | 0.71996 | 0.74928 | 0.68403 | 0.60415 | 0.39586 | 0.27674 | 0.24698 | 0.20233 | 0.14064 | 0.22343 | 0.2414 | 0.34441 | 0.43735 | 0.4105 | 0.42648 | 0.45703 | 0.44563 | 0.48838 | 0.56473 | 0.63426 | 0.65149
8 | 7 | 2040 | Winter | Q, [%] | Expected | - | 0.35035 | 0.34959 | 0.34756 | 0.35998 | 0.37464 | 0.34202 | 0.30208 | 0.19793 | 0.13837 | 0.12349 | 0.10116 | 0.070319 | 0.11171 | 0.1207 | 0.1722 | 0.21868 | 0.20525 | 0.21324 | 0.22852 | 0.22281 | 0.24419 | 0.28237 | 0.31713 | 0.32574
7 | 8 | 2040 | Winter | S, [MVA] | Expected | - | 1.1186 | 1.1265 | 1.1315 | 1.1306 | 1.1535 | 1.1128 | 1.0036 | 0.91538 | 0.81776 | 0.80488 | 0.76723 | 1.2074 | 0.98223 | 0.60526 | 0.65932 | 0.66021 | 0.73631 | 0.74361 | 0.74987 | 0.93035 | 0.99883 | 1.0174 | 1.0552 | 1.0928
7 | 8 | 2040 | Winter | S, [%] | Expected | - | 55.93% | 56.33% | 56.57% | 56.53% | 57.68% | 55.64% | 50.18% | 45.77% | 40.89% | 40.24% | 38.36% | 60.37% | 49.11% | 30.26% | 32.97% | 33.01% | 36.82% | 37.18% | 37.49% | 46.52% | 49.94% | 50.87% | 52.76% | 54.64%
8 | 7 | 2040 | Winter | S, [MVA] | Expected | - | 1.1168 | 1.1248 | 1.1297 | 1.1289 | 1.1519 | 1.111 | 1.002 | 0.91343 | 0.81602 | 0.80308 | 0.76617 | 1.2126 | 0.98606 | 0.6066 | 0.65907 | 0.65947 | 0.73522 | 0.74252 | 0.74884 | 0.92845 | 0.99672 | 1.0155 | 1.0535 | 1.091
8 | 7 | 2040 | Winter | S, [%] | Expected | - | 55.84% | 56.24% | 56.48% | 56.45% | 57.59% | 55.55% | 50.1% | 45.67% | 40.8% | 40.15% | 38.31% | 60.63% | 49.3% | 30.33% | 32.95% | 32.97% | 36.76% | 37.13% | 37.44% | 46.42% | 49.84% | 50.78% | 52.67% | 54.55%
2 | 9 | 2040 | Winter | P, [MW] | Expected | - | 0.47383 | 0.47249 | 0.47199 | 0.47622 | 0.48377 | 0.50002 | 0.54056 | 0.47952 | 0.21342 | -0.52457 | -0.57478 | -0.60085 | -0.62172 | -0.62437 | -0.6029 | -0.55598 | -0.48685 | -0.34361 | 0.29776 | 0.43128 | 0.49175 | 0.47952 | 0.48377 | 0.47286
2 | 9 | 2040 | Winter | P, [%] | Expected | - | 47.38% | 47.25% | 47.2% | 47.62% | 48.38% | 50% | 54.06% | 47.95% | 21.34% | 52.46% | 57.48% | 60.09% | 62.17% | 62.44% | 60.29% | 55.6% | 48.68% | 34.36% | 29.78% | 43.13% | 49.17% | 47.95% | 48.38% | 47.29%
9 | 2 | 2040 | Winter | P, [MW] | Expected | - | -0.47328 | -0.47194 | -0.47144 | -0.47566 | -0.48321 | -0.49945 | -0.53998 | -0.47907 | -0.21312 | 0.52509 | 0.57537 | 0.60149 | 0.62241 | 0.62507 | 0.60358 | 0.5566 | 0.48736 | 0.34394 | -0.29746 | -0.43083 | -0.4912 | -0.47899 | -0.48322 | -0.47233
9 | 2 | 2040 | Winter | P, [%] | Expected | - | 47.33% | 47.19% | 47.14% | 47.57% | 48.32% | 49.95% | 54% | 47.91% | 21.31% | 52.51% | 57.54% | 60.15% | 62.24% | 62.51% | 60.36% | 55.66% | 48.74% | 34.39% | 29.75% | 43.08% | 49.12% | 47.9% | 48.32% | 47.23%
2 | 9 | 2040 | Winter | Q, [MVAr] | Expected | - | -0.3696 | -0.3766 | -0.37505 | -0.37652 | -0.36921 | -0.35673 | -0.28899 | -0.24768 | -0.23358 | -0.25108 | -0.23742 | -0.22559 | -0.23914 | -0.25576 | -0.29217 | -0.31289 | -0.31161 | -0.30772 | -0.32175 | -0.33188 | -0.33738 | -0.3456 | -0.35697 | -0.36125
2 | 9 | 2040 | Winter | Q, [%] | Expected | - | 36.96% | 37.66% | 37.51% | 37.65% | 36.92% | 35.67% | 28.9% | 24.77% | 23.36% | 25.11% | 23.74% | 22.56% | 23.91% | 25.58% | 29.22% | 31.29% | 31.16% | 30.77% | 32.18% | 33.19% | 33.74% | 34.56% | 35.7% | 36.12%
9 | 2 | 2040 | Winter | Q, [MVAr] | Expected | - | 0.36982 | 0.37683 | 0.37528 | 0.37675 | 0.36945 | 0.35698 | 0.28926 | 0.24779 | 0.23349 | 0.25128 | 0.23772 | 0.22594 | 0.23955 | 0.2562 | 0.29258 | 0.31322 | 0.3118 | 0.30767 | 0.32166 | 0.332 | 0.33761 | 0.34581 | 0.3572 | 0.36146
9 | 2 | 2040 | Winter | Q, [%] | Expected | - | 0.36982 | 0.37683 | 0.37528 | 0.37675 | 0.36945 | 0.35698 | 0.28926 | 0.24779 | 0.23349 | 0.25128 | 0.23772 | 0.22594 | 0.23955 | 0.2562 | 0.29258 | 0.31322 | 0.3118 | 0.30767 | 0.32166 | 0.332 | 0.33761 | 0.34581 | 0.3572 | 0.36146
2 | 9 | 2040 | Winter | S, [MVA] | Expected | - | 0.60102 | 0.60436 | 0.60298 | 0.60715 | 0.60861 | 0.61423 | 0.61409 | 0.54472 | 0.44041 | 0.58328 | 0.62346 | 0.64399 | 0.66849 | 0.6769 | 0.67097 | 0.63838 | 0.57846 | 0.4617 | 0.43878 | 0.54435 | 0.59647 | 0.59119 | 0.60123 | 0.59509
2 | 9 | 2040 | Winter | S, [%] | Expected | - | 60.1% | 60.44% | 60.3% | 60.72% | 60.86% | 61.42% | 61.41% | 54.47% | 44.04% | 58.33% | 62.35% | 64.4% | 66.85% | 67.69% | 67.1% | 63.84% | 57.85% | 46.17% | 43.88% | 54.44% | 59.65% | 59.12% | 60.12% | 59.51%
9 | 2 | 2040 | Winter | S, [MVA] | Expected | - | 0.60073 | 0.60407 | 0.60269 | 0.60686 | 0.60831 | 0.61392 | 0.61371 | 0.54436 | 0.4402 | 0.58383 | 0.62412 | 0.64471 | 0.66928 | 0.67771 | 0.67177 | 0.63908 | 0.57899 | 0.46191 | 0.43851 | 0.54406 | 0.59615 | 0.59088 | 0.60092 | 0.59479
9 | 2 | 2040 | Winter | S, [%] | Expected | - | 60.07% | 60.41% | 60.27% | 60.69% | 60.83% | 61.39% | 61.37% | 54.44% | 44.02% | 58.38% | 62.41% | 64.47% | 66.93% | 67.77% | 67.18% | 63.91% | 57.9% | 46.19% | 43.85% | 54.41% | 59.62% | 59.09% | 60.09% | 59.48%
1 | 20 | 2040 | Winter | P, [MW] | Expected | - | 4.0655 | 4.0645 | 4.0327 | 4.0277 | 4.0107 | 3.9187 | 3.7105 | 3.4962 | 3.4911 | 3.5647 | 3.5549 | 3.5157 | 3.5562 | 3.5794 | 3.6563 | 3.6689 | 3.6332 | 3.5993 | 3.5728 | 3.6348 | 3.7746 | 3.8053 | 3.9771 | 3.9922
1 | 20 | 2040 | Winter | P, [%] | Expected | - | 50.82% | 50.81% | 50.41% | 50.35% | 50.13% | 48.98% | 46.38% | 43.7% | 43.64% | 44.56% | 44.44% | 43.95% | 44.45% | 44.74% | 45.7% | 45.86% | 45.42% | 44.99% | 44.66% | 45.44% | 47.18% | 47.57% | 49.71% | 49.9%
20 | 1 | 2040 | Winter | P, [MW] | Expected | - | -4.0225 | -4.0215 | -3.9904 | -3.9855 | -3.9689 | -3.8787 | -3.6745 | -3.4639 | -3.4587 | -3.531 | -3.5216 | -3.4831 | -3.5222 | -3.5452 | -3.6207 | -3.6327 | -3.5983 | -3.5643 | -3.5384 | -3.5997 | -3.7366 | -3.7666 | -3.9353 | -3.9505
20 | 1 | 2040 | Winter | P, [%] | Expected | - | 50.28% | 50.27% | 49.88% | 49.82% | 49.61% | 48.48% | 45.93% | 43.3% | 43.23% | 44.14% | 44.02% | 43.54% | 44.03% | 44.32% | 45.26% | 45.41% | 44.98% | 44.55% | 44.23% | 45% | 46.71% | 47.08% | 49.19% | 49.38%
1 | 20 | 2040 | Winter | Q, [MVAr] | Expected | - | -0.077992 | -0.001657 | 0.042806 | 0.062378 | 0.0081995 | -0.15509 | 0.045745 | 0.19477 | 0.26466 | 0.23101 | 0.2095 | 0.18679 | 0.53856 | 0.45599 | 0.45413 | 0.5684 | 0.3139 | 0.5336 | 0.50862 | 0.4081 | 0.45499 | 0.54133 | 0.43254 | 0.20239
1 | 20 | 2040 | Winter | Q, [%] | Expected | - | 0.9749% | 0.02071% | 0.5351% | 0.7797% | 0.1025% | 1.939% | 0.5718% | 2.435% | 3.308% | 2.888% | 2.619% | 2.335% | 6.732% | 5.7% | 5.677% | 7.105% | 3.924% | 6.67% | 6.358% | 5.101% | 5.687% | 6.767% | 5.407% | 2.53%
20 | 1 | 2040 | Winter | Q, [MVAr] | Expected | - | 0.13288 | 0.056469 | 0.011111 | -0.0085928 | 0.045078 | 0.2061 | 0.000104 | -0.15381 | -0.22357 | -0.18819 | -0.16714 | -0.14536 | -0.4953 | -0.41253 | -0.40891 | -0.52228 | -0.26943 | -0.48901 | -0.46494 | -0.36337 | -0.40667 | -0.49195 | -0.37921 | -0.14929
20 | 1 | 2040 | Winter | Q, [%] | Expected | - | 0.01661 | 0.0070587 | 0.0013889 | 0.0010741 | 0.0056348 | 0.025763 | 1.3e-05 | 0.019226 | 0.027947 | 0.023524 | 0.020893 | 0.018169 | 0.061912 | 0.051566 | 0.051113 | 0.065285 | 0.033679 | 0.061126 | 0.058118 | 0.045421 | 0.050834 | 0.061494 | 0.047402 | 0.018662
1 | 20 | 2040 | Winter | S, [MVA] | Expected | - | 4.0712 | 4.0688 | 4.036 | 4.0313 | 4.0129 | 3.9246 | 3.7112 | 3.5017 | 3.5048 | 3.5786 | 3.5617 | 3.5225 | 3.5974 | 3.6091 | 3.6855 | 3.7207 | 3.6524 | 3.6442 | 3.6128 | 3.6603 | 3.805 | 3.8488 | 4.003 | 3.9979
1 | 20 | 2040 | Winter | S, [%] | Expected | - | 50.89% | 50.86% | 50.45% | 50.39% | 50.16% | 49.06% | 46.39% | 43.77% | 43.81% | 44.73% | 44.52% | 44.03% | 44.97% | 45.11% | 46.07% | 46.51% | 45.66% | 45.55% | 45.16% | 45.75% | 47.56% | 48.11% | 50.04% | 49.97%
20 | 1 | 2040 | Winter | S, [MVA] | Expected | - | 4.0297 | 4.0263 | 3.9935 | 3.9887 | 3.9714 | 3.887 | 3.6749 | 3.4674 | 3.4697 | 3.5425 | 3.5262 | 3.488 | 3.5575 | 3.5699 | 3.6449 | 3.6781 | 3.614 | 3.6032 | 3.5728 | 3.6206 | 3.7618 | 3.8037 | 3.956 | 3.9539
20 | 1 | 2040 | Winter | S, [%] | Expected | - | 50.37% | 50.33% | 49.92% | 49.86% | 49.64% | 48.59% | 45.94% | 43.34% | 43.37% | 44.28% | 44.08% | 43.6% | 44.47% | 44.62% | 45.56% | 45.98% | 45.18% | 45.04% | 44.66% | 45.26% | 47.02% | 47.55% | 49.45% | 49.42%
20 | 21 | 2040 | Winter | P, [MW] | Expected | - | 2.7909 | 2.7745 | 2.75 | 2.7432 | 2.7448 | 2.7136 | 2.2946 | 2.1086 | 2.0528 | 2.0134 | 2.0198 | 1.9912 | 1.9442 | 1.9691 | 2.026 | 2.0159 | 2.0591 | 2.0758 | 2.2178 | 2.3158 | 2.6358 | 2.648 | 2.7441 | 2.7609
20 | 21 | 2040 | Winter | P, [%] | Expected | - | 55.82% | 55.49% | 55% | 54.86% | 54.9% | 54.27% | 45.89% | 42.17% | 41.06% | 40.27% | 40.4% | 39.82% | 38.88% | 39.38% | 40.52% | 40.32% | 41.18% | 41.52% | 44.36% | 46.32% | 52.72% | 52.96% | 54.88% | 55.22%
21 | 20 | 2040 | Winter | P, [MW] | Expected | - | -2.7743 | -2.7578 | -2.7335 | -2.7267 | -2.7285 | -2.6981 | -2.2827 | -2.0978 | -2.0421 | -2.0032 | -2.0097 | -1.9814 | -1.9332 | -1.9583 | -2.0148 | -2.0041 | -2.0482 | -2.0636 | -2.2046 | -2.3022 | -2.6188 | -2.6303 | -2.726 | -2.7437
21 | 20 | 2040 | Winter | P, [%] | Expected | - | 55.49% | 55.16% | 54.67% | 54.53% | 54.57% | 53.96% | 45.65% | 41.96% | 40.84% | 40.06% | 40.19% | 39.63% | 38.66% | 39.17% | 40.3% | 40.08% | 40.96% | 41.27% | 44.09% | 46.04% | 52.38% | 52.61% | 54.52% | 54.87%
20 | 21 | 2040 | Winter | Q, [MVAr] | Expected | - | 0.62363 | 0.70005 | 0.74541 | 0.76511 | 0.71144 | 0.55042 | 0.75641 | 0.91033 | 0.98009 | 0.94471 | 0.92366 | 0.90187 | 1.2518 | 1.169 | 1.1654 | 1.2788 | 1.026 | 1.2455 | 1.2215 | 1.1199 | 1.1632 | 1.2485 | 1.1357 | 0.90581
20 | 21 | 2040 | Winter | Q, [%] | Expected | - | 12.47% | 14% | 14.91% | 15.3% | 14.23% | 11.01% | 15.13% | 18.21% | 19.6% | 18.89% | 18.47% | 18.04% | 25.04% | 23.38% | 23.31% | 25.58% | 20.52% | 24.91% | 24.43% | 22.4% | 23.26% | 24.97% | 22.71% | 18.12%
21 | 20 | 2040 | Winter | Q, [MVAr] | Expected | - | -0.60271 | -0.67911 | -0.72467 | -0.74439 | -0.69094 | -0.53088 | -0.74161 | -0.89694 | -0.96687 | -0.93205 | -0.91117 | -0.88977 | -1.2382 | -1.1557 | -1.1515 | -1.2641 | -1.0124 | -1.2304 | -1.2049 | -1.1029 | -1.1417 | -1.2263 | -1.113 | -0.88417
21 | 20 | 2040 | Winter | Q, [%] | Expected | - | 0.12054 | 0.13582 | 0.14493 | 0.14888 | 0.13819 | 0.10618 | 0.14832 | 0.17939 | 0.19337 | 0.18641 | 0.18223 | 0.17795 | 0.24764 | 0.23114 | 0.23031 | 0.25283 | 0.20249 | 0.24607 | 0.24098 | 0.22058 | 0.22834 | 0.24525 | 0.2226 | 0.17683
20 | 21 | 2040 | Winter | S, [MVA] | Expected | - | 2.8674 | 2.8683 | 2.8543 | 2.853 | 2.8394 | 2.7739 | 2.4168 | 2.2968 | 2.2809 | 2.2346 | 2.2221 | 2.1886 | 2.3132 | 2.291 | 2.3387 | 2.3976 | 2.3078 | 2.4271 | 2.5363 | 2.5755 | 2.8847 | 2.9337 | 2.973 | 2.9065
20 | 21 | 2040 | Winter | S, [%] | Expected | - | 57.35% | 57.37% | 57.09% | 57.06% | 56.79% | 55.48% | 48.34% | 45.94% | 45.62% | 44.69% | 44.44% | 43.77% | 46.26% | 45.82% | 46.77% | 47.95% | 46.16% | 48.54% | 50.73% | 51.51% | 57.69% | 58.67% | 59.46% | 58.13%
21 | 20 | 2040 | Winter | S, [MVA] | Expected | - | 2.8467 | 2.8471 | 2.833 | 2.8316 | 2.8186 | 2.7548 | 2.4009 | 2.2816 | 2.2656 | 2.2201 | 2.2077 | 2.1747 | 2.2966 | 2.2749 | 2.3221 | 2.3798 | 2.292 | 2.4089 | 2.5167 | 2.5559 | 2.8605 | 2.9083 | 2.9477 | 2.8834
21 | 20 | 2040 | Winter | S, [%] | Expected | - | 56.93% | 56.94% | 56.66% | 56.63% | 56.37% | 55.1% | 48.02% | 45.63% | 45.31% | 44.4% | 44.15% | 43.49% | 45.93% | 45.5% | 46.44% | 47.6% | 45.84% | 48.18% | 50.33% | 51.12% | 57.21% | 58.17% | 58.95% | 57.67%
21 | 22 | 2040 | Winter | P, [MW] | Expected | - | 0.4492 | 0.45803 | 0.46558 | 0.4767 | 0.48067 | 0.49604 | -0.48432 | -0.58193 | -0.62686 | -0.6862 | -0.70768 | -0.73157 | -0.74348 | -0.74462 | -0.72564 | -0.69034 | -0.6541 | -0.62731 | -0.42616 | -0.33423 | 0.39584 | 0.39882 | 0.41618 | 0.42317
21 | 22 | 2040 | Winter | P, [%] | Expected | - | 44.92% | 45.8% | 46.56% | 47.67% | 48.07% | 49.6% | 48.43% | 58.19% | 62.69% | 68.62% | 70.77% | 73.16% | 74.35% | 74.46% | 72.56% | 69.03% | 65.41% | 62.73% | 42.62% | 33.42% | 39.58% | 39.88% | 41.62% | 42.32%
22 | 21 | 2040 | Winter | P, [MW] | Expected | - | -0.44821 | -0.45701 | -0.46453 | -0.4756 | -0.47956 | -0.49489 | 0.4854 | 0.58349 | 0.62865 | 0.68833 | 0.70995 | 0.73399 | 0.74601 | 0.74715 | 0.72804 | 0.69252 | 0.65605 | 0.6291 | 0.42701 | 0.33477 | -0.39509 | -0.39806 | -0.41535 | -0.42231
22 | 21 | 2040 | Winter | P, [%] | Expected | - | 44.82% | 45.7% | 46.45% | 47.56% | 47.96% | 49.49% | 48.54% | 58.35% | 62.87% | 68.83% | 71% | 73.4% | 74.6% | 74.72% | 72.8% | 69.25% | 65.61% | 62.91% | 42.7% | 33.48% | 39.51% | 39.81% | 41.54% | 42.23%
21 | 22 | 2040 | Winter | Q, [MVAr] | Expected | - | -0.14092 | -0.14312 | -0.14542 | -0.14615 | -0.1434 | -0.11636 | -0.092783 | -0.085036 | -0.06799 | -0.052811 | -0.084707 | -0.080211 | -0.089492 | -0.091683 | -0.099454 | -0.10004 | -0.086298 | -0.057933 | -0.078434 | -0.090333 | -0.095939 | -0.099218 | -0.1069 | -0.11348
21 | 22 | 2040 | Winter | Q, [%] | Expected | - | 14.09% | 14.31% | 14.54% | 14.61% | 14.34% | 11.64% | 9.278% | 8.504% | 6.799% | 5.281% | 8.471% | 8.021% | 8.949% | 9.168% | 9.945% | 10% | 8.63% | 5.793% | 7.843% | 9.033% | 9.594% | 9.922% | 10.69% | 11.35%
22 | 21 | 2040 | Winter | Q, [MVAr] | Expected | - | 0.14087 | 0.14312 | 0.14547 | 0.14626 | 0.14353 | 0.11652 | 0.092872 | 0.085737 | 0.069002 | 0.054261 | 0.086344 | 0.082042 | 0.091456 | 0.093647 | 0.10125 | 0.10156 | 0.087511 | 0.058958 | 0.078228 | 0.089725 | 0.095605 | 0.0989 | 0.10666 | 0.11328
22 | 21 | 2040 | Winter | Q, [%] | Expected | - | 0.14087 | 0.14312 | 0.14547 | 0.14626 | 0.14353 | 0.11652 | 0.092872 | 0.085737 | 0.069002 | 0.054261 | 0.086344 | 0.082042 | 0.091456 | 0.093647 | 0.10125 | 0.10156 | 0.087511 | 0.058958 | 0.078228 | 0.089725 | 0.095605 | 0.0989 | 0.10666 | 0.11328
21 | 22 | 2040 | Winter | S, [MVA] | Expected | - | 0.47079 | 0.47987 | 0.48777 | 0.4986 | 0.50161 | 0.50951 | 0.49316 | 0.58823 | 0.631 | 0.68887 | 0.71277 | 0.73599 | 0.7489 | 0.75035 | 0.73249 | 0.69761 | 0.65982 | 0.63001 | 0.43335 | 0.34624 | 0.40732 | 0.41097 | 0.42969 | 0.43812
21 | 22 | 2040 | Winter | S, [%] | Expected | - | 47.08% | 47.99% | 48.78% | 49.86% | 50.16% | 50.95% | 49.32% | 58.82% | 63.1% | 68.89% | 71.28% | 73.6% | 74.89% | 75.04% | 73.25% | 69.76% | 65.98% | 63% | 43.34% | 34.62% | 40.73% | 41.1% | 42.97% | 43.81%
22 | 21 | 2040 | Winter | S, [MVA] | Expected | - | 0.46984 | 0.4789 | 0.48678 | 0.49758 | 0.50058 | 0.50843 | 0.49424 | 0.58986 | 0.63289 | 0.6911 | 0.71523 | 0.7386 | 0.75164 | 0.7531 | 0.73512 | 0.69999 | 0.66191 | 0.6319 | 0.43415 | 0.3466 | 0.40651 | 0.41016 | 0.42883 | 0.43724
22 | 21 | 2040 | Winter | S, [%] | Expected | - | 46.98% | 47.89% | 48.68% | 49.76% | 50.06% | 50.84% | 49.42% | 58.99% | 63.29% | 69.11% | 71.52% | 73.86% | 75.16% | 75.31% | 73.51% | 70% | 66.19% | 63.19% | 43.41% | 34.66% | 40.65% | 41.02% | 42.88% | 43.72%
21 | 23 | 2040 | Winter | P, [MW] | Expected | - | 2.2492 | 2.2271 | 2.2063 | 2.1997 | 2.2143 | 2.2214 | 2.2929 | 2.1649 | 2.086 | 1.8831 | 1.914 | 1.8908 | 1.8193 | 1.8474 | 1.8775 | 1.8588 | 1.9339 | 2.0632 | 2.1829 | 2.2194 | 2.1792 | 2.1637 | 2.2245 | 2.2567
21 | 23 | 2040 | Winter | P, [%] | Expected | - | 44.98% | 44.54% | 44.13% | 43.99% | 44.29% | 44.43% | 45.86% | 43.3% | 41.72% | 37.66% | 38.28% | 37.82% | 36.39% | 36.95% | 37.55% | 37.18% | 38.68% | 41.26% | 43.66% | 44.39% | 43.58% | 43.27% | 44.49% | 45.13%
23 | 21 | 2040 | Winter | P, [MW] | Expected | - | -2.227 | -2.2046 | -2.1838 | -2.1771 | -2.192 | -2.2004 | -2.2697 | -2.1426 | -2.0648 | -1.8656 | -1.896 | -1.8733 | -1.7994 | -1.8278 | -1.8573 | -1.8374 | -1.9143 | -2.0399 | -2.1577 | -2.1944 | -2.1542 | -2.1377 | -2.1985 | -2.2323
23 | 21 | 2040 | Winter | P, [%] | Expected | - | 44.54% | 44.09% | 43.68% | 43.54% | 43.84% | 44.01% | 45.39% | 42.85% | 41.3% | 37.31% | 37.92% | 37.47% | 35.99% | 36.56% | 37.15% | 36.75% | 38.29% | 40.8% | 43.15% | 43.89% | 43.08% | 42.75% | 43.97% | 44.65%
21 | 23 | 2040 | Winter | Q, [MVAr] | Expected | - | 0.96628 | 1.0518 | 1.1005 | 1.1208 | 1.0646 | 0.86508 | 1.008 | 1.1347 | 1.1467 | 1.0643 | 1.0851 | 1.0486 | 1.416 | 1.3574 | 1.3784 | 1.4939 | 1.2295 | 1.3823 | 1.3886 | 1.3196 | 1.3825 | 1.4995 | 1.4254 | 1.2098
21 | 23 | 2040 | Winter | Q, [%] | Expected | - | 19.33% | 21.04% | 22.01% | 22.42% | 21.29% | 17.3% | 20.16% | 22.69% | 22.93% | 21.29% | 21.7% | 20.97% | 28.32% | 27.15% | 27.57% | 29.88% | 24.59% | 27.65% | 27.77% | 26.39% | 27.65% | 29.99% | 28.51% | 24.2%
23 | 21 | 2040 | Winter | Q, [MVAr] | Expected | - | -0.9386 | -1.0238 | -1.0724 | -1.0927 | -1.0368 | -0.83896 | -0.97895 | -1.1069 | -1.1204 | -1.0427 | -1.0628 | -1.0271 | -1.3913 | -1.333 | -1.3533 | -1.4673 | -1.2052 | -1.3532 | -1.3571 | -1.2883 | -1.3512 | -1.4669 | -1.3928 | -1.1794
23 | 21 | 2040 | Winter | Q, [%] | Expected | - | 0.18772 | 0.20475 | 0.21448 | 0.21853 | 0.20736 | 0.16779 | 0.19579 | 0.22139 | 0.22407 | 0.20854 | 0.21257 | 0.20541 | 0.27826 | 0.26661 | 0.27066 | 0.29345 | 0.24103 | 0.27063 | 0.27142 | 0.25766 | 0.27025 | 0.29338 | 0.27855 | 0.23587
21 | 23 | 2040 | Winter | S, [MVA] | Expected | - | 2.4554 | 2.4699 | 2.4706 | 2.4739 | 2.4612 | 2.3898 | 2.5054 | 2.4443 | 2.3829 | 2.1684 | 2.2007 | 2.1666 | 2.3054 | 2.2928 | 2.3301 | 2.3908 | 2.2953 | 2.4877 | 2.59 | 2.5842 | 2.5836 | 2.6384 | 2.6455 | 2.5614
21 | 23 | 2040 | Winter | S, [%] | Expected | - | 49.11% | 49.4% | 49.41% | 49.48% | 49.22% | 47.8% | 50.11% | 48.89% | 47.66% | 43.37% | 44.01% | 43.33% | 46.11% | 45.86% | 46.6% | 47.82% | 45.91% | 49.75% | 51.8% | 51.68% | 51.67% | 52.77% | 52.91% | 51.23%
23 | 21 | 2040 | Winter | S, [MVA] | Expected | - | 2.4242 | 2.4377 | 2.438 | 2.4411 | 2.4291 | 2.3609 | 2.4724 | 2.4118 | 2.3517 | 2.1425 | 2.1741 | 2.1409 | 2.2746 | 2.2627 | 2.299 | 2.3575 | 2.2657 | 2.4522 | 2.552 | 2.5468 | 2.5458 | 2.5985 | 2.606 | 2.5257
23 | 21 | 2040 | Winter | S, [%] | Expected | - | 48.48% | 48.75% | 48.76% | 48.82% | 48.58% | 47.22% | 49.45% | 48.24% | 47.03% | 42.85% | 43.48% | 42.82% | 45.49% | 45.25% | 45.98% | 47.15% | 45.31% | 49.04% | 51.04% | 50.94% | 50.92% | 51.97% | 52.12% | 50.51%
23 | 24 | 2040 | Winter | P, [MW] | Expected | - | 0.57742 | 0.58315 | 0.59104 | 0.59765 | 0.60131 | 0.60267 | 0.63121 | 0.55046 | 0.42263 | -0.43897 | -0.52021 | -0.53858 | -0.55394 | -0.57657 | -0.55667 | -0.50547 | -0.46542 | 0.21436 | 0.42957 | 0.53891 | 0.47149 | 0.47885 | 0.50898 | 0.52444
23 | 24 | 2040 | Winter | P, [%] | Expected | - | 57.74% | 58.32% | 59.1% | 59.77% | 60.13% | 60.27% | 63.12% | 55.05% | 42.26% | 43.9% | 52.02% | 53.86% | 55.39% | 57.66% | 55.67% | 50.55% | 46.54% | 21.44% | 42.96% | 53.89% | 47.15% | 47.89% | 50.9% | 52.44%
24 | 23 | 2040 | Winter | P, [MW] | Expected | - | -0.5765 | -0.58221 | -0.59007 | -0.59666 | -0.60031 | -0.60165 | -0.62995 | -0.54939 | -0.42185 | 0.43978 | 0.52124 | 0.53969 | 0.55514 | 0.57775 | 0.55776 | 0.50642 | 0.46621 | -0.21377 | -0.42889 | -0.53799 | -0.47076 | -0.47812 | -0.50823 | -0.52367
24 | 23 | 2040 | Winter | P, [%] | Expected | - | 57.65% | 58.22% | 59.01% | 59.67% | 60.03% | 60.17% | 62.99% | 54.94% | 42.18% | 43.98% | 52.12% | 53.97% | 55.51% | 57.77% | 55.78% | 50.64% | 46.62% | 21.38% | 42.89% | 53.8% | 47.08% | 47.81% | 50.82% | 52.37%
23 | 24 | 2040 | Winter | Q, [MVAr] | Expected | - | 0.047117 | 0.03247 | 0.039829 | 0.050181 | 0.043543 | 0.059942 | 0.2294 | 0.27316 | 0.31259 | 0.30699 | 0.31232 | 0.32071 | 0.33742 | 0.28412 | 0.24982 | 0.25345 | 0.23463 | 0.24889 | 0.22143 | 0.18359 | 0.18467 | 0.16078 | 0.079166 | 0.043853
23 | 24 | 2040 | Winter | Q, [%] | Expected | - | 4.712% | 3.247% | 3.983% | 5.018% | 4.354% | 5.994% | 22.94% | 27.32% | 31.26% | 30.7% | 31.23% | 32.07% | 33.74% | 28.41% | 24.98% | 25.34% | 23.46% | 24.89% | 22.14% | 18.36% | 18.47% | 16.08% | 7.917% | 4.385%
24 | 23 | 2040 | Winter | Q, [MVAr] | Expected | - | -0.046697 | -0.032029 | -0.039351 | -0.04967 | -0.043021 | -0.059413 | -0.22854 | -0.27253 | -0.31234 | -0.30673 | -0.31176 | -0.32006 | -0.33664 | -0.28337 | -0.24918 | -0.253 | -0.23438 | -0.24889 | -0.22132 | -0.18317 | -0.18449 | -0.1606 | -0.07897 | -0.043624
24 | 23 | 2040 | Winter | Q, [%] | Expected | - | 0.046697 | 0.032029 | 0.039351 | 0.04967 | 0.043021 | 0.059413 | 0.22854 | 0.27253 | 0.31234 | 0.30673 | 0.31176 | 0.32006 | 0.33664 | 0.28337 | 0.24918 | 0.253 | 0.23438 | 0.24889 | 0.22132 | 0.18317 | 0.18449 | 0.1606 | 0.07897 | 0.043624
23 | 24 | 2040 | Winter | S, [MVA] | Expected | - | 0.57953 | 0.58407 | 0.59244 | 0.59981 | 0.60335 | 0.60603 | 0.67348 | 0.6209 | 0.53028 | 0.5364 | 0.60827 | 0.63004 | 0.65402 | 0.64885 | 0.62469 | 0.5802 | 0.53227 | 0.45388 | 0.48895 | 0.57033 | 0.51036 | 0.50832 | 0.51538 | 0.52706
23 | 24 | 2040 | Winter | S, [%] | Expected | - | 57.95% | 58.41% | 59.24% | 59.98% | 60.34% | 60.6% | 67.35% | 62.09% | 53.03% | 53.64% | 60.83% | 63% | 65.4% | 64.88% | 62.47% | 58.02% | 53.23% | 45.39% | 48.9% | 57.03% | 51.04% | 50.83% | 51.54% | 52.71%
24 | 23 | 2040 | Winter | S, [MVA] | Expected | - | 0.57857 | 0.58311 | 0.59144 | 0.59878 | 0.60231 | 0.60497 | 0.672 | 0.61966 | 0.52951 | 0.5369 | 0.60887 | 0.63065 | 0.65463 | 0.64956 | 0.6254 | 0.58082 | 0.53285 | 0.45365 | 0.48831 | 0.56933 | 0.50962 | 0.50758 | 0.51461 | 0.52628
24 | 23 | 2040 | Winter | S, [%] | Expected | - | 57.86% | 58.31% | 59.14% | 59.88% | 60.23% | 60.5% | 67.2% | 61.97% | 52.95% | 53.69% | 60.89% | 63.06% | 65.46% | 64.96% | 62.54% | 58.08% | 53.28% | 45.36% | 48.83% | 56.93% | 50.96% | 50.76% | 51.46% | 52.63%
23 | 25 | 2040 | Winter | P, [MW] | Expected | - | 0.98332 | 0.96136 | 0.94261 | 0.92581 | 0.94554 | 0.99271 | 0.68144 | 0.63872 | 0.7773 | 1.0883 | 0.99257 | 1.0109 | 0.98157 | 0.9828 | 0.95791 | 0.90629 | 0.93555 | 0.70742 | 0.77501 | 0.75876 | 1.1585 | 1.0902 | 1.0577 | 1.0018
23 | 25 | 2040 | Winter | P, [%] | Expected | - | 19.67% | 19.23% | 18.85% | 18.52% | 18.91% | 19.85% | 13.63% | 12.77% | 15.55% | 21.77% | 19.85% | 20.22% | 19.63% | 19.66% | 19.16% | 18.13% | 18.71% | 14.15% | 15.5% | 15.18% | 23.17% | 21.8% | 21.15% | 20.04%
25 | 23 | 2040 | Winter | P, [MW] | Expected | - | -0.97744 | -0.95567 | -0.93709 | -0.92032 | -0.94002 | -0.98708 | -0.67796 | -0.63563 | -0.77384 | -1.0831 | -0.9877 | -1.006 | -0.97687 | -0.97823 | -0.95336 | -0.90165 | -0.93075 | -0.70375 | -0.77107 | -0.75471 | -1.1516 | -1.0837 | -1.0515 | -0.99605
25 | 23 | 2040 | Winter | P, [%] | Expected | - | 19.55% | 19.11% | 18.74% | 18.41% | 18.8% | 19.74% | 13.56% | 12.71% | 15.48% | 21.66% | 19.75% | 20.12% | 19.54% | 19.56% | 19.07% | 18.03% | 18.61% | 14.07% | 15.42% | 15.09% | 23.03% | 21.67% | 21.03% | 19.92%
23 | 25 | 2040 | Winter | Q, [MVAr] | Expected | - | 0.83277 | 0.82372 | 0.81836 | 0.83145 | 0.81524 | 0.78008 | 0.69517 | 0.67005 | 0.59532 | 0.5245 | 0.61614 | 0.6021 | 0.58279 | 0.54232 | 0.58661 | 0.68615 | 0.68402 | 0.70751 | 0.69796 | 0.73939 | 0.7478 | 0.77053 | 0.7833 | 0.78324
23 | 25 | 2040 | Winter | Q, [%] | Expected | - | 16.66% | 16.47% | 16.37% | 16.63% | 16.3% | 15.6% | 13.9% | 13.4% | 11.91% | 10.49% | 12.32% | 12.04% | 11.66% | 10.85% | 11.73% | 13.72% | 13.68% | 14.15% | 13.96% | 14.79% | 14.96% | 15.41% | 15.67% | 15.66%
25 | 23 | 2040 | Winter | Q, [MVAr] | Expected | - | -0.82657 | -0.81776 | -0.8126 | -0.82573 | -0.80948 | -0.77419 | -0.69194 | -0.66727 | -0.5921 | -0.51909 | -0.61117 | -0.59706 | -0.57803 | -0.53772 | -0.58205 | -0.68146 | -0.67913 | -0.70401 | -0.69413 | -0.73543 | -0.74038 | -0.76362 | -0.77666 | -0.77715
25 | 23 | 2040 | Winter | Q, [%] | Expected | - | 0.16531 | 0.16355 | 0.16252 | 0.16515 | 0.1619 | 0.15484 | 0.13839 | 0.13345 | 0.11842 | 0.10382 | 0.12223 | 0.11941 | 0.11561 | 0.10754 | 0.11641 | 0.13629 | 0.13583 | 0.1408 | 0.13883 | 0.14709 | 0.14808 | 0.15272 | 0.15533 | 0.15543
23 | 25 | 2040 | Winter | S, [MVA] | Expected | - | 1.2896 | 1.2672 | 1.249 | 1.2447 | 1.2492 | 1.2633 | 0.97731 | 0.92845 | 0.98122 | 1.2097 | 1.1687 | 1.1767 | 1.143 | 1.1287 | 1.1271 | 1.1378 | 1.1599 | 1.0059 | 1.0453 | 1.0604 | 1.38 | 1.3367 | 1.3173 | 1.2733
23 | 25 | 2040 | Winter | S, [%] | Expected | - | 25.79% | 25.34% | 24.98% | 24.89% | 24.98% | 25.27% | 19.55% | 18.57% | 19.62% | 24.19% | 23.37% | 23.53% | 22.86% | 22.57% | 22.54% | 22.76% | 23.2% | 20.12% | 20.91% | 21.21% | 27.6% | 26.73% | 26.35% | 25.47%
25 | 23 | 2040 | Winter | S, [MVA] | Expected | - | 1.2811 | 1.259 | 1.241 | 1.2368 | 1.2413 | 1.2552 | 0.9726 | 0.92433 | 0.97652 | 1.2026 | 1.1619 | 1.1699 | 1.1365 | 1.1225 | 1.1209 | 1.1313 | 1.1532 | 1.0009 | 1.0398 | 1.0547 | 1.3703 | 1.3275 | 1.3084 | 1.265
25 | 23 | 2040 | Winter | S, [%] | Expected | - | 25.62% | 25.18% | 24.82% | 24.74% | 24.83% | 25.1% | 19.45% | 18.49% | 19.53% | 24.05% | 23.24% | 23.4% | 22.73% | 22.45% | 22.42% | 22.63% | 23.06% | 20.02% | 20.8% | 21.09% | 27.41% | 26.55% | 26.17% | 25.3%
25 | 26 | 2040 | Winter | P, [MW] | Expected | - | 0.48969 | 0.50622 | 0.52114 | 0.53267 | 0.53782 | 0.54424 | -0.32107 | -0.53513 | -0.56319 | -0.61318 | -0.65008 | -0.67239 | -0.69103 | -0.68612 | -0.67333 | -0.64126 | -0.59829 | -0.62284 | -0.42537 | -0.3333 | 0.36762 | 0.38318 | 0.4041 | 0.43098
25 | 26 | 2040 | Winter | P, [%] | Expected | - | 48.97% | 50.62% | 52.11% | 53.27% | 53.78% | 54.42% | 32.11% | 53.51% | 56.32% | 61.32% | 65.01% | 67.24% | 69.1% | 68.61% | 67.33% | 64.13% | 59.83% | 62.28% | 42.54% | 33.33% | 36.76% | 38.32% | 40.41% | 43.1%
26 | 25 | 2040 | Winter | P, [MW] | Expected | - | -0.48942 | -0.50594 | -0.52084 | -0.53237 | -0.53751 | -0.54393 | 0.32131 | 0.53545 | 0.56355 | 0.61359 | 0.65055 | 0.67289 | 0.69156 | 0.68664 | 0.67382 | 0.64171 | 0.59869 | 0.62327 | 0.42557 | 0.33343 | -0.36746 | -0.38301 | -0.40392 | -0.43078
26 | 25 | 2040 | Winter | P, [%] | Expected | - | 48.94% | 50.59% | 52.08% | 53.24% | 53.75% | 54.39% | 32.13% | 53.55% | 56.35% | 61.36% | 65.06% | 67.29% | 69.16% | 68.66% | 67.38% | 64.17% | 59.87% | 62.33% | 42.56% | 33.34% | 36.75% | 38.3% | 40.39% | 43.08%
25 | 26 | 2040 | Winter | Q, [MVAr] | Expected | - | 0.10266 | 0.078177 | 0.064617 | 0.071037 | 0.067154 | 0.053547 | 0.040719 | 0.11901 | 0.1221 | 0.10743 | 0.12011 | 0.11122 | 0.1233 | 0.11499 | 0.07312 | 0.10217 | 0.12076 | 0.11535 | 0.085541 | 0.088166 | 0.086694 | 0.067974 | 0.054988 | 0.057793
25 | 26 | 2040 | Winter | Q, [%] | Expected | - | 10.27% | 7.818% | 6.462% | 7.104% | 6.715% | 5.355% | 4.072% | 11.9% | 12.21% | 10.74% | 12.01% | 11.12% | 12.33% | 11.5% | 7.312% | 10.22% | 12.08% | 11.53% | 8.554% | 8.817% | 8.669% | 6.797% | 5.499% | 5.779%
26 | 25 | 2040 | Winter | Q, [MVAr] | Expected | - | -0.10356 | -0.079057 | -0.065479 | -0.071883 | -0.067996 | -0.054386 | -0.041649 | -0.11983 | -0.12288 | -0.10813 | -0.12075 | -0.11182 | -0.12385 | -0.11557 | -0.073731 | -0.10283 | -0.12148 | -0.11601 | -0.086496 | -0.089217 | -0.087707 | -0.068973 | -0.055973 | -0.058758
26 | 25 | 2040 | Winter | Q, [%] | Expected | - | 0.10356 | 0.079057 | 0.065479 | 0.071883 | 0.067996 | 0.054386 | 0.041649 | 0.11983 | 0.12288 | 0.10813 | 0.12075 | 0.11182 | 0.12385 | 0.11557 | 0.073731 | 0.10283 | 0.12148 | 0.11601 | 0.086496 | 0.089217 | 0.087707 | 0.068973 | 0.055973 | 0.058758
25 | 26 | 2040 | Winter | S, [MVA] | Expected | - | 0.50128 | 0.51337 | 0.5256 | 0.53743 | 0.54222 | 0.54711 | 0.47211 | 0.54923 | 0.57764 | 0.62322 | 0.66255 | 0.68282 | 0.70229 | 0.69583 | 0.67738 | 0.64957 | 0.61082 | 0.63363 | 0.43401 | 0.34495 | 0.3778 | 0.39029 | 0.40872 | 0.43566
25 | 26 | 2040 | Winter | S, [%] | Expected | - | 50.13% | 51.34% | 52.56% | 53.74% | 54.22% | 54.71% | 47.21% | 54.92% | 57.76% | 62.32% | 66.26% | 68.28% | 70.23% | 69.58% | 67.74% | 64.96% | 61.08% | 63.36% | 43.4% | 34.5% | 37.78% | 39.03% | 40.87% | 43.57%
26 | 25 | 2040 | Winter | S, [MVA] | Expected | - | 0.50121 | 0.51323 | 0.52542 | 0.53724 | 0.54201 | 0.54688 | 0.47235 | 0.54972 | 0.57815 | 0.62375 | 0.66313 | 0.68341 | 0.70291 | 0.69644 | 0.67794 | 0.65012 | 0.61135 | 0.63418 | 0.4344 | 0.34535 | 0.37789 | 0.3903 | 0.40867 | 0.43559
26 | 25 | 2040 | Winter | S, [%] | Expected | - | 50.12% | 51.32% | 52.54% | 53.72% | 54.2% | 54.69% | 47.23% | 54.97% | 57.82% | 62.38% | 66.31% | 68.34% | 70.29% | 69.64% | 67.79% | 65.01% | 61.14% | 63.42% | 43.44% | 34.53% | 37.79% | 39.03% | 40.87% | 43.56%
50 | 1 | 2040 | Winter | P, [MW] | Expected | - | 10.4607 | 10.4045 | 10.3242 | 10.3036 | 10.2673 | 10.3476 | 10.4922 | 10.3849 | 10.3661 | 10.338 | 10.2896 | 10.2215 | 10.2067 | 10.164 | 10.1209 | 10.1396 | 10.2575 | 10.4532 | 10.4737 | 10.4938 | 10.5241 | 10.4523 | 10.532 | 10.5011
50 | 1 | 2040 | Winter | P, [%] | Expected | - | 69.74% | 69.36% | 68.83% | 68.69% | 68.45% | 68.98% | 69.95% | 69.23% | 69.11% | 68.92% | 68.6% | 68.14% | 68.04% | 67.76% | 67.47% | 67.6% | 68.38% | 69.69% | 69.82% | 69.96% | 70.16% | 69.68% | 70.21% | 70.01%
1 | 50 | 2040 | Winter | P, [MW] | Expected | - | -10.4289 | -10.373 | -10.2931 | -10.2727 | -10.2365 | -10.3165 | -10.4607 | -10.3542 | -10.3355 | -10.3075 | -10.2595 | -10.1917 | -10.177 | -10.1345 | -10.0916 | -10.1101 | -10.2275 | -10.4221 | -10.4426 | -10.4624 | -10.4925 | -10.421 | -10.5001 | -10.4693
1 | 50 | 2040 | Winter | P, [%] | Expected | - | 69.53% | 69.15% | 68.62% | 68.48% | 68.24% | 68.78% | 69.74% | 69.03% | 68.9% | 68.72% | 68.4% | 67.94% | 67.85% | 67.56% | 67.28% | 67.4% | 68.18% | 69.48% | 69.62% | 69.75% | 69.95% | 69.47% | 70% | 69.8%
50 | 1 | 2040 | Winter | Q, [MVAr] | Expected | - | -1.6755 | -1.7004 | -1.71 | -1.7116 | -1.7423 | -1.5971 | -0.98653 | -0.51741 | -0.42435 | -0.52721 | -0.61722 | -0.59085 | -0.56174 | -0.7248 | -0.95861 | -0.9364 | -0.83661 | -0.25941 | -0.51279 | -0.70353 | -0.85471 | -0.98904 | -1.2364 | -1.3788
50 | 1 | 2040 | Winter | Q, [%] | Expected | - | 11.17% | 11.34% | 11.4% | 11.41% | 11.62% | 10.65% | 6.577% | 3.449% | 2.829% | 3.515% | 4.115% | 3.939% | 3.745% | 4.832% | 6.391% | 6.243% | 5.577% | 1.729% | 3.419% | 4.69% | 5.698% | 6.594% | 8.242% | 9.192%
1 | 50 | 2040 | Winter | Q, [MVAr] | Expected | - | 2.3643 | 2.3825 | 2.3822 | 2.3813 | 2.408 | 2.2699 | 1.6685 | 1.1823 | 1.0868 | 1.1862 | 1.2701 | 1.2351 | 1.2039 | 1.3629 | 1.5936 | 1.5737 | 1.4874 | 0.93092 | 1.1878 | 1.3828 | 1.5393 | 1.6658 | 1.9265 | 2.0673
1 | 50 | 2040 | Winter | Q, [%] | Expected | - | 0.15762 | 0.15883 | 0.15881 | 0.15875 | 0.16053 | 0.15133 | 0.11123 | 0.078823 | 0.072454 | 0.079078 | 0.084672 | 0.082339 | 0.080261 | 0.090862 | 0.10624 | 0.10491 | 0.099161 | 0.062061 | 0.079187 | 0.092184 | 0.10262 | 0.11105 | 0.12843 | 0.13782
50 | 1 | 2040 | Winter | S, [MVA] | Expected | - | 10.594 | 10.5427 | 10.4652 | 10.4452 | 10.4143 | 10.4705 | 10.5428 | 10.4115 | 10.3923 | 10.3644 | 10.316 | 10.2472 | 10.2311 | 10.1986 | 10.1726 | 10.1913 | 10.2992 | 10.4634 | 10.4899 | 10.5222 | 10.5635 | 10.5026 | 10.6056 | 10.5924
50 | 1 | 2040 | Winter | S, [%] | Expected | - | 70.63% | 70.28% | 69.77% | 69.63% | 69.43% | 69.8% | 70.29% | 69.41% | 69.28% | 69.1% | 68.77% | 68.31% | 68.21% | 67.99% | 67.82% | 67.94% | 68.66% | 69.76% | 69.93% | 70.15% | 70.42% | 70.02% | 70.7% | 70.62%
1 | 50 | 2040 | Winter | S, [MVA] | Expected | - | 10.6935 | 10.6433 | 10.5656 | 10.5454 | 10.5162 | 10.5637 | 10.5974 | 10.4354 | 10.4104 | 10.389 | 10.346 | 10.2753 | 10.2573 | 10.2348 | 10.2233 | 10.2408 | 10.3429 | 10.4709 | 10.5138 | 10.5585 | 10.6098 | 10.5571 | 10.6768 | 10.6728
1 | 50 | 2040 | Winter | S, [%] | Expected | - | 71.29% | 70.96% | 70.44% | 70.3% | 70.11% | 70.42% | 70.65% | 69.57% | 69.4% | 69.26% | 68.97% | 68.5% | 68.38% | 68.23% | 68.16% | 68.27% | 68.95% | 69.81% | 70.09% | 70.39% | 70.73% | 70.38% | 71.18% | 71.15%
50 | 51 | 2040 | Winter | P, [MW] | Expected | - | -10.4089 | -10.3525 | -10.2727 | -10.252 | -10.2153 | -10.2986 | -10.4574 | -10.3641 | -10.349 | -10.3191 | -10.2687 | -10.2004 | -10.1857 | -10.1388 | -10.0901 | -10.1088 | -10.2293 | -10.4413 | -10.4543 | -10.4688 | -10.4954 | -10.4196 | -10.492 | -10.4571
50 | 51 | 2040 | Winter | P, [%] | Expected | - | 57.83% | 57.51% | 57.07% | 56.96% | 56.75% | 57.21% | 58.1% | 57.58% | 57.49% | 57.33% | 57.05% | 56.67% | 56.59% | 56.33% | 56.06% | 56.16% | 56.83% | 58.01% | 58.08% | 58.16% | 58.31% | 57.89% | 58.29% | 58.1%
51 | 50 | 2040 | Winter | P, [MW] | Expected | - | 10.4139 | 10.3574 | 10.2775 | 10.2569 | 10.2202 | 10.3035 | 10.4624 | 10.369 | 10.3539 | 10.324 | 10.2735 | 10.2051 | 10.1904 | 10.1435 | 10.0948 | 10.1134 | 10.2341 | 10.4463 | 10.4593 | 10.4738 | 10.5005 | 10.4245 | 10.4971 | 10.4621
51 | 50 | 2040 | Winter | P, [%] | Expected | - | 57.85% | 57.54% | 57.1% | 56.98% | 56.78% | 57.24% | 58.12% | 57.61% | 57.52% | 57.36% | 57.08% | 56.7% | 56.61% | 56.35% | 56.08% | 56.19% | 56.86% | 58.03% | 58.11% | 58.19% | 58.34% | 57.91% | 58.32% | 58.12%
50 | 51 | 2040 | Winter | Q, [MVAr] | Expected | - | -1.2311 | -1.2773 | -1.322 | -1.3421 | -1.3731 | -1.2506 | -0.92229 | -0.65728 | -0.53641 | -0.54787 | -0.603 | -0.66982 | -0.69715 | -0.81747 | -0.96621 | -0.9748 | -0.83828 | -0.38876 | -0.55568 | -0.66093 | -0.69971 | -0.83379 | -0.94057 | -1.0453
50 | 51 | 2040 | Winter | Q, [%] | Expected | - | 6.84% | 7.096% | 7.344% | 7.456% | 7.628% | 6.948% | 5.124% | 3.652% | 2.98% | 3.044% | 3.35% | 3.721% | 3.873% | 4.541% | 5.368% | 5.416% | 4.657% | 2.16% | 3.087% | 3.672% | 3.887% | 4.632% | 5.225% | 5.807%
51 | 50 | 2040 | Winter | Q, [MVAr] | Expected | - | 1.2655 | 1.3114 | 1.3556 | 1.3756 | 1.4064 | 1.2843 | 0.95674 | 0.69098 | 0.56996 | 0.58124 | 0.63606 | 0.70248 | 0.72973 | 0.84981 | 0.99833 | 1.007 | 0.8712 | 0.42288 | 0.58994 | 0.69532 | 0.7343 | 0.86795 | 0.97528 | 1.0798
51 | 50 | 2040 | Winter | Q, [%] | Expected | - | 0.070307 | 0.072854 | 0.075309 | 0.076421 | 0.078132 | 0.071348 | 0.053152 | 0.038388 | 0.031664 | 0.032291 | 0.035337 | 0.039027 | 0.04054 | 0.047211 | 0.055463 | 0.055947 | 0.0484 | 0.023493 | 0.032775 | 0.038629 | 0.040794 | 0.04822 | 0.054182 | 0.05999
50 | 51 | 2040 | Winter | S, [MVA] | Expected | - | 10.4885 | 10.4382 | 10.3648 | 10.3467 | 10.3146 | 10.3806 | 10.5003 | 10.3852 | 10.3631 | 10.3341 | 10.2871 | 10.2235 | 10.2104 | 10.1727 | 10.138 | 10.1575 | 10.2651 | 10.4493 | 10.4712 | 10.4914 | 10.5206 | 10.4558 | 10.5383 | 10.5137
50 | 51 | 2040 | Winter | S, [%] | Expected | - | 58.27% | 57.99% | 57.58% | 57.48% | 57.3% | 57.67% | 58.33% | 57.7% | 57.57% | 57.41% | 57.15% | 56.8% | 56.72% | 56.52% | 56.32% | 56.43% | 57.03% | 58.05% | 58.17% | 58.29% | 58.45% | 58.09% | 58.55% | 58.41%
51 | 50 | 2040 | Winter | S, [MVA] | Expected | - | 10.4975 | 10.4473 | 10.374 | 10.3559 | 10.3238 | 10.3895 | 10.5083 | 10.3923 | 10.3697 | 10.3408 | 10.2939 | 10.2304 | 10.2174 | 10.18 | 10.1458 | 10.1653 | 10.2726 | 10.4556 | 10.478 | 10.4986 | 10.528 | 10.4635 | 10.5464 | 10.5222
51 | 50 | 2040 | Winter | S, [%] | Expected | - | 58.32% | 58.04% | 57.63% | 57.53% | 57.35% | 57.72% | 58.38% | 57.73% | 57.61% | 57.45% | 57.19% | 56.84% | 56.76% | 56.56% | 56.37% | 56.47% | 57.07% | 58.09% | 58.21% | 58.33% | 58.49% | 58.13% | 58.59% | 58.46%
1 | 2 | 2050 | Summer | P, [MW] | 0 | 0 | 8.1944 | 8.0817 | 7.8944 | 7.8887 | 7.8598 | 7.8303 | 8.1181 | 8.2139 | 8.2292 | 8.2025 | 8.1782 | 8.1656 | 8.2085 | 8.2019 | 8.1087 | 8.2829 | 8.1704 | 8.2598 | 8.2345 | 8.5775 | 8.6381 | 8.587 | 8.4304 | 8.2931
1 | 2 | 2050 | Summer | P, [%] | 0 | 0 | 68.29% | 67.35% | 65.79% | 65.74% | 65.5% | 65.25% | 67.65% | 68.45% | 68.58% | 68.35% | 68.15% | 68.05% | 68.4% | 68.35% | 67.57% | 69.02% | 68.09% | 68.83% | 68.62% | 71.48% | 71.98% | 71.56% | 70.25% | 69.11%
2 | 1 | 2050 | Summer | P, [MW] | 0 | 0 | -8.1623 | -8.0489 | -7.8606 | -7.8551 | -7.8262 | -7.7963 | -8.0866 | -8.1871 | -8.2024 | -8.1758 | -8.1518 | -8.1392 | -8.1818 | -8.1753 | -8.0827 | -8.2549 | -8.143 | -8.2321 | -8.2073 | -8.5482 | -8.6085 | -8.557 | -8.3993 | -8.2612
2 | 1 | 2050 | Summer | P, [%] | 0 | 0 | 68.02% | 67.07% | 65.51% | 65.46% | 65.22% | 64.97% | 67.39% | 68.23% | 68.35% | 68.13% | 67.93% | 67.83% | 68.18% | 68.13% | 67.36% | 68.79% | 67.86% | 68.6% | 68.39% | 71.23% | 71.74% | 71.31% | 69.99% | 68.84%
1 | 2 | 2050 | Summer | Q, [MVAr] | 0 | 0 | -4.0534 | -4.5309 | -5.1324 | -5.1033 | -5.1424 | -5.2726 | -4.06 | -1.0344 | 0.40642 | 0.61481 | 0.19478 | 0.23985 | 0.14727 | -0.22215 | -0.77841 | -1.5163 | -1.7485 | -1.5618 | -1.2093 | -0.90232 | -0.50908 | -1.5474 | -2.9803 | -3.6833
1 | 2 | 2050 | Summer | Q, [%] | 0 | 0 | 33.78% | 37.76% | 42.77% | 42.53% | 42.85% | 43.94% | 33.83% | 8.62% | 3.387% | 5.123% | 1.623% | 1.999% | 1.227% | 1.851% | 6.487% | 12.64% | 14.57% | 13.01% | 10.08% | 7.519% | 4.242% | 12.9% | 24.84% | 30.69%
2 | 1 | 2050 | Summer | Q, [MVAr] | 0 | 0 | 4.1426 | 4.6223 | 5.2264 | 5.1969 | 5.2359 | 5.367 | 4.1476 | 1.1088 | -0.33204 | -0.54056 | -0.12152 | -0.16663 | -0.073064 | 0.29612 | 0.85082 | 1.5942 | 1.8245 | 1.6387 | 1.2848 | 0.98383 | 0.59162 | 1.6308 | 3.0667 | 3.7718
2 | 1 | 2050 | Summer | Q, [%] | 0 | 0 | 34.52% | 38.52% | 43.55% | 43.31% | 43.63% | 44.73% | 34.56% | 9.24% | 2.767% | 4.505% | 1.013% | 1.389% | 0.6089% | 2.468% | 7.09% | 13.29% | 15.2% | 13.66% | 10.71% | 8.199% | 4.93% | 13.59% | 25.56% | 31.43%
1 | 2 | 2050 | Summer | S, [MVA] | 0 | 0 | 9.1421 | 9.2652 | 9.4161 | 9.3955 | 9.3926 | 9.44 | 9.0768 | 8.2788 | 8.2392 | 8.2255 | 8.1805 | 8.1691 | 8.2098 | 8.205 | 8.146 | 8.4206 | 8.3554 | 8.4061 | 8.3228 | 8.6248 | 8.6531 | 8.7253 | 8.9417 | 9.0742
1 | 2 | 2050 | Summer | S, [%] | 0 | 0 | 76.18% | 77.21% | 78.47% | 78.3% | 78.27% | 78.67% | 75.64% | 68.99% | 68.66% | 68.55% | 68.17% | 68.08% | 68.41% | 68.37% | 67.88% | 70.17% | 69.63% | 70.05% | 69.36% | 71.87% | 72.11% | 72.71% | 74.51% | 75.62%
2 | 1 | 2050 | Summer | S, [MVA] | 0 | 0 | 9.1534 | 9.2817 | 9.4395 | 9.4186 | 9.4161 | 9.4651 | 9.0883 | 8.2619 | 8.2091 | 8.1936 | 8.1527 | 8.1409 | 8.1821 | 8.1807 | 8.1273 | 8.4074 | 8.3449 | 8.3936 | 8.3073 | 8.6046 | 8.6288 | 8.7111 | 8.9417 | 9.0815
2 | 1 | 2050 | Summer | S, [%] | 0 | 0 | 76.28% | 77.35% | 78.66% | 78.49% | 78.47% | 78.88% | 75.74% | 68.85% | 68.41% | 68.28% | 67.94% | 67.84% | 68.18% | 68.17% | 67.73% | 70.06% | 69.54% | 69.95% | 69.23% | 71.71% | 71.91% | 72.59% | 74.51% | 75.68%
2 | 3 | 2050 | Summer | P, [MW] | 0 | 0 | 7.4368 | 7.3376 | 7.1897 | 7.2121 | 7.2064 | 7.1709 | 7.5057 | 8.1277 | 8.1375 | 8.0816 | 8.1227 | 8.1287 | 8.1404 | 8.1652 | 8.1759 | 8.1506 | 8.1439 | 8.1421 | 8.1342 | 7.8253 | 7.8178 | 7.7917 | 7.6419 | 7.5019
2 | 3 | 2050 | Summer | P, [%] | 0 | 0 | 74.37% | 73.38% | 71.9% | 72.12% | 72.06% | 71.71% | 75.06% | 81.28% | 81.37% | 80.82% | 81.23% | 81.29% | 81.4% | 81.65% | 81.76% | 81.51% | 81.44% | 81.42% | 81.34% | 78.25% | 78.18% | 77.92% | 76.42% | 75.02%
3 | 2 | 2050 | Summer | P, [MW] | 0 | 0 | -7.3996 | -7.2992 | -7.1497 | -7.1721 | -7.1663 | -7.1303 | -7.4677 | -8.091 | -8.1007 | -8.0452 | -8.0861 | -8.0921 | -8.1036 | -8.1283 | -8.1389 | -8.1128 | -8.1062 | -8.1047 | -8.0973 | -7.7912 | -7.7838 | -7.7573 | -7.6062 | -7.4652
3 | 2 | 2050 | Summer | P, [%] | 0 | 0 | 74% | 72.99% | 71.5% | 71.72% | 71.66% | 71.3% | 74.68% | 80.91% | 81.01% | 80.45% | 80.86% | 80.92% | 81.04% | 81.28% | 81.39% | 81.13% | 81.06% | 81.05% | 80.97% | 77.91% | 77.84% | 77.57% | 76.06% | 74.65%
2 | 3 | 2050 | Summer | Q, [MVAr] | 0 | 0 | -3.8022 | -4.2855 | -4.8821 | -4.8503 | -4.8936 | -5.0386 | -3.8812 | -0.9677 | 0.44499 | 0.65383 | 0.23405 | 0.27568 | 0.17871 | -0.17474 | -0.65484 | -1.4177 | -1.638 | -1.4417 | -1.0513 | -0.72869 | -0.31914 | -1.3429 | -2.7412 | -3.4378
2 | 3 | 2050 | Summer | Q, [%] | 0 | 0 | 38.02% | 42.86% | 48.82% | 48.5% | 48.94% | 50.39% | 38.81% | 9.677% | 4.45% | 6.538% | 2.341% | 2.757% | 1.787% | 1.747% | 6.548% | 14.18% | 16.38% | 14.42% | 10.51% | 7.287% | 3.191% | 13.43% | 27.41% | 34.38%
3 | 2 | 2050 | Summer | Q, [MVAr] | 0 | 0 | 3.9056 | 4.3921 | 4.993 | 4.9612 | 5.005 | 5.1512 | 3.9866 | 1.0695 | -0.34289 | -0.55256 | -0.13267 | -0.17388 | -0.076352 | 0.27743 | 0.75756 | 1.5227 | 1.7428 | 1.5457 | 1.1539 | 0.82331 | 0.41358 | 1.4385 | 2.8402 | 3.5396
3 | 2 | 2050 | Summer | Q, [%] | 0 | 0 | 39.06% | 43.92% | 49.93% | 49.61% | 50.05% | 51.51% | 39.87% | 10.69% | 3.429% | 5.526% | 1.327% | 1.739% | 0.7635% | 2.774% | 7.576% | 15.23% | 17.43% | 15.46% | 11.54% | 8.233% | 4.136% | 14.38% | 28.4% | 35.4%
2 | 3 | 2050 | Summer | S, [MVA] | 0 | 0 | 8.3524 | 8.4974 | 8.6906 | 8.6913 | 8.7109 | 8.764 | 8.4498 | 8.1851 | 8.1496 | 8.108 | 8.126 | 8.1334 | 8.1424 | 8.1671 | 8.2021 | 8.273 | 8.307 | 8.2688 | 8.2019 | 7.8592 | 7.8243 | 7.9066 | 8.1186 | 8.2521
2 | 3 | 2050 | Summer | S, [%] | 0 | 0 | 83.52% | 84.97% | 86.91% | 86.91% | 87.11% | 87.64% | 84.5% | 81.85% | 81.5% | 81.08% | 81.26% | 81.33% | 81.42% | 81.67% | 82.02% | 82.73% | 83.07% | 82.69% | 82.02% | 78.59% | 78.24% | 79.07% | 81.19% | 82.52%
3 | 2 | 2050 | Summer | S, [MVA] | 0 | 0 | 8.367 | 8.5187 | 8.7206 | 8.7208 | 8.741 | 8.7964 | 8.4652 | 8.1614 | 8.1079 | 8.0641 | 8.0872 | 8.0939 | 8.1039 | 8.133 | 8.1741 | 8.2544 | 8.2914 | 8.2508 | 8.1791 | 7.8346 | 7.7948 | 7.8895 | 8.1192 | 8.2618
3 | 2 | 2050 | Summer | S, [%] | 0 | 0 | 83.67% | 85.19% | 87.21% | 87.21% | 87.41% | 87.96% | 84.65% | 81.61% | 81.08% | 80.64% | 80.87% | 80.94% | 81.04% | 81.33% | 81.74% | 82.54% | 82.91% | 82.51% | 81.79% | 78.35% | 77.95% | 78.9% | 81.19% | 82.62%
3 | 4 | 2050 | Summer | P, [MW] | 0 | 0 | 6.6875 | 6.5814 | 6.4218 | 6.4575 | 6.4542 | 6.4045 | 6.8129 | 7.2643 | 7.3006 | 7.1826 | 7.2108 | 7.2063 | 7.2192 | 7.2175 | 7.2316 | 7.17 | 7.1862 | 7.1779 | 7.2624 | 7.2241 | 7.2647 | 7.2101 | 7.0231 | 6.8167
3 | 4 | 2050 | Summer | P, [%] | 0 | 0 | 66.87% | 65.81% | 64.22% | 64.58% | 64.54% | 64.05% | 68.13% | 72.64% | 73.01% | 71.83% | 72.11% | 72.06% | 72.19% | 72.18% | 72.32% | 71.7% | 71.86% | 71.78% | 72.62% | 72.24% | 72.65% | 72.1% | 70.23% | 68.17%
4 | 3 | 2050 | Summer | P, [MW] | 0 | 0 | -6.6707 | -6.564 | -6.4037 | -6.4394 | -6.436 | -6.3861 | -6.7957 | -7.2485 | -7.2849 | -7.1673 | -7.1956 | -7.191 | -7.2038 | -7.2021 | -7.2162 | -7.1543 | -7.1704 | -7.1622 | -7.2466 | -7.2085 | -7.2491 | -7.1942 | -7.0067 | -6.8
4 | 3 | 2050 | Summer | P, [%] | 0 | 0 | 66.71% | 65.64% | 64.04% | 64.39% | 64.36% | 63.86% | 67.96% | 72.49% | 72.85% | 71.67% | 71.96% | 71.91% | 72.04% | 72.02% | 72.16% | 71.54% | 71.7% | 71.62% | 72.47% | 72.09% | 72.49% | 71.94% | 70.07% | 68%
3 | 4 | 2050 | Summer | Q, [MVAr] | 0 | 0 | -3.9137 | -4.3519 | -4.9452 | -4.8965 | -4.9227 | -5.0845 | -3.9087 | -1.2737 | 0.080398 | 0.2156 | -0.061703 | -0.00096447 | -0.04429 | -0.43756 | -0.82607 | -1.5832 | -1.8134 | -1.6738 | -1.3971 | -1.0718 | -0.61105 | -1.5891 | -2.914 | -3.5531
3 | 4 | 2050 | Summer | Q, [%] | 0 | 0 | 39.14% | 43.52% | 49.45% | 48.96% | 49.23% | 50.84% | 39.09% | 12.74% | 0.804% | 2.156% | 0.617% | 0.009645% | 0.4429% | 4.376% | 8.261% | 15.83% | 18.13% | 16.74% | 13.97% | 10.72% | 6.11% | 15.89% | 29.14% | 35.53%
4 | 3 | 2050 | Summer | Q, [MVAr] | 0 | 0 | 3.9603 | 4.3999 | 4.9956 | 4.9468 | 4.9731 | 5.1356 | 3.9564 | 1.3173 | -0.036909 | -0.17337 | 0.10404 | 0.043348 | 0.086954 | 0.48019 | 0.86884 | 1.6268 | 1.8574 | 1.7174 | 1.4412 | 1.115 | 0.65446 | 1.6331 | 2.9596 | 3.5994
4 | 3 | 2050 | Summer | Q, [%] | 0 | 0 | 39.6% | 44% | 49.96% | 49.47% | 49.73% | 51.36% | 39.56% | 13.17% | 0.3691% | 1.734% | 1.04% | 0.4335% | 0.8695% | 4.802% | 8.688% | 16.27% | 18.57% | 17.17% | 14.41% | 11.15% | 6.545% | 16.33% | 29.6% | 35.99%
3 | 4 | 2050 | Summer | S, [MVA] | 0 | 0 | 7.7485 | 7.8901 | 8.1053 | 8.104 | 8.1172 | 8.1774 | 7.8545 | 7.3751 | 7.301 | 7.1858 | 7.2111 | 7.2063 | 7.2193 | 7.2308 | 7.2787 | 7.3427 | 7.4115 | 7.3705 | 7.3956 | 7.3032 | 7.2904 | 7.3831 | 7.6037 | 7.6872
3 | 4 | 2050 | Summer | S, [%] | 0 | 0 | 77.49% | 78.9% | 81.05% | 81.04% | 81.17% | 81.77% | 78.55% | 73.75% | 73.01% | 71.86% | 72.11% | 72.06% | 72.19% | 72.31% | 72.79% | 73.43% | 74.12% | 73.71% | 73.96% | 73.03% | 72.9% | 73.83% | 76.04% | 76.87%
4 | 3 | 2050 | Summer | S, [MVA] | 0 | 0 | 7.7577 | 7.9023 | 8.1218 | 8.1201 | 8.1335 | 8.1949 | 7.8635 | 7.3673 | 7.285 | 7.1694 | 7.1963 | 7.1911 | 7.2043 | 7.2181 | 7.2683 | 7.3369 | 7.407 | 7.3653 | 7.3885 | 7.2942 | 7.2786 | 7.3773 | 7.6061 | 7.6939
4 | 3 | 2050 | Summer | S, [%] | 0 | 0 | 77.58% | 79.02% | 81.22% | 81.2% | 81.34% | 81.95% | 78.64% | 73.67% | 72.85% | 71.69% | 71.96% | 71.91% | 72.04% | 72.18% | 72.68% | 73.37% | 74.07% | 73.65% | 73.88% | 72.94% | 72.79% | 73.77% | 76.06% | 76.94%
4 | 5 | 2050 | Summer | P, [MW] | 0 | 0 | 4.8706 | 4.7878 | 4.7077 | 4.7015 | 4.7051 | 4.6421 | 4.8352 | 5.2051 | 5.3576 | 5.1412 | 5.1448 | 5.0308 | 5.0656 | 5.0856 | 5.1149 | 5.204 | 5.1922 | 5.1706 | 5.4719 | 5.5083 | 5.6273 | 5.5737 | 5.3713 | 5.1638
4 | 5 | 2050 | Summer | P, [%] | 0 | 0 | 60.88% | 59.85% | 58.85% | 58.77% | 58.81% | 58.03% | 60.44% | 65.06% | 66.97% | 64.26% | 64.31% | 62.88% | 63.32% | 63.57% | 63.94% | 65.05% | 64.9% | 64.63% | 68.4% | 68.85% | 70.34% | 69.67% | 67.14% | 64.55%
5 | 4 | 2050 | Summer | P, [MW] | 0 | 0 | -4.8407 | -4.7577 | -4.677 | -4.6707 | -4.6742 | -4.6104 | -4.8047 | -5.1788 | -5.3324 | -5.1181 | -5.1216 | -5.0081 | -5.0427 | -5.0621 | -5.0912 | -5.178 | -5.1653 | -5.1446 | -5.4452 | -5.4812 | -5.5995 | -5.5448 | -5.3425 | -5.1357
5 | 4 | 2050 | Summer | P, [%] | 0 | 0 | 60.51% | 59.47% | 58.46% | 58.38% | 58.43% | 57.63% | 60.06% | 64.73% | 66.66% | 63.98% | 64.02% | 62.6% | 63.03% | 63.28% | 63.64% | 64.73% | 64.57% | 64.31% | 68.07% | 68.52% | 69.99% | 69.31% | 66.78% | 64.2%
4 | 5 | 2050 | Summer | Q, [MVAr] | 0 | 0 | -3.758 | -3.9224 | -4.1545 | -4.1694 | -4.1833 | -4.3794 | -3.9095 | -2.223 | -1.1457 | -1.0228 | -1.1029 | -1.2968 | -1.2192 | -1.4662 | -1.5827 | -2.0725 | -2.407 | -2.2069 | -1.5357 | -1.5085 | -1.204 | -1.9907 | -2.6227 | -2.9053
4 | 5 | 2050 | Summer | Q, [%] | 0 | 0 | 46.97% | 49.03% | 51.93% | 52.12% | 52.29% | 54.74% | 48.87% | 27.79% | 14.32% | 12.78% | 13.79% | 16.21% | 15.24% | 18.33% | 19.78% | 25.91% | 30.09% | 27.59% | 19.2% | 18.86% | 15.05% | 24.88% | 32.78% | 36.32%
5 | 4 | 2050 | Summer | Q, [MVAr] | 0 | 0 | 3.8408 | 4.0057 | 4.2395 | 4.2545 | 4.2687 | 4.467 | 3.9937 | 2.2958 | 1.2152 | 1.0865 | 1.1667 | 1.3592 | 1.2821 | 1.5308 | 1.6482 | 2.1443 | 2.4811 | 2.2786 | 1.6093 | 1.5833 | 1.2807 | 2.0707 | 2.7023 | 2.9828
5 | 4 | 2050 | Summer | Q, [%] | 0 | 0 | 48.01% | 50.07% | 52.99% | 53.18% | 53.36% | 55.84% | 49.92% | 28.7% | 15.19% | 13.58% | 14.58% | 16.99% | 16.03% | 19.14% | 20.6% | 26.8% | 31.01% | 28.48% | 20.12% | 19.79% | 16.01% | 25.88% | 33.78% | 37.29%
4 | 5 | 2050 | Summer | S, [MVA] | 0 | 0 | 6.1519 | 6.1894 | 6.2788 | 6.2839 | 6.2959 | 6.3819 | 6.218 | 5.66 | 5.4787 | 5.2419 | 5.2617 | 5.1952 | 5.2102 | 5.2927 | 5.3542 | 5.6015 | 5.7229 | 5.6219 | 5.6833 | 5.7111 | 5.7546 | 5.9186 | 5.9774 | 5.925
4 | 5 | 2050 | Summer | S, [%] | 0 | 0 | 76.9% | 77.37% | 78.48% | 78.55% | 78.7% | 79.77% | 77.72% | 70.75% | 68.48% | 65.52% | 65.77% | 64.94% | 65.13% | 66.16% | 66.93% | 70.02% | 71.54% | 70.27% | 71.04% | 71.39% | 71.93% | 73.98% | 74.72% | 74.06%
5 | 4 | 2050 | Summer | S, [MVA] | 0 | 0 | 6.1793 | 6.2194 | 6.3125 | 6.3179 | 6.3301 | 6.4195 | 6.2478 | 5.6648 | 5.4691 | 5.2321 | 5.2529 | 5.1893 | 5.2032 | 5.2885 | 5.3513 | 5.6044 | 5.7303 | 5.6266 | 5.6781 | 5.7053 | 5.7441 | 5.9188 | 5.987 | 5.9391
5 | 4 | 2050 | Summer | S, [%] | 0 | 0 | 77.24% | 77.74% | 78.91% | 78.97% | 79.13% | 80.24% | 78.1% | 70.81% | 68.36% | 65.4% | 65.66% | 64.87% | 65.04% | 66.11% | 66.89% | 70.06% | 71.63% | 70.33% | 70.98% | 71.32% | 71.8% | 73.99% | 74.84% | 74.24%
5 | 6 | 2050 | Summer | P, [MW] | 0 | 0 | 2.6886 | 2.7235 | 2.7493 | 2.7141 | 2.7446 | 2.7023 | 2.4648 | 2.2609 | 2.1171 | 1.2996 | 1.2062 | 1.3076 | 1.1695 | 1.2792 | 1.3999 | 2.2076 | 2.4426 | 2.5272 | 2.4397 | 2.2303 | 2.078 | 2.1306 | 2.4582 | 2.6554
5 | 6 | 2050 | Summer | P, [%] | 0 | 0 | 53.77% | 54.47% | 54.99% | 54.28% | 54.89% | 54.05% | 49.3% | 45.22% | 42.34% | 25.99% | 24.12% | 26.15% | 23.39% | 25.58% | 28% | 44.15% | 48.85% | 50.54% | 48.79% | 44.61% | 41.56% | 42.61% | 49.16% | 53.11%
6 | 5 | 2050 | Summer | P, [MW] | 0 | 0 | -2.6864 | -2.7212 | -2.7469 | -2.7117 | -2.7422 | -2.7 | -2.4628 | -2.2595 | -2.1159 | -1.2991 | -1.2056 | -1.307 | -1.169 | -1.2787 | -1.3994 | -2.2063 | -2.441 | -2.5255 | -2.4381 | -2.229 | -2.0768 | -2.1293 | -2.4566 | -2.6534
6 | 5 | 2050 | Summer | P, [%] | 0 | 0 | 53.73% | 54.42% | 54.94% | 54.23% | 54.84% | 54% | 49.26% | 45.19% | 42.32% | 25.98% | 24.11% | 26.14% | 23.38% | 25.57% | 27.99% | 44.13% | 48.82% | 50.51% | 48.76% | 44.58% | 41.54% | 42.59% | 49.13% | 53.07%
5 | 6 | 2050 | Summer | Q, [MVAr] | 0 | 0 | -1.057 | -1.1975 | -1.3477 | -1.3626 | -1.3117 | -1.4209 | -1.2463 | -0.43055 | 0.17611 | 0.38047 | 0.68203 | 0.66784 | 0.59133 | 0.50052 | 0.27495 | 0.12174 | 0.055648 | -0.02161 | -0.013548 | -0.15742 | 0.1496 | -0.18137 | -0.34696 | -0.53918
5 | 6 | 2050 | Summer | Q, [%] | 0 | 0 | 21.14% | 23.95% | 26.95% | 27.25% | 26.23% | 28.42% | 24.93% | 8.611% | 3.522% | 7.609% | 13.64% | 13.36% | 11.83% | 10.01% | 5.499% | 2.435% | 1.113% | 0.4322% | 0.271% | 3.148% | 2.992% | 3.627% | 6.939% | 10.78%
6 | 5 | 2050 | Summer | Q, [MVAr] | 0 | 0 | 1.0627 | 1.2036 | 1.3541 | 1.3689 | 1.318 | 1.4272 | 1.2515 | 0.43429 | -0.17288 | -0.3793 | -0.6808 | -0.66643 | -0.59025 | -0.49932 | -0.27366 | -0.11828 | -0.051424 | 0.026165 | 0.017812 | 0.16099 | -0.1465 | 0.18459 | 0.35125 | 0.54428
6 | 5 | 2050 | Summer | Q, [%] | 0 | 0 | 21.25% | 24.07% | 27.08% | 27.38% | 26.36% | 28.54% | 25.03% | 8.686% | 3.458% | 7.586% | 13.62% | 13.33% | 11.81% | 9.986% | 5.473% | 2.366% | 1.028% | 0.5233% | 0.3562% | 3.22% | 2.93% | 3.692% | 7.025% | 10.89%
5 | 6 | 2050 | Summer | S, [MVA] | 0 | 0 | 2.8889 | 2.9752 | 3.0618 | 3.0369 | 3.0419 | 3.0531 | 2.7619 | 2.3015 | 2.1245 | 1.3542 | 1.3856 | 1.4683 | 1.3105 | 1.3736 | 1.4267 | 2.2109 | 2.4432 | 2.5273 | 2.4398 | 2.2359 | 2.0834 | 2.1383 | 2.4826 | 2.7096
5 | 6 | 2050 | Summer | S, [%] | 0 | 0 | 57.78% | 59.5% | 61.24% | 60.74% | 60.84% | 61.06% | 55.24% | 46.03% | 42.49% | 27.08% | 27.71% | 29.37% | 26.21% | 27.47% | 28.53% | 44.22% | 48.86% | 50.55% | 48.8% | 44.72% | 41.67% | 42.77% | 49.65% | 54.19%
6 | 5 | 2050 | Summer | S, [MVA] | 0 | 0 | 2.889 | 2.9755 | 3.0625 | 3.0376 | 3.0425 | 3.054 | 2.7625 | 2.3008 | 2.1229 | 1.3533 | 1.3846 | 1.4671 | 1.3096 | 1.3727 | 1.4259 | 2.2094 | 2.4415 | 2.5256 | 2.4382 | 2.2348 | 2.082 | 2.1373 | 2.4816 | 2.7087
6 | 5 | 2050 | Summer | S, [%] | 0 | 0 | 57.78% | 59.51% | 61.25% | 60.75% | 60.85% | 61.08% | 55.25% | 46.02% | 42.46% | 27.07% | 27.69% | 29.34% | 26.19% | 27.45% | 28.52% | 44.19% | 48.83% | 50.51% | 48.76% | 44.7% | 41.64% | 42.75% | 49.63% | 54.17%
6 | 7 | 2050 | Summer | P, [MW] | 0 | 0 | 1.6421 | 1.6553 | 1.6544 | 1.6454 | 1.6665 | 1.6453 | 1.639 | 1.6592 | 1.6107 | -0.9525 | -0.93393 | -0.93623 | -0.94334 | -0.92594 | -0.9109 | 1.2118 | 1.6678 | 1.6634 | 1.5869 | 1.5546 | 1.5148 | 1.542 | 1.6032 | 1.6653
6 | 7 | 2050 | Summer | P, [%] | 0 | 0 | 82.11% | 82.77% | 82.72% | 82.27% | 83.33% | 82.27% | 81.95% | 82.96% | 80.53% | 47.62% | 46.7% | 46.81% | 47.17% | 46.3% | 45.54% | 60.59% | 83.39% | 83.17% | 79.35% | 77.73% | 75.74% | 77.1% | 80.16% | 83.27%
7 | 6 | 2050 | Summer | P, [MW] | 0 | 0 | -1.6374 | -1.6506 | -1.6495 | -1.6406 | -1.6617 | -1.6405 | -1.6344 | -1.6548 | -1.6065 | 0.95399 | 0.93543 | 0.93771 | 0.94484 | 0.92736 | 0.91222 | -1.2095 | -1.6634 | -1.659 | -1.5829 | -1.5507 | -1.5111 | -1.5381 | -1.599 | -1.6608
7 | 6 | 2050 | Summer | P, [%] | 0 | 0 | 81.87% | 82.53% | 82.48% | 82.03% | 83.09% | 82.03% | 81.72% | 82.74% | 80.32% | 47.7% | 46.77% | 46.89% | 47.24% | 46.37% | 45.61% | 60.47% | 83.17% | 82.95% | 79.15% | 77.53% | 75.55% | 76.9% | 79.95% | 83.04%
6 | 7 | 2050 | Summer | Q, [MVAr] | 0 | 0 | -0.65802 | -0.67462 | -0.73304 | -0.74939 | -0.69458 | -0.7533 | -0.64527 | -0.1923 | 0.097282 | 0.11046 | 0.23731 | 0.19559 | 0.17697 | 0.16166 | 0.050576 | -0.029842 | -0.072308 | -0.13506 | -0.12795 | -0.19109 | -0.087767 | -0.29144 | -0.4125 | -0.44614
6 | 7 | 2050 | Summer | Q, [%] | 0 | 0 | 32.9% | 33.73% | 36.65% | 37.47% | 34.73% | 37.66% | 32.26% | 9.615% | 4.864% | 5.523% | 11.87% | 9.78% | 8.848% | 8.083% | 2.529% | 1.492% | 3.615% | 6.753% | 6.397% | 9.554% | 4.388% | 14.57% | 20.63% | 22.31%
7 | 6 | 2050 | Summer | Q, [MVAr] | 0 | 0 | 0.6633 | 0.67997 | 0.73847 | 0.75482 | 0.69999 | 0.75872 | 0.65046 | 0.19722 | -0.092583 | -0.10911 | -0.23595 | -0.19426 | -0.17562 | -0.1604 | -0.049439 | 0.032228 | 0.077202 | 0.13997 | 0.13241 | 0.19543 | 0.091865 | 0.29576 | 0.41721 | 0.45122
7 | 6 | 2050 | Summer | Q, [%] | 0 | 0 | 33.17% | 34% | 36.92% | 37.74% | 35% | 37.94% | 32.52% | 9.861% | 4.629% | 5.456% | 11.8% | 9.713% | 8.781% | 8.02% | 2.472% | 1.611% | 3.86% | 6.998% | 6.621% | 9.771% | 4.593% | 14.79% | 20.86% | 22.56%
6 | 7 | 2050 | Summer | S, [MVA] | 0 | 0 | 1.7691 | 1.7875 | 1.8095 | 1.808 | 1.8055 | 1.8096 | 1.7615 | 1.6703 | 1.6136 | 0.95888 | 0.96361 | 0.95645 | 0.9598 | 0.93995 | 0.9123 | 1.2122 | 1.6693 | 1.6688 | 1.5921 | 1.5663 | 1.5173 | 1.5693 | 1.6554 | 1.7241
6 | 7 | 2050 | Summer | S, [%] | 0 | 0 | 88.45% | 89.38% | 90.47% | 90.4% | 90.27% | 90.48% | 88.07% | 83.52% | 80.68% | 47.94% | 48.18% | 47.82% | 47.99% | 47% | 45.61% | 60.61% | 83.47% | 83.44% | 79.6% | 78.31% | 75.87% | 78.46% | 82.77% | 86.2%
7 | 6 | 2050 | Summer | S, [MVA] | 0 | 0 | 1.7667 | 1.7851 | 1.8073 | 1.8059 | 1.8031 | 1.8075 | 1.759 | 1.6665 | 1.6091 | 0.96021 | 0.96473 | 0.95762 | 0.96102 | 0.94113 | 0.91356 | 1.2099 | 1.6652 | 1.6649 | 1.5885 | 1.5629 | 1.5139 | 1.5662 | 1.6525 | 1.721
7 | 6 | 2050 | Summer | S, [%] | 0 | 0 | 88.33% | 89.26% | 90.36% | 90.29% | 90.16% | 90.37% | 87.95% | 83.33% | 80.46% | 48.01% | 48.24% | 47.88% | 48.05% | 47.06% | 45.68% | 60.5% | 83.26% | 83.24% | 79.42% | 78.15% | 75.69% | 78.31% | 82.63% | 86.05%
7 | 8 | 2050 | Summer | P, [MW] | 0 | 0 | 1.1205 | 1.1119 | 1.1173 | 1.105 | 1.1304 | 1.116 | 1.1159 | 1.139 | 1.0923 | -1.3406 | -1.3679 | -1.4007 | -1.4193 | -1.421 | -1.4084 | -0.93103 | 0.99475 | 1.0629 | 1.0902 | 1.1876 | 1.2518 | 1.2129 | 1.2025 | 1.1905
7 | 8 | 2050 | Summer | P, [%] | 0 | 0 | 56.03% | 55.59% | 55.86% | 55.25% | 56.52% | 55.8% | 55.8% | 56.95% | 54.62% | 67.03% | 68.39% | 70.04% | 70.96% | 71.05% | 70.42% | 46.55% | 49.74% | 53.15% | 54.51% | 59.38% | 62.59% | 60.65% | 60.12% | 59.52%
8 | 7 | 2050 | Summer | P, [MW] | 0 | 0 | -1.1141 | -1.1055 | -1.1107 | -1.0983 | -1.1238 | -1.1093 | -1.1097 | -1.1337 | -1.0877 | 1.3475 | 1.375 | 1.4082 | 1.427 | 1.4286 | 1.4159 | 0.93439 | -0.99088 | -1.0584 | -1.0855 | -1.1819 | -1.2456 | -1.2068 | -1.1963 | -1.1843
8 | 7 | 2050 | Summer | P, [%] | 0 | 0 | 55.71% | 55.27% | 55.53% | 54.92% | 56.19% | 55.46% | 55.48% | 56.69% | 54.39% | 67.38% | 68.75% | 70.41% | 71.35% | 71.43% | 70.8% | 46.72% | 49.54% | 52.92% | 54.27% | 59.1% | 62.28% | 60.34% | 59.81% | 59.22%
7 | 8 | 2050 | Summer | Q, [MVAr] | 0 | 0 | -0.73282 | -0.75723 | -0.79698 | -0.82376 | -0.77057 | -0.83118 | -0.72065 | -0.327 | -0.056471 | -0.039612 | 0.10598 | 0.039034 | 0.013877 | 0.011114 | -0.080212 | -0.14625 | -0.21621 | -0.27476 | -0.23819 | -0.29353 | -0.20743 | -0.38669 | -0.48664 | -0.52854
7 | 8 | 2050 | Summer | Q, [%] | 0 | 0 | 36.64% | 37.86% | 39.85% | 41.19% | 38.53% | 41.56% | 36.03% | 16.35% | 2.824% | 1.981% | 5.299% | 1.952% | 0.6938% | 0.5557% | 4.011% | 7.312% | 10.81% | 13.74% | 11.91% | 14.68% | 10.37% | 19.33% | 24.33% | 26.43%
8 | 7 | 2050 | Summer | Q, [MVAr] | 0 | 0 | 0.73704 | 0.76145 | 0.80135 | 0.82817 | 0.7749 | 0.83567 | 0.72477 | 0.3304 | 0.059384 | 0.044228 | -0.10115 | -0.033965 | -0.0086423 | -0.0059029 | 0.085269 | 0.14822 | 0.21856 | 0.2776 | 0.24117 | 0.29725 | 0.21154 | 0.39072 | 0.4907 | 0.53259
8 | 7 | 2050 | Summer | Q, [%] | 0 | 0 | 36.85% | 38.07% | 40.07% | 41.41% | 38.75% | 41.78% | 36.24% | 16.52% | 2.969% | 2.211% | 5.058% | 1.698% | 0.4321% | 0.2951% | 4.263% | 7.411% | 10.93% | 13.88% | 12.06% | 14.86% | 10.58% | 19.54% | 24.53% | 26.63%
7 | 8 | 2050 | Summer | S, [MVA] | 0 | 0 | 1.3389 | 1.3453 | 1.3724 | 1.3783 | 1.368 | 1.3915 | 1.3284 | 1.185 | 1.0938 | 1.3412 | 1.372 | 1.4013 | 1.4194 | 1.421 | 1.4107 | 0.94244 | 1.018 | 1.0978 | 1.1159 | 1.2233 | 1.2688 | 1.2731 | 1.2972 | 1.3025
7 | 8 | 2050 | Summer | S, [%] | 0 | 0 | 66.94% | 67.26% | 68.62% | 68.91% | 68.4% | 69.58% | 66.42% | 59.25% | 54.69% | 67.06% | 68.6% | 70.06% | 70.97% | 71.05% | 70.54% | 47.12% | 50.9% | 54.89% | 55.8% | 61.17% | 63.44% | 63.65% | 64.86% | 65.13%
8 | 7 | 2050 | Summer | S, [MVA] | 0 | 0 | 1.3359 | 1.3424 | 1.3696 | 1.3756 | 1.3651 | 1.3888 | 1.3254 | 1.1809 | 1.0893 | 1.3482 | 1.3787 | 1.4086 | 1.427 | 1.4287 | 1.4185 | 0.94607 | 1.0147 | 1.0942 | 1.112 | 1.2187 | 1.2634 | 1.2685 | 1.293 | 1.2986
8 | 7 | 2050 | Summer | S, [%] | 0 | 0 | 66.79% | 67.12% | 68.48% | 68.78% | 68.25% | 69.44% | 66.27% | 59.04% | 54.47% | 67.41% | 68.94% | 70.43% | 71.35% | 71.43% | 70.92% | 47.3% | 50.73% | 54.71% | 55.6% | 60.94% | 63.17% | 63.43% | 64.65% | 64.93%
2 | 9 | 2050 | Summer | P, [MW] | 0 | 0 | 0.86577 | 0.88422 | 0.90286 | 0.92171 | 0.94366 | 0.9711 | 0.96457 | -1.0902 | -1.135 | -1.339 | -1.394 | -1.4259 | -1.4384 | -1.445 | -1.4397 | -1.3597 | -1.3033 | -1.1861 | -0.80566 | 0.775 | 0.87304 | 0.85818 | 0.8409 | 0.86027
2 | 9 | 2050 | Summer | P, [%] | 0 | 0 | 43.29% | 44.21% | 45.14% | 46.09% | 47.18% | 48.55% | 48.23% | 54.51% | 56.75% | 66.95% | 69.7% | 71.29% | 71.92% | 72.25% | 71.98% | 67.98% | 65.17% | 59.31% | 40.28% | 38.75% | 43.65% | 42.91% | 42.05% | 43.01%
9 | 2 | 2050 | Summer | P, [MW] | 0 | 0 | -0.86438 | -0.88279 | -0.90138 | -0.92018 | -0.94207 | -0.96944 | -0.96299 | 1.0921 | 1.1372 | 1.342 | 1.3971 | 1.4292 | 1.4417 | 1.4484 | 1.4431 | 1.3627 | 1.3062 | 1.1885 | 0.80686 | -0.77386 | -0.87162 | -0.85679 | -0.83957 | -0.85889
9 | 2 | 2050 | Summer | P, [%] | 0 | 0 | 43.22% | 44.14% | 45.07% | 46.01% | 47.1% | 48.47% | 48.15% | 54.61% | 56.86% | 67.1% | 69.86% | 71.46% | 72.09% | 72.42% | 72.15% | 68.14% | 65.31% | 59.43% | 40.34% | 38.69% | 43.58% | 42.84% | 41.98% | 42.94%
2 | 9 | 2050 | Summer | Q, [MVAr] | 0 | 0 | -0.40759 | -0.41036 | -0.41415 | -0.41633 | -0.41066 | -0.40076 | -0.34048 | -0.28016 | -0.27462 | -0.26917 | -0.26438 | -0.26123 | -0.26739 | -0.27781 | -0.30586 | -0.32015 | -0.33191 | -0.33357 | -0.34143 | -0.35302 | -0.37511 | -0.39115 | -0.39675 | -0.40438
2 | 9 | 2050 | Summer | Q, [%] | 0 | 0 | 20.38% | 20.52% | 20.71% | 20.82% | 20.53% | 20.04% | 17.02% | 14.01% | 13.73% | 13.46% | 13.22% | 13.06% | 13.37% | 13.89% | 15.29% | 16.01% | 16.6% | 16.68% | 17.07% | 17.65% | 18.76% | 19.56% | 19.84% | 20.22%
9 | 2 | 2050 | Summer | Q, [MVAr] | 0 | 0 | 0.4089 | 0.41173 | 0.41558 | 0.41783 | 0.41223 | 0.40242 | 0.34204 | 0.28224 | 0.27692 | 0.27251 | 0.26801 | 0.26504 | 0.2713 | 0.28176 | 0.30976 | 0.32365 | 0.33507 | 0.33615 | 0.34251 | 0.35402 | 0.37649 | 0.39248 | 0.398 | 0.40569
9 | 2 | 2050 | Summer | Q, [%] | 0 | 0 | 20.44% | 20.59% | 20.78% | 20.89% | 20.61% | 20.12% | 17.1% | 14.11% | 13.85% | 13.63% | 13.4% | 13.25% | 13.56% | 14.09% | 15.49% | 16.18% | 16.75% | 16.81% | 17.13% | 17.7% | 18.82% | 19.62% | 19.9% | 20.28%
2 | 9 | 2050 | Summer | S, [MVA] | 0 | 0 | 0.95691 | 0.97481 | 0.99332 | 1.0114 | 1.0291 | 1.0505 | 1.0229 | 1.1256 | 1.1678 | 1.3658 | 1.4188 | 1.4496 | 1.463 | 1.4715 | 1.4718 | 1.3969 | 1.3449 | 1.2322 | 0.87503 | 0.85161 | 0.95021 | 0.94312 | 0.9298 | 0.95057
2 | 9 | 2050 | Summer | S, [%] | 0 | 0 | 47.85% | 48.74% | 49.67% | 50.57% | 51.46% | 52.53% | 51.14% | 56.28% | 58.39% | 68.29% | 70.94% | 72.48% | 73.15% | 73.57% | 73.59% | 69.84% | 67.25% | 61.61% | 43.75% | 42.58% | 47.51% | 47.16% | 46.49% | 47.53%
9 | 2 | 2050 | Summer | S, [MVA] | 0 | 0 | 0.95622 | 0.97409 | 0.99257 | 1.0106 | 1.0283 | 1.0496 | 1.0219 | 1.128 | 1.1704 | 1.3694 | 1.4226 | 1.4535 | 1.4671 | 1.4756 | 1.476 | 1.4006 | 1.3485 | 1.2351 | 0.87654 | 0.85099 | 0.94945 | 0.94241 | 0.92913 | 0.94988
9 | 2 | 2050 | Summer | S, [%] | 0 | 0 | 47.81% | 48.7% | 49.63% | 50.53% | 51.42% | 52.48% | 51.1% | 56.4% | 58.52% | 68.47% | 71.13% | 72.68% | 73.35% | 73.78% | 73.8% | 70.03% | 67.42% | 61.76% | 43.83% | 42.55% | 47.47% | 47.12% | 46.46% | 47.49%
1 | 20 | 2050 | Summer | P, [MW] | 0 | 0 | 4.1041 | 4.1139 | 4.152 | 4.1203 | 4.1166 | 4.1374 | 3.9903 | 3.8453 | 3.8058 | 3.8132 | 3.7837 | 3.7539 | 3.6741 | 3.6469 | 3.7209 | 3.438 | 3.6937 | 3.656 | 3.8158 | 3.6818 | 3.7584 | 3.7053 | 4.0563 | 4.0996
1 | 20 | 2050 | Summer | P, [%] | 0 | 0 | 51.3% | 51.42% | 51.9% | 51.5% | 51.46% | 51.72% | 49.88% | 48.07% | 47.57% | 47.66% | 47.3% | 46.92% | 45.93% | 45.59% | 46.51% | 42.98% | 46.17% | 45.7% | 47.7% | 46.02% | 46.98% | 46.32% | 50.7% | 51.24%
20 | 1 | 2050 | Summer | P, [MW] | 0 | 0 | -4.06 | -4.07 | -4.1077 | -4.0766 | -4.073 | -4.0934 | -3.9488 | -3.8055 | -3.7664 | -3.7733 | -3.7443 | -3.7135 | -3.6304 | -3.6036 | -3.6813 | -3.3995 | -3.6521 | -3.6149 | -3.7723 | -3.6372 | -3.7046 | -3.6547 | -4.0083 | -4.0514
20 | 1 | 2050 | Summer | P, [%] | 0 | 0 | 50.75% | 50.88% | 51.35% | 50.96% | 50.91% | 51.17% | 49.36% | 47.57% | 47.08% | 47.17% | 46.8% | 46.42% | 45.38% | 45.04% | 46.02% | 42.49% | 45.65% | 45.19% | 47.15% | 45.47% | 46.31% | 45.68% | 50.1% | 50.64%
1 | 20 | 2050 | Summer | Q, [MVAr] | 0 | 0 | 0.37191 | 0.22319 | 0.066878 | 0.038654 | 0.047834 | 0.071183 | -0.34771 | 0.53879 | 0.5819 | 0.65361 | 0.71005 | 1.0331 | 1.6848 | 1.7085 | 1.0335 | 1.6151 | 1.4484 | 1.4699 | 1.3644 | 1.7858 | 2.4445 | 2.3038 | 1.353 | 1.2883
1 | 20 | 2050 | Summer | Q, [%] | 0 | 0 | 4.649% | 2.79% | 0.836% | 0.4832% | 0.5979% | 0.8898% | 4.346% | 6.735% | 7.274% | 8.17% | 8.876% | 12.91% | 21.06% | 21.36% | 12.92% | 20.19% | 18.11% | 18.37% | 17.05% | 22.32% | 30.56% | 28.8% | 16.91% | 16.1%
20 | 1 | 2050 | Summer | Q, [MVAr] | 0 | 0 | -0.31573 | -0.16724 | -0.010247 | 0.01709 | 0.0078033 | -0.014994 | 0.40051 | -0.48808 | -0.53161 | -0.60273 | -0.65981 | -0.98157 | -1.629 | -1.6533 | -0.98309 | -1.5661 | -1.3954 | -1.4175 | -1.3088 | -1.7289 | -2.3757 | -2.2391 | -1.2917 | -1.2267
20 | 1 | 2050 | Summer | Q, [%] | 0 | 0 | 3.947% | 2.09% | 0.1281% | 0.2136% | 0.09754% | 0.1874% | 5.006% | 6.101% | 6.645% | 7.534% | 8.248% | 12.27% | 20.36% | 20.67% | 12.29% | 19.58% | 17.44% | 17.72% | 16.36% | 21.61% | 29.7% | 27.99% | 16.15% | 15.33%
1 | 20 | 2050 | Summer | S, [MVA] | 0 | 0 | 4.1209 | 4.1199 | 4.1526 | 4.1204 | 4.1169 | 4.138 | 4.0054 | 3.8829 | 3.8501 | 3.8688 | 3.8498 | 3.8935 | 4.042 | 4.0272 | 3.8617 | 3.7985 | 3.9675 | 3.9404 | 4.0524 | 4.092 | 4.4835 | 4.3632 | 4.276 | 4.2973
1 | 20 | 2050 | Summer | S, [%] | 0 | 0 | 51.51% | 51.5% | 51.91% | 51.51% | 51.46% | 51.73% | 50.07% | 48.54% | 48.13% | 48.36% | 48.12% | 48.67% | 50.52% | 50.34% | 48.27% | 47.48% | 49.59% | 49.25% | 50.65% | 51.15% | 56.04% | 54.54% | 53.45% | 53.72%
20 | 1 | 2050 | Summer | S, [MVA] | 0 | 0 | 4.0723 | 4.0735 | 4.1077 | 4.0766 | 4.073 | 4.0934 | 3.9691 | 3.8367 | 3.8037 | 3.8211 | 3.802 | 3.841 | 3.9791 | 3.9647 | 3.8103 | 3.7429 | 3.9096 | 3.8829 | 3.9929 | 4.0272 | 4.4009 | 4.2861 | 4.2113 | 4.233
20 | 1 | 2050 | Summer | S, [%] | 0 | 0 | 50.9% | 50.92% | 51.35% | 50.96% | 50.91% | 51.17% | 49.61% | 47.96% | 47.55% | 47.76% | 47.52% | 48.01% | 49.74% | 49.56% | 47.63% | 46.79% | 48.87% | 48.54% | 49.91% | 50.34% | 55.01% | 53.58% | 52.64% | 52.91%
20 | 21 | 2050 | Summer | P, [MW] | 0 | 0 | 2.7966 | 2.8232 | 2.8669 | 2.8561 | 2.8362 | 2.84 | 2.7977 | 2.4547 | 2.2721 | 2.3111 | 2.3114 | 2.1975 | 1.9487 | 1.9251 | 2.1865 | 0.62983 | 1.969 | 1.8638 | 2.1794 | 2.2158 | 2.4673 | 2.4391 | 3.017 | 2.9278
20 | 21 | 2050 | Summer | P, [%] | 0 | 0 | 55.93% | 56.46% | 57.34% | 57.12% | 56.72% | 56.8% | 55.95% | 49.09% | 45.44% | 46.22% | 46.23% | 43.95% | 38.97% | 38.5% | 43.73% | 12.6% | 39.38% | 37.28% | 43.59% | 44.32% | 49.35% | 48.78% | 60.34% | 58.56%
21 | 20 | 2050 | Summer | P, [MW] | 0 | 0 | -2.7805 | -2.8068 | -2.8502 | -2.8394 | -2.8198 | -2.8234 | -2.7816 | -2.4411 | -2.2594 | -2.2988 | -2.2994 | -2.1859 | -1.9374 | -1.914 | -2.1756 | -0.62738 | -1.9596 | -1.8548 | -2.1678 | -2.202 | -2.4477 | -2.4205 | -2.9945 | -2.9067
21 | 20 | 2050 | Summer | P, [%] | 0 | 0 | 55.61% | 56.14% | 57% | 56.79% | 56.4% | 56.47% | 55.63% | 48.82% | 45.19% | 45.98% | 45.99% | 43.72% | 38.75% | 38.28% | 43.51% | 12.55% | 39.19% | 37.1% | 43.36% | 44.04% | 48.95% | 48.41% | 59.89% | 58.13%
20 | 21 | 2050 | Summer | Q, [MVAr] | 0 | 0 | 0.28878 | 0.41577 | 0.32848 | 0.38658 | 0.37659 | 0.45915 | 0.43516 | 0.76022 | 0.951 | 0.74667 | 0.66249 | 0.86877 | 1.2427 | 1.262 | 0.68345 | 0.87753 | 0.81089 | 0.9096 | 0.8882 | 1.2985 | 1.7673 | 1.6915 | 1.3456 | 1.3146
20 | 21 | 2050 | Summer | Q, [%] | 0 | 0 | 5.776% | 8.315% | 6.57% | 7.732% | 7.532% | 9.183% | 8.703% | 15.2% | 19.02% | 14.93% | 13.25% | 17.38% | 24.85% | 25.24% | 13.67% | 17.55% | 16.22% | 18.19% | 17.76% | 25.97% | 35.35% | 33.83% | 26.91% | 26.29%
21 | 20 | 2050 | Summer | Q, [MVAr] | 0 | 0 | -0.26864 | -0.3951 | -0.30744 | -0.36561 | -0.35593 | -0.43826 | -0.41494 | -0.74317 | -0.93524 | -0.73132 | -0.64749 | -0.85423 | -1.2287 | -1.2482 | -0.66991 | -0.87495 | -0.79929 | -0.8986 | -0.87385 | -1.2812 | -1.7426 | -1.6681 | -1.3171 | -1.2878
21 | 20 | 2050 | Summer | Q, [%] | 0 | 0 | 5.373% | 7.902% | 6.149% | 7.312% | 7.119% | 8.765% | 8.299% | 14.86% | 18.7% | 14.63% | 12.95% | 17.08% | 24.57% | 24.96% | 13.4% | 17.5% | 15.99% | 17.97% | 17.48% | 25.62% | 34.85% | 33.36% | 26.34% | 25.76%
20 | 21 | 2050 | Summer | S, [MVA] | 0 | 0 | 2.8114 | 2.8537 | 2.8857 | 2.8821 | 2.8611 | 2.8769 | 2.8313 | 2.5697 | 2.4631 | 2.4287 | 2.4045 | 2.363 | 2.3112 | 2.3019 | 2.2908 | 1.0802 | 2.1294 | 2.0739 | 2.3534 | 2.5683 | 3.0349 | 2.9682 | 3.3035 | 3.2094
20 | 21 | 2050 | Summer | S, [%] | 0 | 0 | 56.23% | 57.07% | 57.71% | 57.64% | 57.22% | 57.54% | 56.63% | 51.39% | 49.26% | 48.57% | 48.09% | 47.26% | 46.22% | 46.04% | 45.82% | 21.6% | 42.59% | 41.48% | 47.07% | 51.37% | 60.7% | 59.36% | 66.07% | 64.19%
21 | 20 | 2050 | Summer | S, [MVA] | 0 | 0 | 2.7935 | 2.8345 | 2.8667 | 2.8629 | 2.8422 | 2.8572 | 2.8123 | 2.5517 | 2.4453 | 2.4123 | 2.3888 | 2.3468 | 2.2942 | 2.285 | 2.2764 | 1.0766 | 2.1163 | 2.061 | 2.3373 | 2.5476 | 3.0047 | 2.9396 | 3.2713 | 3.1792
21 | 20 | 2050 | Summer | S, [%] | 0 | 0 | 55.87% | 56.69% | 57.33% | 57.26% | 56.84% | 57.14% | 56.25% | 51.03% | 48.91% | 48.25% | 47.78% | 46.94% | 45.88% | 45.7% | 45.53% | 21.53% | 42.33% | 41.22% | 46.75% | 50.95% | 60.09% | 58.79% | 65.43% | 63.58%
21 | 22 | 2050 | Summer | P, [MW] | 0 | 0 | -0.58017 | -0.60718 | -0.64093 | -0.66245 | -0.68202 | -0.68692 | -0.73775 | -0.79994 | -0.80038 | -0.88052 | -0.93497 | -0.99033 | -1.038 | -1.0496 | -1.0119 | -0.80269 | -0.89295 | -0.82446 | -0.66861 | -0.63596 | 1.2361 | 1.2783 | 1.2774 | 1.387
21 | 22 | 2050 | Summer | P, [%] | 0 | 0 | 29.01% | 30.36% | 32.05% | 33.12% | 34.1% | 34.35% | 36.89% | 40% | 40.02% | 44.03% | 46.75% | 49.52% | 51.9% | 52.48% | 50.6% | 40.13% | 44.65% | 41.22% | 33.43% | 31.8% | 61.81% | 63.91% | 63.87% | 69.35%
22 | 21 | 2050 | Summer | P, [MW] | 0 | 0 | 0.58175 | 0.60891 | 0.64285 | 0.66449 | 0.68417 | 0.6891 | 0.74021 | 0.80288 | 0.80333 | 0.88408 | 0.93898 | 0.99485 | 1.043 | 1.0547 | 1.0166 | 0.80568 | 0.89661 | 0.82758 | 0.67068 | 0.63785 | -1.2289 | -1.2707 | -1.2699 | -1.3782
22 | 21 | 2050 | Summer | P, [%] | 0 | 0 | 29.09% | 30.45% | 32.14% | 33.22% | 34.21% | 34.46% | 37.01% | 40.14% | 40.17% | 44.2% | 46.95% | 49.74% | 52.15% | 52.73% | 50.83% | 40.28% | 44.83% | 41.38% | 33.53% | 31.89% | 61.45% | 63.53% | 63.5% | 68.91%
21 | 22 | 2050 | Summer | Q, [MVAr] | 0 | 0 | -0.14111 | -0.15162 | -0.15818 | -0.16044 | -0.15609 | -0.15658 | -0.12282 | -0.10098 | -0.084542 | -0.063947 | -0.063728 | -0.0678 | -0.079762 | -0.082118 | -0.09332 | -0.095629 | -0.096219 | -0.074357 | -0.068169 | -0.078062 | -0.057631 | -0.074855 | -0.087168 | -0.097882
21 | 22 | 2050 | Summer | Q, [%] | 0 | 0 | 7.055% | 7.581% | 7.909% | 8.022% | 7.804% | 7.829% | 6.141% | 5.049% | 4.227% | 3.197% | 3.186% | 3.39% | 3.988% | 4.106% | 4.666% | 4.781% | 4.811% | 3.718% | 3.408% | 3.903% | 2.882% | 3.743% | 4.358% | 4.894%
22 | 21 | 2050 | Summer | Q, [MVAr] | 0 | 0 | 0.14183 | 0.15253 | 0.15932 | 0.16174 | 0.15754 | 0.15806 | 0.12466 | 0.10349 | 0.087084 | 0.067274 | 0.067624 | 0.072363 | 0.084976 | 0.087463 | 0.098113 | 0.098205 | 0.099673 | 0.077105 | 0.069552 | 0.079235 | 0.065662 | 0.083443 | 0.095542 | 0.10793
22 | 21 | 2050 | Summer | Q, [%] | 0 | 0 | 7.092% | 7.626% | 7.966% | 8.087% | 7.877% | 7.903% | 6.233% | 5.175% | 4.354% | 3.364% | 3.381% | 3.618% | 4.249% | 4.373% | 4.906% | 4.91% | 4.984% | 3.855% | 3.478% | 3.962% | 3.283% | 4.172% | 4.777% | 5.396%
21 | 22 | 2050 | Summer | S, [MVA] | 0 | 0 | 0.59709 | 0.62582 | 0.66016 | 0.6816 | 0.69965 | 0.70454 | 0.74791 | 0.80629 | 0.80483 | 0.88283 | 0.93714 | 0.99265 | 1.0411 | 1.0528 | 1.0162 | 0.80837 | 0.89812 | 0.82781 | 0.67208 | 0.64073 | 1.2375 | 1.2805 | 1.2804 | 1.3904
21 | 22 | 2050 | Summer | S, [%] | 0 | 0 | 29.85% | 31.29% | 33.01% | 34.08% | 34.98% | 35.23% | 37.4% | 40.31% | 40.24% | 44.14% | 46.86% | 49.63% | 52.05% | 52.64% | 50.81% | 40.42% | 44.91% | 41.39% | 33.6% | 32.04% | 61.87% | 64.02% | 64.02% | 69.52%
22 | 21 | 2050 | Summer | S, [MVA] | 0 | 0 | 0.59879 | 0.62772 | 0.6623 | 0.68389 | 0.70208 | 0.707 | 0.75064 | 0.80952 | 0.80804 | 0.88664 | 0.94141 | 0.99748 | 1.0465 | 1.0583 | 1.0213 | 0.81164 | 0.90214 | 0.83117 | 0.67427 | 0.64275 | 1.2307 | 1.2734 | 1.2735 | 1.3824
22 | 21 | 2050 | Summer | S, [%] | 0 | 0 | 29.94% | 31.39% | 33.11% | 34.19% | 35.1% | 35.35% | 37.53% | 40.48% | 40.4% | 44.33% | 47.07% | 49.87% | 52.32% | 52.92% | 51.07% | 40.58% | 45.11% | 41.56% | 33.71% | 32.14% | 61.53% | 63.67% | 63.68% | 69.12%
21 | 23 | 2050 | Summer | P, [MW] | 0 | 0 | 3.0578 | 3.0625 | 3.1119 | 3.0713 | 3.0547 | 3.0416 | 3.0583 | 2.5873 | 2.0168 | 2.093 | 2.1552 | 2.0972 | 1.8953 | 1.8685 | 2.061 | -0.29471 | 1.8746 | 1.7021 | 1.9817 | 2.4033 | 1.2417 | 1.1041 | 1.8472 | 1.5467
21 | 23 | 2050 | Summer | P, [%] | 0 | 0 | 61.16% | 61.25% | 62.24% | 61.43% | 61.09% | 60.83% | 61.17% | 51.75% | 40.34% | 41.86% | 43.1% | 41.94% | 37.91% | 37.37% | 41.22% | 5.894% | 37.49% | 34.04% | 39.63% | 48.07% | 24.83% | 22.08% | 36.94% | 30.93%
23 | 21 | 2050 | Summer | P, [MW] | 0 | 0 | -3.022 | -3.0259 | -3.0747 | -3.0347 | -3.0186 | -3.0052 | -3.0228 | -2.5599 | -1.9986 | -2.0749 | -2.1361 | -2.0784 | -1.8767 | -1.8501 | -2.0435 | 0.29817 | -1.8586 | -1.6878 | -1.9636 | -2.3748 | -1.2244 | -1.0879 | -1.8258 | -1.5288
23 | 21 | 2050 | Summer | P, [%] | 0 | 0 | 60.44% | 60.52% | 61.49% | 60.69% | 60.37% | 60.1% | 60.46% | 51.2% | 39.97% | 41.5% | 42.72% | 41.57% | 37.53% | 37% | 40.87% | 5.963% | 37.17% | 33.76% | 39.27% | 47.5% | 24.49% | 21.76% | 36.52% | 30.58%
21 | 23 | 2050 | Summer | Q, [MVAr] | 0 | 0 | 0.62273 | 0.78471 | 0.70972 | 0.76712 | 0.76117 | 0.85093 | 0.61872 | 0.77269 | 0.85721 | 0.62337 | 0.63834 | 0.74491 | 1.118 | 1.1474 | 0.61844 | 0.9085 | 0.86435 | 0.94191 | 0.91032 | 1.2959 | 1.7094 | 1.7305 | 1.498 | 1.5434
21 | 23 | 2050 | Summer | Q, [%] | 0 | 0 | 12.45% | 15.69% | 14.19% | 15.34% | 15.22% | 17.02% | 12.37% | 15.45% | 17.14% | 12.47% | 12.77% | 14.9% | 22.36% | 22.95% | 12.37% | 18.17% | 17.29% | 18.84% | 18.21% | 25.92% | 34.19% | 34.61% | 29.96% | 30.87%
23 | 21 | 2050 | Summer | Q, [MVAr] | 0 | 0 | -0.57738 | -0.73831 | -0.66266 | -0.72085 | -0.71544 | -0.80488 | -0.5738 | -0.73829 | -0.83469 | -0.60098 | -0.61463 | -0.72156 | -1.095 | -1.1246 | -0.59684 | -0.90507 | -0.84457 | -0.92444 | -0.88803 | -1.26 | -1.6879 | -1.7105 | -1.4714 | -1.5212
23 | 21 | 2050 | Summer | Q, [%] | 0 | 0 | 11.55% | 14.77% | 13.25% | 14.42% | 14.31% | 16.1% | 11.48% | 14.77% | 16.69% | 12.02% | 12.29% | 14.43% | 21.9% | 22.49% | 11.94% | 18.1% | 16.89% | 18.49% | 17.76% | 25.2% | 33.76% | 34.21% | 29.43% | 30.42%
21 | 23 | 2050 | Summer | S, [MVA] | 0 | 0 | 3.1206 | 3.1615 | 3.1918 | 3.1657 | 3.1481 | 3.1584 | 3.1203 | 2.7002 | 2.1914 | 2.1839 | 2.2478 | 2.2256 | 2.2005 | 2.1927 | 2.1518 | 0.9551 | 2.0643 | 1.9454 | 2.1808 | 2.7305 | 2.1128 | 2.0527 | 2.3783 | 2.185
21 | 23 | 2050 | Summer | S, [%] | 0 | 0 | 62.41% | 63.23% | 63.84% | 63.31% | 62.96% | 63.17% | 62.41% | 54% | 43.83% | 43.68% | 44.96% | 44.51% | 44.01% | 43.85% | 43.04% | 19.1% | 41.29% | 38.91% | 43.62% | 54.61% | 42.26% | 41.05% | 47.57% | 43.7%
23 | 21 | 2050 | Summer | S, [MVA] | 0 | 0 | 3.0767 | 3.1146 | 3.1453 | 3.1192 | 3.1022 | 3.1111 | 3.0768 | 2.6642 | 2.1659 | 2.1602 | 2.2228 | 2.2001 | 2.1728 | 2.1651 | 2.1289 | 0.95292 | 2.0415 | 1.9244 | 2.1551 | 2.6884 | 2.0852 | 2.0272 | 2.3449 | 2.1567
23 | 21 | 2050 | Summer | S, [%] | 0 | 0 | 61.53% | 62.29% | 62.91% | 62.38% | 62.04% | 62.22% | 61.54% | 53.28% | 43.32% | 43.2% | 44.46% | 44% | 43.46% | 43.3% | 42.58% | 19.06% | 40.83% | 38.49% | 43.1% | 53.77% | 41.7% | 40.54% | 46.9% | 43.13%
23 | 24 | 2050 | Summer | P, [MW] | 0 | 0 | 0.97385 | 0.99681 | 1.0201 | 1.0457 | 1.0608 | 1.0674 | 0.99871 | 0.93511 | -1.071 | -1.2854 | -1.3582 | -1.4008 | -1.4194 | -1.422 | -1.3684 | -1.5452 | -1.2687 | -1.1777 | -0.7581 | 0.8821 | 0.95167 | 1.0005 | 0.93338 | 1.08
23 | 24 | 2050 | Summer | P, [%] | 0 | 0 | 48.69% | 49.84% | 51% | 52.29% | 53.04% | 53.37% | 49.94% | 46.76% | 53.55% | 64.27% | 67.91% | 70.04% | 70.97% | 71.1% | 68.42% | 77.26% | 63.43% | 58.88% | 37.91% | 44.11% | 47.58% | 50.02% | 46.67% | 54%
24 | 23 | 2050 | Summer | P, [MW] | 0 | 0 | -0.9712 | -0.99404 | -1.0172 | -1.0427 | -1.0577 | -1.0643 | -0.99581 | -0.93235 | 1.0747 | 1.2905 | 1.3639 | 1.4069 | 1.4257 | 1.4282 | 1.374 | 1.5522 | 1.2735 | 1.1819 | 0.75994 | -0.87968 | -0.94882 | -0.99747 | -0.93089 | -1.0767
24 | 23 | 2050 | Summer | P, [%] | 0 | 0 | 48.56% | 49.7% | 50.86% | 52.14% | 52.89% | 53.21% | 49.79% | 46.62% | 53.74% | 64.53% | 68.19% | 70.34% | 71.28% | 71.41% | 68.7% | 77.61% | 63.68% | 59.1% | 38% | 43.98% | 47.44% | 49.87% | 46.54% | 53.84%
23 | 24 | 2050 | Summer | Q, [MVAr] | 0 | 0 | 0.10433 | 0.097489 | 0.07411 | 0.067277 | 0.062214 | 0.077354 | 0.24686 | 0.32854 | 0.42194 | 0.40426 | 0.39511 | 0.39071 | 0.42209 | 0.38798 | 0.35616 | 0.33309 | 0.32706 | 0.33046 | 0.27257 | 0.25071 | 0.26617 | 0.18733 | 0.083315 | 0.090145
23 | 24 | 2050 | Summer | Q, [%] | 0 | 0 | 5.216% | 4.874% | 3.706% | 3.364% | 3.111% | 3.868% | 12.34% | 16.43% | 21.1% | 20.21% | 19.76% | 19.54% | 21.1% | 19.4% | 17.81% | 16.65% | 16.35% | 16.52% | 13.63% | 12.54% | 13.31% | 9.367% | 4.166% | 4.507%
24 | 23 | 2050 | Summer | Q, [MVAr] | 0 | 0 | -0.10167 | -0.094681 | -0.071174 | -0.064156 | -0.058984 | -0.074062 | -0.24388 | -0.32572 | -0.41783 | -0.39836 | -0.38855 | -0.38368 | -0.41468 | -0.38066 | -0.34963 | -0.32485 | -0.32156 | -0.32575 | -0.27095 | -0.24832 | -0.26323 | -0.18421 | -0.080846 | -0.086621
24 | 23 | 2050 | Summer | Q, [%] | 0 | 0 | 5.083% | 4.734% | 3.559% | 3.208% | 2.949% | 3.703% | 12.19% | 16.29% | 20.89% | 19.92% | 19.43% | 19.18% | 20.73% | 19.03% | 17.48% | 16.24% | 16.08% | 16.29% | 13.55% | 12.42% | 13.16% | 9.21% | 4.042% | 4.331%
23 | 24 | 2050 | Summer | S, [MVA] | 0 | 0 | 0.97942 | 1.0016 | 1.0228 | 1.0479 | 1.0627 | 1.0702 | 1.0288 | 0.99115 | 1.1511 | 1.3474 | 1.4145 | 1.4543 | 1.4808 | 1.474 | 1.414 | 1.5807 | 1.3102 | 1.2232 | 0.80562 | 0.91704 | 0.98819 | 1.0178 | 0.93709 | 1.0838
23 | 24 | 2050 | Summer | S, [%] | 0 | 0 | 48.97% | 50.08% | 51.14% | 52.39% | 53.13% | 53.51% | 51.44% | 49.56% | 57.56% | 67.37% | 70.73% | 72.72% | 74.04% | 73.7% | 70.7% | 79.04% | 65.51% | 61.16% | 40.28% | 45.85% | 49.41% | 50.89% | 46.85% | 54.19%
24 | 23 | 2050 | Summer | S, [MVA] | 0 | 0 | 0.9765 | 0.99854 | 1.0197 | 1.0447 | 1.0594 | 1.0668 | 1.0252 | 0.9876 | 1.1531 | 1.3506 | 1.4182 | 1.4582 | 1.4847 | 1.4781 | 1.4178 | 1.5858 | 1.3135 | 1.226 | 0.8068 | 0.91406 | 0.98466 | 1.0143 | 0.93439 | 1.0802
24 | 23 | 2050 | Summer | S, [%] | 0 | 0 | 48.83% | 49.93% | 50.98% | 52.23% | 52.97% | 53.34% | 51.26% | 49.38% | 57.66% | 67.53% | 70.91% | 72.91% | 74.24% | 73.9% | 70.89% | 79.29% | 65.67% | 61.3% | 40.34% | 45.7% | 49.23% | 50.72% | 46.72% | 54.01%
23 | 25 | 2050 | Summer | P, [MW] | 0 | 0 | 1.5841 | 1.5609 | 1.5497 | 1.5584 | 1.5525 | 1.5925 | 1.6762 | 0.75483 | 1.3181 | 1.5426 | 1.5261 | 1.4651 | 1.4127 | 1.3133 | 1.387 | -1.5362 | 1.221 | 1.1426 | 1.1546 | 0.69181 | -0.47357 | -0.83839 | 0.24391 | -0.54896
23 | 25 | 2050 | Summer | P, [%] | 0 | 0 | 31.68% | 31.22% | 30.99% | 31.17% | 31.05% | 31.85% | 33.52% | 15.1% | 26.36% | 30.85% | 30.52% | 29.3% | 28.25% | 26.27% | 27.74% | 30.72% | 24.42% | 22.85% | 23.09% | 13.84% | 9.471% | 16.77% | 4.878% | 10.98%
25 | 23 | 2050 | Summer | P, [MW] | 0 | 0 | -1.5726 | -1.5496 | -1.5386 | -1.5471 | -1.5411 | -1.5809 | -1.6641 | -0.75054 | -1.3101 | -1.5329 | -1.5166 | -1.4558 | -1.4044 | -1.3054 | -1.3784 | 1.5465 | -1.2139 | -1.1362 | -1.1484 | -0.6882 | 0.4765 | 0.84367 | -0.24164 | 0.55214
25 | 23 | 2050 | Summer | P, [%] | 0 | 0 | 31.45% | 30.99% | 30.77% | 30.94% | 30.82% | 31.62% | 33.28% | 15.01% | 26.2% | 30.66% | 30.33% | 29.12% | 28.09% | 26.11% | 27.57% | 30.93% | 24.28% | 22.72% | 22.97% | 13.76% | 9.53% | 16.87% | 4.833% | 11.04%
23 | 25 | 2050 | Summer | Q, [MVAr] | 0 | 0 | 0.85603 | 0.87246 | 0.88132 | 0.88414 | 0.91772 | 0.86946 | 0.80528 | 0.78585 | 0.69164 | 0.5249 | 0.55939 | 0.64034 | 0.5179 | 0.6579 | 0.6808 | 0.72022 | 0.68831 | 0.69339 | 0.61087 | 0.70722 | 0.74784 | 0.85196 | 0.75108 | 0.76197
23 | 25 | 2050 | Summer | Q, [%] | 0 | 0 | 17.12% | 17.45% | 17.63% | 17.68% | 18.35% | 17.39% | 16.11% | 15.72% | 13.83% | 10.5% | 11.19% | 12.81% | 10.36% | 13.16% | 13.62% | 14.4% | 13.77% | 13.87% | 12.22% | 14.14% | 14.96% | 17.04% | 15.02% | 15.24%
25 | 23 | 2050 | Summer | Q, [MVAr] | 0 | 0 | -0.84291 | -0.85957 | -0.8686 | -0.87128 | -0.90468 | -0.85624 | -0.79137 | -0.7816 | -0.68274 | -0.51405 | -0.54862 | -0.62988 | -0.50863 | -0.64914 | -0.6712 | -0.7086 | -0.68059 | -0.68646 | -0.60425 | -0.70377 | -0.74523 | -0.84646 | -0.74931 | -0.75907
25 | 23 | 2050 | Summer | Q, [%] | 0 | 0 | 16.86% | 17.19% | 17.37% | 17.43% | 18.09% | 17.12% | 15.83% | 15.63% | 13.65% | 10.28% | 10.97% | 12.6% | 10.17% | 12.98% | 13.42% | 14.17% | 13.61% | 13.73% | 12.08% | 14.08% | 14.9% | 16.93% | 14.99% | 15.18%
23 | 25 | 2050 | Summer | S, [MVA] | 0 | 0 | 1.8006 | 1.7882 | 1.7828 | 1.7917 | 1.8035 | 1.8144 | 1.8596 | 1.0896 | 1.4886 | 1.6294 | 1.6254 | 1.5989 | 1.5047 | 1.4689 | 1.5451 | 1.6967 | 1.4016 | 1.3365 | 1.3062 | 0.98933 | 0.88517 | 1.1953 | 0.78969 | 0.93912
23 | 25 | 2050 | Summer | S, [%] | 0 | 0 | 36.01% | 35.76% | 35.66% | 35.83% | 36.07% | 36.29% | 37.19% | 21.79% | 29.77% | 32.59% | 32.51% | 31.98% | 30.09% | 29.38% | 30.9% | 33.93% | 28.03% | 26.73% | 26.12% | 19.79% | 17.7% | 23.91% | 15.79% | 18.78%
25 | 23 | 2050 | Summer | S, [MVA] | 0 | 0 | 1.7842 | 1.772 | 1.7668 | 1.7755 | 1.787 | 1.7979 | 1.8427 | 1.0836 | 1.4773 | 1.6168 | 1.6127 | 1.5862 | 1.4936 | 1.4579 | 1.5331 | 1.7011 | 1.3917 | 1.3274 | 1.2977 | 0.98433 | 0.88454 | 1.1951 | 0.7873 | 0.93864
25 | 23 | 2050 | Summer | S, [%] | 0 | 0 | 35.68% | 35.44% | 35.34% | 35.51% | 35.74% | 35.96% | 36.85% | 21.67% | 29.55% | 32.34% | 32.25% | 31.72% | 29.87% | 29.16% | 30.66% | 34.02% | 27.83% | 26.55% | 25.95% | 19.69% | 17.69% | 23.9% | 15.75% | 18.77%
25 | 26 | 2050 | Summer | P, [MW] | 0 | 0 | 1.0892 | 1.1248 | 1.1586 | 1.1912 | 1.2089 | 1.2211 | 1.1588 | -1.0686 | -0.9956 | -1.1543 | -1.2229 | -1.273 | -1.2892 | -1.2912 | -1.2388 | -1.6683 | -1.11 | -1.0299 | -0.76215 | -0.77552 | -0.91516 | -0.98233 | -0.63886 | -0.81918
25 | 26 | 2050 | Summer | P, [%] | 0 | 0 | 54.46% | 56.24% | 57.93% | 59.56% | 60.44% | 61.05% | 57.94% | 53.43% | 49.78% | 57.71% | 61.14% | 63.65% | 64.46% | 64.56% | 61.94% | 83.42% | 55.5% | 51.49% | 38.11% | 38.78% | 45.76% | 49.12% | 31.94% | 40.96%
26 | 25 | 2050 | Summer | P, [MW] | 0 | 0 | -1.0879 | -1.1235 | -1.1572 | -1.1897 | -1.2073 | -1.2195 | -1.1573 | 1.0699 | 0.99671 | 1.1558 | 1.2246 | 1.2748 | 1.291 | 1.2931 | 1.2405 | 1.6713 | 1.1114 | 1.031 | 0.7628 | 0.77619 | 0.9161 | 0.9834 | 0.63931 | 0.8199
26 | 25 | 2050 | Summer | P, [%] | 0 | 0 | 54.4% | 56.17% | 57.86% | 59.49% | 60.37% | 60.98% | 57.87% | 53.5% | 49.84% | 57.79% | 61.23% | 63.74% | 64.55% | 64.65% | 62.02% | 83.56% | 55.57% | 51.55% | 38.14% | 38.81% | 45.81% | 49.17% | 31.97% | 41%
25 | 26 | 2050 | Summer | Q, [MVAr] | 0 | 0 | 0.067509 | 0.07407 | 0.070372 | 0.070349 | 0.069015 | 0.073006 | 0.074639 | 0.13937 | 0.16184 | 0.15653 | 0.15269 | 0.15321 | 0.16287 | 0.15756 | 0.11075 | 0.14608 | 0.14593 | 0.13683 | 0.10752 | 0.097536 | 0.10261 | 0.10337 | 0.070608 | 0.070043
25 | 26 | 2050 | Summer | Q, [%] | 0 | 0 | 3.375% | 3.703% | 3.519% | 3.517% | 3.451% | 3.65% | 3.732% | 6.969% | 8.092% | 7.826% | 7.634% | 7.66% | 8.143% | 7.878% | 5.537% | 7.304% | 7.296% | 6.842% | 5.376% | 4.877% | 5.131% | 5.168% | 3.53% | 3.502%
26 | 25 | 2050 | Summer | Q, [MVAr] | 0 | 0 | -0.067157 | -0.073619 | -0.069837 | -0.069714 | -0.068325 | -0.072274 | -0.074107 | -0.13903 | -0.16166 | -0.1559 | -0.15184 | -0.15218 | -0.16174 | -0.15643 | -0.10988 | -0.14368 | -0.14545 | -0.13659 | -0.10792 | -0.097882 | -0.10263 | -0.10324 | -0.071256 | -0.070366
26 | 25 | 2050 | Summer | Q, [%] | 0 | 0 | 3.358% | 3.681% | 3.492% | 3.486% | 3.416% | 3.614% | 3.705% | 6.952% | 8.083% | 7.795% | 7.592% | 7.609% | 8.087% | 7.822% | 5.494% | 7.184% | 7.273% | 6.83% | 5.396% | 4.894% | 5.132% | 5.162% | 3.563% | 3.518%
25 | 26 | 2050 | Summer | S, [MVA] | 0 | 0 | 1.0913 | 1.1273 | 1.1608 | 1.1933 | 1.2108 | 1.2233 | 1.1612 | 1.0777 | 1.0087 | 1.1648 | 1.2324 | 1.2822 | 1.2994 | 1.3008 | 1.2437 | 1.6747 | 1.1196 | 1.0389 | 0.7697 | 0.78163 | 0.9209 | 0.98775 | 0.64275 | 0.82217
25 | 26 | 2050 | Summer | S, [%] | 0 | 0 | 54.56% | 56.36% | 58.04% | 59.67% | 60.54% | 61.16% | 58.06% | 53.88% | 50.43% | 58.24% | 61.62% | 64.11% | 64.97% | 65.04% | 62.19% | 83.74% | 55.98% | 51.95% | 38.48% | 39.08% | 46.04% | 49.39% | 32.14% | 41.11%
26 | 25 | 2050 | Summer | S, [MVA] | 0 | 0 | 1.09 | 1.1259 | 1.1593 | 1.1918 | 1.2092 | 1.2216 | 1.1597 | 1.0789 | 1.0097 | 1.1662 | 1.2339 | 1.2839 | 1.3011 | 1.3025 | 1.2453 | 1.6775 | 1.1208 | 1.0401 | 0.7704 | 0.78234 | 0.92183 | 0.9888 | 0.64327 | 0.82292
26 | 25 | 2050 | Summer | S, [%] | 0 | 0 | 54.5% | 56.29% | 57.97% | 59.59% | 60.46% | 61.08% | 57.99% | 53.94% | 50.49% | 58.31% | 61.7% | 64.19% | 65.06% | 65.12% | 62.27% | 83.87% | 56.04% | 52% | 38.52% | 39.12% | 46.09% | 49.44% | 32.16% | 41.15%
50 | 1 | 2050 | Summer | P, [MW] | 0 | 0 | 12.4744 | 12.4128 | 12.3165 | 12.2786 | 12.2478 | 12.2468 | 12.3308 | 12.0322 | 11.915 | 11.8785 | 11.8465 | 11.782 | 11.712 | 11.7006 | 11.7602 | 11.7228 | 11.8261 | 11.8639 | 11.9839 | 12.1435 | 12.2104 | 12.1847 | 12.5249 | 12.4855
50 | 1 | 2050 | Summer | P, [%] | 0 | 0 | 83.16% | 82.75% | 82.11% | 81.86% | 81.65% | 81.65% | 82.21% | 80.21% | 79.43% | 79.19% | 78.98% | 78.55% | 78.08% | 78% | 78.4% | 78.15% | 78.84% | 79.09% | 79.89% | 80.96% | 81.4% | 81.23% | 83.5% | 83.24%
1 | 50 | 2050 | Summer | P, [MW] | 0 | 0 | -12.4295 | -12.3681 | -12.2721 | -12.2345 | -12.2039 | -12.2028 | -12.2866 | -11.9912 | -11.8747 | -11.8384 | -11.8067 | -11.7426 | -11.6729 | -11.6616 | -11.721 | -11.6837 | -11.7865 | -11.8241 | -11.9433 | -12.1017 | -12.1679 | -12.1426 | -12.4804 | -12.441
1 | 50 | 2050 | Summer | P, [%] | 0 | 0 | 82.86% | 82.45% | 81.81% | 81.56% | 81.36% | 81.35% | 81.91% | 79.94% | 79.16% | 78.92% | 78.71% | 78.28% | 77.82% | 77.74% | 78.14% | 77.89% | 78.58% | 78.83% | 79.62% | 80.68% | 81.12% | 80.95% | 83.2% | 82.94%
50 | 1 | 2050 | Summer | Q, [MVAr] | 0 | 0 | -1.646 | -1.934 | -2.2548 | -2.2572 | -2.2718 | -2.3146 | -1.992 | -0.17181 | 0.52421 | 0.65555 | 0.46775 | 0.64169 | 0.91242 | 0.75147 | 0.19015 | 0.63116 | -0.092462 | 0.0039325 | 0.14589 | 0.49013 | 0.97966 | 0.43612 | -0.71336 | -1.0402
50 | 1 | 2050 | Summer | Q, [%] | 0 | 0 | 10.97% | 12.89% | 15.03% | 15.05% | 15.15% | 15.43% | 13.28% | 1.145% | 3.495% | 4.37% | 3.118% | 4.278% | 6.083% | 5.01% | 1.268% | 4.208% | 0.6164% | 0.02622% | 0.9726% | 3.268% | 6.531% | 2.907% | 4.756% | 6.935%
1 | 50 | 2050 | Summer | Q, [MVAr] | 0 | 0 | 2.6165 | 2.9014 | 3.2159 | 3.2127 | 3.2231 | 3.267 | 2.9484 | 1.0593 | 0.34756 | 0.21183 | 0.39368 | 0.21158 | -0.066671 | 0.091012 | 0.65773 | 0.2141 | 0.9497 | 0.85873 | 0.73447 | 0.41513 | -0.060042 | 0.475 | 1.678 | 2.0024
1 | 50 | 2050 | Summer | Q, [%] | 0 | 0 | 17.44% | 19.34% | 21.44% | 21.42% | 21.49% | 21.78% | 19.66% | 7.062% | 2.317% | 1.412% | 2.625% | 1.411% | 0.4445% | 0.6067% | 4.385% | 1.427% | 6.331% | 5.725% | 4.896% | 2.768% | 0.4003% | 3.167% | 11.19% | 13.35%
50 | 1 | 2050 | Summer | S, [MVA] | 0 | 0 | 12.5825 | 12.5625 | 12.5212 | 12.4844 | 12.4567 | 12.4636 | 12.4907 | 12.0335 | 11.9265 | 11.8965 | 11.8557 | 11.7994 | 11.7475 | 11.7247 | 11.7617 | 11.7398 | 11.8265 | 11.8639 | 11.9848 | 12.1534 | 12.2497 | 12.1925 | 12.5452 | 12.5287
50 | 1 | 2050 | Summer | S, [%] | 0 | 0 | 83.88% | 83.75% | 83.47% | 83.23% | 83.04% | 83.09% | 83.27% | 80.22% | 79.51% | 79.31% | 79.04% | 78.66% | 78.32% | 78.16% | 78.41% | 78.27% | 78.84% | 79.09% | 79.9% | 81.02% | 81.66% | 81.28% | 83.63% | 83.52%
1 | 50 | 2050 | Summer | S, [MVA] | 0 | 0 | 12.7019 | 12.7038 | 12.6864 | 12.6493 | 12.6223 | 12.6325 | 12.6354 | 12.0379 | 11.8798 | 11.8403 | 11.8132 | 11.7445 | 11.6731 | 11.662 | 11.7394 | 11.6857 | 11.8247 | 11.8552 | 11.9658 | 12.1088 | 12.1681 | 12.1519 | 12.5927 | 12.6011
1 | 50 | 2050 | Summer | S, [%] | 0 | 0 | 84.68% | 84.69% | 84.58% | 84.33% | 84.15% | 84.22% | 84.24% | 80.25% | 79.2% | 78.94% | 78.75% | 78.3% | 77.82% | 77.75% | 78.26% | 77.9% | 78.83% | 79.03% | 79.77% | 80.73% | 81.12% | 81.01% | 83.95% | 84.01%
50 | 51 | 2050 | Summer | P, [MW] | 0 | 0 | -12.4421 | -12.3707 | -12.2623 | -12.2249 | -12.1938 | -12.191 | -12.2879 | -12.0479 | -11.9514 | -11.9185 | -11.8813 | -11.8212 | -11.758 | -11.7415 | -11.7841 | -11.731 | -11.8434 | -11.8845 | -12.0085 | -12.1807 | -12.2651 | -12.2203 | -12.5265 | -12.4735
50 | 51 | 2050 | Summer | P, [%] | 0 | 0 | 69.12% | 68.73% | 68.12% | 67.92% | 67.74% | 67.73% | 68.27% | 66.93% | 66.4% | 66.21% | 66.01% | 65.67% | 65.32% | 65.23% | 65.47% | 65.17% | 65.8% | 66.02% | 66.71% | 67.67% | 68.14% | 67.89% | 69.59% | 69.3%
51 | 50 | 2050 | Summer | P, [MW] | 0 | 0 | 12.4491 | 12.3777 | 12.2692 | 12.2316 | 12.2006 | 12.1978 | 12.2948 | 12.0546 | 11.9579 | 11.925 | 11.8877 | 11.8276 | 11.7643 | 11.7478 | 11.7904 | 11.7372 | 11.8498 | 11.8909 | 12.0151 | 12.1875 | 12.272 | 12.2271 | 12.5336 | 12.4806
51 | 50 | 2050 | Summer | P, [%] | 0 | 0 | 69.16% | 68.76% | 68.16% | 67.95% | 67.78% | 67.77% | 68.3% | 66.97% | 66.43% | 66.25% | 66.04% | 65.71% | 65.36% | 65.27% | 65.5% | 65.21% | 65.83% | 66.06% | 66.75% | 67.71% | 68.18% | 67.93% | 69.63% | 69.34%
50 | 51 | 2050 | Summer | Q, [MVAr] | 0 | 0 | 0.57358 | 0.51779 | 0.39226 | 0.39242 | 0.38727 | 0.36674 | 0.52244 | 0.73942 | 0.82075 | 0.83473 | 0.83955 | 0.85282 | 0.86476 | 0.83646 | 0.72877 | -0.31619 | 0.74644 | 0.76806 | 0.74975 | 0.81752 | 0.90885 | 0.80382 | 0.76438 | 0.64492
50 | 51 | 2050 | Summer | Q, [%] | 0 | 0 | 3.187% | 2.877% | 2.179% | 2.18% | 2.151% | 2.037% | 2.902% | 4.108% | 4.56% | 4.637% | 4.664% | 4.738% | 4.804% | 4.647% | 4.049% | 1.757% | 4.147% | 4.267% | 4.165% | 4.542% | 5.049% | 4.466% | 4.247% | 3.583%
51 | 50 | 2050 | Summer | Q, [MVAr] | 0 | 0 | -0.52513 | -0.46992 | -0.34525 | -0.3457 | -0.34078 | -0.32028 | -0.47521 | -0.69393 | -0.77594 | -0.79016 | -0.79526 | -0.80897 | -0.82136 | -0.7932 | -0.68525 | 0.35921 | -0.70247 | -0.72378 | -0.70455 | -0.77099 | -0.86163 | -0.75699 | -0.7152 | -0.59621
51 | 50 | 2050 | Summer | Q, [%] | 0 | 0 | 2.917% | 2.611% | 1.918% | 1.921% | 1.893% | 1.779% | 2.64% | 3.855% | 4.311% | 4.39% | 4.418% | 4.494% | 4.563% | 4.407% | 3.807% | 1.996% | 3.903% | 4.021% | 3.914% | 4.283% | 4.787% | 4.206% | 3.973% | 3.312%
50 | 51 | 2050 | Summer | S, [MVA] | 0 | 0 | 12.4553 | 12.3815 | 12.2686 | 12.2311 | 12.2 | 12.1965 | 12.299 | 12.0706 | 11.9795 | 11.9477 | 11.9109 | 11.852 | 11.7897 | 11.7712 | 11.8066 | 11.7352 | 11.8669 | 11.9093 | 12.0319 | 12.2081 | 12.2988 | 12.2467 | 12.5498 | 12.4902
50 | 51 | 2050 | Summer | S, [%] | 0 | 0 | 69.2% | 68.79% | 68.16% | 67.95% | 67.78% | 67.76% | 68.33% | 67.06% | 66.55% | 66.38% | 66.17% | 65.84% | 65.5% | 65.4% | 65.59% | 65.2% | 65.93% | 66.16% | 66.84% | 67.82% | 68.33% | 68.04% | 69.72% | 69.39%
51 | 50 | 2050 | Summer | S, [MVA] | 0 | 0 | 12.4602 | 12.3866 | 12.274 | 12.2365 | 12.2054 | 12.202 | 12.3039 | 12.0745 | 11.9831 | 11.9511 | 11.9143 | 11.8552 | 11.7929 | 11.7745 | 11.8103 | 11.7427 | 11.8706 | 11.9129 | 12.0357 | 12.2118 | 12.3022 | 12.2505 | 12.554 | 12.4948
51 | 50 | 2050 | Summer | S, [%] | 0 | 0 | 69.22% | 68.81% | 68.19% | 67.98% | 67.81% | 67.79% | 68.36% | 67.08% | 66.57% | 66.4% | 66.19% | 65.86% | 65.52% | 65.41% | 65.61% | 65.24% | 65.95% | 66.18% | 66.87% | 67.84% | 68.35% | 68.06% | 69.74% | 69.42%
1 | 2 | 2050 | Summer | P, [MW] | 0 | 1 | 8.5221 | 8.3122 | 8.2151 | 8.1623 | 8.1321 | 8.0251 | 8.1298 | 8.2559 | 8.3168 | 8.3181 | 8.2906 | 8.2442 | 8.1584 | 7.9694 | 7.8126 | 7.8077 | 7.8816 | 7.995 | 8.2399 | 8.5276 | 8.4957 | 8.5541 | 8.4315 | 8.3189
1 | 2 | 2050 | Summer | P, [%] | 0 | 1 | 71.02% | 69.27% | 68.46% | 68.02% | 67.77% | 66.88% | 67.75% | 68.8% | 69.31% | 69.32% | 69.09% | 68.7% | 67.99% | 66.41% | 65.11% | 65.06% | 65.68% | 66.63% | 68.67% | 71.06% | 70.8% | 71.28% | 70.26% | 69.32%
2 | 1 | 2050 | Summer | P, [MW] | 0 | 1 | -8.4876 | -8.2773 | -8.1796 | -8.1265 | -8.0964 | -7.9884 | -8.0939 | -8.2257 | -8.2873 | -8.2887 | -8.2612 | -8.2141 | -8.128 | -7.9385 | -7.7807 | -7.7755 | -7.8497 | -7.9634 | -8.2093 | -8.4953 | -8.4627 | -8.521 | -8.3971 | -8.2837
2 | 1 | 2050 | Summer | P, [%] | 0 | 1 | 70.73% | 68.98% | 68.16% | 67.72% | 67.47% | 66.57% | 67.45% | 68.55% | 69.06% | 69.07% | 68.84% | 68.45% | 67.73% | 66.15% | 64.84% | 64.8% | 65.41% | 66.36% | 68.41% | 70.79% | 70.52% | 71.01% | 69.98% | 69.03%
1 | 2 | 2050 | Summer | Q, [MVAr] | 0 | 1 | -4.1122 | -4.7002 | -5.0582 | -5.2265 | -5.2765 | -5.6645 | -5.3025 | -3.1754 | -2.6169 | -2.5774 | -2.6478 | -3.0909 | -3.4524 | -4.0823 | -4.7252 | -4.8414 | -4.626 | -4.3099 | -3.3936 | -3.3516 | -3.6769 | -3.5376 | -4.2643 | -4.7598
1 | 2 | 2050 | Summer | Q, [%] | 0 | 1 | 34.27% | 39.17% | 42.15% | 43.55% | 43.97% | 47.2% | 44.19% | 26.46% | 21.81% | 21.48% | 22.07% | 25.76% | 28.77% | 34.02% | 39.38% | 40.35% | 38.55% | 35.92% | 28.28% | 27.93% | 30.64% | 29.48% | 35.54% | 39.66%
2 | 1 | 2050 | Summer | Q, [MVAr] | 0 | 1 | 4.2082 | 4.7974 | 5.157 | 5.3262 | 5.3761 | 5.7667 | 5.4024 | 3.2593 | 2.699 | 2.6593 | 2.7297 | 3.1747 | 3.5369 | 4.1681 | 4.8139 | 4.9311 | 4.7148 | 4.3979 | 3.4787 | 3.4416 | 3.7688 | 3.6297 | 4.3598 | 4.8579
2 | 1 | 2050 | Summer | Q, [%] | 0 | 1 | 35.07% | 39.98% | 42.97% | 44.38% | 44.8% | 48.06% | 45.02% | 27.16% | 22.49% | 22.16% | 22.75% | 26.46% | 29.47% | 34.73% | 40.12% | 41.09% | 39.29% | 36.65% | 28.99% | 28.68% | 31.41% | 30.25% | 36.33% | 40.48%
1 | 2 | 2050 | Summer | S, [MVA] | 0 | 1 | 9.4624 | 9.5491 | 9.6474 | 9.6923 | 9.694 | 9.8229 | 9.7062 | 8.8455 | 8.7188 | 8.7083 | 8.7032 | 8.8046 | 8.8588 | 8.9541 | 9.1304 | 9.187 | 9.1389 | 9.0827 | 8.9114 | 9.1626 | 9.2573 | 9.2568 | 9.4485 | 9.5844
1 | 2 | 2050 | Summer | S, [%] | 0 | 1 | 78.85% | 79.58% | 80.4% | 80.77% | 80.78% | 81.86% | 80.89% | 73.71% | 72.66% | 72.57% | 72.53% | 73.37% | 73.82% | 74.62% | 76.09% | 76.56% | 76.16% | 75.69% | 74.26% | 76.36% | 77.14% | 77.14% | 78.74% | 79.87%
2 | 1 | 2050 | Summer | S, [MVA] | 0 | 1 | 9.4736 | 9.567 | 9.6695 | 9.7164 | 9.7187 | 9.8524 | 9.7313 | 8.8479 | 8.7157 | 8.7048 | 8.7005 | 8.8062 | 8.8642 | 8.9662 | 9.1495 | 9.2073 | 9.1568 | 9.0971 | 8.916 | 9.1659 | 9.264 | 9.2619 | 9.4615 | 9.603
2 | 1 | 2050 | Summer | S, [%] | 0 | 1 | 78.95% | 79.73% | 80.58% | 80.97% | 80.99% | 82.1% | 81.09% | 73.73% | 72.63% | 72.54% | 72.5% | 73.39% | 73.87% | 74.72% | 76.25% | 76.73% | 76.31% | 75.81% | 74.3% | 76.38% | 77.2% | 77.18% | 78.85% | 80.03%
2 | 3 | 2050 | Summer | P, [MW] | 0 | 1 | 7.6319 | 7.4984 | 7.4162 | 7.3881 | 7.39 | 7.2683 | 7.4038 | 8.1681 | 8.2702 | 8.2555 | 8.2671 | 8.2168 | 8.186 | 8.0748 | 7.9329 | 7.8967 | 7.9431 | 7.9995 | 8.1644 | 7.8405 | 7.7614 | 7.8135 | 7.6462 | 7.5011
2 | 3 | 2050 | Summer | P, [%] | 0 | 1 | 76.32% | 74.98% | 74.16% | 73.88% | 73.9% | 72.68% | 74.04% | 81.68% | 82.7% | 82.56% | 82.67% | 82.17% | 81.86% | 80.75% | 79.33% | 78.97% | 79.43% | 79.99% | 81.64% | 78.4% | 77.61% | 78.14% | 76.46% | 75.01%
3 | 2 | 2050 | Summer | P, [MW] | 0 | 1 | -7.5923 | -7.4575 | -7.3744 | -7.3458 | -7.3475 | -7.2246 | -7.3611 | -8.1276 | -8.2299 | -8.2154 | -8.2267 | -8.1755 | -8.144 | -8.0317 | -7.8886 | -7.8521 | -7.8992 | -7.9564 | -8.1231 | -7.8021 | -7.7226 | -7.7748 | -7.6063 | -7.4602
3 | 2 | 2050 | Summer | P, [%] | 0 | 1 | 75.92% | 74.58% | 73.74% | 73.46% | 73.47% | 72.25% | 73.61% | 81.28% | 82.3% | 82.15% | 82.27% | 81.76% | 81.44% | 80.32% | 78.89% | 78.52% | 78.99% | 79.56% | 81.23% | 78.02% | 77.23% | 77.75% | 76.06% | 74.6%
2 | 3 | 2050 | Summer | Q, [MVAr] | 0 | 1 | -3.9463 | -4.537 | -4.9023 | -5.0481 | -5.077 | -5.4791 | -5.1086 | -2.9606 | -2.4405 | -2.4171 | -2.4881 | -2.9358 | -3.2704 | -3.9087 | -4.5247 | -4.6608 | -4.4189 | -4.1065 | -3.1822 | -3.1479 | -3.4658 | -3.3083 | -4.0197 | -4.522
2 | 3 | 2050 | Summer | Q, [%] | 0 | 1 | 39.46% | 45.37% | 49.02% | 50.48% | 50.77% | 54.79% | 51.09% | 29.61% | 24.4% | 24.17% | 24.88% | 29.36% | 32.7% | 39.09% | 45.25% | 46.61% | 44.19% | 41.06% | 31.82% | 31.48% | 34.66% | 33.08% | 40.2% | 45.22%
3 | 2 | 2050 | Summer | Q, [MVAr] | 0 | 1 | 4.0562 | 4.6505 | 5.0185 | 5.1656 | 5.195 | 5.6005 | 5.2274 | 3.0732 | 2.5524 | 2.5286 | 2.6003 | 3.0504 | 3.3869 | 4.0283 | 4.6479 | 4.7847 | 4.5408 | 4.2261 | 3.2968 | 3.2544 | 3.5735 | 3.4159 | 4.1305 | 4.6355
3 | 2 | 2050 | Summer | Q, [%] | 0 | 1 | 40.56% | 46.51% | 50.19% | 51.66% | 51.95% | 56% | 52.27% | 30.73% | 25.52% | 25.29% | 26% | 30.5% | 33.87% | 40.28% | 46.48% | 47.85% | 45.41% | 42.26% | 32.97% | 32.54% | 35.73% | 34.16% | 41.31% | 46.36%
2 | 3 | 2050 | Summer | S, [MVA] | 0 | 1 | 8.5918 | 8.7642 | 8.8901 | 8.9481 | 8.9659 | 9.1022 | 8.9953 | 8.6881 | 8.6228 | 8.6021 | 8.6334 | 8.7255 | 8.8151 | 8.971 | 9.1326 | 9.1695 | 9.0895 | 8.9919 | 8.7626 | 8.4488 | 8.5001 | 8.485 | 8.6384 | 8.7587
2 | 3 | 2050 | Summer | S, [%] | 0 | 1 | 85.92% | 87.64% | 88.9% | 89.48% | 89.66% | 91.02% | 89.95% | 86.88% | 86.23% | 86.02% | 86.33% | 87.25% | 88.15% | 89.71% | 91.33% | 91.7% | 90.9% | 89.92% | 87.63% | 84.49% | 85% | 84.85% | 86.38% | 87.59%
3 | 2 | 2050 | Summer | S, [MVA] | 0 | 1 | 8.6079 | 8.7887 | 8.92 | 8.9802 | 8.9985 | 9.1411 | 9.0283 | 8.6892 | 8.6166 | 8.5957 | 8.6278 | 8.726 | 8.8202 | 8.9853 | 9.156 | 9.195 | 9.1113 | 9.0091 | 8.7666 | 8.4536 | 8.5093 | 8.4921 | 8.6555 | 8.7831
3 | 2 | 2050 | Summer | S, [%] | 0 | 1 | 86.08% | 87.89% | 89.2% | 89.8% | 89.99% | 91.41% | 90.28% | 86.89% | 86.17% | 85.96% | 86.28% | 87.26% | 88.2% | 89.85% | 91.56% | 91.95% | 91.11% | 90.09% | 87.67% | 84.54% | 85.09% | 84.92% | 86.55% | 87.83%
3 | 4 | 2050 | Summer | P, [MW] | 0 | 1 | 6.8859 | 6.7598 | 6.6565 | 6.6522 | 6.6447 | 6.5393 | 6.6875 | 7.2337 | 7.3256 | 7.2609 | 7.3009 | 7.2626 | 7.2132 | 7.1027 | 6.981 | 6.9239 | 6.9702 | 7.0559 | 7.2835 | 7.1753 | 7.1309 | 7.218 | 7.0399 | 6.8564
3 | 4 | 2050 | Summer | P, [%] | 0 | 1 | 68.86% | 67.6% | 66.57% | 66.52% | 66.45% | 65.39% | 66.87% | 72.34% | 73.26% | 72.61% | 73.01% | 72.63% | 72.13% | 71.03% | 69.81% | 69.24% | 69.7% | 70.56% | 72.84% | 71.75% | 71.31% | 72.18% | 70.4% | 68.56%
4 | 3 | 2050 | Summer | P, [MW] | 0 | 1 | -6.8681 | -6.7413 | -6.6376 | -6.6329 | -6.6254 | -6.5195 | -6.6681 | -7.2161 | -7.3081 | -7.2436 | -7.2837 | -7.2451 | -7.1954 | -7.0842 | -6.9618 | -6.9046 | -6.9511 | -7.0371 | -7.2651 | -7.1571 | -7.1126 | -7.1998 | -7.0213 | -6.8376
4 | 3 | 2050 | Summer | P, [%] | 0 | 1 | 68.68% | 67.41% | 66.38% | 66.33% | 66.25% | 65.19% | 66.68% | 72.16% | 73.08% | 72.44% | 72.84% | 72.45% | 71.95% | 70.84% | 69.62% | 69.05% | 69.51% | 70.37% | 72.65% | 71.57% | 71.13% | 72% | 70.21% | 68.38%
3 | 4 | 2050 | Summer | Q, [MVAr] | 0 | 1 | -3.9697 | -4.5549 | -4.923 | -5.0426 | -5.0798 | -5.4266 | -5.067 | -3.1798 | -2.7451 | -2.7583 | -2.6615 | -2.9688 | -3.289 | -3.9423 | -4.502 | -4.6803 | -4.477 | -4.2049 | -3.4899 | -3.5913 | -3.7412 | -3.5117 | -4.0679 | -4.5063
3 | 4 | 2050 | Summer | Q, [%] | 0 | 1 | 39.7% | 45.55% | 49.23% | 50.43% | 50.8% | 54.27% | 50.67% | 31.8% | 27.45% | 27.58% | 26.61% | 29.69% | 32.89% | 39.42% | 45.02% | 46.8% | 44.77% | 42.05% | 34.9% | 35.91% | 37.41% | 35.12% | 40.68% | 45.06%
4 | 3 | 2050 | Summer | Q, [MVAr] | 0 | 1 | 4.019 | 4.6062 | 4.9756 | 5.096 | 5.1334 | 5.4817 | 5.1209 | 3.2287 | 2.7936 | 2.8061 | 2.7093 | 3.0174 | 3.3384 | 3.9937 | 4.5553 | 4.7341 | 4.5299 | 4.2571 | 3.541 | 3.6417 | 3.7919 | 3.5622 | 4.1194 | 4.5584
4 | 3 | 2050 | Summer | Q, [%] | 0 | 1 | 40.19% | 46.06% | 49.76% | 50.96% | 51.33% | 54.82% | 51.21% | 32.29% | 27.94% | 28.06% | 27.09% | 30.17% | 33.38% | 39.94% | 45.55% | 47.34% | 45.3% | 42.57% | 35.41% | 36.42% | 37.92% | 35.62% | 41.19% | 45.58%
3 | 4 | 2050 | Summer | S, [MVA] | 0 | 1 | 7.9482 | 8.1512 | 8.2792 | 8.3474 | 8.364 | 8.4977 | 8.3903 | 7.9017 | 7.823 | 7.7672 | 7.7709 | 7.846 | 7.9277 | 8.1235 | 8.3068 | 8.3574 | 8.2841 | 8.2138 | 8.0765 | 8.0239 | 8.0527 | 8.0269 | 8.1307 | 8.2047
3 | 4 | 2050 | Summer | S, [%] | 0 | 1 | 79.48% | 81.51% | 82.79% | 83.47% | 83.64% | 84.98% | 83.9% | 79.02% | 78.23% | 77.67% | 77.71% | 78.46% | 79.28% | 81.23% | 83.07% | 83.57% | 82.84% | 82.14% | 80.76% | 80.24% | 80.53% | 80.27% | 81.31% | 82.05%
4 | 3 | 2050 | Summer | S, [MVA] | 0 | 1 | 7.9576 | 8.1647 | 8.2954 | 8.3645 | 8.3814 | 8.5178 | 8.4075 | 7.9054 | 7.8238 | 7.7682 | 7.7713 | 7.8483 | 7.9321 | 8.1324 | 8.3197 | 8.3716 | 8.2969 | 8.2246 | 8.0821 | 8.0304 | 8.0603 | 8.0328 | 8.1405 | 8.2178
4 | 3 | 2050 | Summer | S, [%] | 0 | 1 | 79.58% | 81.65% | 82.95% | 83.64% | 83.81% | 85.18% | 84.08% | 79.05% | 78.24% | 77.68% | 77.71% | 78.48% | 79.32% | 81.32% | 83.2% | 83.72% | 82.97% | 82.25% | 80.82% | 80.3% | 80.6% | 80.33% | 81.41% | 82.18%
4 | 5 | 2050 | Summer | P, [MW] | 0 | 1 | 4.8025 | 4.7433 | 4.6603 | 4.71 | 4.6678 | 4.6153 | 4.7192 | 5.1715 | 5.3141 | 5.1036 | 5.1289 | 5.0033 | 4.9846 | 4.9907 | 5.058 | 5.0429 | 5.0824 | 5.1882 | 5.5031 | 5.4778 | 5.4427 | 5.5991 | 5.3398 | 5.0919
4 | 5 | 2050 | Summer | P, [%] | 0 | 1 | 60.03% | 59.29% | 58.25% | 58.88% | 58.35% | 57.69% | 58.99% | 64.64% | 66.43% | 63.79% | 64.11% | 62.54% | 62.31% | 62.38% | 63.22% | 63.04% | 63.53% | 64.85% | 68.79% | 68.47% | 68.03% | 69.99% | 66.75% | 63.65%
5 | 4 | 2050 | Summer | P, [MW] | 0 | 1 | -4.7743 | -4.7151 | -4.6315 | -4.6805 | -4.6384 | -4.5849 | -4.6884 | -5.1432 | -5.286 | -5.0774 | -5.1022 | -4.976 | -4.957 | -4.9621 | -5.0278 | -5.0124 | -5.052 | -5.1583 | -5.473 | -5.4474 | -5.4124 | -5.5682 | -5.3097 | -5.0626
5 | 4 | 2050 | Summer | P, [%] | 0 | 1 | 59.68% | 58.94% | 57.89% | 58.51% | 57.98% | 57.31% | 58.6% | 64.29% | 66.08% | 63.47% | 63.78% | 62.2% | 61.96% | 62.03% | 62.85% | 62.65% | 63.15% | 64.48% | 68.41% | 68.09% | 67.65% | 69.6% | 66.37% | 63.28%
4 | 5 | 2050 | Summer | Q, [MVAr] | 0 | 1 | -3.5287 | -3.67 | -3.8881 | -3.9526 | -4.0023 | -4.2282 | -4.161 | -2.9372 | -2.5405 | -2.5064 | -2.5945 | -2.9594 | -3.0854 | -3.3176 | -3.5792 | -3.6797 | -3.5906 | -3.3028 | -2.7156 | -2.8346 | -2.9015 | -2.687 | -3.0628 | -3.3575
4 | 5 | 2050 | Summer | Q, [%] | 0 | 1 | 44.11% | 45.88% | 48.6% | 49.41% | 50.03% | 52.85% | 52.01% | 36.71% | 31.76% | 31.33% | 32.43% | 36.99% | 38.57% | 41.47% | 44.74% | 46% | 44.88% | 41.28% | 33.95% | 35.43% | 36.27% | 33.59% | 38.28% | 41.97%
5 | 4 | 2050 | Summer | Q, [MVAr] | 0 | 1 | 3.6067 | 3.7481 | 3.9675 | 4.034 | 4.0837 | 4.3122 | 4.2462 | 3.0153 | 2.6181 | 2.5787 | 2.6684 | 3.0347 | 3.1616 | 3.3964 | 3.6626 | 3.7642 | 3.6747 | 3.3852 | 2.7988 | 2.9187 | 2.9852 | 2.7723 | 3.1459 | 3.4385
5 | 4 | 2050 | Summer | Q, [%] | 0 | 1 | 45.08% | 46.85% | 49.59% | 50.43% | 51.05% | 53.9% | 53.08% | 37.69% | 32.73% | 32.23% | 33.35% | 37.93% | 39.52% | 42.45% | 45.78% | 47.05% | 45.93% | 42.32% | 34.99% | 36.48% | 37.32% | 34.65% | 39.32% | 42.98%
4 | 5 | 2050 | Summer | S, [MVA] | 0 | 1 | 5.9595 | 5.9974 | 6.0692 | 6.1488 | 6.1487 | 6.2593 | 6.2916 | 5.9473 | 5.8902 | 5.6858 | 5.7478 | 5.813 | 5.8622 | 5.9928 | 6.1963 | 6.2427 | 6.2228 | 6.1502 | 6.1367 | 6.1678 | 6.1678 | 6.2104 | 6.1558 | 6.0992
4 | 5 | 2050 | Summer | S, [%] | 0 | 1 | 74.49% | 74.97% | 75.87% | 76.86% | 76.86% | 78.24% | 78.65% | 74.34% | 73.63% | 71.07% | 71.85% | 72.66% | 73.28% | 74.91% | 77.45% | 78.03% | 77.79% | 76.88% | 76.71% | 77.1% | 77.1% | 77.63% | 76.95% | 76.24%
5 | 4 | 2050 | Summer | S, [MVA] | 0 | 1 | 5.9835 | 6.0233 | 6.0986 | 6.1791 | 6.1799 | 6.2942 | 6.3254 | 5.9619 | 5.8989 | 5.6947 | 5.7578 | 5.8284 | 5.8794 | 6.0132 | 6.2204 | 6.2684 | 6.2471 | 6.1699 | 6.1471 | 6.1801 | 6.1811 | 6.2202 | 6.1717 | 6.1199
5 | 4 | 2050 | Summer | S, [%] | 0 | 1 | 74.79% | 75.29% | 76.23% | 77.24% | 77.25% | 78.68% | 79.07% | 74.52% | 73.74% | 71.18% | 71.97% | 72.85% | 73.49% | 75.16% | 77.76% | 78.35% | 78.09% | 77.12% | 76.84% | 77.25% | 77.26% | 77.75% | 77.15% | 76.5%
5 | 6 | 2050 | Summer | P, [MW] | 0 | 1 | 2.631 | 2.7075 | 2.7415 | 2.6557 | 2.6776 | 2.6761 | 2.428 | 2.1701 | 2.1251 | 1.2542 | 1.2541 | 1.3713 | 1.1761 | 1.2428 | 2.1596 | 2.2029 | 2.4095 | 2.3099 | 2.1716 | 2.0718 | 2.1416 | 1.9976 | 2.2964 | 2.4618
5 | 6 | 2050 | Summer | P, [%] | 0 | 1 | 52.62% | 54.15% | 54.83% | 53.11% | 53.55% | 53.52% | 48.56% | 43.4% | 42.5% | 25.08% | 25.08% | 27.43% | 23.52% | 24.86% | 43.19% | 44.06% | 48.19% | 46.2% | 43.43% | 41.44% | 42.83% | 39.95% | 45.93% | 49.24%
6 | 5 | 2050 | Summer | P, [MW] | 0 | 1 | -2.629 | -2.7054 | -2.7392 | -2.6535 | -2.6754 | -2.6739 | -2.4261 | -2.1686 | -2.1237 | -1.2538 | -1.2536 | -1.3708 | -1.1757 | -1.2423 | -2.1582 | -2.2014 | -2.4078 | -2.3084 | -2.1702 | -2.0705 | -2.1403 | -1.9965 | -2.2949 | -2.4601
6 | 5 | 2050 | Summer | P, [%] | 0 | 1 | 52.58% | 54.11% | 54.78% | 53.07% | 53.51% | 53.48% | 48.52% | 43.37% | 42.47% | 25.08% | 25.07% | 27.42% | 23.51% | 24.85% | 43.16% | 44.03% | 48.16% | 46.17% | 43.4% | 41.41% | 42.81% | 39.93% | 45.9% | 49.2%
5 | 6 | 2050 | Summer | Q, [MVAr] | 0 | 1 | -0.8923 | -0.97689 | -1.1459 | -1.1864 | -1.2316 | -1.2661 | -1.4 | -1.0313 | -0.79856 | -0.50977 | -0.45892 | -0.38211 | -0.47125 | -0.56728 | -0.79714 | -0.80983 | -0.78781 | -0.80004 | -0.72497 | -0.7916 | -0.71922 | -0.61953 | -0.6927 | -0.8679
5 | 6 | 2050 | Summer | Q, [%] | 0 | 1 | 17.85% | 19.54% | 22.92% | 23.73% | 24.63% | 25.32% | 28% | 20.63% | 15.97% | 10.2% | 9.178% | 7.642% | 9.425% | 11.35% | 15.94% | 16.2% | 15.76% | 16% | 14.5% | 15.83% | 14.38% | 12.39% | 13.85% | 17.36%
6 | 5 | 2050 | Summer | Q, [MVAr] | 0 | 1 | 0.89762 | 0.98255 | 1.1519 | 1.1921 | 1.2375 | 1.272 | 1.4053 | 1.0353 | 0.80212 | 0.51086 | 0.45997 | 0.38334 | 0.47215 | 0.56836 | 0.80066 | 0.81349 | 0.79214 | 0.80407 | 0.72853 | 0.79492 | 0.72267 | 0.62247 | 0.6966 | 0.87253
6 | 5 | 2050 | Summer | Q, [%] | 0 | 1 | 17.95% | 19.65% | 23.04% | 23.84% | 24.75% | 25.44% | 28.11% | 20.71% | 16.04% | 10.22% | 9.199% | 7.667% | 9.443% | 11.37% | 16.01% | 16.27% | 15.84% | 16.08% | 14.57% | 15.9% | 14.45% | 12.45% | 13.93% | 17.45%
5 | 6 | 2050 | Summer | S, [MVA] | 0 | 1 | 2.7782 | 2.8784 | 2.9713 | 2.9086 | 2.9473 | 2.9605 | 2.8027 | 2.4027 | 2.2702 | 1.3539 | 1.3354 | 1.4236 | 1.267 | 1.3662 | 2.302 | 2.347 | 2.535 | 2.4445 | 2.2894 | 2.2179 | 2.2592 | 2.0915 | 2.3986 | 2.6103
5 | 6 | 2050 | Summer | S, [%] | 0 | 1 | 55.56% | 57.57% | 59.43% | 58.17% | 58.95% | 59.21% | 56.05% | 48.05% | 45.4% | 27.08% | 26.71% | 28.47% | 25.34% | 27.32% | 46.04% | 46.94% | 50.7% | 48.89% | 45.79% | 44.36% | 45.18% | 41.83% | 47.97% | 52.21%
6 | 5 | 2050 | Summer | S, [MVA] | 0 | 1 | 2.7781 | 2.8783 | 2.9716 | 2.909 | 2.9478 | 2.961 | 2.8037 | 2.4031 | 2.2702 | 1.3538 | 1.3353 | 1.4234 | 1.267 | 1.3662 | 2.302 | 2.3469 | 2.5348 | 2.4444 | 2.2892 | 2.2178 | 2.259 | 2.0913 | 2.3983 | 2.6102
6 | 5 | 2050 | Summer | S, [%] | 0 | 1 | 55.56% | 57.57% | 59.43% | 58.18% | 58.96% | 59.22% | 56.07% | 48.06% | 45.4% | 27.08% | 26.71% | 28.47% | 25.34% | 27.32% | 46.04% | 46.94% | 50.7% | 48.89% | 45.78% | 44.36% | 45.18% | 41.83% | 47.97% | 52.2%
6 | 7 | 2050 | Summer | P, [MW] | 0 | 1 | 1.6098 | 1.6275 | 1.6203 | 1.6216 | 1.6117 | 1.6252 | 1.5466 | 1.5395 | 1.5275 | -1.1385 | -1.073 | -1.0762 | -1.0637 | -1.0275 | 1.1545 | 1.1616 | 1.5723 | 1.543 | 1.4331 | 1.4278 | 1.4801 | 1.413 | 1.4913 | 1.5479
6 | 7 | 2050 | Summer | P, [%] | 0 | 1 | 80.49% | 81.38% | 81.01% | 81.08% | 80.59% | 81.26% | 77.33% | 76.98% | 76.38% | 56.93% | 53.65% | 53.81% | 53.18% | 51.38% | 57.72% | 58.08% | 78.62% | 77.15% | 71.65% | 71.39% | 74.01% | 70.65% | 74.56% | 77.4%
7 | 6 | 2050 | Summer | P, [MW] | 0 | 1 | -1.6055 | -1.6231 | -1.6158 | -1.6172 | -1.6073 | -1.6208 | -1.5423 | -1.5355 | -1.5236 | 1.1406 | 1.0749 | 1.078 | 1.0655 | 1.0293 | -1.1522 | -1.1592 | -1.5683 | -1.539 | -1.4296 | -1.4243 | -1.4765 | -1.4096 | -1.4876 | -1.5438
7 | 6 | 2050 | Summer | P, [%] | 0 | 1 | 80.28% | 81.16% | 80.79% | 80.86% | 80.36% | 81.04% | 77.11% | 76.78% | 76.18% | 57.03% | 53.75% | 53.9% | 53.28% | 51.46% | 57.61% | 57.96% | 78.42% | 76.95% | 71.48% | 71.21% | 73.82% | 70.48% | 74.38% | 77.19%
6 | 7 | 2050 | Summer | Q, [MVAr] | 0 | 1 | -0.50262 | -0.54197 | -0.62755 | -0.60931 | -0.6459 | -0.63031 | -0.73133 | -0.49958 | -0.41157 | -0.23691 | -0.26444 | -0.22425 | -0.27065 | -0.31935 | -0.46922 | -0.48416 | -0.44232 | -0.47272 | -0.44129 | -0.50146 | -0.45777 | -0.49105 | -0.49061 | -0.58418
6 | 7 | 2050 | Summer | Q, [%] | 0 | 1 | 25.13% | 27.1% | 31.38% | 30.47% | 32.29% | 31.52% | 36.57% | 24.98% | 20.58% | 11.85% | 13.22% | 11.21% | 13.53% | 15.97% | 23.46% | 24.21% | 22.12% | 23.64% | 22.06% | 25.07% | 22.89% | 24.55% | 24.53% | 29.21%
7 | 6 | 2050 | Summer | Q, [MVAr] | 0 | 1 | 0.50741 | 0.54686 | 0.63254 | 0.61425 | 0.65086 | 0.63529 | 0.73613 | 0.504 | 0.41583 | 0.23898 | 0.26626 | 0.22603 | 0.27241 | 0.32098 | 0.47156 | 0.48654 | 0.44671 | 0.47703 | 0.44501 | 0.50525 | 0.46175 | 0.49476 | 0.49468 | 0.58872
7 | 6 | 2050 | Summer | Q, [%] | 0 | 1 | 25.37% | 27.34% | 31.63% | 30.71% | 32.54% | 31.76% | 36.81% | 25.2% | 20.79% | 11.95% | 13.31% | 11.3% | 13.62% | 16.05% | 23.58% | 24.33% | 22.34% | 23.85% | 22.25% | 25.26% | 23.09% | 24.74% | 24.73% | 29.44%
6 | 7 | 2050 | Summer | S, [MVA] | 0 | 1 | 1.6865 | 1.7154 | 1.7375 | 1.7323 | 1.7363 | 1.7432 | 1.7108 | 1.6186 | 1.582 | 1.1629 | 1.1051 | 1.0993 | 1.0976 | 1.076 | 1.2462 | 1.2584 | 1.6334 | 1.6138 | 1.4995 | 1.5133 | 1.5493 | 1.4959 | 1.5699 | 1.6545
6 | 7 | 2050 | Summer | S, [%] | 0 | 1 | 84.32% | 85.77% | 86.88% | 86.62% | 86.82% | 87.16% | 85.54% | 80.93% | 79.1% | 58.14% | 55.26% | 54.96% | 54.88% | 53.8% | 62.31% | 62.92% | 81.67% | 80.69% | 74.97% | 75.66% | 77.47% | 74.79% | 78.5% | 82.72%
7 | 6 | 2050 | Summer | S, [MVA] | 0 | 1 | 1.6838 | 1.7128 | 1.7352 | 1.7299 | 1.734 | 1.7408 | 1.7089 | 1.6161 | 1.5794 | 1.1654 | 1.1074 | 1.1015 | 1.0998 | 1.0782 | 1.2449 | 1.2572 | 1.6307 | 1.6113 | 1.4973 | 1.5112 | 1.547 | 1.4939 | 1.5677 | 1.6523
7 | 6 | 2050 | Summer | S, [%] | 0 | 1 | 84.19% | 85.64% | 86.76% | 86.5% | 86.7% | 87.04% | 85.45% | 80.81% | 78.97% | 58.27% | 55.37% | 55.07% | 54.99% | 53.91% | 62.25% | 62.86% | 81.54% | 80.56% | 74.86% | 75.56% | 77.35% | 74.69% | 78.38% | 82.61%
7 | 8 | 2050 | Summer | P, [MW] | 0 | 1 | 1.1341 | 1.1299 | 1.1153 | 1.125 | 1.1154 | 1.1368 | 1.0289 | 1.0122 | 0.97421 | -1.4146 | -1.3773 | -1.4342 | -1.4345 | -1.4264 | -0.86279 | -0.76 | 0.84961 | 0.9378 | 0.97181 | 1.0869 | 1.2019 | 1.149 | 1.1528 | 1.1222
7 | 8 | 2050 | Summer | P, [%] | 0 | 1 | 56.71% | 56.49% | 55.76% | 56.25% | 55.77% | 56.84% | 51.45% | 50.61% | 48.71% | 70.73% | 68.86% | 71.71% | 71.72% | 71.32% | 43.14% | 38% | 42.48% | 46.89% | 48.59% | 54.35% | 60.09% | 57.45% | 57.64% | 56.11%
8 | 7 | 2050 | Summer | P, [MW] | 0 | 1 | -1.1281 | -1.1238 | -1.1089 | -1.1187 | -1.109 | -1.1303 | -1.0228 | -1.0071 | -0.96963 | 1.4225 | 1.3848 | 1.4422 | 1.4426 | 1.4344 | 0.86668 | 0.76339 | -0.84592 | -0.93339 | -0.96732 | -1.0812 | -1.1955 | -1.1428 | -1.1466 | -1.116
8 | 7 | 2050 | Summer | P, [%] | 0 | 1 | 56.41% | 56.19% | 55.45% | 55.93% | 55.45% | 56.51% | 51.14% | 50.35% | 48.48% | 71.12% | 69.24% | 72.11% | 72.13% | 71.72% | 43.33% | 38.17% | 42.3% | 46.67% | 48.37% | 54.06% | 59.77% | 57.14% | 57.33% | 55.8%
7 | 8 | 2050 | Summer | Q, [MVAr] | 0 | 1 | -0.61871 | -0.66681 | -0.74359 | -0.73598 | -0.76743 | -0.76018 | -0.83166 | -0.63057 | -0.54447 | -0.40072 | -0.41449 | -0.38515 | -0.42537 | -0.47048 | -0.59407 | -0.61655 | -0.56309 | -0.59646 | -0.54101 | -0.63264 | -0.57378 | -0.61128 | -0.61829 | -0.69925
7 | 8 | 2050 | Summer | Q, [%] | 0 | 1 | 30.94% | 33.34% | 37.18% | 36.8% | 38.37% | 38.01% | 41.58% | 31.53% | 27.22% | 20.04% | 20.72% | 19.26% | 21.27% | 23.52% | 29.7% | 30.83% | 28.15% | 29.82% | 27.05% | 31.63% | 28.69% | 30.56% | 30.91% | 34.96%
8 | 7 | 2050 | Summer | Q, [MVAr] | 0 | 1 | 0.62263 | 0.67081 | 0.74775 | 0.74015 | 0.77167 | 0.76448 | 0.83567 | 0.63386 | 0.54733 | 0.40607 | 0.41958 | 0.39058 | 0.43085 | 0.47593 | 0.5964 | 0.6185 | 0.56527 | 0.59919 | 0.5438 | 0.63636 | 0.57801 | 0.61533 | 0.62232 | 0.70334
8 | 7 | 2050 | Summer | Q, [%] | 0 | 1 | 31.13% | 33.54% | 37.39% | 37.01% | 38.58% | 38.22% | 41.78% | 31.69% | 27.37% | 20.3% | 20.98% | 19.53% | 21.54% | 23.8% | 29.82% | 30.92% | 28.26% | 29.96% | 27.19% | 31.82% | 28.9% | 30.77% | 31.12% | 35.17%
7 | 8 | 2050 | Summer | S, [MVA] | 0 | 1 | 1.2919 | 1.312 | 1.3404 | 1.3444 | 1.3539 | 1.3676 | 1.323 | 1.1926 | 1.116 | 1.4703 | 1.4383 | 1.485 | 1.4962 | 1.502 | 1.0475 | 0.97864 | 1.0193 | 1.1114 | 1.1122 | 1.2576 | 1.3318 | 1.3015 | 1.3081 | 1.3222
7 | 8 | 2050 | Summer | S, [%] | 0 | 1 | 64.6% | 65.6% | 67.02% | 67.22% | 67.7% | 68.38% | 66.15% | 59.63% | 55.8% | 73.51% | 71.92% | 74.25% | 74.81% | 75.1% | 52.38% | 48.93% | 50.96% | 55.57% | 55.61% | 62.88% | 66.59% | 65.07% | 65.41% | 66.11%
8 | 7 | 2050 | Summer | S, [MVA] | 0 | 1 | 1.2885 | 1.3088 | 1.3375 | 1.3414 | 1.351 | 1.3646 | 1.3208 | 1.1899 | 1.1134 | 1.4793 | 1.447 | 1.4941 | 1.5055 | 1.5113 | 1.0521 | 0.9825 | 1.0174 | 1.1092 | 1.1097 | 1.2545 | 1.3279 | 1.298 | 1.3046 | 1.3191
8 | 7 | 2050 | Summer | S, [%] | 0 | 1 | 64.43% | 65.44% | 66.87% | 67.07% | 67.55% | 68.23% | 66.04% | 59.5% | 55.67% | 73.97% | 72.35% | 74.71% | 75.28% | 75.57% | 52.6% | 49.12% | 50.87% | 55.46% | 55.48% | 62.73% | 66.39% | 64.9% | 65.23% | 65.96%
2 | 9 | 2050 | Summer | P, [MW] | 0 | 1 | 0.88539 | 0.88436 | 0.90562 | 0.92454 | 0.94364 | 0.97243 | 0.95958 | -1.0972 | -1.1499 | -1.3658 | -1.4166 | -1.4485 | -1.4765 | -1.4966 | -1.4828 | -1.4287 | -1.3481 | -1.2384 | -0.83996 | 0.71827 | 0.83163 | 0.84876 | 0.8422 | 0.86828
2 | 9 | 2050 | Summer | P, [%] | 0 | 1 | 44.27% | 44.22% | 45.28% | 46.23% | 47.18% | 48.62% | 47.98% | 54.86% | 57.5% | 68.29% | 70.83% | 72.42% | 73.83% | 74.83% | 74.14% | 71.43% | 67.4% | 61.92% | 42% | 35.91% | 41.58% | 42.44% | 42.11% | 43.41%
9 | 2 | 2050 | Summer | P, [MW] | 0 | 1 | -0.88394 | -0.88292 | -0.90413 | -0.92299 | -0.94205 | -0.97076 | -0.95799 | 1.0992 | 1.1522 | 1.3688 | 1.4199 | 1.4519 | 1.48 | 1.5002 | 1.4863 | 1.432 | 1.351 | 1.2409 | 0.84125 | -0.71725 | -0.83033 | -0.84741 | -0.84086 | -0.86688
9 | 2 | 2050 | Summer | P, [%] | 0 | 1 | 44.2% | 44.15% | 45.21% | 46.15% | 47.1% | 48.54% | 47.9% | 54.96% | 57.61% | 68.44% | 70.99% | 72.59% | 74% | 75.01% | 74.32% | 71.6% | 67.55% | 62.05% | 42.06% | 35.86% | 41.52% | 42.37% | 42.04% | 43.34%
2 | 9 | 2050 | Summer | Q, [MVAr] | 0 | 1 | -0.41037 | -0.41644 | -0.41637 | -0.41631 | -0.41626 | -0.41269 | -0.37744 | -0.36646 | -0.35423 | -0.35177 | -0.33561 | -0.33506 | -0.36823 | -0.3885 | -0.40526 | -0.39587 | -0.38871 | -0.3864 | -0.37763 | -0.39265 | -0.40218 | -0.40318 | -0.41445 | -0.41432
2 | 9 | 2050 | Summer | Q, [%] | 0 | 1 | 20.52% | 20.82% | 20.82% | 20.82% | 20.81% | 20.63% | 18.87% | 18.32% | 17.71% | 17.59% | 16.78% | 16.75% | 18.41% | 19.43% | 20.26% | 19.79% | 19.44% | 19.32% | 18.88% | 19.63% | 20.11% | 20.16% | 20.72% | 20.72%
9 | 2 | 2050 | Summer | Q, [MVAr] | 0 | 1 | 0.41176 | 0.41782 | 0.41782 | 0.41782 | 0.41783 | 0.41436 | 0.37901 | 0.36862 | 0.35663 | 0.35526 | 0.33936 | 0.33898 | 0.37234 | 0.39272 | 0.40939 | 0.39967 | 0.39206 | 0.38921 | 0.37882 | 0.39349 | 0.40338 | 0.40445 | 0.4157 | 0.41565
9 | 2 | 2050 | Summer | Q, [%] | 0 | 1 | 20.59% | 20.89% | 20.89% | 20.89% | 20.89% | 20.72% | 18.95% | 18.43% | 17.83% | 17.76% | 16.97% | 16.95% | 18.62% | 19.64% | 20.47% | 19.98% | 19.6% | 19.46% | 18.94% | 19.67% | 20.17% | 20.22% | 20.78% | 20.78%
2 | 9 | 2050 | Summer | S, [MVA] | 0 | 1 | 0.97587 | 0.9775 | 0.99675 | 1.0139 | 1.0314 | 1.0564 | 1.0311 | 1.1568 | 1.2033 | 1.4103 | 1.4558 | 1.4867 | 1.5217 | 1.5462 | 1.5371 | 1.4825 | 1.403 | 1.2973 | 0.92094 | 0.81859 | 0.92377 | 0.93965 | 0.93865 | 0.96207
2 | 9 | 2050 | Summer | S, [%] | 0 | 1 | 48.79% | 48.88% | 49.84% | 50.7% | 51.57% | 52.82% | 51.56% | 57.84% | 60.16% | 70.52% | 72.79% | 74.34% | 76.09% | 77.31% | 76.86% | 74.13% | 70.15% | 64.86% | 46.05% | 40.93% | 46.19% | 46.98% | 46.93% | 48.1%
9 | 2 | 2050 | Summer | S, [MVA] | 0 | 1 | 0.97514 | 0.97679 | 0.996 | 1.0132 | 1.0306 | 1.0555 | 1.0302 | 1.1594 | 1.2061 | 1.4142 | 1.4598 | 1.4909 | 1.5262 | 1.5508 | 1.5417 | 1.4867 | 1.4068 | 1.3005 | 0.92261 | 0.81809 | 0.92313 | 0.93898 | 0.93801 | 0.96138
9 | 2 | 2050 | Summer | S, [%] | 0 | 1 | 48.76% | 48.84% | 49.8% | 50.66% | 51.53% | 52.77% | 51.51% | 57.97% | 60.3% | 70.71% | 72.99% | 74.55% | 76.31% | 77.54% | 77.08% | 74.34% | 70.34% | 65.03% | 46.13% | 40.9% | 46.16% | 46.95% | 46.9% | 48.07%
1 | 20 | 2050 | Summer | P, [MW] | 0 | 1 | 3.862 | 3.9523 | 3.8957 | 3.8986 | 3.8839 | 3.9621 | 3.9074 | 3.6889 | 3.6351 | 3.6248 | 3.5883 | 3.5542 | 3.5732 | 3.6834 | 3.7452 | 3.766 | 3.7836 | 3.7922 | 3.7188 | 3.6086 | 3.6966 | 3.677 | 4.0496 | 4.0626
1 | 20 | 2050 | Summer | P, [%] | 0 | 1 | 48.27% | 49.4% | 48.7% | 48.73% | 48.55% | 49.53% | 48.84% | 46.11% | 45.44% | 45.31% | 44.85% | 44.43% | 44.66% | 46.04% | 46.82% | 47.07% | 47.29% | 47.4% | 46.49% | 45.11% | 46.21% | 45.96% | 50.62% | 50.78%
20 | 1 | 2050 | Summer | P, [MW] | 0 | 1 | -3.8196 | -3.9115 | -3.8566 | -3.8595 | -3.8451 | -3.9217 | -3.8681 | -3.6534 | -3.5983 | -3.5877 | -3.5517 | -3.5145 | -3.5352 | -3.6468 | -3.7087 | -3.7293 | -3.7466 | -3.7549 | -3.6821 | -3.5742 | -3.66 | -3.6392 | -4.0044 | -4.0175
20 | 1 | 2050 | Summer | P, [%] | 0 | 1 | 47.74% | 48.89% | 48.21% | 48.24% | 48.06% | 49.02% | 48.35% | 45.67% | 44.98% | 44.85% | 44.4% | 43.93% | 44.19% | 45.59% | 46.36% | 46.62% | 46.83% | 46.94% | 46.03% | 44.68% | 45.75% | 45.49% | 50.06% | 50.22%
1 | 20 | 2050 | Summer | Q, [MVAr] | 0 | 1 | 1.1677 | 0.41964 | 0.072002 | 0.012556 | -0.070302 | 0.072187 | -0.060241 | 0.205 | 0.91139 | 1.0055 | 1.0479 | 1.5711 | 1.3186 | 0.72395 | 0.3224 | 0.16294 | 0.066243 | 0.14448 | 0.52485 | 0.4642 | 0.6401 | 0.98587 | 0.99842 | 0.94613
1 | 20 | 2050 | Summer | Q, [%] | 0 | 1 | 14.6% | 5.245% | 0.9% | 0.157% | 0.8788% | 0.9023% | 0.753% | 2.562% | 11.39% | 12.57% | 13.1% | 19.64% | 16.48% | 9.049% | 4.03% | 2.037% | 0.828% | 1.806% | 6.561% | 5.803% | 8.001% | 12.32% | 12.48% | 11.83%
20 | 1 | 2050 | Summer | Q, [MVAr] | 0 | 1 | -1.1136 | -0.36757 | -0.02219 | 0.037257 | 0.11972 | -0.02078 | 0.11027 | -0.15981 | -0.86452 | -0.9582 | -1.0012 | -1.5206 | -1.2702 | -0.67734 | -0.27592 | -0.11628 | -0.019189 | -0.097058 | -0.47809 | -0.42038 | -0.59351 | -0.93772 | -0.9407 | -0.88856
20 | 1 | 2050 | Summer | Q, [%] | 0 | 1 | 13.92% | 4.595% | 0.2774% | 0.4657% | 1.496% | 0.2597% | 1.378% | 1.998% | 10.81% | 11.98% | 12.51% | 19.01% | 15.88% | 8.467% | 3.449% | 1.453% | 0.2399% | 1.213% | 5.976% | 5.255% | 7.419% | 11.72% | 11.76% | 11.11%
1 | 20 | 2050 | Summer | S, [MVA] | 0 | 1 | 4.0346 | 3.9745 | 3.8964 | 3.8986 | 3.8846 | 3.9627 | 3.9079 | 3.6946 | 3.7476 | 3.7617 | 3.7382 | 3.8859 | 3.8087 | 3.7539 | 3.7591 | 3.7695 | 3.7842 | 3.7949 | 3.7557 | 3.6384 | 3.7516 | 3.8069 | 4.1709 | 4.1714
1 | 20 | 2050 | Summer | S, [%] | 0 | 1 | 50.43% | 49.68% | 48.7% | 48.73% | 48.56% | 49.53% | 48.85% | 46.18% | 46.85% | 47.02% | 46.73% | 48.57% | 47.61% | 46.92% | 46.99% | 47.12% | 47.3% | 47.44% | 46.95% | 45.48% | 46.9% | 47.59% | 52.14% | 52.14%
20 | 1 | 2050 | Summer | S, [MVA] | 0 | 1 | 3.9786 | 3.9287 | 3.8567 | 3.8597 | 3.847 | 3.9218 | 3.8697 | 3.6569 | 3.7007 | 3.7134 | 3.6901 | 3.8294 | 3.7565 | 3.7092 | 3.7189 | 3.7311 | 3.7467 | 3.7562 | 3.713 | 3.5988 | 3.7078 | 3.7581 | 4.1134 | 4.1146
20 | 1 | 2050 | Summer | S, [%] | 0 | 1 | 49.73% | 49.11% | 48.21% | 48.25% | 48.09% | 49.02% | 48.37% | 45.71% | 46.26% | 46.42% | 46.13% | 47.87% | 46.96% | 46.36% | 46.49% | 46.64% | 46.83% | 46.95% | 46.41% | 44.98% | 46.35% | 46.98% | 51.42% | 51.43%
20 | 21 | 2050 | Summer | P, [MW] | 0 | 1 | 2.5876 | 2.794 | 2.6007 | 2.6029 | 2.5956 | 2.5789 | 2.5053 | 2.2932 | 2.0556 | 2.0921 | 1.9957 | 1.8062 | 1.7541 | 1.9708 | 2.111 | 2.156 | 2.2224 | 2.2243 | 2.1528 | 2.321 | 2.4786 | 2.2769 | 2.9127 | 2.8938
20 | 21 | 2050 | Summer | P, [%] | 0 | 1 | 51.75% | 55.88% | 52.01% | 52.06% | 51.91% | 51.58% | 50.11% | 45.86% | 41.11% | 41.84% | 39.91% | 36.12% | 35.08% | 39.42% | 42.22% | 43.12% | 44.45% | 44.49% | 43.06% | 46.42% | 49.57% | 45.54% | 58.25% | 57.88%
21 | 20 | 2050 | Summer | P, [MW] | 0 | 1 | -2.5693 | -2.7765 | -2.5864 | -2.5884 | -2.5812 | -2.5646 | -2.4917 | -2.2813 | -2.046 | -2.0826 | -1.9863 | -1.7975 | -1.7456 | -1.9614 | -2.1007 | -2.1452 | -2.2115 | -2.2134 | -2.1421 | -2.3088 | -2.4648 | -2.2647 | -2.8936 | -2.875
21 | 20 | 2050 | Summer | P, [%] | 0 | 1 | 51.39% | 55.53% | 51.73% | 51.77% | 51.62% | 51.29% | 49.83% | 45.63% | 40.92% | 41.65% | 39.73% | 35.95% | 34.91% | 39.23% | 42.01% | 42.9% | 44.23% | 44.27% | 42.84% | 46.18% | 49.3% | 45.29% | 57.87% | 57.5%
20 | 21 | 2050 | Summer | Q, [MVAr] | 0 | 1 | 1.5094 | 0.93313 | 0.61516 | 0.66551 | 0.67216 | 0.71799 | 0.72539 | 0.77671 | 0.67115 | 0.48587 | 0.7683 | 0.96255 | 1.0362 | 0.8529 | 0.82275 | 0.86508 | 0.70967 | 0.69305 | 0.80734 | 0.77898 | 0.80662 | 0.89098 | 0.93788 | 0.93508
20 | 21 | 2050 | Summer | Q, [%] | 0 | 1 | 30.19% | 18.66% | 12.3% | 13.31% | 13.44% | 14.36% | 14.51% | 15.53% | 13.42% | 9.717% | 15.37% | 19.25% | 20.72% | 17.06% | 16.46% | 17.3% | 14.19% | 13.86% | 16.15% | 15.58% | 16.13% | 17.82% | 18.76% | 18.7%
21 | 20 | 2050 | Summer | Q, [MVAr] | 0 | 1 | -1.4863 | -0.91103 | -0.59721 | -0.64739 | -0.65414 | -0.70002 | -0.70837 | -0.76192 | -0.65932 | -0.47418 | -0.75672 | -0.95195 | -1.0258 | -0.84137 | -0.80996 | -0.85163 | -0.6961 | -0.67949 | -0.79402 | -0.76381 | -0.78934 | -0.87576 | -0.91375 | -0.91133
21 | 20 | 2050 | Summer | Q, [%] | 0 | 1 | 29.73% | 18.22% | 11.94% | 12.95% | 13.08% | 14% | 14.17% | 15.24% | 13.19% | 9.484% | 15.13% | 19.04% | 20.52% | 16.83% | 16.2% | 17.03% | 13.92% | 13.59% | 15.88% | 15.28% | 15.79% | 17.52% | 18.28% | 18.23%
20 | 21 | 2050 | Summer | S, [MVA] | 0 | 1 | 2.9957 | 2.9457 | 2.6725 | 2.6866 | 2.6813 | 2.677 | 2.6082 | 2.4212 | 2.1624 | 2.1478 | 2.1385 | 2.0466 | 2.0373 | 2.1474 | 2.2657 | 2.3231 | 2.333 | 2.3298 | 2.2992 | 2.4483 | 2.6066 | 2.445 | 3.0599 | 3.0412
20 | 21 | 2050 | Summer | S, [%] | 0 | 1 | 59.91% | 58.91% | 53.45% | 53.73% | 53.63% | 53.54% | 52.16% | 48.42% | 43.25% | 42.96% | 42.77% | 40.93% | 40.75% | 42.95% | 45.31% | 46.46% | 46.66% | 46.6% | 45.98% | 48.97% | 52.13% | 48.9% | 61.2% | 60.82%
21 | 20 | 2050 | Summer | S, [MVA] | 0 | 1 | 2.9682 | 2.9221 | 2.6544 | 2.6682 | 2.6628 | 2.6584 | 2.5904 | 2.4052 | 2.1496 | 2.1359 | 2.1255 | 2.034 | 2.0246 | 2.1343 | 2.2514 | 2.308 | 2.3184 | 2.3154 | 2.2845 | 2.4319 | 2.5881 | 2.4281 | 3.0344 | 3.016
21 | 20 | 2050 | Summer | S, [%] | 0 | 1 | 59.36% | 58.44% | 53.09% | 53.36% | 53.26% | 53.17% | 51.81% | 48.1% | 42.99% | 42.72% | 42.51% | 40.68% | 40.49% | 42.69% | 45.03% | 46.16% | 46.37% | 46.31% | 45.69% | 48.64% | 51.76% | 48.56% | 60.69% | 60.32%
21 | 22 | 2050 | Summer | P, [MW] | 0 | 1 | 1.4688 | 1.4964 | -0.66147 | -0.68326 | -0.70272 | -0.70634 | -0.72626 | -0.81688 | -0.82498 | -0.90967 | -0.96422 | -1.02 | -1.0588 | -1.0634 | -1.0278 | -0.96648 | -0.8945 | -0.82266 | -0.67318 | -0.64016 | -0.59769 | -0.59438 | 1.2992 | 1.3919
21 | 22 | 2050 | Summer | P, [%] | 0 | 1 | 73.44% | 74.82% | 33.07% | 34.16% | 35.14% | 35.32% | 36.31% | 40.84% | 41.25% | 45.48% | 48.21% | 51% | 52.94% | 53.17% | 51.39% | 48.32% | 44.73% | 41.13% | 33.66% | 32.01% | 29.88% | 29.72% | 64.96% | 69.59%
22 | 21 | 2050 | Summer | P, [MW] | 0 | 1 | -1.459 | -1.4864 | 0.6635 | 0.68543 | 0.70499 | 0.70864 | 0.72866 | 0.81991 | 0.82808 | 0.91344 | 0.96846 | 1.0247 | 1.0638 | 1.0685 | 1.0325 | 0.97067 | 0.89809 | 0.8257 | 0.67523 | 0.64203 | 0.59933 | 0.596 | -1.2916 | -1.3832
22 | 21 | 2050 | Summer | P, [%] | 0 | 1 | 72.95% | 74.32% | 33.18% | 34.27% | 35.25% | 35.43% | 36.43% | 41% | 41.4% | 45.67% | 48.42% | 51.24% | 53.19% | 53.42% | 51.63% | 48.53% | 44.9% | 41.29% | 33.76% | 32.1% | 29.97% | 29.8% | 64.58% | 69.16%
21 | 22 | 2050 | Summer | Q, [MVAr] | 0 | 1 | -0.13393 | -0.14172 | -0.15602 | -0.16028 | -0.15474 | -0.15733 | -0.14459 | -0.1164 | -0.10171 | -0.10573 | -0.11311 | -0.10998 | -0.10424 | -0.11624 | -0.12471 | -0.1244 | -0.12235 | -0.11019 | -0.09216 | -0.095783 | -0.09805 | -0.094382 | -0.10093 | -0.10534
21 | 22 | 2050 | Summer | Q, [%] | 0 | 1 | 6.697% | 7.086% | 7.801% | 8.014% | 7.737% | 7.866% | 7.229% | 5.82% | 5.086% | 5.287% | 5.655% | 5.499% | 5.212% | 5.812% | 6.235% | 6.22% | 6.117% | 5.51% | 4.608% | 4.789% | 4.902% | 4.719% | 5.046% | 5.267%
22 | 21 | 2050 | Summer | Q, [MVAr] | 0 | 1 | 0.14532 | 0.15339 | 0.15732 | 0.16174 | 0.15634 | 0.15896 | 0.14636 | 0.11899 | 0.10442 | 0.1093 | 0.11729 | 0.11483 | 0.10952 | 0.12151 | 0.1295 | 0.12848 | 0.12565 | 0.1128 | 0.093503 | 0.096878 | 0.098849 | 0.095171 | 0.10949 | 0.11532
22 | 21 | 2050 | Summer | Q, [%] | 0 | 1 | 7.266% | 7.669% | 7.866% | 8.087% | 7.817% | 7.948% | 7.318% | 5.95% | 5.221% | 5.465% | 5.864% | 5.741% | 5.476% | 6.075% | 6.475% | 6.424% | 6.283% | 5.64% | 4.675% | 4.844% | 4.942% | 4.759% | 5.474% | 5.766%
21 | 22 | 2050 | Summer | S, [MVA] | 0 | 1 | 1.4749 | 1.5031 | 0.67963 | 0.70181 | 0.71955 | 0.72365 | 0.74051 | 0.82513 | 0.83123 | 0.9158 | 0.97083 | 1.0259 | 1.0639 | 1.0697 | 1.0353 | 0.97446 | 0.90283 | 0.83001 | 0.67946 | 0.64729 | 0.60568 | 0.60182 | 1.3031 | 1.3959
21 | 22 | 2050 | Summer | S, [%] | 0 | 1 | 73.74% | 75.16% | 33.98% | 35.09% | 35.98% | 36.18% | 37.03% | 41.26% | 41.56% | 45.79% | 48.54% | 51.29% | 53.19% | 53.49% | 51.77% | 48.72% | 45.14% | 41.5% | 33.97% | 32.36% | 30.28% | 30.09% | 65.16% | 69.79%
22 | 21 | 2050 | Summer | S, [MVA] | 0 | 1 | 1.4662 | 1.4943 | 0.6819 | 0.70425 | 0.72211 | 0.72625 | 0.74322 | 0.82849 | 0.83464 | 0.91996 | 0.97554 | 1.0311 | 1.0695 | 1.0754 | 1.0406 | 0.97913 | 0.90684 | 0.83337 | 0.68168 | 0.6493 | 0.60742 | 0.60355 | 1.2962 | 1.388
22 | 21 | 2050 | Summer | S, [%] | 0 | 1 | 73.31% | 74.71% | 34.09% | 35.21% | 36.11% | 36.31% | 37.16% | 41.42% | 41.73% | 46% | 48.78% | 51.56% | 53.47% | 53.77% | 52.03% | 48.96% | 45.34% | 41.67% | 34.08% | 32.46% | 30.37% | 30.18% | 64.81% | 69.4%
21 | 23 | 2050 | Summer | P, [MW] | 0 | 1 | 1.0759 | 1.2732 | 2.8423 | 2.8311 | 2.8234 | 2.7948 | 2.5412 | 2.4106 | 1.8623 | 1.9483 | 1.8907 | 1.7821 | 1.72 | 1.8369 | 1.923 | 1.928 | 1.9907 | 1.9819 | 1.9187 | 2.4727 | 2.8454 | 2.3775 | 1.735 | 1.5524
21 | 23 | 2050 | Summer | P, [%] | 0 | 1 | 21.52% | 25.46% | 56.85% | 56.62% | 56.47% | 55.9% | 50.82% | 48.21% | 37.25% | 38.97% | 37.81% | 35.64% | 34.4% | 36.74% | 38.46% | 38.56% | 39.81% | 39.64% | 38.37% | 49.45% | 56.91% | 47.55% | 34.7% | 31.05%
23 | 21 | 2050 | Summer | P, [MW] | 0 | 1 | -1.0593 | -1.261 | -2.8091 | -2.7979 | -2.7905 | -2.7618 | -2.5139 | -2.3859 | -1.8469 | -1.9327 | -1.8744 | -1.766 | -1.7035 | -1.8201 | -1.9051 | -1.9097 | -1.9726 | -1.9642 | -1.9012 | -2.4464 | -2.8115 | -2.3522 | -1.7187 | -1.5379
23 | 21 | 2050 | Summer | P, [%] | 0 | 1 | 21.19% | 25.22% | 56.18% | 55.96% | 55.81% | 55.24% | 50.28% | 47.72% | 36.94% | 38.65% | 37.49% | 35.32% | 34.07% | 36.4% | 38.1% | 38.19% | 39.45% | 39.28% | 38.02% | 48.93% | 56.23% | 47.04% | 34.37% | 30.76%
21 | 23 | 2050 | Summer | Q, [MVAr] | 0 | 1 | 1.8162 | 1.2955 | 1.0093 | 1.037 | 1.0373 | 1.1088 | 1.0223 | 0.94748 | 0.81057 | 0.62227 | 0.88995 | 1.0532 | 1.2031 | 1.0834 | 1.0949 | 1.1369 | 0.99172 | 0.95587 | 1.023 | 0.99542 | 1.033 | 1.0681 | 1.1714 | 1.2212
21 | 23 | 2050 | Summer | Q, [%] | 0 | 1 | 36.32% | 25.91% | 20.19% | 20.74% | 20.75% | 22.18% | 20.45% | 18.95% | 16.21% | 12.45% | 17.8% | 21.06% | 24.06% | 21.67% | 21.9% | 22.74% | 19.83% | 19.12% | 20.46% | 19.91% | 20.66% | 21.36% | 23.43% | 24.42%
23 | 21 | 2050 | Summer | Q, [MVAr] | 0 | 1 | -1.7957 | -1.2809 | -0.96741 | -0.99512 | -0.99569 | -1.0672 | -0.98799 | -0.91652 | -0.79172 | -0.60314 | -0.8699 | -1.0334 | -1.1829 | -1.0627 | -1.0727 | -1.1143 | -0.96941 | -0.93399 | -1.0015 | -0.9625 | -0.99019 | -1.0364 | -1.1513 | -1.2035
23 | 21 | 2050 | Summer | Q, [%] | 0 | 1 | 35.91% | 25.62% | 19.35% | 19.9% | 19.91% | 21.34% | 19.76% | 18.33% | 15.83% | 12.06% | 17.4% | 20.67% | 23.66% | 21.25% | 21.45% | 22.29% | 19.39% | 18.68% | 20.03% | 19.25% | 19.8% | 20.73% | 23.03% | 24.07%
21 | 23 | 2050 | Summer | S, [MVA] | 0 | 1 | 2.111 | 1.8164 | 3.0162 | 3.015 | 3.0079 | 3.0067 | 2.7391 | 2.5902 | 2.031 | 2.0453 | 2.0896 | 2.07 | 2.099 | 2.1326 | 2.2129 | 2.2382 | 2.224 | 2.2004 | 2.1744 | 2.6655 | 3.0271 | 2.6064 | 2.0934 | 1.9751
21 | 23 | 2050 | Summer | S, [%] | 0 | 1 | 42.22% | 36.33% | 60.32% | 60.3% | 60.16% | 60.13% | 54.78% | 51.8% | 40.62% | 40.91% | 41.79% | 41.4% | 41.98% | 42.65% | 44.26% | 44.76% | 44.48% | 44.01% | 43.49% | 53.31% | 60.54% | 52.13% | 41.87% | 39.5%
23 | 21 | 2050 | Summer | S, [MVA] | 0 | 1 | 2.0849 | 1.7974 | 2.971 | 2.9696 | 2.9628 | 2.9609 | 2.7011 | 2.5559 | 2.0094 | 2.0246 | 2.0664 | 2.0462 | 2.0739 | 2.1076 | 2.1864 | 2.211 | 2.1979 | 2.1749 | 2.1489 | 2.629 | 2.9808 | 2.5704 | 2.0687 | 1.9528
23 | 21 | 2050 | Summer | S, [%] | 0 | 1 | 41.7% | 35.95% | 59.42% | 59.39% | 59.26% | 59.22% | 54.02% | 51.12% | 40.19% | 40.49% | 41.33% | 40.92% | 41.48% | 42.15% | 43.73% | 44.22% | 43.96% | 43.5% | 42.98% | 52.58% | 59.62% | 51.41% | 41.37% | 39.06%
23 | 24 | 2050 | Summer | P, [MW] | 0 | 1 | 1.0567 | 1.16 | 1.0091 | 1.0294 | 1.0437 | 1.0547 | 1.1114 | 0.96273 | -1.1191 | -1.3526 | -1.404 | -1.4564 | -1.4971 | -1.496 | -1.4901 | -1.4314 | -1.3513 | -1.2383 | -0.81432 | 0.91248 | 0.86194 | 1.0309 | 0.94971 | 1.0536
23 | 24 | 2050 | Summer | P, [%] | 0 | 1 | 52.84% | 58% | 50.46% | 51.47% | 52.18% | 52.73% | 55.57% | 48.14% | 55.96% | 67.63% | 70.2% | 72.82% | 74.86% | 74.8% | 74.51% | 71.57% | 67.56% | 61.92% | 40.72% | 45.62% | 43.1% | 51.54% | 47.49% | 52.68%
24 | 23 | 2050 | Summer | P, [MW] | 0 | 1 | -1.0536 | -1.1563 | -1.0063 | -1.0265 | -1.0406 | -1.0516 | -1.1078 | -0.95989 | 1.123 | 1.3581 | 1.41 | 1.4628 | 1.5037 | 1.5024 | 1.4962 | 1.4371 | 1.3563 | 1.2427 | 0.81632 | -0.91003 | -0.85977 | -1.0278 | -0.94717 | -1.0505
24 | 23 | 2050 | Summer | P, [%] | 0 | 1 | 52.68% | 57.81% | 50.31% | 51.32% | 52.03% | 52.58% | 55.39% | 47.99% | 56.15% | 67.9% | 70.5% | 73.14% | 75.18% | 75.12% | 74.81% | 71.86% | 67.82% | 62.13% | 40.82% | 45.5% | 42.99% | 51.39% | 47.36% | 52.52%
23 | 24 | 2050 | Summer | Q, [MVAr] | 0 | 1 | 0.13574 | 0.13322 | 0.11835 | 0.10957 | 0.10713 | 0.085073 | 0.30373 | 0.318 | 0.38925 | 0.36801 | 0.42483 | 0.39843 | 0.32257 | 0.23849 | 0.11959 | 0.16445 | 0.18392 | 0.22237 | 0.24107 | 0.22083 | 0.19073 | 0.16785 | 0.086923 | 0.060317
23 | 24 | 2050 | Summer | Q, [%] | 0 | 1 | 6.787% | 6.661% | 5.917% | 5.479% | 5.357% | 4.254% | 15.19% | 15.9% | 19.46% | 18.4% | 21.24% | 19.92% | 16.13% | 11.92% | 5.98% | 8.223% | 9.196% | 11.12% | 12.05% | 11.04% | 9.537% | 8.392% | 4.346% | 3.016%
24 | 23 | 2050 | Summer | Q, [MVAr] | 0 | 1 | -0.13239 | -0.12915 | -0.11545 | -0.10654 | -0.10401 | -0.081877 | -0.29981 | -0.31509 | -0.38496 | -0.36171 | -0.41783 | -0.39092 | -0.31486 | -0.23106 | -0.11245 | -0.15788 | -0.17813 | -0.21755 | -0.23926 | -0.21843 | -0.18869 | -0.16467 | -0.084415 | -0.057093
24 | 23 | 2050 | Summer | Q, [%] | 0 | 1 | 6.62% | 6.457% | 5.773% | 5.327% | 5.2% | 4.094% | 14.99% | 15.75% | 19.25% | 18.09% | 20.89% | 19.55% | 15.74% | 11.55% | 5.622% | 7.894% | 8.906% | 10.88% | 11.96% | 10.92% | 9.435% | 8.234% | 4.221% | 2.855%
23 | 24 | 2050 | Summer | S, [MVA] | 0 | 1 | 1.0654 | 1.1676 | 1.016 | 1.0352 | 1.0491 | 1.0581 | 1.1522 | 1.0139 | 1.1849 | 1.4018 | 1.4669 | 1.5099 | 1.5315 | 1.5149 | 1.4949 | 1.4409 | 1.3637 | 1.2581 | 0.84926 | 0.93882 | 0.88279 | 1.0444 | 0.95368 | 1.0553
23 | 24 | 2050 | Summer | S, [%] | 0 | 1 | 53.27% | 58.38% | 50.8% | 51.76% | 52.46% | 52.9% | 57.61% | 50.69% | 59.24% | 70.09% | 73.34% | 75.49% | 76.57% | 75.75% | 74.75% | 72.04% | 68.19% | 62.91% | 42.46% | 46.94% | 44.14% | 52.22% | 47.68% | 52.76%
24 | 23 | 2050 | Summer | S, [MVA] | 0 | 1 | 1.0619 | 1.1635 | 1.0129 | 1.032 | 1.0458 | 1.0548 | 1.1477 | 1.0103 | 1.1872 | 1.4054 | 1.4706 | 1.5141 | 1.5363 | 1.52 | 1.5005 | 1.4458 | 1.368 | 1.2616 | 0.85066 | 0.93588 | 0.88023 | 1.0409 | 0.95093 | 1.052
24 | 23 | 2050 | Summer | S, [%] | 0 | 1 | 53.09% | 58.17% | 50.64% | 51.6% | 52.29% | 52.74% | 57.38% | 50.51% | 59.36% | 70.27% | 73.53% | 75.7% | 76.81% | 76% | 75.02% | 72.29% | 68.4% | 63.08% | 42.53% | 46.79% | 44.01% | 52.05% | 47.55% | 52.6%
23 | 25 | 2050 | Summer | P, [MW] | 0 | 1 | -0.91719 | -1.1047 | 1.4771 | 1.4653 | 1.4812 | 1.4749 | 0.52307 | 0.59686 | 1.2625 | 1.4285 | 1.4075 | 1.4033 | 1.3536 | 1.3699 | 1.4029 | 1.3481 | 1.4121 | 1.3877 | 1.1399 | 0.69295 | 1.713 | 0.5884 | 0.25852 | -0.21844
23 | 25 | 2050 | Summer | P, [%] | 0 | 1 | 18.34% | 22.09% | 29.54% | 29.31% | 29.62% | 29.5% | 10.46% | 11.94% | 25.25% | 28.57% | 28.15% | 28.07% | 27.07% | 27.4% | 28.06% | 26.96% | 28.24% | 27.75% | 22.8% | 13.86% | 34.26% | 11.77% | 5.17% | 4.369%
25 | 23 | 2050 | Summer | P, [MW] | 0 | 1 | 0.92369 | 1.1122 | -1.4661 | -1.4546 | -1.4705 | -1.4642 | -0.5194 | -0.59316 | -1.2545 | -1.4191 | -1.3985 | -1.3946 | -1.3451 | -1.3607 | -1.3939 | -1.3393 | -1.4031 | -1.379 | -1.1333 | -0.6891 | -1.7003 | -0.58437 | -0.25575 | 0.2216
25 | 23 | 2050 | Summer | P, [%] | 0 | 1 | 18.47% | 22.24% | 29.32% | 29.09% | 29.41% | 29.28% | 10.39% | 11.86% | 25.09% | 28.38% | 27.97% | 27.89% | 26.9% | 27.21% | 27.88% | 26.79% | 28.06% | 27.58% | 22.67% | 13.78% | 34.01% | 11.69% | 5.115% | 4.432%
23 | 25 | 2050 | Summer | Q, [MVAr] | 0 | 1 | 0.98605 | 0.95547 | 0.9686 | 0.94486 | 0.92391 | 0.93187 | 0.87995 | 0.82781 | 0.80815 | 0.76241 | 0.74122 | 0.66774 | 0.73845 | 0.84643 | 0.77869 | 0.83419 | 0.75627 | 0.7476 | 0.76384 | 0.7763 | 0.79067 | 0.88325 | 0.84298 | 0.91637
23 | 25 | 2050 | Summer | Q, [%] | 0 | 1 | 19.72% | 19.11% | 19.37% | 18.9% | 18.48% | 18.64% | 17.6% | 16.56% | 16.16% | 15.25% | 14.82% | 13.35% | 14.77% | 16.93% | 15.57% | 16.68% | 15.13% | 14.95% | 15.28% | 15.53% | 15.81% | 17.66% | 16.86% | 18.33%
25 | 23 | 2050 | Summer | Q, [MVAr] | 0 | 1 | -0.97907 | -0.94727 | -0.95612 | -0.93273 | -0.91177 | -0.91973 | -0.87648 | -0.8243 | -0.79931 | -0.75194 | -0.73111 | -0.65808 | -0.729 | -0.83617 | -0.7686 | -0.82439 | -0.74625 | -0.73791 | -0.75666 | -0.7726 | -0.77604 | -0.87931 | -0.8406 | -0.91353
25 | 23 | 2050 | Summer | Q, [%] | 0 | 1 | 19.58% | 18.95% | 19.12% | 18.65% | 18.24% | 18.39% | 17.53% | 16.49% | 15.99% | 15.04% | 14.62% | 13.16% | 14.58% | 16.72% | 15.37% | 16.49% | 14.93% | 14.76% | 15.13% | 15.45% | 15.52% | 17.59% | 16.81% | 18.27%
23 | 25 | 2050 | Summer | S, [MVA] | 0 | 1 | 1.3467 | 1.4606 | 1.7663 | 1.7435 | 1.7457 | 1.7446 | 1.0237 | 1.0205 | 1.499 | 1.6192 | 1.5908 | 1.5541 | 1.542 | 1.6103 | 1.6045 | 1.5854 | 1.6019 | 1.5763 | 1.3722 | 1.0406 | 1.8867 | 1.0613 | 0.88173 | 0.94204
23 | 25 | 2050 | Summer | S, [%] | 0 | 1 | 26.93% | 29.21% | 35.33% | 34.87% | 34.91% | 34.89% | 20.47% | 20.41% | 29.98% | 32.38% | 31.82% | 31.08% | 30.84% | 32.21% | 32.09% | 31.71% | 32.04% | 31.53% | 27.44% | 20.81% | 37.73% | 21.23% | 17.63% | 18.84%
25 | 23 | 2050 | Summer | S, [MVA] | 0 | 1 | 1.346 | 1.461 | 1.7503 | 1.728 | 1.7302 | 1.7291 | 1.0188 | 1.0155 | 1.4875 | 1.606 | 1.5781 | 1.5421 | 1.53 | 1.5971 | 1.5917 | 1.5727 | 1.5892 | 1.564 | 1.3626 | 1.0353 | 1.869 | 1.0558 | 0.87865 | 0.94002
25 | 23 | 2050 | Summer | S, [%] | 0 | 1 | 26.92% | 29.22% | 35.01% | 34.56% | 34.6% | 34.58% | 20.38% | 20.31% | 29.75% | 32.12% | 31.56% | 30.84% | 30.6% | 31.94% | 31.83% | 31.45% | 31.78% | 31.28% | 27.25% | 20.71% | 37.38% | 21.12% | 17.57% | 18.8%
25 | 26 | 2050 | Summer | P, [MW] | 0 | 1 | -0.80822 | -0.86459 | 1.3483 | 1.3881 | 1.4141 | 1.4246 | -0.81436 | -0.90274 | -0.83651 | -0.95962 | -1.0283 | -1.0777 | -1.1224 | -1.12 | -1.0741 | -1.0155 | -0.93565 | -0.85189 | -0.67503 | -0.67225 | 1.1095 | -0.66234 | -0.59634 | -0.71054
25 | 26 | 2050 | Summer | P, [%] | 0 | 1 | 40.41% | 43.23% | 67.42% | 69.4% | 70.7% | 71.23% | 40.72% | 45.14% | 41.83% | 47.98% | 51.42% | 53.88% | 56.12% | 56% | 53.71% | 50.78% | 46.78% | 42.59% | 33.75% | 33.61% | 55.48% | 33.12% | 29.82% | 35.53%
26 | 25 | 2050 | Summer | P, [MW] | 0 | 1 | 0.80894 | 0.86539 | -1.3464 | -1.386 | -1.4119 | -1.4224 | 0.81506 | 0.90361 | 0.83728 | 0.96062 | 1.0295 | 1.0789 | 1.1237 | 1.1213 | 1.0753 | 1.0166 | 0.93658 | 0.85267 | 0.67553 | 0.67274 | -1.1082 | 0.66282 | 0.59672 | 0.71108
26 | 25 | 2050 | Summer | P, [%] | 0 | 1 | 40.45% | 43.27% | 67.32% | 69.3% | 70.6% | 71.12% | 40.75% | 45.18% | 41.86% | 48.03% | 51.47% | 53.95% | 56.19% | 56.07% | 53.77% | 50.83% | 46.83% | 42.63% | 33.78% | 33.64% | 55.41% | 33.14% | 29.84% | 35.55%
25 | 26 | 2050 | Summer | Q, [MVAr] | 0 | 1 | 0.1481 | 0.15584 | 0.16293 | 0.13955 | 0.11859 | 0.12655 | 0.083292 | 0.067565 | 0.095436 | 0.10958 | 0.094237 | 0.096497 | 0.10221 | 0.12947 | 0.11631 | 0.12563 | 0.092711 | 0.09474 | 0.080529 | 0.098251 | 0.099677 | 0.081139 | 0.073506 | 0.077861
25 | 26 | 2050 | Summer | Q, [%] | 0 | 1 | 7.405% | 7.792% | 8.147% | 6.977% | 5.929% | 6.327% | 4.165% | 3.378% | 4.772% | 5.479% | 4.712% | 4.825% | 5.11% | 6.473% | 5.816% | 6.282% | 4.636% | 4.737% | 4.026% | 4.913% | 4.984% | 4.057% | 3.675% | 3.893%
26 | 25 | 2050 | Summer | Q, [MVAr] | 0 | 1 | -0.14844 | -0.1561 | -0.16174 | -0.13823 | -0.11719 | -0.1251 | -0.083667 | -0.067721 | -0.095715 | -0.10956 | -0.094036 | -0.096144 | -0.10174 | -0.12902 | -0.11603 | -0.1255 | -0.0928 | -0.095019 | -0.081147 | -0.098869 | -0.099236 | -0.081766 | -0.074254 | -0.078426
26 | 25 | 2050 | Summer | Q, [%] | 0 | 1 | 7.422% | 7.805% | 8.087% | 6.912% | 5.859% | 6.255% | 4.183% | 3.386% | 4.786% | 5.478% | 4.702% | 4.807% | 5.087% | 6.451% | 5.801% | 6.275% | 4.64% | 4.751% | 4.057% | 4.943% | 4.962% | 4.088% | 3.713% | 3.921%
25 | 26 | 2050 | Summer | S, [MVA] | 0 | 1 | 0.82168 | 0.87852 | 1.3582 | 1.3951 | 1.419 | 1.4302 | 0.8186 | 0.90527 | 0.84194 | 0.96586 | 1.0327 | 1.082 | 1.127 | 1.1274 | 1.0804 | 1.0233 | 0.94023 | 0.85715 | 0.67982 | 0.67939 | 1.114 | 0.66729 | 0.60085 | 0.71479
25 | 26 | 2050 | Summer | S, [%] | 0 | 1 | 41.08% | 43.93% | 67.91% | 69.75% | 70.95% | 71.51% | 40.93% | 45.26% | 42.1% | 48.29% | 51.63% | 54.1% | 56.35% | 56.37% | 54.02% | 51.16% | 47.01% | 42.86% | 33.99% | 33.97% | 55.7% | 33.36% | 30.04% | 35.74%
26 | 25 | 2050 | Summer | S, [MVA] | 0 | 1 | 0.82245 | 0.87936 | 1.3561 | 1.3929 | 1.4168 | 1.4279 | 0.81934 | 0.90615 | 0.84273 | 0.96685 | 1.0338 | 1.0832 | 1.1283 | 1.1287 | 1.0816 | 1.0244 | 0.94117 | 0.85795 | 0.68038 | 0.67997 | 1.1126 | 0.66784 | 0.60132 | 0.71539
26 | 25 | 2050 | Summer | S, [%] | 0 | 1 | 41.12% | 43.97% | 67.8% | 69.64% | 70.84% | 71.39% | 40.97% | 45.31% | 42.14% | 48.34% | 51.69% | 54.16% | 56.42% | 56.44% | 54.08% | 51.22% | 47.06% | 42.9% | 34.02% | 34% | 55.63% | 33.39% | 30.07% | 35.77%
50 | 1 | 2050 | Summer | P, [MW] | 0 | 1 | 12.5144 | 12.4875 | 12.3811 | 12.3475 | 12.3122 | 12.3025 | 12.3374 | 12.0773 | 12.0056 | 11.9896 | 11.9273 | 11.8421 | 11.8181 | 11.818 | 11.7919 | 11.8256 | 11.9073 | 12.0017 | 12.0849 | 12.2626 | 12.3268 | 12.335 | 12.6313 | 12.5716
50 | 1 | 2050 | Summer | P, [%] | 0 | 1 | 83.43% | 83.25% | 82.54% | 82.32% | 82.08% | 82.02% | 82.25% | 80.52% | 80.04% | 79.93% | 79.52% | 78.95% | 78.79% | 78.79% | 78.61% | 78.84% | 79.38% | 80.01% | 80.57% | 81.75% | 82.18% | 82.23% | 84.21% | 83.81%
1 | 50 | 2050 | Summer | P, [MW] | 0 | 1 | -12.4695 | -12.4424 | -12.3364 | -12.3028 | -12.2678 | -12.258 | -12.2928 | -12.0355 | -11.9646 | -11.9488 | -11.8868 | -11.8023 | -11.7783 | -11.7779 | -11.7514 | -11.7848 | -11.866 | -11.96 | -12.0431 | -12.2196 | -12.2832 | -12.2915 | -12.5855 | -12.5261
1 | 50 | 2050 | Summer | P, [%] | 0 | 1 | 83.13% | 82.95% | 82.24% | 82.02% | 81.79% | 81.72% | 81.95% | 80.24% | 79.76% | 79.66% | 79.25% | 78.68% | 78.52% | 78.52% | 78.34% | 78.57% | 79.11% | 79.73% | 80.29% | 81.46% | 81.89% | 81.94% | 83.9% | 83.51%
50 | 1 | 2050 | Summer | Q, [MVAr] | 0 | 1 | -1.2818 | -1.8587 | -2.1747 | -2.2681 | -2.3207 | -2.4073 | -2.3043 | -1.3148 | -0.71364 | -0.63953 | -0.6594 | -0.62505 | -0.88025 | -1.4392 | -1.8989 | -2.0222 | -1.9864 | -1.8242 | -1.265 | -1.2722 | -1.3505 | -1.1176 | -1.4339 | -1.6593
50 | 1 | 2050 | Summer | Q, [%] | 0 | 1 | 8.545% | 12.39% | 14.5% | 15.12% | 15.47% | 16.05% | 15.36% | 8.765% | 4.758% | 4.264% | 4.396% | 4.167% | 5.868% | 9.595% | 12.66% | 13.48% | 13.24% | 12.16% | 8.433% | 8.481% | 9.003% | 7.451% | 9.559% | 11.06%
1 | 50 | 2050 | Summer | Q, [MVAr] | 0 | 1 | 2.2519 | 2.8359 | 3.1435 | 3.2344 | 3.2831 | 3.3708 | 3.2701 | 2.2195 | 1.6002 | 1.5232 | 1.5341 | 1.487 | 1.7412 | 2.3081 | 2.7735 | 2.9046 | 2.8799 | 2.7277 | 2.17 | 2.2038 | 2.2931 | 2.0579 | 2.4245 | 2.645
1 | 50 | 2050 | Summer | Q, [%] | 0 | 1 | 15.01% | 18.91% | 20.96% | 21.56% | 21.89% | 22.47% | 21.8% | 14.8% | 10.67% | 10.15% | 10.23% | 9.914% | 11.61% | 15.39% | 18.49% | 19.36% | 19.2% | 18.18% | 14.47% | 14.69% | 15.29% | 13.72% | 16.16% | 17.63%
50 | 1 | 2050 | Summer | S, [MVA] | 0 | 1 | 12.5798 | 12.6251 | 12.5707 | 12.5541 | 12.529 | 12.5358 | 12.5507 | 12.1486 | 12.0268 | 12.0067 | 11.9455 | 11.8586 | 11.8509 | 11.9053 | 11.9438 | 11.9973 | 12.0719 | 12.1395 | 12.1509 | 12.3284 | 12.4005 | 12.3855 | 12.7124 | 12.6807
50 | 1 | 2050 | Summer | S, [%] | 0 | 1 | 83.87% | 84.17% | 83.8% | 83.69% | 83.53% | 83.57% | 83.67% | 80.99% | 80.18% | 80.04% | 79.64% | 79.06% | 79.01% | 79.37% | 79.63% | 79.98% | 80.48% | 80.93% | 81.01% | 82.19% | 82.67% | 82.57% | 84.75% | 84.54%
1 | 50 | 2050 | Summer | S, [MVA] | 0 | 1 | 12.6712 | 12.7615 | 12.7306 | 12.7209 | 12.6995 | 12.713 | 12.7203 | 12.2384 | 12.0711 | 12.0455 | 11.9854 | 11.8956 | 11.9063 | 12.0019 | 12.0743 | 12.1375 | 12.2105 | 12.2671 | 12.237 | 12.4167 | 12.4954 | 12.4626 | 12.8169 | 12.8023
1 | 50 | 2050 | Summer | S, [%] | 0 | 1 | 84.47% | 85.08% | 84.87% | 84.81% | 84.66% | 84.75% | 84.8% | 81.59% | 80.47% | 80.3% | 79.9% | 79.3% | 79.38% | 80.01% | 80.5% | 80.92% | 81.4% | 81.78% | 81.58% | 82.78% | 83.3% | 83.08% | 85.45% | 85.35%
50 | 51 | 2050 | Summer | P, [MW] | 0 | 1 | -12.4931 | -12.4436 | -12.3264 | -12.2892 | -12.2519 | -12.2377 | -12.2759 | -12.0563 | -12.0027 | -11.9883 | -11.9255 | -11.8413 | -11.8077 | -11.7903 | -11.7493 | -11.779 | -11.8623 | -11.9623 | -12.0653 | -12.2427 | -12.3048 | -12.3204 | -12.6049 | -12.5355
50 | 51 | 2050 | Summer | P, [%] | 0 | 1 | 69.41% | 69.13% | 68.48% | 68.27% | 68.07% | 67.99% | 68.2% | 66.98% | 66.68% | 66.6% | 66.25% | 65.78% | 65.6% | 65.5% | 65.27% | 65.44% | 65.9% | 66.46% | 67.03% | 68.02% | 68.36% | 68.45% | 70.03% | 69.64%
51 | 50 | 2050 | Summer | P, [MW] | 0 | 1 | 12.5002 | 12.4507 | 12.3333 | 12.296 | 12.2587 | 12.2445 | 12.2827 | 12.0629 | 12.0092 | 11.9948 | 11.9319 | 11.8476 | 11.8141 | 11.7966 | 11.7556 | 11.7853 | 11.8687 | 11.9688 | 12.072 | 12.2495 | 12.3117 | 12.3273 | 12.6121 | 12.5426
51 | 50 | 2050 | Summer | P, [%] | 0 | 1 | 69.45% | 69.17% | 68.52% | 68.31% | 68.1% | 68.03% | 68.24% | 67.02% | 66.72% | 66.64% | 66.29% | 65.82% | 65.63% | 65.54% | 65.31% | 65.47% | 65.94% | 66.49% | 67.07% | 68.05% | 68.4% | 68.48% | 70.07% | 69.68%
50 | 51 | 2050 | Summer | Q, [MVAr] | 0 | 1 | 0.58428 | 0.40382 | 0.31907 | 0.27468 | 0.24251 | 0.17032 | 0.19696 | 0.55872 | 0.60765 | 0.59049 | 0.59305 | 0.59205 | 0.48497 | 0.38195 | 0.25873 | 0.23644 | 0.2952 | 0.3766 | 0.56152 | 0.58387 | 0.60147 | 0.62024 | 0.58653 | 0.48236
50 | 51 | 2050 | Summer | Q, [%] | 0 | 1 | 3.246% | 2.243% | 1.773% | 1.526% | 1.347% | 0.9462% | 1.094% | 3.104% | 3.376% | 3.281% | 3.295% | 3.289% | 2.694% | 2.122% | 1.437% | 1.314% | 1.64% | 2.092% | 3.12% | 3.244% | 3.342% | 3.446% | 3.258% | 2.68%
51 | 50 | 2050 | Summer | Q, [MVAr] | 0 | 1 | -0.53543 | -0.35541 | -0.27159 | -0.22749 | -0.19561 | -0.12354 | -0.14988 | -0.51323 | -0.56255 | -0.54551 | -0.54853 | -0.54816 | -0.44136 | -0.3385 | -0.2156 | -0.19309 | -0.25123 | -0.33187 | -0.51597 | -0.53696 | -0.55408 | -0.57272 | -0.53681 | -0.43322
51 | 50 | 2050 | Summer | Q, [%] | 0 | 1 | 2.975% | 1.974% | 1.509% | 1.264% | 1.087% | 0.6863% | 0.8327% | 2.851% | 3.125% | 3.031% | 3.047% | 3.045% | 2.452% | 1.881% | 1.198% | 1.073% | 1.396% | 1.844% | 2.866% | 2.983% | 3.078% | 3.182% | 2.982% | 2.407%
50 | 51 | 2050 | Summer | S, [MVA] | 0 | 1 | 12.5068 | 12.4502 | 12.3306 | 12.2922 | 12.2543 | 12.2389 | 12.2775 | 12.0692 | 12.018 | 12.0028 | 11.9402 | 11.856 | 11.8177 | 11.7965 | 11.7522 | 11.7813 | 11.8659 | 11.9682 | 12.0784 | 12.2566 | 12.3195 | 12.336 | 12.6185 | 12.5448
50 | 51 | 2050 | Summer | S, [%] | 0 | 1 | 69.48% | 69.17% | 68.5% | 68.29% | 68.08% | 67.99% | 68.21% | 67.05% | 66.77% | 66.68% | 66.33% | 65.87% | 65.65% | 65.54% | 65.29% | 65.45% | 65.92% | 66.49% | 67.1% | 68.09% | 68.44% | 68.53% | 70.1% | 69.69%
51 | 50 | 2050 | Summer | S, [MVA] | 0 | 1 | 12.5117 | 12.4557 | 12.3363 | 12.2981 | 12.2603 | 12.2451 | 12.2836 | 12.0738 | 12.0224 | 12.0072 | 11.9445 | 11.8603 | 11.8223 | 11.8015 | 11.7575 | 11.7868 | 11.8713 | 11.9734 | 12.083 | 12.2613 | 12.3242 | 12.3406 | 12.6236 | 12.5501
51 | 50 | 2050 | Summer | S, [%] | 0 | 1 | 69.51% | 69.2% | 68.54% | 68.32% | 68.11% | 68.03% | 68.24% | 67.08% | 66.79% | 66.71% | 66.36% | 65.89% | 65.68% | 65.56% | 65.32% | 65.48% | 65.95% | 66.52% | 67.13% | 68.12% | 68.47% | 68.56% | 70.13% | 69.72%
1 | 2 | 2050 | Summer | P, [MW] | 0 | 2 | 7.8763 | 7.8136 | 7.7468 | 7.6794 | 7.6295 | 7.5401 | 7.591 | 7.5575 | 7.7108 | 7.7949 | 7.7771 | 7.712 | 7.6543 | 7.7433 | 7.4567 | 7.4592 | 7.5174 | 7.5948 | 7.7798 | 8.1317 | 8.1405 | 8.2453 | 8.1743 | 8.0609
1 | 2 | 2050 | Summer | P, [%] | 0 | 2 | 65.64% | 65.11% | 64.56% | 63.99% | 63.58% | 62.83% | 63.26% | 62.98% | 64.26% | 64.96% | 64.81% | 64.27% | 63.79% | 64.53% | 62.14% | 62.16% | 62.64% | 63.29% | 64.83% | 67.76% | 67.84% | 68.71% | 68.12% | 67.17%
2 | 1 | 2050 | Summer | P, [MW] | 0 | 2 | -7.8426 | -7.78 | -7.7131 | -7.6454 | -7.5952 | -7.505 | -7.5564 | -7.5283 | -7.683 | -7.7676 | -7.7498 | -7.6847 | -7.6268 | -7.7138 | -7.4282 | -7.4303 | -7.4884 | -7.5657 | -7.7519 | -8.1019 | -8.1103 | -8.2147 | -8.1425 | -8.0283
2 | 1 | 2050 | Summer | P, [%] | 0 | 2 | 65.36% | 64.83% | 64.28% | 63.71% | 63.29% | 62.54% | 62.97% | 62.74% | 64.03% | 64.73% | 64.58% | 64.04% | 63.56% | 64.28% | 61.9% | 61.92% | 62.4% | 63.05% | 64.6% | 67.52% | 67.59% | 68.46% | 67.85% | 66.9%
1 | 2 | 2050 | Summer | Q, [MVAr] | 0 | 2 | -5.0959 | -5.1724 | -5.3161 | -5.4883 | -5.651 | -5.9428 | -5.774 | -4.4082 | -3.5902 | -3.1805 | -3.2169 | -3.3416 | -3.5558 | -4.0817 | -4.3161 | -4.4365 | -4.3782 | -4.2615 | -3.4608 | -3.3653 | -3.5031 | -3.3296 | -3.9852 | -4.4684
1 | 2 | 2050 | Summer | Q, [%] | 0 | 2 | 42.47% | 43.1% | 44.3% | 45.74% | 47.09% | 49.52% | 48.12% | 36.73% | 29.92% | 26.5% | 26.81% | 27.85% | 29.63% | 34.01% | 35.97% | 36.97% | 36.49% | 35.51% | 28.84% | 28.04% | 29.19% | 27.75% | 33.21% | 37.24%
2 | 1 | 2050 | Summer | Q, [MVAr] | 0 | 2 | 5.1896 | 5.2658 | 5.41 | 5.5829 | 5.7464 | 6.0403 | 5.8701 | 4.4896 | 3.6674 | 3.2564 | 3.2929 | 3.4174 | 3.6322 | 4.1637 | 4.3953 | 4.5168 | 4.4588 | 4.3423 | 3.5383 | 3.4482 | 3.5872 | 3.4146 | 4.0737 | 4.5591
2 | 1 | 2050 | Summer | Q, [%] | 0 | 2 | 43.25% | 43.88% | 45.08% | 46.52% | 47.89% | 50.34% | 48.92% | 37.41% | 30.56% | 27.14% | 27.44% | 28.48% | 30.27% | 34.7% | 36.63% | 37.64% | 37.16% | 36.19% | 29.49% | 28.73% | 29.89% | 28.46% | 33.95% | 37.99%
1 | 2 | 2050 | Summer | S, [MVA] | 0 | 2 | 9.3811 | 9.3705 | 9.3954 | 9.439 | 9.4944 | 9.6005 | 9.5374 | 8.7492 | 8.5056 | 8.4188 | 8.4162 | 8.4048 | 8.4399 | 8.7532 | 8.6157 | 8.6788 | 8.6994 | 8.7087 | 8.5149 | 8.8006 | 8.8623 | 8.8922 | 9.094 | 9.2165
1 | 2 | 2050 | Summer | S, [%] | 0 | 2 | 78.18% | 78.09% | 78.3% | 78.66% | 79.12% | 80% | 79.48% | 72.91% | 70.88% | 70.16% | 70.13% | 70.04% | 70.33% | 72.94% | 71.8% | 72.32% | 72.5% | 72.57% | 70.96% | 73.34% | 73.85% | 74.1% | 75.78% | 76.8%
2 | 1 | 2050 | Summer | S, [MVA] | 0 | 2 | 9.4042 | 9.3945 | 9.4212 | 9.4668 | 9.5241 | 9.6338 | 9.5686 | 8.7653 | 8.5134 | 8.4226 | 8.4204 | 8.4103 | 8.4475 | 8.7658 | 8.6311 | 8.6954 | 8.7153 | 8.7233 | 8.5213 | 8.8052 | 8.8682 | 8.8961 | 9.1046 | 9.2325
2 | 1 | 2050 | Summer | S, [%] | 0 | 2 | 78.37% | 78.29% | 78.51% | 78.89% | 79.37% | 80.28% | 79.74% | 73.04% | 70.95% | 70.19% | 70.17% | 70.09% | 70.4% | 73.05% | 71.93% | 72.46% | 72.63% | 72.69% | 71.01% | 73.38% | 73.9% | 74.13% | 75.87% | 76.94%
2 | 3 | 2050 | Summer | P, [MW] | 0 | 2 | 6.9155 | 6.8891 | 6.8538 | 6.829 | 6.7894 | 6.6846 | 6.7775 | 7.4764 | 7.7194 | 7.7605 | 7.7568 | 7.7297 | 7.7161 | 7.6402 | 7.5504 | 7.5054 | 7.4958 | 7.5272 | 7.6698 | 7.3456 | 7.3135 | 7.3926 | 7.2486 | 7.0905
2 | 3 | 2050 | Summer | P, [%] | 0 | 2 | 69.16% | 68.89% | 68.54% | 68.29% | 67.89% | 66.85% | 67.78% | 74.76% | 77.19% | 77.6% | 77.57% | 77.3% | 77.16% | 76.4% | 75.5% | 75.05% | 74.96% | 75.27% | 76.7% | 73.46% | 73.14% | 73.93% | 72.49% | 70.9%
3 | 2 | 2050 | Summer | P, [MW] | 0 | 2 | -6.8776 | -6.8511 | -6.8154 | -6.79 | -6.7498 | -6.6441 | -6.7374 | -7.4375 | -7.6815 | -7.7232 | -7.7194 | -7.692 | -7.678 | -7.6007 | -7.5109 | -7.4656 | -7.4562 | -7.4882 | -7.6326 | -7.3113 | -7.279 | -7.3579 | -7.2129 | -7.0541
3 | 2 | 2050 | Summer | P, [%] | 0 | 2 | 68.78% | 68.51% | 68.15% | 67.9% | 67.5% | 66.44% | 67.37% | 74.37% | 76.82% | 77.23% | 77.19% | 76.92% | 76.78% | 76.01% | 75.11% | 74.66% | 74.56% | 74.88% | 76.33% | 73.11% | 72.79% | 73.58% | 72.13% | 70.54%
2 | 3 | 2050 | Summer | Q, [MVAr] | 0 | 2 | -4.8501 | -4.9167 | -5.0405 | -5.2141 | -5.3887 | -5.6878 | -5.512 | -4.1689 | -3.3668 | -3.0361 | -3.0747 | -3.2013 | -3.403 | -3.9186 | -4.1403 | -4.2798 | -4.25 | -4.0738 | -3.2625 | -3.1755 | -3.3046 | -3.1216 | -3.7795 | -4.2429
2 | 3 | 2050 | Summer | Q, [%] | 0 | 2 | 48.5% | 49.17% | 50.41% | 52.14% | 53.89% | 56.88% | 55.12% | 41.69% | 33.67% | 30.36% | 30.75% | 32.01% | 34.03% | 39.19% | 41.4% | 42.8% | 42.5% | 40.74% | 32.63% | 31.76% | 33.05% | 31.22% | 37.8% | 42.43%
3 | 2 | 2050 | Summer | Q, [MVAr] | 0 | 2 | 4.9552 | 5.0222 | 5.1471 | 5.3225 | 5.4987 | 5.8004 | 5.6235 | 4.277 | 3.472 | 3.1395 | 3.1786 | 3.3058 | 3.509 | 4.0282 | 4.25 | 4.3902 | 4.3597 | 4.1822 | 3.3657 | 3.2708 | 3.4004 | 3.2178 | 3.8787 | 4.344
3 | 2 | 2050 | Summer | Q, [%] | 0 | 2 | 49.55% | 50.22% | 51.47% | 53.23% | 54.99% | 58% | 56.24% | 42.77% | 34.72% | 31.4% | 31.79% | 33.06% | 35.09% | 40.28% | 42.5% | 43.9% | 43.6% | 41.82% | 33.66% | 32.71% | 34% | 32.18% | 38.79% | 43.44%
2 | 3 | 2050 | Summer | S, [MVA] | 0 | 2 | 8.4468 | 8.4637 | 8.5077 | 8.592 | 8.668 | 8.777 | 8.736 | 8.5602 | 8.4217 | 8.3332 | 8.344 | 8.3664 | 8.4332 | 8.5865 | 8.611 | 8.6399 | 8.6168 | 8.5589 | 8.3349 | 8.0026 | 8.0255 | 8.0246 | 8.1748 | 8.263
2 | 3 | 2050 | Summer | S, [%] | 0 | 2 | 84.47% | 84.64% | 85.08% | 85.92% | 86.68% | 87.77% | 87.36% | 85.6% | 84.22% | 83.33% | 83.44% | 83.66% | 84.33% | 85.86% | 86.11% | 86.4% | 86.17% | 85.59% | 83.35% | 80.03% | 80.25% | 80.25% | 81.75% | 82.63%
3 | 2 | 2050 | Summer | S, [MVA] | 0 | 2 | 8.4768 | 8.4947 | 8.5406 | 8.6275 | 8.706 | 8.8197 | 8.7759 | 8.5796 | 8.4297 | 8.3369 | 8.3482 | 8.3723 | 8.4418 | 8.6021 | 8.6299 | 8.6608 | 8.6373 | 8.5769 | 8.3418 | 8.0095 | 8.0341 | 8.0308 | 8.1896 | 8.2843
3 | 2 | 2050 | Summer | S, [%] | 0 | 2 | 84.77% | 84.95% | 85.41% | 86.27% | 87.06% | 88.2% | 87.76% | 85.8% | 84.3% | 83.37% | 83.48% | 83.72% | 84.42% | 86.02% | 86.3% | 86.61% | 86.37% | 85.77% | 83.42% | 80.1% | 80.34% | 80.31% | 81.9% | 82.84%
3 | 4 | 2050 | Summer | P, [MW] | 0 | 2 | 6.298 | 6.2543 | 6.2053 | 6.23 | 6.1523 | 6.0064 | 6.0958 | 6.5508 | 6.7848 | 6.7956 | 6.8019 | 6.6972 | 6.7663 | 6.6457 | 6.601 | 6.5567 | 6.5531 | 6.6067 | 6.8273 | 6.7421 | 6.7717 | 6.9185 | 6.713 | 6.4814
3 | 4 | 2050 | Summer | P, [%] | 0 | 2 | 62.98% | 62.54% | 62.05% | 62.3% | 61.52% | 60.06% | 60.96% | 65.51% | 67.85% | 67.96% | 68.02% | 66.97% | 67.66% | 66.46% | 66.01% | 65.57% | 65.53% | 66.07% | 68.27% | 67.42% | 67.72% | 69.19% | 67.13% | 64.81%
4 | 3 | 2050 | Summer | P, [MW] | 0 | 2 | -6.2809 | -6.2373 | -6.1882 | -6.2125 | -6.1346 | -5.9883 | -6.0778 | -6.5339 | -6.7684 | -6.7797 | -6.786 | -6.6816 | -6.7502 | -6.6292 | -6.5842 | -6.5399 | -6.5364 | -6.59 | -6.811 | -6.7262 | -6.7556 | -6.9021 | -6.6964 | -6.4649
4 | 3 | 2050 | Summer | P, [%] | 0 | 2 | 62.81% | 62.37% | 61.88% | 62.12% | 61.35% | 59.88% | 60.78% | 65.34% | 67.68% | 67.8% | 67.86% | 66.82% | 67.5% | 66.29% | 65.84% | 65.4% | 65.36% | 65.9% | 68.11% | 67.26% | 67.56% | 69.02% | 66.96% | 64.65%
3 | 4 | 2050 | Summer | Q, [MVAr] | 0 | 2 | -4.6894 | -4.7221 | -4.8395 | -4.9856 | -5.1704 | -5.4731 | -5.348 | -4.2256 | -3.5309 | -3.2291 | -3.1776 | -3.2234 | -3.3732 | -3.8121 | -4.0492 | -4.1768 | -4.1452 | -3.9848 | -3.3524 | -3.3703 | -3.3973 | -3.1866 | -3.7573 | -4.1303
3 | 4 | 2050 | Summer | Q, [%] | 0 | 2 | 46.89% | 47.22% | 48.4% | 49.86% | 51.7% | 54.73% | 53.48% | 42.26% | 35.31% | 32.29% | 31.78% | 32.23% | 33.73% | 38.12% | 40.49% | 41.77% | 41.45% | 39.85% | 33.52% | 33.7% | 33.97% | 31.87% | 37.57% | 41.3%
4 | 3 | 2050 | Summer | Q, [MVAr] | 0 | 2 | 4.7368 | 4.7693 | 4.887 | 5.0343 | 5.2196 | 5.5233 | 5.398 | 4.2725 | 3.5764 | 3.2733 | 3.2217 | 3.2666 | 3.4178 | 3.8577 | 4.0955 | 4.2235 | 4.1917 | 4.0309 | 3.3975 | 3.4146 | 3.442 | 3.2321 | 3.8032 | 4.176
4 | 3 | 2050 | Summer | Q, [%] | 0 | 2 | 47.37% | 47.69% | 48.87% | 50.34% | 52.2% | 55.23% | 53.98% | 42.72% | 35.76% | 32.73% | 32.22% | 32.67% | 34.18% | 38.58% | 40.96% | 42.23% | 41.92% | 40.31% | 33.97% | 34.15% | 34.42% | 32.32% | 38.03% | 41.76%
3 | 4 | 2050 | Summer | S, [MVA] | 0 | 2 | 7.8521 | 7.8368 | 7.8694 | 7.9793 | 8.0364 | 8.1259 | 8.1093 | 7.7954 | 7.6486 | 7.5238 | 7.5075 | 7.4326 | 7.5605 | 7.6614 | 7.7439 | 7.774 | 7.7541 | 7.7154 | 7.6059 | 7.5376 | 7.5761 | 7.6171 | 7.6929 | 7.6856
3 | 4 | 2050 | Summer | S, [%] | 0 | 2 | 78.52% | 78.37% | 78.69% | 79.79% | 80.36% | 81.26% | 81.09% | 77.95% | 76.49% | 75.24% | 75.08% | 74.33% | 75.6% | 76.61% | 77.44% | 77.74% | 77.54% | 77.15% | 76.06% | 75.38% | 75.76% | 76.17% | 76.93% | 76.86%
4 | 3 | 2050 | Summer | S, [MVA] | 0 | 2 | 7.8668 | 7.8518 | 7.8852 | 7.9962 | 8.0547 | 8.1465 | 8.1289 | 7.8068 | 7.6552 | 7.5285 | 7.5119 | 7.4374 | 7.5661 | 7.67 | 7.7541 | 7.7851 | 7.765 | 7.7251 | 7.6114 | 7.5432 | 7.5819 | 7.6214 | 7.7011 | 7.6964
4 | 3 | 2050 | Summer | S, [%] | 0 | 2 | 78.67% | 78.52% | 78.85% | 79.96% | 80.55% | 81.47% | 81.29% | 78.07% | 76.55% | 75.28% | 75.12% | 74.37% | 75.66% | 76.7% | 77.54% | 77.85% | 77.65% | 77.25% | 76.11% | 75.43% | 75.82% | 76.21% | 77.01% | 76.96%
4 | 5 | 2050 | Summer | P, [MW] | 0 | 2 | 4.3248 | 4.2666 | 4.1785 | 4.4532 | 4.3436 | 4.0794 | 4.245 | 4.6269 | 4.8655 | 4.7115 | 4.667 | 3.9635 | 4.5885 | 4.4227 | 4.5546 | 4.5349 | 4.5249 | 4.5916 | 4.8966 | 4.9455 | 4.9892 | 5.2934 | 4.9607 | 4.6293
4 | 5 | 2050 | Summer | P, [%] | 0 | 2 | 54.06% | 53.33% | 52.23% | 55.66% | 54.3% | 50.99% | 53.06% | 57.84% | 60.82% | 58.89% | 58.34% | 49.54% | 57.36% | 55.28% | 56.93% | 56.69% | 56.56% | 57.4% | 61.21% | 61.82% | 62.37% | 66.17% | 62.01% | 57.87%
5 | 4 | 2050 | Summer | P, [MW] | 0 | 2 | -4.2996 | -4.2415 | -4.1535 | -4.4261 | -4.3168 | -4.0523 | -4.2176 | -4.6015 | -4.8406 | -4.6884 | -4.6442 | -3.9456 | -4.5656 | -4.3996 | -4.5302 | -4.51 | -4.4998 | -4.5669 | -4.8717 | -4.9207 | -4.964 | -5.2666 | -4.935 | -4.6051
5 | 4 | 2050 | Summer | P, [%] | 0 | 2 | 53.74% | 53.02% | 51.92% | 55.33% | 53.96% | 50.65% | 52.72% | 57.52% | 60.51% | 58.6% | 58.05% | 49.32% | 57.07% | 54.99% | 56.63% | 56.38% | 56.25% | 57.09% | 60.9% | 61.51% | 62.05% | 65.83% | 61.69% | 57.56%
4 | 5 | 2050 | Summer | Q, [MVAr] | 0 | 2 | -3.6856 | -3.7176 | -3.8235 | -3.8668 | -3.9661 | -4.2997 | -4.1763 | -3.2888 | -2.767 | -2.5946 | -2.5842 | -2.5904 | -2.7587 | -3.0906 | -3.1791 | -3.3174 | -3.3781 | -3.2022 | -2.6908 | -2.5877 | -2.6078 | -2.3478 | -2.7922 | -3.0468
4 | 5 | 2050 | Summer | Q, [%] | 0 | 2 | 46.07% | 46.47% | 47.79% | 48.33% | 49.58% | 53.75% | 52.2% | 41.11% | 34.59% | 32.43% | 32.3% | 32.38% | 34.48% | 38.63% | 39.74% | 41.47% | 42.23% | 40.03% | 33.64% | 32.35% | 32.6% | 29.35% | 34.9% | 38.08%
5 | 4 | 2050 | Summer | Q, [MVAr] | 0 | 2 | 3.7554 | 3.7867 | 3.8926 | 3.9415 | 4.0402 | 4.3747 | 4.252 | 3.3587 | 2.8356 | 2.6583 | 2.6469 | 2.6396 | 2.8217 | 3.1543 | 3.2462 | 3.386 | 3.4474 | 3.2704 | 2.7594 | 2.6561 | 2.6774 | 2.422 | 2.8631 | 3.1136
5 | 4 | 2050 | Summer | Q, [%] | 0 | 2 | 46.94% | 47.33% | 48.66% | 49.27% | 50.5% | 54.68% | 53.15% | 41.98% | 35.45% | 33.23% | 33.09% | 33% | 35.27% | 39.43% | 40.58% | 42.33% | 43.09% | 40.88% | 34.49% | 33.2% | 33.47% | 30.27% | 35.79% | 38.92%
4 | 5 | 2050 | Summer | S, [MVA] | 0 | 2 | 5.6822 | 5.659 | 5.6639 | 5.8977 | 5.882 | 5.927 | 5.9549 | 5.6766 | 5.5973 | 5.3787 | 5.3347 | 4.7349 | 5.3539 | 5.3956 | 5.5544 | 5.6188 | 5.6468 | 5.598 | 5.5872 | 5.5816 | 5.6296 | 5.7908 | 5.6925 | 5.542
4 | 5 | 2050 | Summer | S, [%] | 0 | 2 | 71.03% | 70.74% | 70.8% | 73.72% | 73.52% | 74.09% | 74.44% | 70.96% | 69.97% | 67.23% | 66.68% | 59.19% | 66.92% | 67.44% | 69.43% | 70.23% | 70.58% | 69.97% | 69.84% | 69.77% | 70.37% | 72.38% | 71.16% | 69.27%
5 | 4 | 2050 | Summer | S, [MVA] | 0 | 2 | 5.7087 | 5.6859 | 5.6924 | 5.9267 | 5.9125 | 5.9631 | 5.989 | 5.6969 | 5.61 | 5.3896 | 5.3456 | 4.7472 | 5.3672 | 5.4135 | 5.5733 | 5.6396 | 5.6686 | 5.6171 | 5.5989 | 5.5918 | 5.64 | 5.7968 | 5.7054 | 5.5589
5 | 4 | 2050 | Summer | S, [%] | 0 | 2 | 71.36% | 71.07% | 71.16% | 74.08% | 73.91% | 74.54% | 74.86% | 71.21% | 70.13% | 67.37% | 66.82% | 59.34% | 67.09% | 67.67% | 69.67% | 70.5% | 70.86% | 70.21% | 69.99% | 69.9% | 70.5% | 72.46% | 71.32% | 69.49%
5 | 6 | 2050 | Summer | P, [MW] | 0 | 2 | 2.5394 | 2.6136 | 2.6469 | 2.3657 | 2.5201 | 2.7002 | 2.5037 | 2.2581 | 2.1831 | 1.3373 | 1.0845 | -1.5621 | 1.2773 | 1.4129 | 2.346 | 2.3512 | 2.5236 | 2.4737 | 2.3108 | 2.1652 | 2.1208 | 1.8649 | 2.1861 | 2.5098
5 | 6 | 2050 | Summer | P, [%] | 0 | 2 | 50.79% | 52.27% | 52.94% | 47.31% | 50.4% | 54% | 50.07% | 45.16% | 43.66% | 26.75% | 21.69% | 31.24% | 25.55% | 28.26% | 46.92% | 47.02% | 50.47% | 49.47% | 46.22% | 43.3% | 42.42% | 37.3% | 43.72% | 50.2%
6 | 5 | 2050 | Summer | P, [MW] | 0 | 2 | -2.5375 | -2.6116 | -2.6448 | -2.364 | -2.5181 | -2.698 | -2.5016 | -2.2564 | -2.1816 | -1.3367 | -1.0842 | 1.5628 | -1.2769 | -1.4123 | -2.3445 | -2.3497 | -2.5218 | -2.4719 | -2.3092 | -2.1638 | -2.1195 | -1.8639 | -2.1848 | -2.5081
6 | 5 | 2050 | Summer | P, [%] | 0 | 2 | 50.75% | 52.23% | 52.9% | 47.28% | 50.36% | 53.96% | 50.03% | 45.13% | 43.63% | 26.73% | 21.68% | 31.26% | 25.54% | 28.25% | 46.89% | 46.99% | 50.44% | 49.44% | 46.18% | 43.28% | 42.39% | 37.28% | 43.7% | 50.16%
5 | 6 | 2050 | Summer | Q, [MVAr] | 0 | 2 | -0.99143 | -1.0199 | -1.13 | -1.1478 | -1.2207 | -1.3286 | -1.4183 | -1.186 | -0.87396 | -0.5401 | -0.38456 | -0.27961 | -0.30046 | -0.4481 | -0.59241 | -0.69224 | -0.73743 | -0.75117 | -0.7564 | -0.78881 | -0.71381 | -0.47674 | -0.66021 | -0.72707
5 | 6 | 2050 | Summer | Q, [%] | 0 | 2 | 19.83% | 20.4% | 22.6% | 22.96% | 24.41% | 26.57% | 28.37% | 23.72% | 17.48% | 10.8% | 7.691% | 5.592% | 6.009% | 8.962% | 11.85% | 13.84% | 14.75% | 15.02% | 15.13% | 15.78% | 14.28% | 9.535% | 13.2% | 14.54%
6 | 5 | 2050 | Summer | Q, [MVAr] | 0 | 2 | 0.99645 | 1.0252 | 1.1356 | 1.1524 | 1.226 | 1.3346 | 1.4239 | 1.1904 | 0.87771 | 0.54135 | 0.38526 | 0.28118 | 0.30144 | 0.44942 | 0.59635 | 0.69628 | 0.74212 | 0.75571 | 0.76044 | 0.79241 | 0.71719 | 0.47919 | 0.66372 | 0.73172
6 | 5 | 2050 | Summer | Q, [%] | 0 | 2 | 19.93% | 20.5% | 22.71% | 23.05% | 24.52% | 26.69% | 28.48% | 23.81% | 17.55% | 10.83% | 7.705% | 5.624% | 6.029% | 8.988% | 11.93% | 13.93% | 14.84% | 15.11% | 15.21% | 15.85% | 14.34% | 9.584% | 13.27% | 14.63%
5 | 6 | 2050 | Summer | S, [MVA] | 0 | 2 | 2.7261 | 2.8055 | 2.878 | 2.6294 | 2.8001 | 3.0094 | 2.8775 | 2.5506 | 2.3515 | 1.4422 | 1.1507 | 1.5869 | 1.3122 | 1.4822 | 2.4197 | 2.451 | 2.6292 | 2.5852 | 2.4314 | 2.3044 | 2.2377 | 1.9249 | 2.2836 | 2.613
5 | 6 | 2050 | Summer | S, [%] | 0 | 2 | 54.52% | 56.11% | 57.56% | 52.59% | 56% | 60.19% | 57.55% | 51.01% | 47.03% | 28.84% | 23.01% | 31.74% | 26.24% | 29.64% | 48.39% | 49.02% | 52.58% | 51.7% | 48.63% | 46.09% | 44.75% | 38.5% | 45.67% | 52.26%
6 | 5 | 2050 | Summer | S, [MVA] | 0 | 2 | 2.7262 | 2.8056 | 2.8783 | 2.6299 | 2.8007 | 3.01 | 2.8785 | 2.5512 | 2.3516 | 1.4422 | 1.1506 | 1.5878 | 1.312 | 1.4821 | 2.4192 | 2.4507 | 2.6288 | 2.5849 | 2.4312 | 2.3043 | 2.2375 | 1.9245 | 2.2834 | 2.6126
6 | 5 | 2050 | Summer | S, [%] | 0 | 2 | 54.52% | 56.11% | 57.57% | 52.6% | 56.01% | 60.2% | 57.57% | 51.02% | 47.03% | 28.84% | 23.01% | 31.76% | 26.24% | 29.64% | 48.38% | 49.01% | 52.58% | 51.7% | 48.62% | 46.09% | 44.75% | 38.49% | 45.67% | 52.25%
6 | 7 | 2050 | Summer | P, [MW] | 0 | 2 | 1.5981 | 1.62 | 1.6038 | 1.5844 | 1.5972 | 1.6078 | 1.5398 | 1.4906 | 1.4935 | -1.0878 | -1.0956 | -1.5407 | -1.101 | -1.0372 | 1.1507 | 1.1475 | 1.5634 | 1.5529 | 1.4516 | 1.4471 | 1.4578 | 1.3901 | 1.4448 | 1.573
6 | 7 | 2050 | Summer | P, [%] | 0 | 2 | 79.9% | 81% | 80.19% | 79.22% | 79.86% | 80.39% | 76.99% | 74.53% | 74.68% | 54.39% | 54.78% | 77.03% | 55.05% | 51.86% | 57.54% | 57.38% | 78.17% | 77.64% | 72.58% | 72.36% | 72.89% | 69.51% | 72.24% | 78.65%
7 | 6 | 2050 | Summer | P, [MW] | 0 | 2 | -1.5939 | -1.6157 | -1.5995 | -1.5802 | -1.5929 | -1.6034 | -1.5355 | -1.4866 | -1.4898 | 1.0898 | 1.0975 | 1.5444 | 1.1029 | 1.0389 | -1.1486 | -1.1453 | -1.5595 | -1.5489 | -1.448 | -1.4436 | -1.4543 | -1.3869 | -1.4413 | -1.5689
7 | 6 | 2050 | Summer | P, [%] | 0 | 2 | 79.69% | 80.78% | 79.97% | 79.01% | 79.64% | 80.17% | 76.77% | 74.33% | 74.49% | 54.49% | 54.88% | 77.22% | 55.15% | 51.94% | 57.43% | 57.26% | 77.97% | 77.45% | 72.4% | 72.18% | 72.71% | 69.35% | 72.06% | 78.44%
6 | 7 | 2050 | Summer | Q, [MVAr] | 0 | 2 | -0.51991 | -0.50299 | -0.58847 | -0.57279 | -0.61304 | -0.66072 | -0.75427 | -0.66665 | -0.50247 | -0.35321 | -0.29976 | -0.26999 | -0.20724 | -0.2561 | -0.3323 | -0.43496 | -0.43507 | -0.45105 | -0.48809 | -0.5016 | -0.48809 | -0.38591 | -0.50617 | -0.48976
6 | 7 | 2050 | Summer | Q, [%] | 0 | 2 | 26% | 25.15% | 29.42% | 28.64% | 30.65% | 33.04% | 37.71% | 33.33% | 25.12% | 17.66% | 14.99% | 13.5% | 10.36% | 12.8% | 16.61% | 21.75% | 21.75% | 22.55% | 24.4% | 25.08% | 24.4% | 19.3% | 25.31% | 24.49%
7 | 6 | 2050 | Summer | Q, [MVAr] | 0 | 2 | 0.52456 | 0.50773 | 0.59327 | 0.57743 | 0.61781 | 0.66563 | 0.75905 | 0.67105 | 0.50659 | 0.35515 | 0.30167 | 0.27407 | 0.20908 | 0.2577 | 0.33443 | 0.43722 | 0.43941 | 0.45538 | 0.49196 | 0.50548 | 0.49201 | 0.38933 | 0.51002 | 0.49427
7 | 6 | 2050 | Summer | Q, [%] | 0 | 2 | 26.23% | 25.39% | 29.66% | 28.87% | 30.89% | 33.28% | 37.95% | 33.55% | 25.33% | 17.76% | 15.08% | 13.7% | 10.45% | 12.89% | 16.72% | 21.86% | 21.97% | 22.77% | 24.6% | 25.27% | 24.6% | 19.47% | 25.5% | 24.71%
6 | 7 | 2050 | Summer | S, [MVA] | 0 | 2 | 1.6805 | 1.6962 | 1.7084 | 1.6848 | 1.7108 | 1.7383 | 1.7146 | 1.6329 | 1.5758 | 1.1438 | 1.1358 | 1.5642 | 1.1204 | 1.0683 | 1.1977 | 1.2272 | 1.6228 | 1.617 | 1.5315 | 1.5316 | 1.5374 | 1.4427 | 1.5309 | 1.6474
6 | 7 | 2050 | Summer | S, [%] | 0 | 2 | 84.03% | 84.81% | 85.42% | 84.24% | 85.54% | 86.91% | 85.73% | 81.65% | 78.79% | 57.19% | 56.79% | 78.21% | 56.02% | 53.42% | 59.89% | 61.36% | 81.14% | 80.85% | 76.57% | 76.58% | 76.87% | 72.13% | 76.55% | 82.37%
7 | 6 | 2050 | Summer | S, [MVA] | 0 | 2 | 1.678 | 1.6936 | 1.706 | 1.6824 | 1.7085 | 1.7361 | 1.7128 | 1.6311 | 1.5735 | 1.1462 | 1.1382 | 1.5686 | 1.1226 | 1.0704 | 1.1963 | 1.2259 | 1.6202 | 1.6145 | 1.5293 | 1.5295 | 1.5352 | 1.4405 | 1.5288 | 1.6449
7 | 6 | 2050 | Summer | S, [%] | 0 | 2 | 83.9% | 84.68% | 85.3% | 84.12% | 85.42% | 86.8% | 85.64% | 81.55% | 78.68% | 57.31% | 56.91% | 78.43% | 56.13% | 53.52% | 59.81% | 61.29% | 81.01% | 80.72% | 76.47% | 76.48% | 76.76% | 72.03% | 76.44% | 82.24%
7 | 8 | 2050 | Summer | P, [MW] | 0 | 2 | 1.1753 | 1.1721 | 1.1511 | 1.1666 | 1.1575 | 1.1578 | 1.0573 | 0.94105 | 0.89927 | -1.3662 | -1.3958 | -1.5012 | -1.4828 | -1.4869 | -0.97777 | -0.86953 | 0.76807 | 0.91086 | 0.88766 | 1.043 | 1.1634 | 1.1805 | 1.1585 | 1.189
7 | 8 | 2050 | Summer | P, [%] | 0 | 2 | 58.76% | 58.61% | 57.56% | 58.33% | 57.88% | 57.89% | 52.87% | 47.05% | 44.96% | 68.31% | 69.79% | 75.06% | 74.14% | 74.34% | 48.89% | 43.48% | 38.4% | 45.54% | 44.38% | 52.15% | 58.17% | 59.02% | 57.93% | 59.45%
8 | 7 | 2050 | Summer | P, [MW] | 0 | 2 | -1.169 | -1.1659 | -1.1448 | -1.1602 | -1.151 | -1.1512 | -1.051 | -0.93587 | -0.89499 | 1.3738 | 1.4036 | 1.5099 | 1.4912 | 1.4953 | 0.98196 | 0.87337 | -0.76484 | -0.90675 | -0.88344 | -1.0377 | -1.1572 | -1.1744 | -1.1524 | -1.1827
8 | 7 | 2050 | Summer | P, [%] | 0 | 2 | 58.45% | 58.3% | 57.24% | 58.01% | 57.55% | 57.56% | 52.55% | 46.79% | 44.75% | 68.69% | 70.18% | 75.5% | 74.56% | 74.77% | 49.1% | 43.67% | 38.24% | 45.34% | 44.17% | 51.88% | 57.86% | 58.72% | 57.62% | 59.13%
7 | 8 | 2050 | Summer | Q, [MVAr] | 0 | 2 | -0.62898 | -0.62717 | -0.69464 | -0.67554 | -0.72586 | -0.75473 | -0.83154 | -0.75768 | -0.61833 | -0.49446 | -0.44438 | -0.43581 | -0.36778 | -0.39211 | -0.46573 | -0.56871 | -0.56245 | -0.56621 | -0.61799 | -0.62074 | -0.60738 | -0.518 | -0.61551 | -0.60216
7 | 8 | 2050 | Summer | Q, [%] | 0 | 2 | 31.45% | 31.36% | 34.73% | 33.78% | 36.29% | 37.74% | 41.58% | 37.88% | 30.92% | 24.72% | 22.22% | 21.79% | 18.39% | 19.61% | 23.29% | 28.44% | 28.12% | 28.31% | 30.9% | 31.04% | 30.37% | 25.9% | 30.78% | 30.11%
8 | 7 | 2050 | Summer | Q, [MVAr] | 0 | 2 | 0.6331 | 0.63126 | 0.69882 | 0.67973 | 0.73015 | 0.75911 | 0.83567 | 0.76098 | 0.62096 | 0.49957 | 0.4496 | 0.4418 | 0.37349 | 0.39785 | 0.46828 | 0.57101 | 0.56429 | 0.56871 | 0.62058 | 0.62416 | 0.61148 | 0.52197 | 0.61958 | 0.60634
8 | 7 | 2050 | Summer | Q, [%] | 0 | 2 | 31.66% | 31.56% | 34.94% | 33.99% | 36.51% | 37.96% | 41.78% | 38.05% | 31.05% | 24.98% | 22.48% | 22.09% | 18.67% | 19.89% | 23.41% | 28.55% | 28.21% | 28.44% | 31.03% | 31.21% | 30.57% | 26.1% | 30.98% | 30.32%
7 | 8 | 2050 | Summer | S, [MVA] | 0 | 2 | 1.333 | 1.3294 | 1.3445 | 1.3481 | 1.3663 | 1.3821 | 1.3452 | 1.2082 | 1.0913 | 1.4529 | 1.4649 | 1.5631 | 1.5278 | 1.5377 | 1.083 | 1.039 | 0.95199 | 1.0725 | 1.0816 | 1.2138 | 1.3124 | 1.2891 | 1.3119 | 1.3328
7 | 8 | 2050 | Summer | S, [%] | 0 | 2 | 66.65% | 66.47% | 67.22% | 67.4% | 68.31% | 69.1% | 67.26% | 60.41% | 54.57% | 72.65% | 73.24% | 78.16% | 76.39% | 76.89% | 54.15% | 51.95% | 47.6% | 53.63% | 54.08% | 60.69% | 65.62% | 64.46% | 65.59% | 66.64%
8 | 7 | 2050 | Summer | S, [MVA] | 0 | 2 | 1.3294 | 1.3258 | 1.3412 | 1.3447 | 1.3631 | 1.3789 | 1.3428 | 1.2062 | 1.0893 | 1.4618 | 1.4738 | 1.5732 | 1.5373 | 1.5473 | 1.0879 | 1.0435 | 0.95047 | 1.0703 | 1.0796 | 1.2109 | 1.3088 | 1.2852 | 1.3084 | 1.3291
8 | 7 | 2050 | Summer | S, [%] | 0 | 2 | 66.47% | 66.29% | 67.06% | 67.23% | 68.15% | 68.95% | 67.14% | 60.31% | 54.47% | 73.09% | 73.69% | 78.66% | 76.86% | 77.37% | 54.39% | 52.17% | 47.52% | 53.52% | 53.98% | 60.55% | 65.44% | 64.26% | 65.42% | 66.45%
2 | 9 | 2050 | Summer | P, [MW] | 0 | 2 | 0.97894 | 0.98696 | 0.99877 | 1.0114 | 1.0345 | 1.0577 | 1.0047 | -1.0943 | -1.1579 | -1.3546 | -1.4014 | -1.4367 | -1.463 | -1.4501 | -1.4577 | -1.3967 | -1.3092 | -1.1973 | -0.78393 | 0.80274 | 0.92221 | 0.95728 | 0.95401 | 0.97455
2 | 9 | 2050 | Summer | P, [%] | 0 | 2 | 48.95% | 49.35% | 49.94% | 50.57% | 51.73% | 52.88% | 50.24% | 54.71% | 57.9% | 67.73% | 70.07% | 71.83% | 73.15% | 72.5% | 72.88% | 69.84% | 65.46% | 59.87% | 39.2% | 40.14% | 46.11% | 47.86% | 47.7% | 48.73%
9 | 2 | 2050 | Summer | P, [MW] | 0 | 2 | -0.97725 | -0.98525 | -0.99701 | -1.0096 | -1.0326 | -1.0558 | -1.003 | 1.0963 | 1.1601 | 1.3575 | 1.4045 | 1.44 | 1.4664 | 1.4535 | 1.4611 | 1.3999 | 1.312 | 1.1997 | 0.78508 | -0.80155 | -0.9207 | -0.95566 | -0.9524 | -0.97288
9 | 2 | 2050 | Summer | P, [%] | 0 | 2 | 48.86% | 49.26% | 49.85% | 50.48% | 51.63% | 52.79% | 50.15% | 54.81% | 58.01% | 67.88% | 70.23% | 72% | 73.32% | 72.67% | 73.05% | 69.99% | 65.6% | 59.98% | 39.25% | 40.08% | 46.03% | 47.78% | 47.62% | 48.64%
2 | 9 | 2050 | Summer | Q, [MVAr] | 0 | 2 | -0.40263 | -0.40633 | -0.41286 | -0.41388 | -0.41591 | -0.41223 | -0.40534 | -0.3825 | -0.37134 | -0.34843 | -0.33811 | -0.34411 | -0.35581 | -0.35943 | -0.36535 | -0.37261 | -0.37063 | -0.36637 | -0.37411 | -0.37444 | -0.37715 | -0.37802 | -0.39194 | -0.39338
2 | 9 | 2050 | Summer | Q, [%] | 0 | 2 | 20.13% | 20.32% | 20.64% | 20.69% | 20.8% | 20.61% | 20.27% | 19.12% | 18.57% | 17.42% | 16.91% | 17.21% | 17.79% | 17.97% | 18.27% | 18.63% | 18.53% | 18.32% | 18.71% | 18.72% | 18.86% | 18.9% | 19.6% | 19.67%
9 | 2 | 2050 | Summer | Q, [MVAr] | 0 | 2 | 0.40433 | 0.40807 | 0.41465 | 0.41571 | 0.41783 | 0.41424 | 0.40712 | 0.38463 | 0.37376 | 0.35181 | 0.34174 | 0.34794 | 0.35981 | 0.36334 | 0.36929 | 0.37621 | 0.37376 | 0.36895 | 0.37511 | 0.37551 | 0.37862 | 0.37964 | 0.39355 | 0.39506
9 | 2 | 2050 | Summer | Q, [%] | 0 | 2 | 20.22% | 20.4% | 20.73% | 20.79% | 20.89% | 20.71% | 20.36% | 19.23% | 18.69% | 17.59% | 17.09% | 17.4% | 17.99% | 18.17% | 18.46% | 18.81% | 18.69% | 18.45% | 18.76% | 18.78% | 18.93% | 18.98% | 19.68% | 19.75%
2 | 9 | 2050 | Summer | S, [MVA] | 0 | 2 | 1.0585 | 1.0673 | 1.0807 | 1.0928 | 1.115 | 1.1352 | 1.0834 | 1.1592 | 1.216 | 1.3987 | 1.4416 | 1.4773 | 1.5056 | 1.494 | 1.5027 | 1.4456 | 1.3607 | 1.2521 | 0.86863 | 0.88578 | 0.99635 | 1.0292 | 1.0314 | 1.0509
2 | 9 | 2050 | Summer | S, [%] | 0 | 2 | 52.93% | 53.37% | 54.04% | 54.64% | 55.75% | 56.76% | 54.17% | 57.96% | 60.8% | 69.93% | 72.08% | 73.87% | 75.28% | 74.7% | 75.14% | 72.28% | 68.03% | 62.61% | 43.43% | 44.29% | 49.82% | 51.46% | 51.57% | 52.55%
9 | 2 | 2050 | Summer | S, [MVA] | 0 | 2 | 1.0576 | 1.0664 | 1.0798 | 1.0918 | 1.114 | 1.1341 | 1.0824 | 1.1618 | 1.2189 | 1.4024 | 1.4455 | 1.4815 | 1.5099 | 1.4982 | 1.507 | 1.4496 | 1.3642 | 1.2551 | 0.87009 | 0.88515 | 0.99551 | 1.0283 | 1.0305 | 1.05
9 | 2 | 2050 | Summer | S, [%] | 0 | 2 | 52.88% | 53.32% | 53.99% | 54.59% | 55.7% | 56.71% | 54.12% | 58.09% | 60.94% | 70.12% | 72.28% | 74.07% | 75.5% | 74.91% | 75.35% | 72.48% | 68.21% | 62.76% | 43.5% | 44.26% | 49.78% | 51.42% | 51.53% | 52.5%
1 | 20 | 2050 | Summer | P, [MW] | 0 | 2 | 3.7964 | 3.7917 | 3.7492 | 3.7868 | 3.7135 | 3.7389 | 3.7043 | 3.5637 | 3.415 | 3.3793 | 3.3536 | 3.3784 | 3.3534 | 3.0753 | 3.3852 | 3.4159 | 3.4417 | 3.4711 | 3.436 | 3.3026 | 3.3975 | 3.3621 | 3.6851 | 3.6914
1 | 20 | 2050 | Summer | P, [%] | 0 | 2 | 47.46% | 47.4% | 46.86% | 47.34% | 46.42% | 46.74% | 46.3% | 44.55% | 42.69% | 42.24% | 41.92% | 42.23% | 41.92% | 38.44% | 42.32% | 42.7% | 43.02% | 43.39% | 42.95% | 41.28% | 42.47% | 42.03% | 46.06% | 46.14%
20 | 1 | 2050 | Summer | P, [MW] | 0 | 2 | -3.7583 | -3.7539 | -3.7121 | -3.7496 | -3.678 | -3.703 | -3.6688 | -3.5308 | -3.3845 | -3.3495 | -3.3241 | -3.3481 | -3.3234 | -3.0499 | -3.3555 | -3.3857 | -3.411 | -3.4399 | -3.4052 | -3.2742 | -3.3675 | -3.3311 | -3.6492 | -3.6552
20 | 1 | 2050 | Summer | P, [%] | 0 | 2 | 46.98% | 46.92% | 46.4% | 46.87% | 45.97% | 46.29% | 45.86% | 44.13% | 42.31% | 41.87% | 41.55% | 41.85% | 41.54% | 38.12% | 41.94% | 42.32% | 42.64% | 43% | 42.57% | 40.93% | 42.09% | 41.64% | 45.62% | 45.69%
1 | 20 | 2050 | Summer | Q, [MVAr] | 0 | 2 | 0.5936 | 0.5131 | 0.55804 | 0.34116 | -0.13803 | -0.089882 | -0.35878 | -0.24774 | -0.35051 | -0.13894 | 0.28816 | 0.44142 | 0.52065 | 0.55402 | 0.087855 | 0.16477 | 0.11988 | 0.1626 | -0.20292 | -0.056737 | 0.10933 | 0.76278 | 0.48079 | 0.59633
1 | 20 | 2050 | Summer | Q, [%] | 0 | 2 | 7.42% | 6.414% | 6.976% | 4.265% | 1.725% | 1.124% | 4.485% | 3.097% | 4.381% | 1.737% | 3.602% | 5.518% | 6.508% | 6.925% | 1.098% | 2.06% | 1.498% | 2.033% | 2.536% | 0.7092% | 1.367% | 9.535% | 6.01% | 7.454%
20 | 1 | 2050 | Summer | Q, [MVAr] | 0 | 2 | -0.54502 | -0.46497 | -0.51084 | -0.29376 | 0.18312 | 0.13553 | 0.40395 | 0.28958 | 0.38924 | 0.17664 | -0.25074 | -0.40304 | -0.48262 | -0.52196 | -0.050234 | -0.1264 | -0.080957 | -0.12294 | 0.24191 | 0.092623 | -0.071276 | -0.72342 | -0.43517 | -0.55023
20 | 1 | 2050 | Summer | Q, [%] | 0 | 2 | 6.813% | 5.812% | 6.385% | 3.672% | 2.289% | 1.694% | 5.049% | 3.62% | 4.866% | 2.208% | 3.134% | 5.038% | 6.033% | 6.524% | 0.6279% | 1.58% | 1.012% | 1.537% | 3.024% | 1.158% | 0.891% | 9.043% | 5.44% | 6.878%
1 | 20 | 2050 | Summer | S, [MVA] | 0 | 2 | 3.8426 | 3.8263 | 3.7905 | 3.8022 | 3.716 | 3.74 | 3.7217 | 3.5723 | 3.4329 | 3.3821 | 3.366 | 3.4071 | 3.3936 | 3.1248 | 3.3864 | 3.4199 | 3.4438 | 3.4749 | 3.442 | 3.303 | 3.3993 | 3.4476 | 3.7163 | 3.7392
1 | 20 | 2050 | Summer | S, [%] | 0 | 2 | 48.03% | 47.83% | 47.38% | 47.53% | 46.45% | 46.75% | 46.52% | 44.65% | 42.91% | 42.28% | 42.07% | 42.59% | 42.42% | 39.06% | 42.33% | 42.75% | 43.05% | 43.44% | 43.02% | 41.29% | 42.49% | 43.09% | 46.45% | 46.74%
20 | 1 | 2050 | Summer | S, [MVA] | 0 | 2 | 3.7976 | 3.7826 | 3.7471 | 3.7611 | 3.6825 | 3.7055 | 3.691 | 3.5426 | 3.4068 | 3.3542 | 3.3335 | 3.3723 | 3.3583 | 3.0943 | 3.3559 | 3.388 | 3.412 | 3.4421 | 3.4138 | 3.2755 | 3.3683 | 3.4087 | 3.6751 | 3.6963
20 | 1 | 2050 | Summer | S, [%] | 0 | 2 | 47.47% | 47.28% | 46.84% | 47.01% | 46.03% | 46.32% | 46.14% | 44.28% | 42.58% | 41.93% | 41.67% | 42.15% | 41.98% | 38.68% | 41.95% | 42.35% | 42.65% | 43.03% | 42.67% | 40.94% | 42.1% | 42.61% | 45.94% | 46.2%
20 | 21 | 2050 | Summer | P, [MW] | 0 | 2 | 2.5386 | 2.6189 | 2.5679 | 2.6397 | 2.4034 | 2.4058 | 2.4335 | 2.2296 | 2.051 | 2.0458 | 1.9225 | 1.8685 | 1.8066 | -0.023089 | 1.9461 | 1.9474 | 1.9536 | 1.9636 | 2.0284 | 2.1792 | 2.3019 | 2.0274 | 2.3907 | 2.362
20 | 21 | 2050 | Summer | P, [%] | 0 | 2 | 50.77% | 52.38% | 51.36% | 52.79% | 48.07% | 48.12% | 48.67% | 44.59% | 41.02% | 40.92% | 38.45% | 37.37% | 36.13% | 0.4618% | 38.92% | 38.95% | 39.07% | 39.27% | 40.57% | 43.58% | 46.04% | 40.55% | 47.81% | 47.24%
21 | 20 | 2050 | Summer | P, [MW] | 0 | 2 | -2.5241 | -2.6035 | -2.553 | -2.6247 | -2.3917 | -2.3939 | -2.4214 | -2.2195 | -2.0424 | -2.0373 | -1.9141 | -1.8609 | -1.7992 | 0.024509 | -1.938 | -1.9392 | -1.9452 | -1.955 | -2.02 | -2.1693 | -2.2909 | -2.0174 | -2.3784 | -2.3496
21 | 20 | 2050 | Summer | P, [%] | 0 | 2 | 50.48% | 52.07% | 51.06% | 52.49% | 47.83% | 47.88% | 48.43% | 44.39% | 40.85% | 40.75% | 38.28% | 37.22% | 35.98% | 0.4902% | 38.76% | 38.78% | 38.9% | 39.1% | 40.4% | 43.39% | 45.82% | 40.35% | 47.57% | 46.99%
20 | 21 | 2050 | Summer | Q, [MVAr] | 0 | 2 | 0.85396 | 0.86279 | 0.89575 | 0.70753 | 0.29117 | 0.41803 | 0.43172 | 0.28823 | 0.21147 | 0.20223 | 0.66104 | 0.52412 | 0.59881 | 0.83659 | 0.44642 | 0.49268 | 0.56115 | 0.61727 | 0.1498 | 0.35398 | 0.43629 | 0.90122 | 0.59764 | 0.73796
20 | 21 | 2050 | Summer | Q, [%] | 0 | 2 | 17.08% | 17.26% | 17.91% | 14.15% | 5.823% | 8.361% | 8.634% | 5.765% | 4.229% | 4.045% | 13.22% | 10.48% | 11.98% | 16.73% | 8.928% | 9.854% | 11.22% | 12.35% | 2.996% | 7.08% | 8.726% | 18.02% | 11.95% | 14.76%
21 | 20 | 2050 | Summer | Q, [MVAr] | 0 | 2 | -0.8358 | -0.84354 | -0.87704 | -0.6887 | -0.27663 | -0.40324 | -0.41659 | -0.27573 | -0.20102 | -0.19179 | -0.65079 | -0.51482 | -0.58989 | -0.83536 | -0.43664 | -0.48277 | -0.551 | -0.60683 | -0.13962 | -0.34186 | -0.42254 | -0.88883 | -0.58231 | -0.72251
21 | 20 | 2050 | Summer | Q, [%] | 0 | 2 | 16.72% | 16.87% | 17.54% | 13.77% | 5.533% | 8.065% | 8.332% | 5.515% | 4.02% | 3.836% | 13.02% | 10.3% | 11.8% | 16.71% | 8.733% | 9.655% | 11.02% | 12.14% | 2.792% | 6.837% | 8.451% | 17.78% | 11.65% | 14.45%
20 | 21 | 2050 | Summer | S, [MVA] | 0 | 2 | 2.6784 | 2.7573 | 2.7197 | 2.7329 | 2.421 | 2.4419 | 2.4715 | 2.2482 | 2.0618 | 2.0558 | 2.033 | 1.9406 | 1.9032 | 0.8369 | 1.9966 | 2.0087 | 2.0326 | 2.0583 | 2.0339 | 2.2077 | 2.3429 | 2.2187 | 2.4643 | 2.4746
20 | 21 | 2050 | Summer | S, [%] | 0 | 2 | 53.57% | 55.15% | 54.39% | 54.66% | 48.42% | 48.84% | 49.43% | 44.96% | 41.24% | 41.12% | 40.66% | 38.81% | 38.06% | 16.74% | 39.93% | 40.17% | 40.65% | 41.17% | 40.68% | 44.15% | 46.86% | 44.37% | 49.29% | 49.49%
21 | 20 | 2050 | Summer | S, [MVA] | 0 | 2 | 2.6589 | 2.7368 | 2.6994 | 2.7136 | 2.4076 | 2.4277 | 2.4569 | 2.2366 | 2.0523 | 2.0463 | 2.0217 | 1.9308 | 1.8934 | 0.83572 | 1.9866 | 1.9984 | 2.0218 | 2.0471 | 2.0249 | 2.1961 | 2.3295 | 2.2045 | 2.4486 | 2.4582
21 | 20 | 2050 | Summer | S, [%] | 0 | 2 | 53.18% | 54.74% | 53.99% | 54.27% | 48.15% | 48.55% | 49.14% | 44.73% | 41.05% | 40.93% | 40.43% | 38.62% | 37.87% | 16.71% | 39.73% | 39.97% | 40.44% | 40.94% | 40.5% | 43.92% | 46.59% | 44.09% | 48.97% | 49.16%
21 | 22 | 2050 | Summer | P, [MW] | 0 | 2 | 1.4076 | 1.4551 | 1.4856 | 1.5099 | -0.75443 | -0.76168 | -0.81313 | -0.88074 | -0.88286 | -0.98289 | -1.0431 | -1.101 | -1.1422 | -0.93292 | -1.1126 | -1.0549 | -0.97071 | -0.89302 | -0.72431 | -0.69246 | -0.64124 | -0.6424 | -0.55023 | -0.6099
21 | 22 | 2050 | Summer | P, [%] | 0 | 2 | 70.38% | 72.75% | 74.28% | 75.5% | 37.72% | 38.08% | 40.66% | 44.04% | 44.14% | 49.14% | 52.15% | 55.05% | 57.11% | 46.65% | 55.63% | 52.74% | 48.54% | 44.65% | 36.22% | 34.62% | 32.06% | 32.12% | 27.51% | 30.5%
22 | 21 | 2050 | Summer | P, [MW] | 0 | 2 | -1.3987 | -1.4456 | -1.4757 | -1.4998 | 0.75702 | 0.76432 | 0.81609 | 0.88419 | 0.88632 | 0.98718 | 1.0479 | 1.1064 | 1.148 | 0.9368 | 1.1181 | 1.0598 | 0.97491 | 0.89657 | 0.72664 | 0.6946 | 0.6431 | 0.64426 | 0.55161 | 0.6116
22 | 21 | 2050 | Summer | P, [%] | 0 | 2 | 69.93% | 72.28% | 73.79% | 74.99% | 37.85% | 38.22% | 40.8% | 44.21% | 44.32% | 49.36% | 52.4% | 55.32% | 57.4% | 46.84% | 55.9% | 52.99% | 48.75% | 44.83% | 36.33% | 34.73% | 32.15% | 32.21% | 27.58% | 30.58%
21 | 22 | 2050 | Summer | Q, [MVAr] | 0 | 2 | -0.13175 | -0.14104 | -0.14842 | -0.14992 | -0.15579 | -0.15926 | -0.13917 | -0.10851 | -0.094012 | -0.085762 | -0.076817 | -0.075858 | -0.085844 | -0.10439 | -0.10641 | -0.11156 | -0.1124 | -0.099704 | -0.085845 | -0.079384 | -0.08778 | -0.076908 | -0.092757 | -0.10373
21 | 22 | 2050 | Summer | Q, [%] | 0 | 2 | 6.587% | 7.052% | 7.421% | 7.496% | 7.79% | 7.963% | 6.958% | 5.426% | 4.701% | 4.288% | 3.841% | 3.793% | 4.292% | 5.219% | 5.32% | 5.578% | 5.62% | 4.985% | 4.292% | 3.969% | 4.389% | 3.845% | 4.638% | 5.187%
22 | 21 | 2050 | Summer | Q, [MVAr] | 0 | 2 | 0.1419 | 0.15198 | 0.15987 | 0.16174 | 0.1578 | 0.16134 | 0.14165 | 0.11163 | 0.097143 | 0.089977 | 0.081771 | 0.081531 | 0.092053 | 0.10807 | 0.11218 | 0.11663 | 0.1165 | 0.10297 | 0.087532 | 0.080821 | 0.088845 | 0.07801 | 0.093222 | 0.10461
22 | 21 | 2050 | Summer | Q, [%] | 0 | 2 | 7.095% | 7.599% | 7.994% | 8.087% | 7.89% | 8.067% | 7.083% | 5.582% | 4.857% | 4.499% | 4.089% | 4.077% | 4.603% | 5.403% | 5.609% | 5.831% | 5.825% | 5.149% | 4.377% | 4.041% | 4.442% | 3.9% | 4.661% | 5.23%
21 | 22 | 2050 | Summer | S, [MVA] | 0 | 2 | 1.4137 | 1.4619 | 1.493 | 1.5174 | 0.77035 | 0.77815 | 0.82495 | 0.8874 | 0.88785 | 0.98663 | 1.0459 | 1.1037 | 1.1454 | 0.93874 | 1.1176 | 1.0607 | 0.9772 | 0.89856 | 0.72938 | 0.697 | 0.64722 | 0.64698 | 0.558 | 0.61866
21 | 22 | 2050 | Summer | S, [%] | 0 | 2 | 70.69% | 73.1% | 74.65% | 75.87% | 38.52% | 38.91% | 41.25% | 44.37% | 44.39% | 49.33% | 52.3% | 55.18% | 57.27% | 46.94% | 55.88% | 53.04% | 48.86% | 44.93% | 36.47% | 34.85% | 32.36% | 32.35% | 27.9% | 30.93%
22 | 21 | 2050 | Summer | S, [MVA] | 0 | 2 | 1.4059 | 1.4536 | 1.4844 | 1.5085 | 0.77329 | 0.78116 | 0.8283 | 0.89121 | 0.89163 | 0.99127 | 1.0511 | 1.1094 | 1.1517 | 0.94301 | 1.1237 | 1.0662 | 0.98185 | 0.90247 | 0.7319 | 0.69929 | 0.6492 | 0.64897 | 0.55944 | 0.62048
22 | 21 | 2050 | Summer | S, [%] | 0 | 2 | 70.29% | 72.68% | 74.22% | 75.42% | 38.66% | 39.06% | 41.41% | 44.56% | 44.58% | 49.56% | 52.56% | 55.47% | 57.58% | 47.15% | 56.18% | 53.31% | 49.09% | 45.12% | 36.59% | 34.96% | 32.46% | 32.45% | 27.97% | 31.02%
21 | 23 | 2050 | Summer | P, [MW] | 0 | 2 | 1.1251 | 1.1939 | 1.1292 | 1.2176 | 2.7721 | 2.7732 | 2.8364 | 2.5196 | 1.9561 | 2.0288 | 1.9046 | 1.9347 | 1.8945 | -1.2739 | 1.9614 | 1.9179 | 1.8683 | 1.8661 | 1.922 | 2.5039 | 2.8092 | 2.3097 | 2.8137 | 2.7993
21 | 23 | 2050 | Summer | P, [%] | 0 | 2 | 22.5% | 23.88% | 22.58% | 24.35% | 55.44% | 55.46% | 56.73% | 50.39% | 39.12% | 40.58% | 38.09% | 38.69% | 37.89% | 25.48% | 39.23% | 38.36% | 37.37% | 37.32% | 38.44% | 50.08% | 56.18% | 46.19% | 56.27% | 55.99%
23 | 21 | 2050 | Summer | P, [MW] | 0 | 2 | -1.1153 | -1.1833 | -1.1188 | -1.208 | -2.7427 | -2.743 | -2.8051 | -2.4954 | -1.9416 | -2.0133 | -1.889 | -1.9194 | -1.8792 | 1.2839 | -1.9457 | -1.9024 | -1.8531 | -1.8508 | -1.9081 | -2.48 | -2.7789 | -2.2856 | -2.782 | -2.7665
23 | 21 | 2050 | Summer | P, [%] | 0 | 2 | 22.31% | 23.67% | 22.38% | 24.16% | 54.85% | 54.86% | 56.1% | 49.91% | 38.83% | 40.27% | 37.78% | 38.39% | 37.58% | 25.68% | 38.91% | 38.05% | 37.06% | 37.02% | 38.16% | 49.6% | 55.58% | 45.71% | 55.64% | 55.33%
21 | 23 | 2050 | Summer | Q, [MVAr] | 0 | 2 | 1.1763 | 1.2087 | 1.2491 | 1.0708 | 0.66385 | 0.81859 | 0.79674 | 0.5762 | 0.41066 | 0.35105 | 0.77312 | 0.6416 | 0.75416 | 1.0585 | 0.68764 | 0.74435 | 0.81568 | 0.84354 | 0.34798 | 0.53222 | 0.614 | 1.0769 | 0.83091 | 1.0259
21 | 23 | 2050 | Summer | Q, [%] | 0 | 2 | 23.53% | 24.17% | 24.98% | 21.42% | 13.28% | 16.37% | 15.93% | 11.52% | 8.213% | 7.021% | 15.46% | 12.83% | 15.08% | 21.17% | 13.75% | 14.89% | 16.31% | 16.87% | 6.96% | 10.64% | 12.28% | 21.54% | 16.62% | 20.52%
23 | 21 | 2050 | Summer | Q, [MVAr] | 0 | 2 | -1.1648 | -1.1961 | -1.2367 | -1.0595 | -0.62684 | -0.78047 | -0.75722 | -0.54586 | -0.39293 | -0.33208 | -0.75406 | -0.62287 | -0.73542 | -1.0466 | -0.66833 | -0.72544 | -0.79713 | -0.82477 | -0.33107 | -0.50227 | -0.57583 | -1.0468 | -0.79093 | -0.98458
23 | 21 | 2050 | Summer | Q, [%] | 0 | 2 | 23.3% | 23.92% | 24.73% | 21.19% | 12.54% | 15.61% | 15.14% | 10.92% | 7.859% | 6.642% | 15.08% | 12.46% | 14.71% | 20.93% | 13.37% | 14.51% | 15.94% | 16.5% | 6.621% | 10.05% | 11.52% | 20.94% | 15.82% | 19.69%
21 | 23 | 2050 | Summer | S, [MVA] | 0 | 2 | 1.6277 | 1.699 | 1.6838 | 1.6215 | 2.8505 | 2.8915 | 2.9462 | 2.5847 | 1.9988 | 2.059 | 2.0555 | 2.0383 | 2.0391 | 1.6562 | 2.0785 | 2.0572 | 2.0386 | 2.0479 | 1.9533 | 2.5599 | 2.8755 | 2.5484 | 2.9339 | 2.9813
21 | 23 | 2050 | Summer | S, [%] | 0 | 2 | 32.55% | 33.98% | 33.68% | 32.43% | 57.01% | 57.83% | 58.92% | 51.69% | 39.98% | 41.18% | 41.11% | 40.77% | 40.78% | 33.12% | 41.57% | 41.14% | 40.77% | 40.96% | 39.07% | 51.2% | 57.51% | 50.97% | 58.68% | 59.63%
23 | 21 | 2050 | Summer | S, [MVA] | 0 | 2 | 1.6127 | 1.6825 | 1.6677 | 1.6068 | 2.8134 | 2.8518 | 2.9055 | 2.5544 | 1.981 | 2.0405 | 2.034 | 2.0179 | 2.018 | 1.6564 | 2.0573 | 2.036 | 2.0173 | 2.0263 | 1.9366 | 2.5303 | 2.8379 | 2.5139 | 2.8923 | 2.9365
23 | 21 | 2050 | Summer | S, [%] | 0 | 2 | 32.25% | 33.65% | 33.35% | 32.14% | 56.27% | 57.04% | 58.11% | 51.09% | 39.62% | 40.81% | 40.68% | 40.36% | 40.36% | 33.13% | 41.15% | 40.72% | 40.35% | 40.53% | 38.73% | 50.61% | 56.76% | 50.28% | 57.85% | 58.73%
23 | 24 | 2050 | Summer | P, [MW] | 0 | 2 | 1.1273 | 1.1985 | 1.2225 | 1.2793 | 1.1062 | 1.0999 | 1.0447 | 1.0433 | -1.1504 | -1.3777 | -1.4221 | -1.4513 | -1.4831 | -1.5341 | -1.4561 | -1.3998 | -1.3258 | -1.2024 | -0.81046 | 0.96273 | 0.89344 | 1.0289 | 0.89917 | 0.92835
23 | 24 | 2050 | Summer | P, [%] | 0 | 2 | 56.36% | 59.92% | 61.13% | 63.97% | 55.31% | 54.99% | 52.23% | 52.16% | 57.52% | 68.88% | 71.11% | 72.57% | 74.15% | 76.7% | 72.8% | 69.99% | 66.29% | 60.12% | 40.52% | 48.14% | 44.67% | 51.45% | 44.96% | 46.42%
24 | 23 | 2050 | Summer | P, [MW] | 0 | 2 | -1.1237 | -1.1946 | -1.2185 | -1.2749 | -1.1028 | -1.0966 | -1.0417 | -1.0403 | 1.1542 | 1.3831 | 1.4281 | 1.4576 | 1.4895 | 1.5406 | 1.462 | 1.4053 | 1.3307 | 1.2065 | 0.8124 | -0.96019 | -0.89106 | -1.0258 | -0.89683 | -0.92594
24 | 23 | 2050 | Summer | P, [%] | 0 | 2 | 56.19% | 59.73% | 60.92% | 63.74% | 55.14% | 54.83% | 52.08% | 52.01% | 57.71% | 69.15% | 71.41% | 72.88% | 74.47% | 77.03% | 73.1% | 70.27% | 66.53% | 60.33% | 40.62% | 48.01% | 44.55% | 51.29% | 44.84% | 46.3%
23 | 24 | 2050 | Summer | Q, [MVAr] | 0 | 2 | 0.10332 | 0.06152 | 0.032259 | 0.04244 | 0.0021309 | -0.01589 | 0.065552 | 0.12008 | 0.24581 | 0.29362 | 0.40264 | 0.42518 | 0.35427 | 0.30146 | 0.26147 | 0.24864 | 0.19534 | 0.28862 | -0.24292 | 0.045911 | 0.25807 | 0.25021 | 0.1862 | 0.09739
23 | 24 | 2050 | Summer | Q, [%] | 0 | 2 | 5.166% | 3.076% | 1.613% | 2.122% | 0.1065% | 0.7945% | 3.278% | 6.004% | 12.29% | 14.68% | 20.13% | 21.26% | 17.71% | 15.07% | 13.07% | 12.43% | 9.767% | 14.43% | 12.15% | 2.296% | 12.9% | 12.51% | 9.31% | 4.869%
24 | 23 | 2050 | Summer | Q, [MVAr] | 0 | 2 | -0.09956 | -0.057197 | -0.027743 | -0.037451 | 0.00138 | 0.019362 | -0.062493 | -0.11699 | -0.24176 | -0.28743 | -0.39566 | -0.41783 | -0.34679 | -0.29383 | -0.25456 | -0.24231 | -0.1898 | -0.28401 | 0.24463 | -0.043408 | -0.25577 | -0.24694 | -0.18395 | -0.095037
24 | 23 | 2050 | Summer | Q, [%] | 0 | 2 | 4.978% | 2.86% | 1.387% | 1.873% | 0.069% | 0.9681% | 3.125% | 5.849% | 12.09% | 14.37% | 19.78% | 20.89% | 17.34% | 14.69% | 12.73% | 12.12% | 9.49% | 14.2% | 12.23% | 2.17% | 12.79% | 12.35% | 9.198% | 4.752%
23 | 24 | 2050 | Summer | S, [MVA] | 0 | 2 | 1.132 | 1.2001 | 1.223 | 1.28 | 1.1062 | 1.1 | 1.0467 | 1.0502 | 1.1764 | 1.4086 | 1.478 | 1.5123 | 1.5248 | 1.5634 | 1.4794 | 1.4218 | 1.3401 | 1.2365 | 0.84609 | 0.96382 | 0.92996 | 1.0589 | 0.91824 | 0.93345
23 | 24 | 2050 | Summer | S, [%] | 0 | 2 | 56.6% | 60% | 61.15% | 64% | 55.31% | 55% | 52.34% | 52.51% | 58.82% | 70.43% | 73.9% | 75.62% | 76.24% | 78.17% | 73.97% | 71.09% | 67.01% | 61.83% | 42.3% | 48.19% | 46.5% | 52.95% | 45.91% | 46.67%
24 | 23 | 2050 | Summer | S, [MVA] | 0 | 2 | 1.1281 | 1.1959 | 1.2188 | 1.2754 | 1.1028 | 1.0968 | 1.0436 | 1.0468 | 1.1792 | 1.4126 | 1.4819 | 1.5163 | 1.5293 | 1.5684 | 1.484 | 1.4261 | 1.3442 | 1.2395 | 0.84844 | 0.96117 | 0.92704 | 1.0551 | 0.9155 | 0.9308
24 | 23 | 2050 | Summer | S, [%] | 0 | 2 | 56.41% | 59.8% | 60.94% | 63.77% | 55.14% | 54.84% | 52.18% | 52.34% | 58.96% | 70.63% | 74.1% | 75.82% | 76.47% | 78.42% | 74.2% | 71.3% | 67.21% | 61.98% | 42.42% | 48.06% | 46.35% | 52.76% | 45.78% | 46.54%
23 | 25 | 2050 | Summer | P, [MW] | 0 | 2 | -1.1225 | -1.0727 | -1.2841 | -1.281 | 1.6795 | 1.6546 | 1.7019 | 0.81533 | 1.4128 | 1.6806 | 1.6241 | 1.6319 | 1.5611 | -2.3566 | 1.4368 | 1.3939 | 1.3807 | 1.3798 | 1.1235 | 0.75662 | 1.7054 | 0.70631 | 1.7032 | 1.6046
23 | 25 | 2050 | Summer | P, [%] | 0 | 2 | 22.45% | 21.45% | 25.68% | 25.62% | 33.59% | 33.09% | 34.04% | 16.31% | 28.26% | 33.61% | 32.48% | 32.64% | 31.22% | 47.13% | 28.74% | 27.88% | 27.61% | 27.6% | 22.47% | 15.13% | 34.11% | 14.13% | 34.06% | 32.09%
25 | 23 | 2050 | Summer | P, [MW] | 0 | 2 | 1.1296 | 1.0794 | 1.2925 | 1.2894 | -1.6668 | -1.6422 | -1.6893 | -0.81056 | -1.4039 | -1.669 | -1.6131 | -1.6208 | -1.5508 | 2.3778 | -1.4275 | -1.3851 | -1.3718 | -1.3712 | -1.1171 | -0.75269 | -1.6932 | -0.70232 | -1.6907 | -1.5932
25 | 23 | 2050 | Summer | P, [%] | 0 | 2 | 22.59% | 21.59% | 25.85% | 25.79% | 33.34% | 32.84% | 33.79% | 16.21% | 28.08% | 33.38% | 32.26% | 32.42% | 31.02% | 47.56% | 28.55% | 27.7% | 27.44% | 27.42% | 22.34% | 15.05% | 33.86% | 14.05% | 33.81% | 31.86%
23 | 25 | 2050 | Summer | Q, [MVAr] | 0 | 2 | 0.87687 | 0.87061 | 0.85905 | 0.87738 | 0.90985 | 0.91103 | 0.8604 | 0.83963 | 0.76584 | 0.71238 | 0.69067 | 0.69904 | 0.69647 | 0.81985 | 0.76743 | 0.76762 | 0.80982 | 0.7495 | 0.74675 | 0.73933 | 0.75718 | 0.78742 | 0.79075 | 0.79034
23 | 25 | 2050 | Summer | Q, [%] | 0 | 2 | 17.54% | 17.41% | 17.18% | 17.55% | 18.2% | 18.22% | 17.21% | 16.79% | 15.32% | 14.25% | 13.81% | 13.98% | 13.93% | 16.4% | 15.35% | 15.35% | 16.2% | 14.99% | 14.93% | 14.79% | 15.14% | 15.75% | 15.82% | 15.81%
25 | 23 | 2050 | Summer | Q, [MVAr] | 0 | 2 | -0.86916 | -0.86342 | -0.8498 | -0.86808 | -0.89527 | -0.89677 | -0.84588 | -0.83481 | -0.75588 | -0.69914 | -0.67822 | -0.68643 | -0.68485 | -0.79475 | -0.7571 | -0.7578 | -0.79987 | -0.73994 | -0.74003 | -0.73556 | -0.74312 | -0.78355 | -0.77638 | -0.77738
25 | 23 | 2050 | Summer | Q, [%] | 0 | 2 | 17.38% | 17.27% | 17% | 17.36% | 17.91% | 17.94% | 16.92% | 16.7% | 15.12% | 13.98% | 13.56% | 13.73% | 13.7% | 15.89% | 15.14% | 15.16% | 16% | 14.8% | 14.8% | 14.71% | 14.86% | 15.67% | 15.53% | 15.55%
23 | 25 | 2050 | Summer | S, [MVA] | 0 | 2 | 1.4244 | 1.3815 | 1.545 | 1.5526 | 1.9101 | 1.8888 | 1.907 | 1.1704 | 1.6071 | 1.8254 | 1.7649 | 1.7753 | 1.7094 | 2.4951 | 1.6289 | 1.5913 | 1.6007 | 1.5702 | 1.349 | 1.0579 | 1.866 | 1.0578 | 1.8778 | 1.7887
23 | 25 | 2050 | Summer | S, [%] | 0 | 2 | 28.49% | 27.63% | 30.9% | 31.05% | 38.2% | 37.78% | 38.14% | 23.41% | 32.14% | 36.51% | 35.3% | 35.51% | 34.19% | 49.9% | 32.58% | 31.83% | 32.01% | 31.4% | 26.98% | 21.16% | 37.32% | 21.16% | 37.56% | 35.77%
25 | 23 | 2050 | Summer | S, [MVA] | 0 | 2 | 1.4253 | 1.3823 | 1.5468 | 1.5544 | 1.892 | 1.8711 | 1.8892 | 1.1636 | 1.5945 | 1.8095 | 1.7499 | 1.7602 | 1.6953 | 2.5071 | 1.6159 | 1.5788 | 1.588 | 1.5581 | 1.34 | 1.0524 | 1.8491 | 1.0522 | 1.8605 | 1.7728
25 | 23 | 2050 | Summer | S, [%] | 0 | 2 | 28.51% | 27.65% | 30.94% | 31.09% | 37.84% | 37.42% | 37.78% | 23.27% | 31.89% | 36.19% | 35% | 35.2% | 33.91% | 50.14% | 32.32% | 31.58% | 31.76% | 31.16% | 26.8% | 21.05% | 36.98% | 21.04% | 37.21% | 35.46%
25 | 26 | 2050 | Summer | P, [MW] | 0 | 2 | -0.86325 | -0.9083 | -1.0057 | -1.0505 | 1.416 | 1.4189 | 1.3597 | -0.91603 | -0.83878 | -1.0014 | -1.0748 | -1.1272 | -1.1486 | -1.6482 | -1.0832 | -1.0127 | -0.92997 | -0.86115 | -0.64151 | -0.66077 | 1.0893 | -0.65372 | 1.1138 | 1.1796
25 | 26 | 2050 | Summer | P, [%] | 0 | 2 | 43.16% | 45.42% | 50.28% | 52.52% | 70.8% | 70.94% | 67.99% | 45.8% | 41.94% | 50.07% | 53.74% | 56.36% | 57.43% | 82.41% | 54.16% | 50.63% | 46.5% | 43.06% | 32.08% | 33.04% | 54.47% | 32.69% | 55.69% | 58.98%
26 | 25 | 2050 | Summer | P, [MW] | 0 | 2 | 0.86403 | 0.90916 | 1.0067 | 1.0516 | -1.4139 | -1.4168 | -1.3578 | 0.91691 | 0.83952 | 1.0024 | 1.0761 | 1.1285 | 1.15 | 1.6509 | 1.0844 | 1.0138 | 0.9309 | 0.86195 | 0.64195 | 0.66124 | -1.0881 | 0.65419 | -1.1124 | -1.1781
26 | 25 | 2050 | Summer | P, [%] | 0 | 2 | 43.2% | 45.46% | 50.34% | 52.58% | 70.7% | 70.84% | 67.89% | 45.85% | 41.98% | 50.12% | 53.8% | 56.43% | 57.5% | 82.55% | 54.22% | 50.69% | 46.55% | 43.1% | 32.1% | 33.06% | 54.4% | 32.71% | 55.62% | 58.9%
25 | 26 | 2050 | Summer | Q, [MVAr] | 0 | 2 | 0.062816 | 0.057067 | 0.043455 | 0.045261 | 0.059601 | 0.061103 | 0.048389 | 0.061666 | 0.070438 | 0.12819 | 0.12022 | 0.12843 | 0.12714 | 0.11632 | 0.11067 | 0.13573 | 0.16165 | 0.097558 | 0.097646 | 0.10112 | 0.094942 | 0.084314 | 0.098225 | 0.077839
25 | 26 | 2050 | Summer | Q, [%] | 0 | 2 | 3.141% | 2.853% | 2.173% | 2.263% | 2.98% | 3.055% | 2.419% | 3.083% | 3.522% | 6.41% | 6.011% | 6.422% | 6.357% | 5.816% | 5.533% | 6.787% | 8.083% | 4.878% | 4.882% | 5.056% | 4.747% | 4.216% | 4.911% | 3.892%
26 | 25 | 2050 | Summer | Q, [MVAr] | 0 | 2 | -0.063113 | -0.057263 | -0.043419 | -0.04512 | -0.05824 | -0.059725 | -0.047235 | -0.06183 | -0.070777 | -0.12811 | -0.11992 | -0.12798 | -0.12663 | -0.11425 | -0.11038 | -0.13562 | -0.16174 | -0.097825 | -0.098356 | -0.10179 | -0.094601 | -0.084964 | -0.097792 | -0.07721
26 | 25 | 2050 | Summer | Q, [%] | 0 | 2 | 3.156% | 2.863% | 2.171% | 2.256% | 2.912% | 2.986% | 2.362% | 3.092% | 3.539% | 6.406% | 5.996% | 6.399% | 6.332% | 5.713% | 5.519% | 6.781% | 8.087% | 4.891% | 4.918% | 5.089% | 4.73% | 4.248% | 4.89% | 3.861%
25 | 26 | 2050 | Summer | S, [MVA] | 0 | 2 | 0.86553 | 0.91009 | 1.0066 | 1.0515 | 1.4173 | 1.4202 | 1.3606 | 0.9181 | 0.84173 | 1.0095 | 1.0815 | 1.1345 | 1.1556 | 1.6523 | 1.0888 | 1.0217 | 0.94391 | 0.86666 | 0.6489 | 0.66846 | 1.0935 | 0.65914 | 1.1181 | 1.1821
25 | 26 | 2050 | Summer | S, [%] | 0 | 2 | 43.28% | 45.5% | 50.33% | 52.57% | 70.87% | 71.01% | 68.03% | 45.91% | 42.09% | 50.48% | 54.08% | 56.72% | 57.78% | 82.62% | 54.44% | 51.09% | 47.2% | 43.33% | 32.44% | 33.42% | 54.67% | 32.96% | 55.9% | 59.11%
26 | 25 | 2050 | Summer | S, [MVA] | 0 | 2 | 0.86633 | 0.91097 | 1.0077 | 1.0526 | 1.4151 | 1.418 | 1.3586 | 0.91899 | 0.84249 | 1.0106 | 1.0827 | 1.1358 | 1.1569 | 1.6549 | 1.09 | 1.0228 | 0.94485 | 0.86748 | 0.64944 | 0.66903 | 1.0922 | 0.65968 | 1.1167 | 1.1806
26 | 25 | 2050 | Summer | S, [%] | 0 | 2 | 43.32% | 45.55% | 50.38% | 52.63% | 70.76% | 70.9% | 67.93% | 45.95% | 42.12% | 50.53% | 54.14% | 56.79% | 57.85% | 82.74% | 54.5% | 51.14% | 47.24% | 43.37% | 32.47% | 33.45% | 54.61% | 32.98% | 55.84% | 59.03%
50 | 1 | 2050 | Summer | P, [MW] | 0 | 2 | 11.9155 | 11.8598 | 11.7572 | 11.7542 | 11.6743 | 11.6299 | 11.6532 | 11.3731 | 11.3309 | 11.3415 | 11.2724 | 11.2328 | 11.1579 | 11.0065 | 11.0684 | 11.1037 | 11.1854 | 11.2809 | 11.4029 | 11.604 | 11.7037 | 11.7201 | 12.0311 | 11.9494
50 | 1 | 2050 | Summer | P, [%] | 0 | 2 | 79.44% | 79.07% | 78.38% | 78.36% | 77.83% | 77.53% | 77.69% | 75.82% | 75.54% | 75.61% | 75.15% | 74.89% | 74.39% | 73.38% | 73.79% | 74.02% | 74.57% | 75.21% | 76.02% | 77.36% | 78.02% | 78.13% | 80.21% | 79.66%
1 | 50 | 2050 | Summer | P, [MW] | 0 | 2 | -11.8742 | -11.8189 | -11.7169 | -11.7137 | -11.6339 | -11.5898 | -11.6128 | -11.3353 | -11.2938 | -11.3045 | -11.236 | -11.1967 | -11.1222 | -10.9716 | -11.0328 | -11.0679 | -11.149 | -11.244 | -11.3654 | -11.5652 | -11.6642 | -11.6809 | -11.9894 | -11.9082
1 | 50 | 2050 | Summer | P, [%] | 0 | 2 | 79.16% | 78.79% | 78.11% | 78.09% | 77.56% | 77.27% | 77.42% | 75.57% | 75.29% | 75.36% | 74.91% | 74.64% | 74.15% | 73.14% | 73.55% | 73.79% | 74.33% | 74.96% | 75.77% | 77.1% | 77.76% | 77.87% | 79.93% | 79.39%
50 | 1 | 2050 | Summer | Q, [MVAr] | 0 | 2 | -1.9243 | -1.9821 | -2.0232 | -2.1832 | -2.4514 | -2.5245 | -2.5663 | -1.9968 | -1.6883 | -1.397 | -1.2312 | -1.1967 | -1.2665 | -1.4316 | -1.789 | -1.8139 | -1.8216 | -1.7606 | -1.5675 | -1.4711 | -1.4743 | -1.0974 | -1.5223 | -1.6787
50 | 1 | 2050 | Summer | Q, [%] | 0 | 2 | 12.83% | 13.21% | 13.49% | 14.55% | 16.34% | 16.83% | 17.11% | 13.31% | 11.26% | 9.313% | 8.208% | 7.978% | 8.443% | 9.544% | 11.93% | 12.09% | 12.14% | 11.74% | 10.45% | 9.807% | 9.829% | 7.316% | 10.15% | 11.19%
1 | 50 | 2050 | Summer | Q, [MVAr] | 0 | 2 | 2.8175 | 2.8685 | 2.8958 | 3.0596 | 3.324 | 3.393 | 3.4395 | 2.8143 | 2.4929 | 2.1975 | 2.0194 | 1.979 | 2.0396 | 2.1869 | 2.5597 | 2.5899 | 2.609 | 2.5598 | 2.3796 | 2.3098 | 2.3273 | 1.9468 | 2.4238 | 2.5714
1 | 50 | 2050 | Summer | Q, [%] | 0 | 2 | 18.78% | 19.12% | 19.31% | 20.4% | 22.16% | 22.62% | 22.93% | 18.76% | 16.62% | 14.65% | 13.46% | 13.19% | 13.6% | 14.58% | 17.06% | 17.27% | 17.39% | 17.07% | 15.86% | 15.4% | 15.52% | 12.98% | 16.16% | 17.14%
50 | 1 | 2050 | Summer | S, [MVA] | 0 | 2 | 12.0699 | 12.0243 | 11.93 | 11.9552 | 11.9289 | 11.9008 | 11.9324 | 11.5471 | 11.456 | 11.4272 | 11.3394 | 11.2964 | 11.2296 | 11.0992 | 11.212 | 11.2509 | 11.3327 | 11.4175 | 11.5101 | 11.6968 | 11.7962 | 11.7714 | 12.127 | 12.0668
50 | 1 | 2050 | Summer | S, [%] | 0 | 2 | 80.47% | 80.16% | 79.53% | 79.7% | 79.53% | 79.34% | 79.55% | 76.98% | 76.37% | 76.18% | 75.6% | 75.31% | 74.86% | 73.99% | 74.75% | 75.01% | 75.55% | 76.12% | 76.73% | 77.98% | 78.64% | 78.48% | 80.85% | 80.45%
1 | 50 | 2050 | Summer | S, [MVA] | 0 | 2 | 12.2039 | 12.162 | 12.0694 | 12.1067 | 12.0995 | 12.0762 | 12.1115 | 11.6795 | 11.5656 | 11.5161 | 11.416 | 11.3702 | 11.3077 | 11.1874 | 11.3258 | 11.3669 | 11.4502 | 11.5317 | 11.6118 | 11.7936 | 11.8942 | 11.842 | 12.232 | 12.1826
1 | 50 | 2050 | Summer | S, [%] | 0 | 2 | 81.36% | 81.08% | 80.46% | 80.71% | 80.66% | 80.51% | 80.74% | 77.86% | 77.1% | 76.77% | 76.11% | 75.8% | 75.38% | 74.58% | 75.51% | 75.78% | 76.33% | 76.88% | 77.41% | 78.62% | 79.29% | 78.95% | 81.55% | 81.22%
50 | 51 | 2050 | Summer | P, [MW] | 0 | 2 | -11.8702 | -11.8123 | -11.709 | -11.7002 | -11.6118 | -11.5638 | -11.5853 | -11.3298 | -11.2972 | -11.3152 | -11.2514 | -11.2118 | -11.1357 | -10.9778 | -11.0322 | -11.0669 | -11.1484 | -11.2455 | -11.3723 | -11.5761 | -11.6763 | -11.7041 | -12.0012 | -11.9141
50 | 51 | 2050 | Summer | P, [%] | 0 | 2 | 65.95% | 65.62% | 65.05% | 65% | 64.51% | 64.24% | 64.36% | 62.94% | 62.76% | 62.86% | 62.51% | 62.29% | 61.87% | 60.99% | 61.29% | 61.48% | 61.94% | 62.48% | 63.18% | 64.31% | 64.87% | 65.02% | 66.67% | 66.19%
51 | 50 | 2050 | Summer | P, [MW] | 0 | 2 | 11.8766 | 11.8186 | 11.7152 | 11.7064 | 11.618 | 11.5699 | 11.5914 | 11.3356 | 11.303 | 11.321 | 11.2572 | 11.2176 | 11.1413 | 10.9833 | 11.0377 | 11.0724 | 11.154 | 11.2513 | 11.3782 | 11.5822 | 11.6825 | 11.7104 | 12.0077 | 11.9206
51 | 50 | 2050 | Summer | P, [%] | 0 | 2 | 65.98% | 65.66% | 65.08% | 65.04% | 64.54% | 64.28% | 64.4% | 62.98% | 62.79% | 62.89% | 62.54% | 62.32% | 61.9% | 61.02% | 61.32% | 61.51% | 61.97% | 62.51% | 63.21% | 64.35% | 64.9% | 65.06% | 66.71% | 66.23%
50 | 51 | 2050 | Summer | Q, [MVAr] | 0 | 2 | 0.22817 | 0.17933 | 0.14848 | 0.081767 | -0.029938 | -0.13268 | -0.14479 | 0.14326 | 0.23116 | 0.26783 | 0.31601 | 0.26957 | 0.26461 | 0.082477 | 0.10996 | 0.12147 | 0.16177 | 0.21172 | 0.27505 | 0.35151 | 0.4008 | 0.47317 | 0.43429 | 0.36922
50 | 51 | 2050 | Summer | Q, [%] | 0 | 2 | 1.268% | 0.9963% | 0.8249% | 0.4543% | 0.1663% | 0.7371% | 0.8044% | 0.7959% | 1.284% | 1.488% | 1.756% | 1.498% | 1.47% | 0.4582% | 0.6109% | 0.6748% | 0.8987% | 1.176% | 1.528% | 1.953% | 2.227% | 2.629% | 2.413% | 2.051%
51 | 50 | 2050 | Summer | Q, [MVAr] | 0 | 2 | -0.18415 | -0.13574 | -0.10566 | -0.039007 | 0.072055 | 0.17445 | 0.18672 | -0.10317 | -0.19129 | -0.22782 | -0.27644 | -0.23029 | -0.22586 | -0.044837 | -0.071942 | -0.083211 | -0.12295 | -0.17221 | -0.23464 | -0.30962 | -0.35818 | -0.43033 | -0.38926 | -0.32485
51 | 50 | 2050 | Summer | Q, [%] | 0 | 2 | 1.023% | 0.7541% | 0.587% | 0.2167% | 0.4003% | 0.9692% | 1.037% | 0.5732% | 1.063% | 1.266% | 1.536% | 1.279% | 1.255% | 0.2491% | 0.3997% | 0.4623% | 0.683% | 0.9567% | 1.304% | 1.72% | 1.99% | 2.391% | 2.163% | 1.805%
50 | 51 | 2050 | Summer | S, [MVA] | 0 | 2 | 11.8724 | 11.8137 | 11.7099 | 11.7005 | 11.6119 | 11.5646 | 11.5862 | 11.3307 | 11.2995 | 11.3183 | 11.2559 | 11.2151 | 11.1388 | 10.9781 | 11.0327 | 11.0675 | 11.1496 | 11.2475 | 11.3757 | 11.5815 | 11.6832 | 11.7137 | 12.0091 | 11.9199
50 | 51 | 2050 | Summer | S, [%] | 0 | 2 | 65.96% | 65.63% | 65.06% | 65% | 64.51% | 64.25% | 64.37% | 62.95% | 62.78% | 62.88% | 62.53% | 62.31% | 61.88% | 60.99% | 61.29% | 61.49% | 61.94% | 62.49% | 63.2% | 64.34% | 64.91% | 65.08% | 66.72% | 66.22%
51 | 50 | 2050 | Summer | S, [MVA] | 0 | 2 | 11.8781 | 11.8194 | 11.7157 | 11.7065 | 11.6182 | 11.5712 | 11.5929 | 11.336 | 11.3046 | 11.3233 | 11.2606 | 11.2199 | 11.1436 | 10.9834 | 11.0379 | 11.0727 | 11.1547 | 11.2526 | 11.3806 | 11.5864 | 11.688 | 11.7183 | 12.014 | 11.925
51 | 50 | 2050 | Summer | S, [%] | 0 | 2 | 65.99% | 65.66% | 65.09% | 65.04% | 64.55% | 64.28% | 64.41% | 62.98% | 62.8% | 62.91% | 62.56% | 62.33% | 61.91% | 61.02% | 61.32% | 61.52% | 61.97% | 62.51% | 63.23% | 64.37% | 64.93% | 65.1% | 66.74% | 66.25%
1 | 2 | 2050 | Summer | P, [MW] | Expected | - | 8.1958 | 8.0763 | 7.9191 | 7.8979 | 7.8658 | 7.8166 | 8.0445 | 8.1261 | 8.1676 | 8.1608 | 8.1369 | 8.112 | 8.1221 | 8.1032 | 7.9733 | 8.0973 | 8.0358 | 8.1269 | 8.1703 | 8.5067 | 8.5467 | 8.5335 | 8.3939 | 8.2636
1 | 2 | 2050 | Summer | P, [%] | Expected | - | 68.3% | 67.3% | 65.99% | 65.82% | 65.55% | 65.14% | 67.04% | 67.72% | 68.06% | 68.01% | 67.81% | 67.6% | 67.68% | 67.53% | 66.44% | 67.48% | 66.97% | 67.72% | 68.09% | 70.89% | 71.22% | 71.11% | 69.95% | 68.86%
2 | 1 | 2050 | Summer | P, [MW] | Expected | - | -8.1631 | -8.0431 | -7.8851 | -7.8639 | -7.8318 | -7.7821 | -8.0119 | -8.0985 | -8.1403 | -8.1336 | -8.11 | -8.085 | -8.0948 | -8.0756 | -7.946 | -8.0686 | -8.0076 | -8.0985 | -8.1426 | -8.4769 | -8.5165 | -8.503 | -8.3623 | -8.2312
2 | 1 | 2050 | Summer | P, [%] | Expected | - | 68.03% | 67.03% | 65.71% | 65.53% | 65.26% | 64.85% | 66.77% | 67.49% | 67.84% | 67.78% | 67.58% | 67.37% | 67.46% | 67.3% | 66.22% | 67.24% | 66.73% | 67.49% | 67.85% | 70.64% | 70.97% | 70.86% | 69.69% | 68.59%
1 | 2 | 2050 | Summer | Q, [MVAr] | Expected | - | -4.2107 | -4.6467 | -5.1481 | -5.1759 | -5.2342 | -5.4244 | -4.4824 | -1.8222 | -0.59643 | -0.3834 | -0.69869 | -0.7476 | -0.89597 | -1.325 | -1.8476 | -2.4085 | -2.5353 | -2.34 | -1.843 | -1.6041 | -1.3894 | -2.0864 | -3.3073 | -3.9492
1 | 2 | 2050 | Summer | Q, [%] | Expected | - | 35.09% | 38.72% | 42.9% | 43.13% | 43.62% | 45.2% | 37.35% | 15.19% | 4.97% | 3.195% | 5.822% | 6.23% | 7.466% | 11.04% | 15.4% | 20.07% | 21.13% | 19.5% | 15.36% | 13.37% | 11.58% | 17.39% | 27.56% | 32.91%
2 | 1 | 2050 | Summer | Q, [MVAr] | Expected | - | 4.3015 | 4.7392 | 5.2427 | 5.2705 | 5.3289 | 5.5203 | 4.5729 | 1.899 | 0.67231 | 0.45899 | 0.77357 | 0.82271 | 0.97197 | 1.4018 | 1.9233 | 2.4884 | 2.6137 | 2.4191 | 1.9202 | 1.687 | 1.4734 | 2.1712 | 3.3953 | 4.0394
2 | 1 | 2050 | Summer | Q, [%] | Expected | - | 0.35846 | 0.39493 | 0.43689 | 0.43921 | 0.44407 | 0.46003 | 0.38108 | 0.15825 | 0.056026 | 0.038249 | 0.064464 | 0.068559 | 0.080997 | 0.11682 | 0.16028 | 0.20737 | 0.21781 | 0.20159 | 0.16001 | 0.14058 | 0.12279 | 0.18093 | 0.28294 | 0.33662
1 | 2 | 2050 | Summer | S, [MVA] | Expected | - | 9.222 | 9.3208 | 9.4462 | 9.4441 | 9.4502 | 9.5176 | 9.2325 | 8.4269 | 8.3458 | 8.3221 | 8.2888 | 8.2935 | 8.3354 | 8.3903 | 8.3537 | 8.5669 | 8.5165 | 8.546 | 8.4344 | 8.7268 | 8.7693 | 8.8251 | 9.0358 | 9.1674
1 | 2 | 2050 | Summer | S, [%] | Expected | - | 76.85% | 77.67% | 78.72% | 78.7% | 78.75% | 79.31% | 76.94% | 70.22% | 69.55% | 69.35% | 69.07% | 69.11% | 69.46% | 69.92% | 69.61% | 71.39% | 70.97% | 71.22% | 70.29% | 72.72% | 73.08% | 73.54% | 75.3% | 76.4%
2 | 1 | 2050 | Summer | S, [MVA] | Expected | - | 9.235 | 9.3386 | 9.4698 | 9.468 | 9.4748 | 9.5445 | 9.2487 | 8.4175 | 8.325 | 8.2994 | 8.2692 | 8.2744 | 8.3174 | 8.3765 | 8.3453 | 8.5628 | 8.5138 | 8.5412 | 8.4248 | 8.7135 | 8.7537 | 8.8162 | 9.0392 | 9.1776
2 | 1 | 2050 | Summer | S, [%] | Expected | - | 76.96% | 77.82% | 78.91% | 78.9% | 78.96% | 79.54% | 77.07% | 70.15% | 69.37% | 69.16% | 68.91% | 68.95% | 69.31% | 69.8% | 69.54% | 71.36% | 70.95% | 71.18% | 70.21% | 72.61% | 72.95% | 73.47% | 75.33% | 76.48%
2 | 3 | 2050 | Summer | P, [MW] | Expected | - | 7.3902 | 7.2965 | 7.1741 | 7.1825 | 7.173 | 7.1153 | 7.3871 | 8.0404 | 8.0967 | 8.0606 | 8.091 | 8.0843 | 8.0863 | 8.0773 | 8.0518 | 8.0221 | 8.0226 | 8.0339 | 8.0722 | 7.759 | 7.7377 | 7.7378 | 7.5863 | 7.443
2 | 3 | 2050 | Summer | P, [%] | Expected | - | 73.9% | 72.96% | 71.74% | 71.83% | 71.73% | 71.15% | 73.87% | 80.4% | 80.97% | 80.61% | 80.91% | 80.84% | 80.86% | 80.77% | 80.52% | 80.22% | 80.23% | 80.34% | 80.72% | 77.59% | 77.38% | 77.38% | 75.86% | 74.43%
3 | 2 | 2050 | Summer | P, [MW] | Expected | - | -7.3525 | -7.2578 | -7.1341 | -7.1424 | -7.1327 | -7.0743 | -7.3482 | -8.0029 | -8.0593 | -8.0235 | -8.0538 | -8.0468 | -8.0485 | -8.0391 | -8.0134 | -7.9831 | -7.9838 | -7.9954 | -8.0346 | -7.7242 | -7.7029 | -7.7027 | -7.55 | -7.4058
3 | 2 | 2050 | Summer | P, [%] | Expected | - | 73.53% | 72.58% | 71.34% | 71.42% | 71.33% | 70.74% | 73.48% | 80.03% | 80.59% | 80.23% | 80.54% | 80.47% | 80.49% | 80.39% | 80.13% | 79.83% | 79.84% | 79.95% | 80.35% | 77.24% | 77.03% | 77.03% | 75.5% | 74.06%
2 | 3 | 2050 | Summer | Q, [MVAr] | Expected | - | -3.9725 | -4.4116 | -4.9076 | -4.9305 | -4.9905 | -5.1942 | -4.2895 | -1.7097 | -0.51176 | -0.312 | -0.62751 | -0.67981 | -0.8257 | -1.243 | -1.7056 | -2.2899 | -2.4084 | -2.1984 | -1.6716 | -1.4238 | -1.1952 | -1.8778 | -3.0721 | -3.7077
2 | 3 | 2050 | Summer | Q, [%] | Expected | - | 39.72% | 44.12% | 49.08% | 49.31% | 49.91% | 51.94% | 42.9% | 17.1% | 5.118% | 3.12% | 6.275% | 6.798% | 8.257% | 12.43% | 17.06% | 22.9% | 24.08% | 21.98% | 16.72% | 14.24% | 11.95% | 18.78% | 30.72% | 37.08%
3 | 2 | 2050 | Summer | Q, [MVAr] | Expected | - | 4.077 | 4.519 | 5.0187 | 5.042 | 5.1026 | 5.3081 | 4.3977 | 1.8139 | 0.6157 | 0.41504 | 0.7308 | 0.78382 | 0.9306 | 1.3491 | 1.8122 | 2.3984 | 2.5164 | 2.3053 | 1.776 | 1.5202 | 1.2917 | 1.9751 | 3.1729 | 3.811
3 | 2 | 2050 | Summer | Q, [%] | Expected | - | 0.4077 | 0.4519 | 0.50187 | 0.5042 | 0.51026 | 0.53081 | 0.43977 | 0.18139 | 0.06157 | 0.041504 | 0.07308 | 0.078382 | 0.09306 | 0.13491 | 0.18122 | 0.23984 | 0.25164 | 0.23053 | 0.1776 | 0.15202 | 0.12917 | 0.19751 | 0.31729 | 0.3811
2 | 3 | 2050 | Summer | S, [MVA] | Expected | - | 8.4001 | 8.5307 | 8.693 | 8.7138 | 8.7412 | 8.8142 | 8.5686 | 8.3106 | 8.2561 | 8.2108 | 8.2297 | 8.2513 | 8.28 | 8.3419 | 8.3934 | 8.4535 | 8.4631 | 8.4135 | 8.301 | 7.9639 | 7.9496 | 8.0061 | 8.2009 | 8.326
2 | 3 | 2050 | Summer | S, [%] | Expected | - | 84% | 85.31% | 86.93% | 87.14% | 87.41% | 88.14% | 85.69% | 83.11% | 82.56% | 82.11% | 82.3% | 82.51% | 82.8% | 83.42% | 83.93% | 84.53% | 84.63% | 84.14% | 83.01% | 79.64% | 79.5% | 80.06% | 82.01% | 83.26%
3 | 2 | 2050 | Summer | S, [MVA] | Expected | - | 8.4171 | 8.5538 | 8.7234 | 8.7445 | 8.7728 | 8.849 | 8.5901 | 8.2966 | 8.2266 | 8.179 | 8.2017 | 8.224 | 8.2545 | 8.3218 | 8.3795 | 8.4469 | 8.458 | 8.4057 | 8.2863 | 7.948 | 7.931 | 7.9958 | 8.2058 | 8.3395
3 | 2 | 2050 | Summer | S, [%] | Expected | - | 84.17% | 85.54% | 87.23% | 87.45% | 87.73% | 88.49% | 85.9% | 82.97% | 82.27% | 81.79% | 82.02% | 82.24% | 82.55% | 83.22% | 83.79% | 84.47% | 84.58% | 84.06% | 82.86% | 79.48% | 79.31% | 79.96% | 82.06% | 83.4%
3 | 4 | 2050 | Summer | P, [MW] | Expected | - | 6.6602 | 6.5601 | 6.4244 | 6.4528 | 6.4383 | 6.3669 | 6.6926 | 7.158 | 7.2304 | 7.1385 | 7.1653 | 7.1416 | 7.1536 | 7.1194 | 7.1057 | 7.0473 | 7.0649 | 7.0789 | 7.2033 | 7.1483 | 7.1752 | 7.1696 | 6.9812 | 6.7745
3 | 4 | 2050 | Summer | P, [%] | Expected | - | 66.6% | 65.6% | 64.24% | 64.53% | 64.38% | 63.67% | 66.93% | 71.58% | 72.3% | 71.38% | 71.65% | 71.42% | 71.54% | 71.19% | 71.06% | 70.47% | 70.65% | 70.79% | 72.03% | 71.48% | 71.75% | 71.7% | 69.81% | 67.74%
4 | 3 | 2050 | Summer | P, [MW] | Expected | - | -6.6432 | -6.5427 | -6.4063 | -6.4346 | -6.42 | -6.3483 | -6.6749 | -7.1418 | -7.2144 | -7.1229 | -7.1496 | -7.126 | -7.1378 | -7.1034 | -7.0896 | -7.0308 | -7.0485 | -7.0626 | -7.187 | -7.1323 | -7.1591 | -7.1533 | -6.9644 | -6.7575
4 | 3 | 2050 | Summer | P, [%] | Expected | - | 66.43% | 65.43% | 64.06% | 64.35% | 64.2% | 63.48% | 66.75% | 71.42% | 72.14% | 71.23% | 71.5% | 71.26% | 71.38% | 71.03% | 70.9% | 70.31% | 70.48% | 70.63% | 71.87% | 71.32% | 71.59% | 71.53% | 69.64% | 67.58%
3 | 4 | 2050 | Summer | Q, [MVAr] | Expected | - | -4.0325 | -4.4338 | -4.927 | -4.9301 | -4.9805 | -5.1888 | -4.2798 | -1.9677 | -0.83915 | -0.70134 | -0.87823 | -0.88528 | -0.98337 | -1.4203 | -1.8116 | -2.3961 | -2.5271 | -2.3655 | -1.9754 | -1.7601 | -1.4562 | -2.092 | -3.1993 | -3.7717
3 | 4 | 2050 | Summer | Q, [%] | Expected | - | 40.33% | 44.34% | 49.27% | 49.3% | 49.81% | 51.89% | 42.8% | 19.68% | 8.391% | 7.013% | 8.782% | 8.853% | 9.834% | 14.2% | 18.12% | 23.96% | 25.27% | 23.66% | 19.75% | 17.6% | 14.56% | 20.92% | 31.99% | 37.72%
4 | 3 | 2050 | Summer | Q, [MVAr] | Expected | - | 4.0796 | 4.4821 | 4.9772 | 4.9806 | 5.0312 | 5.2404 | 4.3287 | 2.0125 | 0.88363 | 0.74466 | 0.92161 | 0.92869 | 1.0273 | 1.4646 | 1.8564 | 2.4416 | 2.5727 | 2.4107 | 2.0206 | 1.8045 | 1.5009 | 2.1371 | 3.2458 | 3.8188
4 | 3 | 2050 | Summer | Q, [%] | Expected | - | 0.40796 | 0.44821 | 0.49772 | 0.49806 | 0.50312 | 0.52404 | 0.43287 | 0.20125 | 0.088363 | 0.074466 | 0.092161 | 0.092869 | 0.10273 | 0.14646 | 0.18564 | 0.24416 | 0.25727 | 0.24107 | 0.20206 | 0.18045 | 0.15009 | 0.21371 | 0.32458 | 0.38188
3 | 4 | 2050 | Summer | S, [MVA] | Expected | - | 7.7918 | 7.9197 | 8.0964 | 8.121 | 8.1409 | 8.2158 | 7.9675 | 7.5104 | 7.4252 | 7.3171 | 7.3334 | 7.33 | 7.3692 | 7.4198 | 7.492 | 7.5493 | 7.5851 | 7.5403 | 7.5229 | 7.4396 | 7.4401 | 7.5085 | 7.6917 | 7.7609
3 | 4 | 2050 | Summer | S, [%] | Expected | - | 77.92% | 79.2% | 80.96% | 81.21% | 81.41% | 82.16% | 79.67% | 75.1% | 74.25% | 73.17% | 73.33% | 73.3% | 73.69% | 74.2% | 74.92% | 75.49% | 75.85% | 75.4% | 75.23% | 74.4% | 74.4% | 75.09% | 76.92% | 77.61%
4 | 3 | 2050 | Summer | S, [MVA] | Expected | - | 7.8018 | 7.9325 | 8.1128 | 8.1373 | 8.1577 | 8.2341 | 7.9791 | 7.5069 | 7.4148 | 7.3063 | 7.3235 | 7.3202 | 7.36 | 7.4133 | 7.4879 | 7.5488 | 7.5853 | 7.5394 | 7.5194 | 7.435 | 7.4336 | 7.5058 | 7.696 | 7.7691
4 | 3 | 2050 | Summer | S, [%] | Expected | - | 78.02% | 79.33% | 81.13% | 81.37% | 81.58% | 82.34% | 79.79% | 75.07% | 74.15% | 73.06% | 73.24% | 73.2% | 73.6% | 74.13% | 74.88% | 75.49% | 75.85% | 75.39% | 75.19% | 74.35% | 74.34% | 75.06% | 76.96% | 77.69%
4 | 5 | 2050 | Summer | P, [MW] | Expected | - | 4.7829 | 4.707 | 4.6253 | 4.6672 | 4.6482 | 4.5579 | 4.7343 | 5.1177 | 5.2811 | 5.0744 | 5.0743 | 4.8744 | 4.9858 | 4.9773 | 5.0267 | 5.0854 | 5.0812 | 5.0904 | 5.3942 | 5.4235 | 5.5097 | 5.5373 | 5.3081 | 5.0772
4 | 5 | 2050 | Summer | P, [%] | Expected | - | 59.79% | 58.84% | 57.82% | 58.34% | 58.1% | 56.97% | 59.18% | 63.97% | 66.01% | 63.43% | 63.43% | 60.93% | 62.32% | 62.22% | 62.83% | 63.57% | 63.51% | 63.63% | 67.43% | 67.79% | 68.87% | 69.22% | 66.35% | 63.46%
5 | 4 | 2050 | Summer | P, [MW] | Expected | - | -4.7539 | -4.6778 | -4.5957 | -4.6372 | -4.6181 | -4.527 | -4.7042 | -5.0912 | -5.2555 | -5.0509 | -5.0507 | -4.8518 | -4.9623 | -4.9532 | -5.002 | -5.0589 | -5.0541 | -5.0641 | -5.3673 | -5.3963 | -5.482 | -5.5084 | -5.2796 | -5.0495
5 | 4 | 2050 | Summer | P, [%] | Expected | - | 59.42% | 58.47% | 57.45% | 57.96% | 57.73% | 56.59% | 58.8% | 63.64% | 65.69% | 63.14% | 63.13% | 60.65% | 62.03% | 61.92% | 62.52% | 63.24% | 63.18% | 63.3% | 67.09% | 67.45% | 68.53% | 68.86% | 65.99% | 63.12%
4 | 5 | 2050 | Summer | Q, [MVAr] | Expected | - | -3.7149 | -3.8571 | -4.0692 | -4.0952 | -4.1264 | -4.3464 | -3.9835 | -2.4773 | -1.5766 | -1.4593 | -1.5276 | -1.7191 | -1.7057 | -1.9627 | -2.096 | -2.4799 | -2.7148 | -2.5056 | -1.8693 | -1.8521 | -1.647 | -2.1412 | -2.7098 | -2.9901
4 | 5 | 2050 | Summer | Q, [%] | Expected | - | 46.44% | 48.21% | 50.86% | 51.19% | 51.58% | 54.33% | 49.79% | 30.97% | 19.71% | 18.24% | 19.09% | 21.49% | 21.32% | 24.53% | 26.2% | 31% | 33.94% | 31.32% | 23.37% | 23.15% | 20.59% | 26.76% | 33.87% | 37.38%
5 | 4 | 2050 | Summer | Q, [MVAr] | Expected | - | 3.7951 | 3.9376 | 4.1511 | 4.1783 | 4.2096 | 4.4317 | 4.0667 | 2.5504 | 1.6471 | 1.5242 | 1.5927 | 1.7815 | 1.7706 | 2.0293 | 2.1643 | 2.5531 | 2.7897 | 2.5784 | 1.9436 | 1.9273 | 1.7237 | 2.2211 | 2.7886 | 3.0666
5 | 4 | 2050 | Summer | Q, [%] | Expected | - | 0.47439 | 0.4922 | 0.51889 | 0.52229 | 0.52621 | 0.55397 | 0.50834 | 0.3188 | 0.20588 | 0.19052 | 0.19909 | 0.22269 | 0.22132 | 0.25366 | 0.27053 | 0.31914 | 0.34871 | 0.3223 | 0.24295 | 0.24092 | 0.21547 | 0.27764 | 0.34858 | 0.38332
4 | 5 | 2050 | Summer | S, [MVA] | Expected | - | 6.0573 | 6.0862 | 6.161 | 6.2094 | 6.2157 | 6.2994 | 6.1909 | 5.7034 | 5.5544 | 5.3249 | 5.3416 | 5.2177 | 5.3239 | 5.4074 | 5.5031 | 5.6956 | 5.7835 | 5.6939 | 5.7343 | 5.7578 | 5.7958 | 5.942 | 5.9622 | 5.8951
4 | 5 | 2050 | Summer | S, [%] | Expected | - | 75.72% | 76.08% | 77.01% | 77.62% | 77.7% | 78.74% | 77.39% | 71.29% | 69.43% | 66.56% | 66.77% | 65.22% | 66.55% | 67.59% | 68.79% | 71.19% | 72.29% | 71.17% | 71.68% | 71.97% | 72.45% | 74.28% | 74.53% | 73.69%
5 | 4 | 2050 | Summer | S, [MVA] | Expected | - | 6.0841 | 6.1152 | 6.1934 | 6.2422 | 6.249 | 6.3364 | 6.2219 | 5.7119 | 5.5506 | 5.3207 | 5.3382 | 5.2174 | 5.3232 | 5.4099 | 5.5072 | 5.7043 | 5.7953 | 5.7029 | 5.7338 | 5.7569 | 5.7917 | 5.9445 | 5.9732 | 5.9106
5 | 4 | 2050 | Summer | S, [%] | Expected | - | 76.05% | 76.44% | 77.42% | 78.03% | 78.11% | 79.21% | 77.77% | 71.4% | 69.38% | 66.51% | 66.73% | 65.22% | 66.54% | 67.62% | 68.84% | 71.3% | 72.44% | 71.29% | 71.67% | 71.96% | 72.4% | 74.31% | 74.66% | 73.88%
5 | 6 | 2050 | Summer | P, [MW] | Expected | - | 2.659 | 2.7055 | 2.7335 | 2.656 | 2.703 | 2.6983 | 2.4651 | 2.2475 | 2.1277 | 1.2985 | 1.1956 | 0.90676 | 1.1858 | 1.2931 | 1.6436 | 2.2274 | 2.4494 | 2.4885 | 2.383 | 2.1984 | 2.0932 | 2.0736 | 2.3962 | 2.6069
5 | 6 | 2050 | Summer | P, [%] | Expected | - | 53.18% | 54.11% | 54.67% | 53.12% | 54.06% | 53.97% | 49.3% | 44.95% | 42.55% | 25.97% | 23.91% | 18.14% | 23.72% | 25.86% | 32.87% | 44.55% | 48.99% | 49.77% | 47.66% | 43.97% | 41.86% | 41.47% | 47.92% | 52.14%
6 | 5 | 2050 | Summer | P, [MW] | Expected | - | -2.6569 | -2.7033 | -2.7312 | -2.6537 | -2.7007 | -2.696 | -2.4631 | -2.2461 | -2.1264 | -1.298 | -1.1951 | -0.90617 | -1.1854 | -1.2926 | -1.6428 | -2.2261 | -2.4478 | -2.4868 | -2.3814 | -2.197 | -2.092 | -2.0724 | -2.3947 | -2.6051
6 | 5 | 2050 | Summer | P, [%] | Expected | - | 53.14% | 54.07% | 54.62% | 53.07% | 54.01% | 53.92% | 49.26% | 44.92% | 42.53% | 25.96% | 23.9% | 18.12% | 23.71% | 25.85% | 32.86% | 44.52% | 48.96% | 49.74% | 47.63% | 43.94% | 41.84% | 41.45% | 47.89% | 52.1%
5 | 6 | 2050 | Summer | Q, [MVAr] | Expected | - | -1.0241 | -1.1406 | -1.2878 | -1.3067 | -1.2872 | -1.3856 | -1.2928 | -0.6243 | -0.11314 | 0.12178 | 0.36667 | 0.3825 | 0.31214 | 0.21246 | -0.0021139 | -0.12762 | -0.17814 | -0.23704 | -0.2213 | -0.33822 | -0.097859 | -0.28616 | -0.4411 | -0.61298
5 | 6 | 2050 | Summer | Q, [%] | Expected | - | 20.48% | 22.81% | 25.76% | 26.13% | 25.74% | 27.71% | 25.86% | 12.49% | 2.263% | 2.436% | 7.333% | 7.65% | 6.243% | 4.249% | 0.04228% | 2.552% | 3.563% | 4.741% | 4.426% | 6.764% | 1.957% | 5.723% | 8.822% | 12.26%
6 | 5 | 2050 | Summer | Q, [MVAr] | Expected | - | 1.0297 | 1.1465 | 1.294 | 1.3127 | 1.2933 | 1.3918 | 1.2981 | 0.62816 | 0.11649 | -0.12061 | -0.36554 | -0.38109 | -0.3111 | -0.21126 | 0.0041035 | 0.1312 | 0.18245 | 0.24151 | 0.22543 | 0.34175 | 0.10105 | 0.28923 | 0.44522 | 0.61795
6 | 5 | 2050 | Summer | Q, [%] | Expected | - | 0.20594 | 0.2293 | 0.25879 | 0.26254 | 0.25866 | 0.27836 | 0.25961 | 0.12563 | 0.023299 | 0.024122 | 0.073108 | 0.076219 | 0.062219 | 0.042252 | 0.00082071 | 0.02624 | 0.03649 | 0.048303 | 0.045087 | 0.068351 | 0.02021 | 0.057846 | 0.089044 | 0.12359
5 | 6 | 2050 | Summer | S, [MVA] | Expected | - | 2.8498 | 2.9371 | 3.0226 | 2.9604 | 2.9939 | 3.0337 | 2.7843 | 2.3516 | 2.1777 | 1.3667 | 1.3449 | 1.4789 | 1.3045 | 1.3881 | 1.6936 | 2.2647 | 2.4829 | 2.5237 | 2.4171 | 2.2431 | 2.1306 | 2.1011 | 2.4422 | 2.6816
5 | 6 | 2050 | Summer | S, [%] | Expected | - | 57% | 58.74% | 60.45% | 59.21% | 59.88% | 60.67% | 55.69% | 47.03% | 43.55% | 27.33% | 26.9% | 29.58% | 26.09% | 27.76% | 33.87% | 45.29% | 49.66% | 50.47% | 48.34% | 44.86% | 42.61% | 42.02% | 48.84% | 53.63%
6 | 5 | 2050 | Summer | S, [MVA] | Expected | - | 2.8499 | 2.9374 | 3.0232 | 2.961 | 2.9944 | 3.0344 | 2.785 | 2.3512 | 2.1766 | 1.3661 | 1.3441 | 1.4781 | 1.3038 | 1.3874 | 1.6929 | 2.2635 | 2.4816 | 2.5225 | 2.4159 | 2.2423 | 2.1295 | 2.1003 | 2.4414 | 2.6809
6 | 5 | 2050 | Summer | S, [%] | Expected | - | 57% | 58.75% | 60.46% | 59.22% | 59.89% | 60.69% | 55.7% | 47.02% | 43.53% | 27.32% | 26.88% | 29.56% | 26.08% | 27.75% | 33.86% | 45.27% | 49.63% | 50.45% | 48.32% | 44.85% | 42.59% | 42.01% | 48.83% | 53.62%
6 | 7 | 2050 | Summer | P, [MW] | Expected | - | 1.6312 | 1.6463 | 1.6423 | 1.6333 | 1.6488 | 1.6371 | 1.6116 | 1.618 | 1.582 | -0.99841 | -0.97689 | -1.0426 | -0.98306 | -0.95634 | -0.32132 | 1.1955 | 1.6392 | 1.6304 | 1.5456 | 1.5211 | 1.5017 | 1.5018 | 1.5646 | 1.6354
6 | 7 | 2050 | Summer | P, [%] | Expected | - | 81.56% | 82.32% | 82.11% | 81.67% | 82.44% | 81.86% | 80.58% | 80.9% | 79.1% | 49.92% | 48.84% | 52.13% | 49.15% | 47.82% | 16.07% | 59.77% | 81.96% | 81.52% | 77.28% | 76.06% | 75.09% | 75.09% | 78.23% | 81.77%
7 | 6 | 2050 | Summer | P, [MW] | Expected | - | -1.6266 | -1.6417 | -1.6376 | -1.6286 | -1.6441 | -1.6324 | -1.6071 | -1.6137 | -1.5779 | 1.0001 | 0.97851 | 1.0444 | 0.98467 | 0.95786 | 0.32291 | -1.1931 | -1.635 | -1.6261 | -1.5418 | -1.5173 | -1.498 | -1.4981 | -1.5605 | -1.631
7 | 6 | 2050 | Summer | P, [%] | Expected | - | 81.33% | 82.08% | 81.88% | 81.43% | 82.2% | 81.62% | 80.35% | 80.69% | 78.9% | 50% | 48.93% | 52.22% | 49.23% | 47.89% | 16.15% | 59.66% | 81.75% | 81.31% | 77.09% | 75.87% | 74.9% | 74.91% | 78.03% | 81.55%
6 | 7 | 2050 | Summer | Q, [MVAr] | Expected | - | -0.61609 | -0.63115 | -0.69731 | -0.70415 | -0.67598 | -0.7225 | -0.67313 | -0.30396 | -0.06109 | -0.0054044 | 0.088907 | 0.069102 | 0.058136 | 0.033263 | -0.078377 | -0.15262 | -0.17699 | -0.22844 | -0.22416 | -0.27979 | -0.19781 | -0.33345 | -0.43704 | -0.47209
6 | 7 | 2050 | Summer | Q, [%] | Expected | - | 30.8% | 31.56% | 34.87% | 35.21% | 33.8% | 36.13% | 33.66% | 15.2% | 3.055% | 0.2702% | 4.445% | 3.455% | 2.907% | 1.663% | 3.919% | 7.631% | 8.849% | 11.42% | 11.21% | 13.99% | 9.891% | 16.67% | 21.85% | 23.6%
7 | 6 | 2050 | Summer | Q, [MVAr] | Expected | - | 0.62121 | 0.63635 | 0.7026 | 0.7094 | 0.68123 | 0.72779 | 0.67821 | 0.30873 | 0.065644 | 0.0069403 | -0.087406 | -0.067315 | -0.056658 | -0.031898 | 0.079827 | 0.15499 | 0.18173 | 0.23318 | 0.22844 | 0.28398 | 0.20187 | 0.33756 | 0.44153 | 0.47702
7 | 6 | 2050 | Summer | Q, [%] | Expected | - | 0.31061 | 0.31817 | 0.3513 | 0.3547 | 0.34062 | 0.36389 | 0.33911 | 0.15437 | 0.032822 | 0.0034702 | 0.043703 | 0.033657 | 0.028329 | 0.015949 | 0.039914 | 0.077493 | 0.090866 | 0.11659 | 0.11422 | 0.14199 | 0.10093 | 0.16878 | 0.22077 | 0.23851
6 | 7 | 2050 | Summer | S, [MVA] | Expected | - | 1.7446 | 1.7642 | 1.7848 | 1.7796 | 1.7821 | 1.7899 | 1.7475 | 1.6576 | 1.6037 | 1.0144 | 1.0084 | 1.0637 | 1.0024 | 0.97772 | 1.0008 | 1.2209 | 1.6575 | 1.6536 | 1.5702 | 1.5538 | 1.5248 | 1.5407 | 1.6254 | 1.7032
6 | 7 | 2050 | Summer | S, [%] | Expected | - | 87.23% | 88.21% | 89.24% | 88.98% | 89.1% | 89.5% | 87.38% | 82.88% | 80.18% | 50.72% | 50.42% | 53.18% | 50.12% | 48.89% | 50.04% | 61.05% | 82.88% | 82.68% | 78.51% | 77.69% | 76.24% | 77.03% | 81.27% | 85.16%
7 | 6 | 2050 | Summer | S, [MVA] | Expected | - | 1.7421 | 1.7617 | 1.7825 | 1.7774 | 1.7797 | 1.7877 | 1.7453 | 1.6543 | 1.5998 | 1.0161 | 1.0099 | 1.0654 | 1.0039 | 0.97917 | 1.0013 | 1.2189 | 1.6538 | 1.65 | 1.567 | 1.5508 | 1.5217 | 1.5379 | 1.6227 | 1.7003
7 | 6 | 2050 | Summer | S, [%] | Expected | - | 87.11% | 88.09% | 89.13% | 88.87% | 88.99% | 89.39% | 87.26% | 82.71% | 79.99% | 50.8% | 50.49% | 53.27% | 50.2% | 48.96% | 50.06% | 60.95% | 82.69% | 82.5% | 78.35% | 77.54% | 76.08% | 76.9% | 81.14% | 85.02%
7 | 8 | 2050 | Summer | P, [MW] | Expected | - | 1.1303 | 1.1231 | 1.1218 | 1.1167 | 1.1321 | 1.125 | 1.0951 | 1.0926 | 1.0479 | -1.3549 | -1.3732 | -1.4198 | -1.4305 | -1.4312 | -1.269 | -0.89781 | 0.94163 | 1.0233 | 1.0444 | 1.1526 | 1.232 | 1.1992 | 1.1891 | 1.1805
7 | 8 | 2050 | Summer | P, [%] | Expected | - | 56.51% | 56.15% | 56.09% | 55.83% | 56.61% | 56.25% | 54.76% | 54.63% | 52.39% | 67.74% | 68.66% | 70.99% | 71.53% | 71.56% | 63.45% | 44.89% | 47.08% | 51.17% | 52.22% | 57.63% | 61.6% | 59.96% | 59.45% | 59.03%
8 | 7 | 2050 | Summer | P, [MW] | Expected | - | -1.124 | -1.1167 | -1.1153 | -1.1101 | -1.1256 | -1.1183 | -1.0889 | -1.0874 | -1.0433 | 1.362 | 1.3805 | 1.4276 | 1.4384 | 1.439 | 1.2755 | 0.90124 | -0.93788 | -1.0189 | -1.0398 | -1.1469 | -1.2258 | -1.1931 | -1.1829 | -1.1743
8 | 7 | 2050 | Summer | P, [%] | Expected | - | 56.2% | 55.84% | 55.76% | 55.5% | 56.28% | 55.91% | 54.44% | 54.37% | 52.17% | 68.1% | 69.03% | 71.38% | 71.92% | 71.95% | 63.77% | 45.06% | 46.89% | 50.94% | 51.99% | 57.35% | 61.29% | 59.65% | 59.15% | 58.72%
7 | 8 | 2050 | Summer | Q, [MVAr] | Expected | - | -0.70169 | -0.72573 | -0.77473 | -0.79005 | -0.76373 | -0.81011 | -0.75235 | -0.43189 | -0.20645 | -0.15618 | -0.046995 | -0.089399 | -0.1034 | -0.11529 | -0.20869 | -0.27379 | -0.31523 | -0.36235 | -0.33571 | -0.38872 | -0.3169 | -0.43753 | -0.52385 | -0.56344
7 | 8 | 2050 | Summer | Q, [%] | Expected | - | 35.08% | 36.29% | 38.74% | 39.5% | 38.19% | 40.51% | 37.62% | 21.59% | 10.32% | 7.809% | 2.35% | 4.47% | 5.17% | 5.764% | 10.43% | 13.69% | 15.76% | 18.12% | 16.79% | 19.44% | 15.85% | 21.88% | 26.19% | 28.17%
8 | 7 | 2050 | Summer | Q, [MVAr] | Expected | - | 0.70585 | 0.72991 | 0.77904 | 0.79439 | 0.76805 | 0.81456 | 0.75645 | 0.43526 | 0.20932 | 0.16097 | 0.051917 | 0.094652 | 0.10873 | 0.12061 | 0.213 | 0.2758 | 0.31748 | 0.36513 | 0.3386 | 0.3924 | 0.32102 | 0.44156 | 0.52791 | 0.56751
8 | 7 | 2050 | Summer | Q, [%] | Expected | - | 0.35293 | 0.36495 | 0.38952 | 0.39719 | 0.38402 | 0.40728 | 0.37823 | 0.21763 | 0.10466 | 0.080484 | 0.025958 | 0.047326 | 0.054366 | 0.060305 | 0.1065 | 0.1379 | 0.15874 | 0.18256 | 0.1693 | 0.1962 | 0.16051 | 0.22078 | 0.26396 | 0.28376
7 | 8 | 2050 | Summer | S, [MVA] | Expected | - | 1.3313 | 1.3382 | 1.3638 | 1.3691 | 1.3658 | 1.3868 | 1.33 | 1.1894 | 1.0966 | 1.3756 | 1.3947 | 1.4363 | 1.4458 | 1.4493 | 1.312 | 0.96141 | 1.0087 | 1.0962 | 1.1105 | 1.2269 | 1.2841 | 1.2794 | 1.3009 | 1.3097
7 | 8 | 2050 | Summer | S, [%] | Expected | - | 66.57% | 66.91% | 68.19% | 68.46% | 68.29% | 69.34% | 66.5% | 59.47% | 54.83% | 68.78% | 69.74% | 71.82% | 72.29% | 72.46% | 65.6% | 48.07% | 50.44% | 54.81% | 55.52% | 61.34% | 64.2% | 63.97% | 65.04% | 65.48%
8 | 7 | 2050 | Summer | S, [MVA] | Expected | - | 1.3282 | 1.3352 | 1.3609 | 1.3663 | 1.3628 | 1.3839 | 1.3272 | 1.1858 | 1.0928 | 1.3832 | 1.4021 | 1.4444 | 1.454 | 1.4574 | 1.3189 | 0.96519 | 1.0059 | 1.0929 | 1.107 | 1.2227 | 1.2791 | 1.2751 | 1.2969 | 1.3059
8 | 7 | 2050 | Summer | S, [%] | Expected | - | 66.41% | 66.76% | 68.05% | 68.31% | 68.14% | 69.2% | 66.36% | 59.29% | 54.64% | 69.16% | 70.1% | 72.22% | 72.7% | 72.87% | 65.95% | 48.26% | 50.3% | 54.65% | 55.35% | 61.14% | 63.96% | 63.75% | 64.84% | 65.29%
2 | 9 | 2050 | Summer | P, [MW] | Expected | - | 0.88474 | 0.89892 | 0.91696 | 0.93493 | 0.95664 | 0.98366 | 0.96959 | -1.0917 | -1.1404 | -1.3451 | -1.3983 | -1.4306 | -1.4473 | -1.4531 | -1.4484 | -1.3748 | -1.3106 | -1.1952 | -0.80746 | 0.77086 | 0.87415 | 0.87099 | 0.85725 | 0.87774
2 | 9 | 2050 | Summer | P, [%] | Expected | - | 44.24% | 44.95% | 45.85% | 46.75% | 47.83% | 49.18% | 48.48% | 54.59% | 57.02% | 67.25% | 69.91% | 71.53% | 72.37% | 72.65% | 72.42% | 68.74% | 65.53% | 59.76% | 40.37% | 38.54% | 43.71% | 43.55% | 42.86% | 43.89%
9 | 2 | 2050 | Summer | P, [MW] | Expected | - | -0.8833 | -0.89745 | -0.91544 | -0.93335 | -0.95501 | -0.98196 | -0.96799 | 1.0937 | 1.1426 | 1.348 | 1.4014 | 1.434 | 1.4507 | 1.4565 | 1.4518 | 1.3779 | 1.3134 | 1.1976 | 0.80866 | -0.76973 | -0.87273 | -0.86958 | -0.85588 | -0.87631
9 | 2 | 2050 | Summer | P, [%] | Expected | - | 44.17% | 44.87% | 45.77% | 46.67% | 47.75% | 49.1% | 48.4% | 54.69% | 57.13% | 67.4% | 70.07% | 71.7% | 72.54% | 72.83% | 72.59% | 68.9% | 65.67% | 59.88% | 40.43% | 38.49% | 43.64% | 43.48% | 42.79% | 43.82%
2 | 9 | 2050 | Summer | Q, [MVAr] | Expected | - | -0.40727 | -0.41065 | -0.41428 | -0.41598 | -0.41221 | -0.40411 | -0.35502 | -0.30711 | -0.29981 | -0.29229 | -0.28509 | -0.28362 | -0.29443 | -0.30528 | -0.32856 | -0.33846 | -0.34555 | -0.3458 | -0.35127 | -0.36174 | -0.37926 | -0.39099 | -0.39859 | -0.40423
2 | 9 | 2050 | Summer | Q, [%] | Expected | - | 20.36% | 20.53% | 20.71% | 20.8% | 20.61% | 20.21% | 17.75% | 15.36% | 14.99% | 14.61% | 14.25% | 14.18% | 14.72% | 15.26% | 16.43% | 16.92% | 17.28% | 17.29% | 17.56% | 18.09% | 18.96% | 19.55% | 19.93% | 20.21%
9 | 2 | 2050 | Summer | Q, [MVAr] | Expected | - | 0.40866 | 0.41208 | 0.41577 | 0.41753 | 0.41383 | 0.40581 | 0.35662 | 0.30921 | 0.30214 | 0.29566 | 0.28873 | 0.28745 | 0.29838 | 0.30926 | 0.3325 | 0.34202 | 0.34874 | 0.34842 | 0.35235 | 0.36273 | 0.38063 | 0.39236 | 0.39989 | 0.4056
9 | 2 | 2050 | Summer | Q, [%] | Expected | - | 0.20433 | 0.20604 | 0.20788 | 0.20876 | 0.20691 | 0.20291 | 0.17831 | 0.1546 | 0.15107 | 0.14783 | 0.14437 | 0.14372 | 0.14919 | 0.15463 | 0.16625 | 0.17101 | 0.17437 | 0.17421 | 0.17618 | 0.18136 | 0.19032 | 0.19618 | 0.19994 | 0.2028
2 | 9 | 2050 | Summer | S, [MVA] | Expected | - | 0.97413 | 0.98841 | 1.0063 | 1.0234 | 1.0417 | 1.0635 | 1.0327 | 1.1348 | 1.1797 | 1.3769 | 1.4273 | 1.4589 | 1.4775 | 1.4853 | 1.4856 | 1.4161 | 1.3555 | 1.2443 | 0.88067 | 0.85177 | 0.95303 | 0.95492 | 0.94558 | 0.96655
2 | 9 | 2050 | Summer | S, [%] | Expected | - | 48.71% | 49.42% | 50.31% | 51.17% | 52.09% | 53.17% | 51.64% | 56.74% | 58.99% | 68.84% | 71.37% | 72.94% | 73.87% | 74.27% | 74.28% | 70.8% | 67.77% | 62.22% | 44.03% | 42.59% | 47.65% | 47.75% | 47.28% | 48.33%
9 | 2 | 2050 | Summer | S, [MVA] | Expected | - | 0.9734 | 0.98766 | 1.0055 | 1.0226 | 1.0409 | 1.0625 | 1.0318 | 1.1373 | 1.1824 | 1.3805 | 1.4312 | 1.4629 | 1.4816 | 1.4895 | 1.4898 | 1.4199 | 1.359 | 1.2473 | 0.8822 | 0.85117 | 0.95227 | 0.95419 | 0.94488 | 0.96583
9 | 2 | 2050 | Summer | S, [%] | Expected | - | 48.67% | 49.38% | 50.28% | 51.13% | 52.04% | 53.13% | 51.59% | 56.87% | 59.12% | 69.02% | 71.56% | 73.14% | 74.08% | 74.48% | 74.49% | 71% | 67.95% | 62.37% | 44.11% | 42.56% | 47.61% | 47.71% | 47.24% | 48.29%
1 | 20 | 2050 | Summer | P, [MW] | Expected | - | 4.0255 | 4.0448 | 4.0579 | 4.041 | 4.0258 | 4.0554 | 3.9376 | 3.7827 | 3.7256 | 3.7243 | 3.6944 | 3.6717 | 3.6139 | 3.5704 | 3.6764 | 3.4817 | 3.6705 | 3.649 | 3.7477 | 3.6172 | 3.698 | 3.6523 | 4.0023 | 4.036
1 | 20 | 2050 | Summer | P, [%] | Expected | - | 50.32% | 50.56% | 50.72% | 50.51% | 50.32% | 50.69% | 49.22% | 47.28% | 46.57% | 46.55% | 46.18% | 45.9% | 45.17% | 44.63% | 45.95% | 43.52% | 45.88% | 45.61% | 46.85% | 45.21% | 46.23% | 45.65% | 50.03% | 50.45%
20 | 1 | 2050 | Summer | P, [MW] | Expected | - | -3.9826 | -4.0022 | -4.0153 | -3.9989 | -3.984 | -4.0131 | -3.8973 | -3.7445 | -3.6878 | -3.6862 | -3.6567 | -3.6329 | -3.573 | -3.5306 | -3.6387 | -3.4447 | -3.6311 | -3.6099 | -3.7069 | -3.5764 | -3.6501 | -3.6063 | -3.9565 | -3.9899
20 | 1 | 2050 | Summer | P, [%] | Expected | - | 49.78% | 50.03% | 50.19% | 49.99% | 49.8% | 50.16% | 48.72% | 46.81% | 46.1% | 46.08% | 45.71% | 45.41% | 44.66% | 44.13% | 45.48% | 43.06% | 45.39% | 45.12% | 46.34% | 44.7% | 45.63% | 45.08% | 49.46% | 49.87%
1 | 20 | 2050 | Summer | Q, [MVAr] | Expected | - | 0.51726 | 0.29267 | 0.13778 | 0.078142 | 0.0044055 | 0.048317 | -0.30823 | 0.37875 | 0.49577 | 0.59065 | 0.69804 | 1.0254 | 1.4662 | 1.4029 | 0.79681 | 1.2005 | 1.0612 | 1.0938 | 1.0205 | 1.3338 | 1.8532 | 1.8954 | 1.1777 | 1.1406
1 | 20 | 2050 | Summer | Q, [%] | Expected | - | 6.466% | 3.658% | 1.722% | 0.9768% | 0.05507% | 0.604% | 3.853% | 4.734% | 6.197% | 7.383% | 8.726% | 12.82% | 18.33% | 17.54% | 9.96% | 15.01% | 13.26% | 13.67% | 12.76% | 16.67% | 23.16% | 23.69% | 14.72% | 14.26%
20 | 1 | 2050 | Summer | Q, [MVAr] | Expected | - | -0.46247 | -0.23839 | -0.083466 | -0.024436 | 0.048836 | 0.0056827 | 0.35954 | -0.33009 | -0.44762 | -0.54217 | -0.65014 | -0.97592 | -1.414 | -1.3522 | -0.7488 | -1.1533 | -1.011 | -1.0439 | -0.96861 | -1.2818 | -1.7919 | -1.8366 | -1.1192 | -1.0818
20 | 1 | 2050 | Summer | Q, [%] | Expected | - | 0.057809 | 0.029799 | 0.010433 | 0.0030545 | 0.0061045 | 0.00071033 | 0.044942 | 0.041261 | 0.055952 | 0.067772 | 0.081267 | 0.12199 | 0.17674 | 0.16903 | 0.0936 | 0.14416 | 0.12638 | 0.13049 | 0.12108 | 0.16022 | 0.22398 | 0.22958 | 0.1399 | 0.13522
1 | 20 | 2050 | Summer | S, [MVA] | Expected | - | 4.0688 | 4.0572 | 4.0642 | 4.0433 | 4.0264 | 4.0561 | 3.9509 | 3.8116 | 3.7758 | 3.784 | 3.7647 | 3.8229 | 3.916 | 3.8593 | 3.7792 | 3.7403 | 3.8665 | 3.8531 | 3.9228 | 3.9145 | 4.224 | 4.1529 | 4.181 | 4.1996
1 | 20 | 2050 | Summer | S, [%] | Expected | - | 50.86% | 50.72% | 50.8% | 50.54% | 50.33% | 50.7% | 49.39% | 47.65% | 47.2% | 47.3% | 47.06% | 47.79% | 48.95% | 48.24% | 47.24% | 46.75% | 48.33% | 48.16% | 49.03% | 48.93% | 52.8% | 51.91% | 52.26% | 52.49%
20 | 1 | 2050 | Summer | S, [MVA] | Expected | - | 4.0197 | 4.0112 | 4.0203 | 4.0005 | 3.9849 | 4.0135 | 3.9152 | 3.769 | 3.7323 | 3.739 | 3.7191 | 3.7724 | 3.8586 | 3.8039 | 3.7324 | 3.6905 | 3.8152 | 3.8018 | 3.8702 | 3.8587 | 4.1544 | 4.0853 | 4.1207 | 4.1394
20 | 1 | 2050 | Summer | S, [%] | Expected | - | 50.25% | 50.14% | 50.25% | 50.01% | 49.81% | 50.17% | 48.94% | 47.11% | 46.65% | 46.74% | 46.49% | 47.15% | 48.23% | 47.55% | 46.65% | 46.13% | 47.69% | 47.52% | 48.38% | 48.23% | 51.93% | 51.07% | 51.51% | 51.74%
20 | 21 | 2050 | Summer | P, [MW] | Expected | - | 2.7299 | 2.7899 | 2.7862 | 2.789 | 2.74 | 2.7407 | 2.7039 | 2.3995 | 2.2096 | 2.2419 | 2.2108 | 2.0946 | 1.9006 | 1.6533 | 2.1414 | 1.0361 | 2.003 | 1.9295 | 2.154 | 2.2256 | 2.4453 | 2.3571 | 2.9126 | 2.8422
20 | 21 | 2050 | Summer | P, [%] | Expected | - | 54.6% | 55.8% | 55.72% | 55.78% | 54.8% | 54.81% | 54.08% | 47.99% | 44.19% | 44.84% | 44.22% | 41.89% | 38.01% | 33.07% | 42.83% | 20.72% | 40.06% | 38.59% | 43.08% | 44.51% | 48.91% | 47.14% | 58.25% | 56.84%
21 | 20 | 2050 | Summer | P, [MW] | Expected | - | -2.7137 | -2.7734 | -2.77 | -2.7729 | -2.7246 | -2.7251 | -2.6887 | -2.3866 | -2.1979 | -2.2305 | -2.1996 | -2.0839 | -1.8903 | -1.6438 | -2.131 | -1.0316 | -1.9935 | -1.9204 | -2.143 | -2.2126 | -2.4278 | -2.3407 | -2.892 | -2.8226
21 | 20 | 2050 | Summer | P, [%] | Expected | - | 54.27% | 55.47% | 55.4% | 55.46% | 54.49% | 54.5% | 53.77% | 47.73% | 43.96% | 44.61% | 43.99% | 41.68% | 37.81% | 32.88% | 42.62% | 20.63% | 39.87% | 38.41% | 42.86% | 44.25% | 48.56% | 46.81% | 57.84% | 56.45%
20 | 21 | 2050 | Summer | Q, [MVAr] | Expected | - | 0.5439 | 0.55354 | 0.45047 | 0.47228 | 0.40661 | 0.49025 | 0.47613 | 0.69515 | 0.80538 | 0.63163 | 0.6774 | 0.83293 | 1.1212 | 1.1428 | 0.66948 | 0.82077 | 0.76075 | 0.8369 | 0.77117 | 1.0893 | 1.4399 | 1.4642 | 1.1805 | 1.178
20 | 21 | 2050 | Summer | Q, [%] | Expected | - | 10.88% | 11.07% | 9.009% | 9.446% | 8.132% | 9.805% | 9.523% | 13.9% | 16.11% | 12.63% | 13.55% | 16.66% | 22.42% | 22.86% | 13.39% | 16.42% | 15.22% | 16.74% | 15.42% | 21.79% | 28.8% | 29.28% | 23.61% | 23.56%
21 | 20 | 2050 | Summer | Q, [MVAr] | Expected | - | -0.52361 | -0.53287 | -0.43021 | -0.45202 | -0.3872 | -0.47065 | -0.45709 | -0.67907 | -0.79093 | -0.61751 | -0.66357 | -0.8197 | -1.1084 | -1.1311 | -0.65659 | -0.81559 | -0.74908 | -0.82562 | -0.75756 | -1.0731 | -1.4178 | -1.4436 | -1.1545 | -1.1533
21 | 20 | 2050 | Summer | Q, [%] | Expected | - | 0.10472 | 0.10657 | 0.086042 | 0.090404 | 0.077441 | 0.094131 | 0.091418 | 0.13581 | 0.15819 | 0.1235 | 0.13271 | 0.16394 | 0.22169 | 0.22622 | 0.13132 | 0.16312 | 0.14982 | 0.16512 | 0.15151 | 0.21461 | 0.28356 | 0.28871 | 0.2309 | 0.23065
20 | 21 | 2050 | Summer | S, [MVA] | Expected | - | 2.8187 | 2.8531 | 2.8315 | 2.8329 | 2.7725 | 2.7862 | 2.748 | 2.5026 | 2.3628 | 2.3353 | 2.3134 | 2.2575 | 2.2138 | 2.0706 | 2.2452 | 1.3904 | 2.1447 | 2.1082 | 2.3 | 2.4996 | 2.8749 | 2.7864 | 3.1488 | 3.0804
20 | 21 | 2050 | Summer | S, [%] | Expected | - | 56.37% | 57.06% | 56.63% | 56.66% | 55.45% | 55.72% | 54.96% | 50.05% | 47.26% | 46.71% | 46.27% | 45.15% | 44.28% | 41.41% | 44.9% | 27.81% | 42.89% | 42.16% | 46% | 49.99% | 57.5% | 55.73% | 62.98% | 61.61%
21 | 20 | 2050 | Summer | S, [MVA] | Expected | - | 2.7992 | 2.833 | 2.8125 | 2.8137 | 2.7545 | 2.7675 | 2.7299 | 2.4857 | 2.3469 | 2.3205 | 2.2988 | 2.2427 | 2.1984 | 2.0564 | 2.2314 | 1.3842 | 2.1317 | 2.0954 | 2.2851 | 2.4809 | 2.8487 | 2.7615 | 3.1199 | 3.0529
21 | 20 | 2050 | Summer | S, [%] | Expected | - | 55.98% | 56.66% | 56.25% | 56.27% | 55.09% | 55.35% | 54.6% | 49.71% | 46.94% | 46.41% | 45.98% | 44.85% | 43.97% | 41.13% | 44.63% | 27.68% | 42.63% | 41.91% | 45.7% | 49.62% | 56.97% | 55.23% | 62.4% | 61.06%
21 | 22 | 2050 | Summer | P, [MW] | Expected | - | -0.0035029 | -0.012052 | -0.34008 | -0.35508 | -0.69532 | -0.70037 | -0.74688 | -0.8139 | -0.81567 | -0.89931 | -0.95459 | -1.0104 | -1.0558 | -1.0349 | -1.0286 | -0.86211 | -0.90428 | -0.834 | -0.67722 | -0.64463 | 0.70594 | 0.73639 | 1.0194 | 1.1024
21 | 22 | 2050 | Summer | P, [%] | Expected | - | 0.1751% | 0.6026% | 17% | 17.75% | 34.77% | 35.02% | 37.34% | 40.7% | 40.78% | 44.97% | 47.73% | 50.52% | 52.79% | 51.74% | 51.43% | 43.11% | 45.21% | 41.7% | 33.86% | 32.23% | 35.3% | 36.82% | 50.97% | 55.12%
22 | 21 | 2050 | Summer | P, [MW] | Expected | - | 0.0072969 | 0.016073 | 0.34315 | 0.3583 | 0.69755 | 0.70264 | 0.7494 | 0.81693 | 0.81872 | 0.903 | 0.95875 | 1.0151 | 1.061 | 1.0398 | 1.0334 | 0.86555 | 0.90801 | 0.83717 | 0.67932 | 0.64655 | -0.70033 | -0.73046 | -1.0128 | -1.0947
22 | 21 | 2050 | Summer | P, [%] | Expected | - | 0.3648% | 0.8037% | 17.16% | 17.92% | 34.88% | 35.13% | 37.47% | 40.85% | 40.94% | 45.15% | 47.94% | 50.75% | 53.05% | 51.99% | 51.67% | 43.28% | 45.4% | 41.86% | 33.97% | 32.33% | 35.02% | 36.52% | 50.64% | 54.73%
21 | 22 | 2050 | Summer | Q, [MVAr] | Expected | - | -0.13875 | -0.14869 | -0.15648 | -0.15891 | -0.15585 | -0.15707 | -0.12826 | -0.10426 | -0.088348 | -0.073032 | -0.072652 | -0.074976 | -0.084128 | -0.090173 | -0.099674 | -0.10201 | -0.10226 | -0.083098 | -0.074121 | -0.080782 | -0.067712 | -0.077938 | -0.089932 | -0.099784
21 | 22 | 2050 | Summer | Q, [%] | Expected | - | 6.937% | 7.435% | 7.824% | 7.946% | 7.793% | 7.853% | 6.413% | 5.213% | 4.417% | 3.652% | 3.633% | 3.749% | 4.206% | 4.509% | 4.984% | 5.101% | 5.113% | 4.155% | 3.706% | 4.039% | 3.386% | 3.897% | 4.497% | 4.989%
22 | 21 | 2050 | Summer | Q, [MVAr] | Expected | - | 0.14234 | 0.15257 | 0.15912 | 0.16174 | 0.1574 | 0.15866 | 0.13019 | 0.10687 | 0.090997 | 0.076521 | 0.07674 | 0.079739 | 0.089494 | 0.095269 | 0.10461 | 0.10516 | 0.10579 | 0.085899 | 0.075542 | 0.081982 | 0.073715 | 0.084343 | 0.097203 | 0.10851
22 | 21 | 2050 | Summer | Q, [%] | Expected | - | 0.07117 | 0.076287 | 0.079558 | 0.080871 | 0.078701 | 0.07933 | 0.065095 | 0.053434 | 0.045499 | 0.038261 | 0.03837 | 0.03987 | 0.044747 | 0.047635 | 0.052303 | 0.052581 | 0.052894 | 0.042949 | 0.037771 | 0.040991 | 0.036858 | 0.042171 | 0.048601 | 0.054254
21 | 22 | 2050 | Summer | S, [MVA] | Expected | - | 0.83915 | 0.87059 | 0.78192 | 0.80388 | 0.7126 | 0.71778 | 0.75786 | 0.82057 | 0.82046 | 0.90237 | 0.95749 | 1.0133 | 1.0592 | 1.0389 | 1.0334 | 0.86815 | 0.91009 | 0.83823 | 0.68132 | 0.64971 | 1.0629 | 1.093 | 1.1804 | 1.2809
21 | 22 | 2050 | Summer | S, [%] | Expected | - | 41.96% | 43.53% | 39.1% | 40.19% | 35.63% | 35.89% | 37.89% | 41.03% | 41.02% | 45.12% | 47.87% | 50.66% | 52.96% | 51.95% | 51.67% | 43.41% | 45.5% | 41.91% | 34.07% | 32.49% | 53.14% | 54.65% | 59.02% | 64.05%
22 | 21 | 2050 | Summer | S, [MVA] | Expected | - | 0.83801 | 0.8695 | 0.78254 | 0.8046 | 0.71511 | 0.72034 | 0.76067 | 0.8239 | 0.82378 | 0.90634 | 0.96196 | 1.0183 | 1.0648 | 1.0443 | 1.0387 | 0.87193 | 0.9142 | 0.84167 | 0.68356 | 0.65176 | 1.0586 | 1.0885 | 1.1747 | 1.2744
22 | 21 | 2050 | Summer | S, [%] | Expected | - | 41.9% | 43.47% | 39.13% | 40.23% | 35.76% | 36.02% | 38.03% | 41.2% | 41.19% | 45.32% | 48.1% | 50.91% | 53.24% | 52.21% | 51.94% | 43.6% | 45.71% | 42.08% | 34.18% | 32.59% | 52.93% | 54.43% | 58.74% | 63.72%
21 | 23 | 2050 | Summer | P, [MW] | Expected | - | 2.4986 | 2.54 | 2.7901 | 2.7722 | 2.9813 | 2.968 | 2.9527 | 2.5524 | 1.986 | 2.0632 | 2.0816 | 2.029 | 1.8701 | 1.4151 | 2.0271 | 0.3389 | 1.8903 | 1.7655 | 1.9642 | 2.4276 | 1.6947 | 1.4582 | 1.9692 | 1.7264
21 | 23 | 2050 | Summer | P, [%] | Expected | - | 49.97% | 50.8% | 55.8% | 55.44% | 59.63% | 59.36% | 59.05% | 51.05% | 39.72% | 41.26% | 41.63% | 40.58% | 37.4% | 28.3% | 40.54% | 6.778% | 37.81% | 35.31% | 39.28% | 48.55% | 33.89% | 29.16% | 39.38% | 34.53%
23 | 21 | 2050 | Summer | P, [MW] | Expected | - | -2.4692 | -2.5105 | -2.7573 | -2.7399 | -2.9466 | -2.933 | -2.919 | -2.5258 | -1.9688 | -2.0458 | -2.0634 | -2.0111 | -1.8523 | -1.3981 | -2.0098 | -0.33161 | -1.8741 | -1.7506 | -1.9468 | -2.4001 | -1.6732 | -1.4396 | -1.9471 | -1.7069
23 | 21 | 2050 | Summer | P, [%] | Expected | - | 49.38% | 50.21% | 55.15% | 54.8% | 58.93% | 58.66% | 58.38% | 50.52% | 39.38% | 40.92% | 41.27% | 40.22% | 37.05% | 27.96% | 40.2% | 6.632% | 37.48% | 35.01% | 38.94% | 48% | 33.46% | 28.79% | 38.94% | 34.14%
21 | 23 | 2050 | Summer | Q, [MVAr] | Expected | - | 0.87231 | 0.91826 | 0.82957 | 0.84905 | 0.78671 | 0.88315 | 0.7018 | 0.76959 | 0.78675 | 0.58431 | 0.69354 | 0.77419 | 1.0782 | 1.1255 | 0.69639 | 0.91767 | 0.87559 | 0.92985 | 0.84609 | 1.1439 | 1.4563 | 1.5425 | 1.3561 | 1.4234
21 | 23 | 2050 | Summer | Q, [%] | Expected | - | 17.45% | 18.37% | 16.59% | 16.98% | 15.73% | 17.66% | 14.04% | 15.39% | 15.74% | 11.69% | 13.87% | 15.48% | 21.56% | 22.51% | 13.93% | 18.35% | 17.51% | 18.6% | 16.92% | 22.88% | 29.13% | 30.85% | 27.12% | 28.47%
23 | 21 | 2050 | Summer | Q, [MVAr] | Expected | - | -0.83534 | -0.88122 | -0.7882 | -0.8084 | -0.74282 | -0.83888 | -0.65918 | -0.73626 | -0.76544 | -0.56287 | -0.67101 | -0.75201 | -1.0562 | -1.1046 | -0.67504 | -0.90929 | -0.85563 | -0.91157 | -0.82467 | -1.1093 | -1.4294 | -1.5194 | -1.3285 | -1.3992
23 | 21 | 2050 | Summer | Q, [%] | Expected | - | 0.16707 | 0.17624 | 0.15764 | 0.16168 | 0.14856 | 0.16778 | 0.13184 | 0.14725 | 0.15309 | 0.11257 | 0.1342 | 0.1504 | 0.21124 | 0.22092 | 0.13501 | 0.18186 | 0.17113 | 0.18231 | 0.16493 | 0.22185 | 0.28588 | 0.30388 | 0.2657 | 0.27983
21 | 23 | 2050 | Summer | S, [MVA] | Expected | - | 2.7631 | 2.7604 | 2.9513 | 2.9235 | 3.0856 | 3.0986 | 3.041 | 2.668 | 2.141 | 2.1462 | 2.1977 | 2.1766 | 2.1629 | 2.1075 | 2.1501 | 1.2959 | 2.0834 | 1.9964 | 2.1474 | 2.6968 | 2.3524 | 2.2026 | 2.4169 | 2.2688
21 | 23 | 2050 | Summer | S, [%] | Expected | - | 55.26% | 55.21% | 59.03% | 58.47% | 61.71% | 61.97% | 60.82% | 53.36% | 42.82% | 42.92% | 43.95% | 43.53% | 43.26% | 42.15% | 43% | 25.92% | 41.67% | 39.93% | 42.95% | 53.94% | 47.05% | 44.05% | 48.34% | 45.38%
23 | 21 | 2050 | Summer | S, [MVA] | Expected | - | 2.7258 | 2.7219 | 2.9093 | 2.8818 | 3.041 | 3.0526 | 2.9986 | 2.6331 | 2.1171 | 2.1237 | 2.1735 | 2.1521 | 2.1366 | 2.0842 | 2.1269 | 1.2874 | 2.0604 | 1.9747 | 2.123 | 2.6573 | 2.3207 | 2.1743 | 2.3837 | 2.239
23 | 21 | 2050 | Summer | S, [%] | Expected | - | 54.52% | 54.44% | 58.19% | 57.64% | 60.82% | 61.05% | 59.97% | 52.66% | 42.34% | 42.47% | 43.47% | 43.04% | 42.73% | 41.68% | 42.54% | 25.75% | 41.21% | 39.49% | 42.46% | 53.15% | 46.41% | 43.49% | 47.67% | 44.78%
23 | 24 | 2050 | Summer | P, [MW] | Expected | - | 1.0076 | 1.0489 | 1.0474 | 1.0768 | 1.0649 | 1.0702 | 1.0214 | 0.95451 | -1.0892 | -1.3082 | -1.3739 | -1.416 | -1.4396 | -1.4486 | -1.3983 | -1.5082 | -1.2886 | -1.1899 | -0.77361 | 0.89796 | 0.93053 | 1.0089 | 0.93082 | 1.0546
23 | 24 | 2050 | Summer | P, [%] | Expected | - | 50.38% | 52.45% | 52.37% | 53.84% | 53.24% | 53.51% | 51.07% | 47.73% | 54.46% | 65.41% | 68.7% | 70.8% | 71.98% | 72.43% | 69.92% | 75.41% | 64.43% | 59.49% | 38.68% | 44.9% | 46.53% | 50.44% | 46.54% | 52.73%
24 | 23 | 2050 | Summer | P, [MW] | Expected | - | -1.0048 | -1.0459 | -1.0444 | -1.0736 | -1.0617 | -1.0671 | -1.0184 | -0.9517 | 1.093 | 1.3134 | 1.3797 | 1.4221 | 1.4459 | 1.4549 | 1.4041 | 1.5148 | 1.2935 | 1.1941 | 0.77549 | -0.89552 | -0.92785 | -1.0059 | -0.92835 | -1.0514
24 | 23 | 2050 | Summer | P, [%] | Expected | - | 50.24% | 52.29% | 52.22% | 53.68% | 53.09% | 53.35% | 50.92% | 47.59% | 54.65% | 65.67% | 68.98% | 71.1% | 72.3% | 72.74% | 70.2% | 75.74% | 64.68% | 59.71% | 38.77% | 44.78% | 46.39% | 50.29% | 46.42% | 52.57%
23 | 24 | 2050 | Summer | Q, [MVAr] | Expected | - | 0.10867 | 0.097455 | 0.074451 | 0.069771 | 0.060048 | 0.065136 | 0.22908 | 0.29726 | 0.3921 | 0.38327 | 0.40043 | 0.39674 | 0.39818 | 0.35426 | 0.30884 | 0.29694 | 0.28779 | 0.30904 | 0.19443 | 0.21718 | 0.25424 | 0.19353 | 0.098528 | 0.086919
23 | 24 | 2050 | Summer | Q, [%] | Expected | - | 5.434% | 4.873% | 3.723% | 3.489% | 3.002% | 3.257% | 11.45% | 14.86% | 19.61% | 19.16% | 20.02% | 19.84% | 19.91% | 17.71% | 15.44% | 14.85% | 14.39% | 15.45% | 9.721% | 10.86% | 12.71% | 9.677% | 4.926% | 4.346%
24 | 23 | 2050 | Summer | Q, [MVAr] | Expected | - | -0.10575 | -0.09425 | -0.071296 | -0.066396 | -0.056793 | -0.061832 | -0.22596 | -0.29438 | -0.38798 | -0.37728 | -0.39375 | -0.3896 | -0.39072 | -0.34688 | -0.30217 | -0.28921 | -0.28224 | -0.30433 | -0.19277 | -0.21477 | -0.25151 | -0.19038 | -0.096085 | -0.083605
24 | 23 | 2050 | Summer | Q, [%] | Expected | - | 0.052877 | 0.047125 | 0.035648 | 0.033198 | 0.028396 | 0.030916 | 0.11298 | 0.14719 | 0.19399 | 0.18864 | 0.19687 | 0.1948 | 0.19536 | 0.17344 | 0.15108 | 0.1446 | 0.14112 | 0.15217 | 0.096384 | 0.10739 | 0.12576 | 0.09519 | 0.048043 | 0.041803
23 | 24 | 2050 | Summer | S, [MVA] | Expected | - | 1.0135 | 1.0536 | 1.0504 | 1.0792 | 1.0669 | 1.0727 | 1.049 | 1.0028 | 1.1595 | 1.3639 | 1.4311 | 1.4705 | 1.4943 | 1.4926 | 1.4349 | 1.538 | 1.3221 | 1.2301 | 0.81763 | 0.92683 | 0.96481 | 1.0275 | 0.93677 | 1.0582
23 | 24 | 2050 | Summer | S, [%] | Expected | - | 50.68% | 52.68% | 52.52% | 53.96% | 53.35% | 53.64% | 52.45% | 50.14% | 57.98% | 68.2% | 71.55% | 73.53% | 74.72% | 74.63% | 71.74% | 76.9% | 66.1% | 61.5% | 40.88% | 46.34% | 48.24% | 51.38% | 46.84% | 52.91%
24 | 23 | 2050 | Summer | S, [MVA] | Expected | - | 1.0104 | 1.0503 | 1.0472 | 1.0758 | 1.0637 | 1.0694 | 1.0453 | 0.99931 | 1.1617 | 1.3673 | 1.4348 | 1.4745 | 1.4985 | 1.497 | 1.4391 | 1.543 | 1.3257 | 1.233 | 0.81901 | 0.9239 | 0.96151 | 1.024 | 0.93406 | 1.0548
24 | 23 | 2050 | Summer | S, [%] | Expected | - | 50.52% | 52.51% | 52.36% | 53.79% | 53.18% | 53.47% | 52.27% | 49.97% | 58.09% | 68.36% | 71.74% | 73.73% | 74.92% | 74.85% | 71.95% | 77.15% | 66.28% | 61.65% | 40.95% | 46.2% | 48.08% | 51.2% | 46.7% | 52.74%
23 | 25 | 2050 | Summer | P, [MW] | Expected | - | 0.84009 | 0.80388 | 1.1345 | 1.1394 | 1.5605 | 1.5846 | 1.5152 | 0.7409 | 1.3237 | 1.546 | 1.5232 | 1.4801 | 1.4255 | 0.79711 | 1.3964 | -0.70557 | 1.2711 | 1.2115 | 1.1481 | 0.70123 | 0.15009 | -0.41389 | 0.45447 | -0.19409
23 | 25 | 2050 | Summer | P, [%] | Expected | - | 16.8% | 16.08% | 22.69% | 22.79% | 31.21% | 31.69% | 30.3% | 14.82% | 26.47% | 30.92% | 30.46% | 29.6% | 28.51% | 15.94% | 27.93% | 14.11% | 25.42% | 24.23% | 22.96% | 14.02% | 3.002% | 8.278% | 9.089% | 3.882%
25 | 23 | 2050 | Summer | P, [MW] | Expected | - | -0.82994 | -0.79377 | -1.1238 | -1.1287 | -1.549 | -1.573 | -1.5042 | -0.73663 | -1.3156 | -1.5361 | -1.5135 | -1.4706 | -1.4168 | -0.78709 | -1.3876 | 0.71543 | -1.2635 | -1.2044 | -1.1418 | -0.69754 | -0.14443 | 0.41881 | -0.45067 | 0.19844
25 | 23 | 2050 | Summer | P, [%] | Expected | - | 16.6% | 15.88% | 22.48% | 22.57% | 30.98% | 31.46% | 30.08% | 14.73% | 26.31% | 30.72% | 30.27% | 29.41% | 28.34% | 15.74% | 27.75% | 14.31% | 25.27% | 24.09% | 22.84% | 13.95% | 2.889% | 8.376% | 9.013% | 3.969%
23 | 25 | 2050 | Summer | Q, [MVAr] | Expected | - | 0.87758 | 0.88406 | 0.89061 | 0.89185 | 0.91748 | 0.88432 | 0.82382 | 0.79953 | 0.71888 | 0.58561 | 0.60412 | 0.65264 | 0.57492 | 0.70797 | 0.70716 | 0.74327 | 0.71538 | 0.70915 | 0.65213 | 0.72168 | 0.75529 | 0.84721 | 0.76988 | 0.78808
23 | 25 | 2050 | Summer | Q, [%] | Expected | - | 17.55% | 17.68% | 17.81% | 17.84% | 18.35% | 17.69% | 16.48% | 15.99% | 14.38% | 11.71% | 12.08% | 13.05% | 11.5% | 14.16% | 14.14% | 14.87% | 14.31% | 14.18% | 13.04% | 14.43% | 15.11% | 16.94% | 15.4% | 15.76%
25 | 23 | 2050 | Summer | Q, [MVAr] | Expected | - | -0.86611 | -0.87265 | -0.87841 | -0.8796 | -0.90435 | -0.8711 | -0.81132 | -0.7953 | -0.70984 | -0.57447 | -0.5932 | -0.64199 | -0.56529 | -0.69666 | -0.69739 | -0.73217 | -0.70701 | -0.70145 | -0.64542 | -0.71814 | -0.74933 | -0.84217 | -0.76622 | -0.78375
25 | 23 | 2050 | Summer | Q, [%] | Expected | - | 0.17322 | 0.17453 | 0.17568 | 0.17592 | 0.18087 | 0.17422 | 0.16226 | 0.15906 | 0.14197 | 0.11489 | 0.11864 | 0.1284 | 0.11306 | 0.13933 | 0.13948 | 0.14643 | 0.1414 | 0.14029 | 0.12908 | 0.14363 | 0.14987 | 0.16843 | 0.15324 | 0.15675
23 | 25 | 2050 | Summer | S, [MVA] | Expected | - | 1.682 | 1.6833 | 1.7465 | 1.7507 | 1.8105 | 1.8151 | 1.747 | 1.0913 | 1.507 | 1.656 | 1.6404 | 1.6177 | 1.5392 | 1.6357 | 1.5656 | 1.6657 | 1.4587 | 1.4042 | 1.3218 | 1.0064 | 1.1684 | 1.1565 | 0.95829 | 1.0609
23 | 25 | 2050 | Summer | S, [%] | Expected | - | 33.64% | 33.67% | 34.93% | 35.01% | 36.21% | 36.3% | 34.94% | 21.83% | 30.14% | 33.12% | 32.81% | 32.35% | 30.78% | 32.71% | 31.31% | 33.31% | 29.17% | 28.08% | 26.44% | 20.13% | 23.37% | 23.13% | 19.17% | 21.22%
25 | 23 | 2050 | Summer | S, [MVA] | Expected | - | 1.6704 | 1.6719 | 1.733 | 1.7372 | 1.7939 | 1.7985 | 1.7316 | 1.0853 | 1.4955 | 1.6428 | 1.6274 | 1.6047 | 1.5276 | 1.6276 | 1.5533 | 1.6653 | 1.4479 | 1.3942 | 1.313 | 1.0013 | 1.163 | 1.1548 | 0.95366 | 1.058
25 | 23 | 2050 | Summer | S, [%] | Expected | - | 33.41% | 33.44% | 34.66% | 34.74% | 35.88% | 35.97% | 34.63% | 21.71% | 29.91% | 32.86% | 32.55% | 32.09% | 30.55% | 32.55% | 31.07% | 33.31% | 28.96% | 27.88% | 26.26% | 20.03% | 23.26% | 23.1% | 19.07% | 21.16%
25 | 26 | 2050 | Summer | P, [MW] | Expected | - | 0.5392 | 0.55018 | 0.87654 | 0.8991 | 1.2678 | 1.2784 | 0.9056 | -1.0231 | -0.95047 | -1.1046 | -1.1739 | -1.2243 | -1.2453 | -1.3177 | -1.193 | -1.4814 | -1.0594 | -0.98034 | -0.73247 | -0.74437 | -0.33956 | -0.88967 | -0.38241 | -0.51812
25 | 26 | 2050 | Summer | P, [%] | Expected | - | 26.96% | 27.51% | 43.83% | 44.96% | 63.39% | 63.92% | 45.28% | 51.16% | 47.52% | 55.23% | 58.7% | 61.21% | 62.26% | 65.89% | 59.65% | 74.07% | 52.97% | 49.02% | 36.62% | 37.22% | 16.98% | 44.48% | 19.12% | 25.91%
26 | 25 | 2050 | Summer | P, [MW] | Expected | - | -0.53808 | -0.54897 | -0.87509 | -0.89756 | -1.2661 | -1.2767 | -0.9042 | 1.0243 | 0.95148 | 1.106 | 1.1755 | 1.2259 | 1.247 | 1.3197 | 1.1946 | 1.4838 | 1.0606 | 0.9814 | 0.73307 | 0.74499 | 0.34061 | 0.89057 | 0.38298 | 0.51893
26 | 25 | 2050 | Summer | P, [%] | Expected | - | 26.9% | 27.45% | 43.75% | 44.88% | 63.3% | 63.83% | 45.21% | 51.21% | 47.57% | 55.3% | 58.77% | 61.3% | 62.35% | 65.98% | 59.73% | 74.19% | 53.03% | 49.07% | 36.65% | 37.25% | 17.03% | 44.53% | 19.15% | 25.95%
25 | 26 | 2050 | Summer | Q, [MVAr] | Expected | - | 0.078352 | 0.083323 | 0.079749 | 0.07665 | 0.074751 | 0.078955 | 0.072125 | 0.11801 | 0.1393 | 0.14577 | 0.1397 | 0.14157 | 0.1491 | 0.14765 | 0.11153 | 0.14168 | 0.14057 | 0.12521 | 0.10226 | 0.09815 | 0.1011 | 0.097469 | 0.074967 | 0.072273
25 | 26 | 2050 | Summer | Q, [%] | Expected | - | 3.918% | 4.166% | 3.987% | 3.833% | 3.738% | 3.948% | 3.606% | 5.901% | 6.965% | 7.289% | 6.985% | 7.078% | 7.455% | 7.383% | 5.577% | 7.084% | 7.029% | 6.26% | 5.113% | 4.908% | 5.055% | 4.873% | 3.748% | 3.614%
26 | 25 | 2050 | Summer | Q, [MVAr] | Expected | - | -0.078191 | -0.083065 | -0.079192 | -0.075988 | -0.073864 | -0.078028 | -0.071634 | -0.11781 | -0.13926 | -0.14531 | -0.13902 | -0.14072 | -0.14815 | -0.14649 | -0.11083 | -0.13993 | -0.14026 | -0.12511 | -0.10273 | -0.098581 | -0.101 | -0.097561 | -0.075475 | -0.072495
26 | 25 | 2050 | Summer | Q, [%] | Expected | - | 0.039096 | 0.041533 | 0.039596 | 0.037994 | 0.036932 | 0.039014 | 0.035817 | 0.058907 | 0.069629 | 0.072655 | 0.069512 | 0.070358 | 0.074077 | 0.073245 | 0.055414 | 0.069966 | 0.070128 | 0.062557 | 0.051365 | 0.04929 | 0.0505 | 0.04878 | 0.037738 | 0.036248
25 | 26 | 2050 | Summer | S, [MVA] | Expected | - | 1.0205 | 1.0607 | 1.1669 | 1.2019 | 1.2701 | 1.281 | 1.1407 | 1.0303 | 0.961 | 1.1142 | 1.1823 | 1.2325 | 1.2542 | 1.3262 | 1.1983 | 1.4884 | 1.0688 | 0.98834 | 0.7396 | 0.75085 | 0.97314 | 0.89503 | 0.70467 | 0.85825
25 | 26 | 2050 | Summer | S, [%] | Expected | - | 51.03% | 53.04% | 58.35% | 60.09% | 63.5% | 64.05% | 57.04% | 51.51% | 48.05% | 55.71% | 59.12% | 61.62% | 62.71% | 66.31% | 59.91% | 74.42% | 53.44% | 49.42% | 36.98% | 37.54% | 48.66% | 44.75% | 35.23% | 42.91%
26 | 25 | 2050 | Summer | S, [MVA] | Expected | - | 1.0198 | 1.06 | 1.1658 | 1.2006 | 1.2683 | 1.2792 | 1.1395 | 1.0314 | 0.96199 | 1.1155 | 1.1837 | 1.234 | 1.2559 | 1.328 | 1.1998 | 1.4906 | 1.07 | 0.98938 | 0.74026 | 0.75153 | 0.97343 | 0.89594 | 0.70491 | 0.85865
26 | 25 | 2050 | Summer | S, [%] | Expected | - | 50.99% | 53% | 58.29% | 60.03% | 63.42% | 63.96% | 56.98% | 51.57% | 48.1% | 55.78% | 59.19% | 61.7% | 62.79% | 66.4% | 59.99% | 74.53% | 53.5% | 49.47% | 37.01% | 37.58% | 48.67% | 44.8% | 35.25% | 42.93%
50 | 1 | 2050 | Summer | P, [MW] | Expected | - | 12.4002 | 12.3444 | 12.2458 | 12.2135 | 12.1751 | 12.1666 | 12.2349 | 11.9445 | 11.8445 | 11.8176 | 11.776 | 11.7121 | 11.648 | 11.6182 | 11.6659 | 11.649 | 11.7462 | 11.8003 | 11.9154 | 12.0834 | 12.1547 | 12.1398 | 12.4696 | 12.4212
50 | 1 | 2050 | Summer | P, [%] | Expected | - | 82.67% | 82.3% | 81.64% | 81.42% | 81.17% | 81.11% | 81.57% | 79.63% | 78.96% | 78.78% | 78.51% | 78.08% | 77.65% | 77.45% | 77.77% | 77.66% | 78.31% | 78.67% | 79.44% | 80.56% | 81.03% | 80.93% | 83.13% | 82.81%
1 | 50 | 2050 | Summer | P, [MW] | Expected | - | -12.3559 | -12.3002 | -12.2019 | -12.1698 | -12.1316 | -12.1231 | -12.1912 | -11.9039 | -11.8046 | -11.7779 | -11.7366 | -11.6731 | -11.6093 | -11.5797 | -11.627 | -11.6102 | -11.7068 | -11.7606 | -11.875 | -12.0419 | -12.1125 | -12.0979 | -12.4253 | -12.3771
1 | 50 | 2050 | Summer | P, [%] | Expected | - | 82.37% | 82% | 81.35% | 81.13% | 80.88% | 80.82% | 81.27% | 79.36% | 78.7% | 78.52% | 78.24% | 77.82% | 77.4% | 77.2% | 77.51% | 77.4% | 78.05% | 78.4% | 79.17% | 80.28% | 80.75% | 80.65% | 82.84% | 82.51%
50 | 1 | 2050 | Summer | Q, [MVAr] | Expected | - | -1.6338 | -1.9301 | -2.2103 | -2.2482 | -2.3044 | -2.3579 | -2.1187 | -0.5958 | 0.031304 | 0.17732 | 0.064023 | 0.1981 | 0.34505 | 0.12664 | -0.39103 | -0.097181 | -0.61005 | -0.50931 | -0.30043 | -0.041799 | 0.29622 | -0.0049126 | -0.93185 | -1.2199
50 | 1 | 2050 | Summer | Q, [%] | Expected | - | 10.89% | 12.87% | 14.74% | 14.99% | 15.36% | 15.72% | 14.12% | 3.972% | 0.2087% | 1.182% | 0.4268% | 1.321% | 2.3% | 0.8443% | 2.607% | 0.6479% | 4.067% | 3.395% | 2.003% | 0.2787% | 1.975% | 0.03275% | 6.212% | 8.133%
1 | 50 | 2050 | Summer | Q, [MVAr] | Expected | - | 2.5932 | 2.8874 | 3.1599 | 3.194 | 3.2461 | 3.2998 | 3.0645 | 1.4758 | 0.83299 | 0.68283 | 0.78884 | 0.64627 | 0.49248 | 0.70716 | 1.2317 | 0.93787 | 1.4625 | 1.3687 | 1.1746 | 0.94133 | 0.61717 | 0.91138 | 1.8912 | 2.1755
1 | 50 | 2050 | Summer | Q, [%] | Expected | - | 0.17288 | 0.19249 | 0.21066 | 0.21293 | 0.2164 | 0.21999 | 0.2043 | 0.098385 | 0.055532 | 0.045522 | 0.052589 | 0.043085 | 0.032832 | 0.047144 | 0.082113 | 0.062525 | 0.097498 | 0.091249 | 0.078305 | 0.062755 | 0.041145 | 0.060759 | 0.12608 | 0.14503
50 | 1 | 2050 | Summer | S, [MVA] | Expected | - | 12.5089 | 12.4946 | 12.4438 | 12.4187 | 12.3917 | 12.3935 | 12.4195 | 11.9804 | 11.8736 | 11.8452 | 11.7948 | 11.736 | 11.6883 | 11.6611 | 11.7092 | 11.7067 | 11.791 | 11.8395 | 11.9407 | 12.1132 | 12.2064 | 12.1599 | 12.5094 | 12.4844
50 | 1 | 2050 | Summer | S, [%] | Expected | - | 83.39% | 83.3% | 82.96% | 82.79% | 82.61% | 82.62% | 82.8% | 79.87% | 79.16% | 78.97% | 78.63% | 78.24% | 77.92% | 77.74% | 78.06% | 78.04% | 78.61% | 78.93% | 79.6% | 80.75% | 81.38% | 81.07% | 83.4% | 83.23%
1 | 50 | 2050 | Summer | S, [MVA] | Expected | - | 12.6264 | 12.6347 | 12.6046 | 12.582 | 12.5586 | 12.5646 | 12.5727 | 12.0154 | 11.8623 | 11.8233 | 11.7811 | 11.7126 | 11.6542 | 11.6427 | 11.7282 | 11.7047 | 11.8263 | 11.8678 | 11.954 | 12.1077 | 12.1757 | 12.152 | 12.5732 | 12.5701
1 | 50 | 2050 | Summer | S, [%] | Expected | - | 84.18% | 84.23% | 84.03% | 83.88% | 83.72% | 83.76% | 83.82% | 80.1% | 79.08% | 78.82% | 78.54% | 78.08% | 77.69% | 77.62% | 78.19% | 78.03% | 78.84% | 79.12% | 79.69% | 80.72% | 81.17% | 81.01% | 83.82% | 83.8%
50 | 51 | 2050 | Summer | P, [MW] | Expected | - | -12.3677 | -12.3013 | -12.1924 | -12.1591 | -12.119 | -12.1081 | -12.1858 | -11.9465 | -11.8653 | -11.8423 | -11.7976 | -11.737 | -11.6762 | -11.6394 | -11.6717 | -11.6429 | -11.7468 | -11.8043 | -11.9257 | -12.1032 | -12.1867 | -12.1608 | -12.4627 | -12.4024
50 | 51 | 2050 | Summer | P, [%] | Expected | - | 68.71% | 68.34% | 67.74% | 67.55% | 67.33% | 67.27% | 67.7% | 66.37% | 65.92% | 65.79% | 65.54% | 65.21% | 64.87% | 64.66% | 64.84% | 64.68% | 65.26% | 65.58% | 66.25% | 67.24% | 67.7% | 67.56% | 69.24% | 68.9%
51 | 50 | 2050 | Summer | P, [MW] | Expected | - | 12.3746 | 12.3082 | 12.1992 | 12.1658 | 12.1257 | 12.1147 | 12.1926 | 11.953 | 11.8717 | 11.8487 | 11.804 | 11.7433 | 11.6824 | 11.6455 | 11.6779 | 11.6491 | 11.7531 | 11.8107 | 11.9322 | 12.1099 | 12.1935 | 12.1676 | 12.4697 | 12.4094
51 | 50 | 2050 | Summer | P, [%] | Expected | - | 68.75% | 68.38% | 67.77% | 67.59% | 67.36% | 67.3% | 67.74% | 66.41% | 65.95% | 65.83% | 65.58% | 65.24% | 64.9% | 64.7% | 64.88% | 64.72% | 65.29% | 65.61% | 66.29% | 67.28% | 67.74% | 67.6% | 69.28% | 68.94%
50 | 51 | 2050 | Summer | Q, [MVAr] | Expected | - | 0.52576 | 0.45316 | 0.34698 | 0.33122 | 0.30699 | 0.26733 | 0.38063 | 0.62844 | 0.70608 | 0.71885 | 0.72954 | 0.73225 | 0.72477 | 0.66382 | 0.57322 | -0.17472 | 0.59845 | 0.63266 | 0.65505 | 0.71757 | 0.79236 | 0.73036 | 0.69182 | 0.58231
50 | 51 | 2050 | Summer | Q, [%] | Expected | - | 2.921% | 2.518% | 1.928% | 1.84% | 1.705% | 1.485% | 2.115% | 3.491% | 3.923% | 3.994% | 4.053% | 4.068% | 4.026% | 3.688% | 3.185% | 0.9707% | 3.325% | 3.515% | 3.639% | 3.986% | 4.402% | 4.058% | 3.843% | 3.235%
51 | 50 | 2050 | Summer | Q, [MVAr] | Expected | - | -0.47789 | -0.40582 | -0.3005 | -0.285 | -0.26107 | -0.2215 | -0.33417 | -0.58372 | -0.66194 | -0.67488 | -0.6859 | -0.68904 | -0.68201 | -0.62133 | -0.53054 | 0.21711 | -0.55522 | -0.589 | -0.61048 | -0.67164 | -0.74577 | -0.684 | -0.64315 | -0.53416
51 | 50 | 2050 | Summer | Q, [%] | Expected | - | 0.02655 | 0.022546 | 0.016694 | 0.015833 | 0.014504 | 0.012305 | 0.018565 | 0.032429 | 0.036774 | 0.037493 | 0.038105 | 0.03828 | 0.037889 | 0.034519 | 0.029475 | 0.012062 | 0.030846 | 0.032722 | 0.033916 | 0.037314 | 0.041432 | 0.038 | 0.035731 | 0.029675
50 | 51 | 2050 | Summer | S, [MVA] | Expected | - | 12.3794 | 12.3102 | 12.1977 | 12.1641 | 12.1237 | 12.1123 | 12.1941 | 11.9647 | 11.8879 | 11.8657 | 11.8215 | 11.7616 | 11.7007 | 11.6615 | 11.6883 | 11.6464 | 11.7643 | 11.8232 | 11.9448 | 12.1255 | 12.2138 | 12.1833 | 12.4824 | 12.4165
50 | 51 | 2050 | Summer | S, [%] | Expected | - | 68.77% | 68.39% | 67.76% | 67.58% | 67.35% | 67.29% | 67.75% | 66.47% | 66.04% | 65.92% | 65.68% | 65.34% | 65% | 64.79% | 64.93% | 64.7% | 65.36% | 65.68% | 66.36% | 67.36% | 67.85% | 67.68% | 69.35% | 68.98%
51 | 50 | 2050 | Summer | S, [MVA] | Expected | - | 12.3844 | 12.3154 | 12.2032 | 12.1696 | 12.1293 | 12.118 | 12.1995 | 11.9689 | 11.8917 | 11.8694 | 11.8252 | 11.7652 | 11.7044 | 11.6654 | 11.6925 | 11.6533 | 11.7684 | 11.8272 | 11.9489 | 12.1295 | 12.2176 | 12.1873 | 12.4868 | 12.4213
51 | 50 | 2050 | Summer | S, [%] | Expected | - | 68.8% | 68.42% | 67.8% | 67.61% | 67.39% | 67.32% | 67.77% | 66.49% | 66.07% | 65.94% | 65.7% | 65.36% | 65.02% | 64.81% | 64.96% | 64.74% | 65.38% | 65.71% | 66.38% | 67.39% | 67.88% | 67.71% | 69.37% | 69.01%
1 | 2 | 2050 | Winter | P, [MW] | 0 | 0 | 7.2729 | 7.2113 | 7.098 | 7.0874 | 7.1151 | 7.3113 | 7.7706 | 7.7494 | 7.7716 | 7.6835 | 7.5977 | 7.6485 | 7.5404 | 7.4521 | 7.3056 | 7.3277 | 7.4819 | 7.7932 | 7.7096 | 7.8449 | 7.7961 | 7.6625 | 7.4992 | 7.4257
1 | 2 | 2050 | Winter | P, [%] | 0 | 0 | 60.61% | 60.09% | 59.15% | 59.06% | 59.29% | 60.93% | 64.76% | 64.58% | 64.76% | 64.03% | 63.31% | 63.74% | 62.84% | 62.1% | 60.88% | 61.06% | 62.35% | 64.94% | 64.25% | 65.37% | 64.97% | 63.85% | 62.49% | 61.88%
2 | 1 | 2050 | Winter | P, [MW] | 0 | 0 | -7.2404 | -7.1784 | -7.0652 | -7.0545 | -7.0818 | -7.2799 | -7.7424 | -7.7244 | -7.7469 | -7.6587 | -7.5729 | -7.6238 | -7.5153 | -7.4267 | -7.279 | -7.3006 | -7.4557 | -7.768 | -7.6835 | -7.8172 | -7.7676 | -7.633 | -7.4685 | -7.3947
2 | 1 | 2050 | Winter | P, [%] | 0 | 0 | 60.34% | 59.82% | 58.88% | 58.79% | 59.01% | 60.67% | 64.52% | 64.37% | 64.56% | 63.82% | 63.11% | 63.53% | 62.63% | 61.89% | 60.66% | 60.84% | 62.13% | 64.73% | 64.03% | 65.14% | 64.73% | 63.61% | 62.24% | 61.62%
1 | 2 | 2050 | Winter | Q, [MVAr] | 0 | 0 | -5.7037 | -5.8899 | -6.0166 | -6.0252 | -6.0877 | -5.4001 | -3.6075 | -2.0607 | -1.7646 | -2.186 | -2.4776 | -2.3383 | -2.7798 | -3.1862 | -3.9839 | -4.0975 | -3.451 | -1.9751 | -2.8455 | -3.1743 | -3.6187 | -4.2469 | -4.9083 | -5.0916
1 | 2 | 2050 | Winter | Q, [%] | 0 | 0 | 47.53% | 49.08% | 50.14% | 50.21% | 50.73% | 45% | 30.06% | 17.17% | 14.7% | 18.22% | 20.65% | 19.49% | 23.17% | 26.55% | 33.2% | 34.15% | 28.76% | 16.46% | 23.71% | 26.45% | 30.16% | 35.39% | 40.9% | 42.43%
2 | 1 | 2050 | Winter | Q, [MVAr] | 0 | 0 | 5.7939 | 5.9814 | 6.108 | 6.1165 | 6.1802 | 5.4875 | 3.6859 | 2.13 | 1.8332 | 2.2548 | 2.5462 | 2.4069 | 2.8494 | 3.2568 | 4.0579 | 4.1729 | 3.5237 | 2.0451 | 2.9181 | 3.2512 | 3.6979 | 4.3289 | 4.9938 | 5.1777
2 | 1 | 2050 | Winter | Q, [%] | 0 | 0 | 48.28% | 49.84% | 50.9% | 50.97% | 51.5% | 45.73% | 30.72% | 17.75% | 15.28% | 18.79% | 21.22% | 20.06% | 23.75% | 27.14% | 33.82% | 34.77% | 29.36% | 17.04% | 24.32% | 27.09% | 30.82% | 36.07% | 41.62% | 43.15%
1 | 2 | 2050 | Winter | S, [MVA] | 0 | 0 | 9.2426 | 9.3109 | 9.3049 | 9.3023 | 9.364 | 9.0893 | 8.5671 | 8.0187 | 7.9694 | 7.9884 | 7.9914 | 7.998 | 8.0365 | 8.1047 | 8.3213 | 8.3956 | 8.2394 | 8.0396 | 8.218 | 8.4628 | 8.595 | 8.7607 | 8.9627 | 9.0036
1 | 2 | 2050 | Winter | S, [%] | 0 | 0 | 77.02% | 77.59% | 77.54% | 77.52% | 78.03% | 75.74% | 71.39% | 66.82% | 66.41% | 66.57% | 66.6% | 66.65% | 66.97% | 67.54% | 69.34% | 69.96% | 68.66% | 67% | 68.48% | 70.52% | 71.62% | 73.01% | 74.69% | 75.03%
2 | 1 | 2050 | Winter | S, [MVA] | 0 | 0 | 9.2732 | 9.3438 | 9.3394 | 9.3369 | 9.3993 | 9.1164 | 8.575 | 8.0127 | 7.9608 | 7.9838 | 7.9895 | 7.9947 | 8.0374 | 8.1094 | 8.3337 | 8.409 | 8.2465 | 8.0327 | 8.219 | 8.4664 | 8.6029 | 8.7751 | 8.9842 | 9.0272
2 | 1 | 2050 | Winter | S, [%] | 0 | 0 | 77.28% | 77.87% | 77.83% | 77.81% | 78.33% | 75.97% | 71.46% | 66.77% | 66.34% | 66.53% | 66.58% | 66.62% | 66.98% | 67.58% | 69.45% | 70.08% | 68.72% | 66.94% | 68.49% | 70.55% | 71.69% | 73.13% | 74.87% | 75.23%
2 | 3 | 2050 | Winter | P, [MW] | 0 | 0 | 6.4608 | 6.4077 | 6.3561 | 6.3515 | 6.344 | 6.5903 | 7.079 | 7.5537 | 7.6209 | 7.5897 | 7.5508 | 7.5923 | 7.5025 | 7.4442 | 7.3068 | 7.2758 | 7.4201 | 7.6238 | 7.509 | 7.1649 | 7.0482 | 6.9043 | 6.7204 | 6.663
2 | 3 | 2050 | Winter | P, [%] | 0 | 0 | 64.61% | 64.08% | 63.56% | 63.52% | 63.44% | 65.9% | 70.79% | 75.54% | 76.21% | 75.9% | 75.51% | 75.92% | 75.02% | 74.44% | 73.07% | 72.76% | 74.2% | 76.24% | 75.09% | 71.65% | 70.48% | 69.04% | 67.2% | 66.63%
3 | 2 | 2050 | Winter | P, [MW] | 0 | 0 | -6.423 | -6.3694 | -6.3175 | -6.3128 | -6.305 | -6.5535 | -7.0459 | -7.5205 | -7.5876 | -7.556 | -7.5167 | -7.5583 | -7.4679 | -7.409 | -7.2703 | -7.2391 | -7.3846 | -7.5903 | -7.4748 | -7.1325 | -7.0152 | -6.8702 | -6.6849 | -6.6271
3 | 2 | 2050 | Winter | P, [%] | 0 | 0 | 64.23% | 63.69% | 63.18% | 63.13% | 63.05% | 65.53% | 70.46% | 75.21% | 75.88% | 75.56% | 75.17% | 75.58% | 74.68% | 74.09% | 72.7% | 72.39% | 73.85% | 75.9% | 74.75% | 71.32% | 70.15% | 68.7% | 66.85% | 66.27%
2 | 3 | 2050 | Winter | Q, [MVAr] | 0 | 0 | -5.4821 | -5.6328 | -5.752 | -5.7777 | -5.8396 | -5.1518 | -3.433 | -2.0485 | -1.7774 | -2.1456 | -2.4743 | -2.3449 | -2.7752 | -3.1477 | -3.8406 | -3.9677 | -3.3439 | -1.8591 | -2.6712 | -2.9962 | -3.4302 | -4.0146 | -4.6513 | -4.8293
2 | 3 | 2050 | Winter | Q, [%] | 0 | 0 | 54.82% | 56.33% | 57.52% | 57.78% | 58.4% | 51.52% | 34.33% | 20.49% | 17.77% | 21.46% | 24.74% | 23.45% | 27.75% | 31.48% | 38.41% | 39.68% | 33.44% | 18.59% | 26.71% | 29.96% | 34.3% | 40.15% | 46.51% | 48.29%
3 | 2 | 2050 | Winter | Q, [MVAr] | 0 | 0 | 5.587 | 5.739 | 5.8591 | 5.8852 | 5.9479 | 5.2541 | 3.5249 | 2.1406 | 1.8697 | 2.2391 | 2.5689 | 2.4393 | 2.8713 | 3.2453 | 3.9417 | 4.0697 | 3.4425 | 1.9521 | 2.7663 | 3.0862 | 3.5216 | 4.1091 | 4.7498 | 4.9289
3 | 2 | 2050 | Winter | Q, [%] | 0 | 0 | 55.87% | 57.39% | 58.59% | 58.85% | 59.48% | 52.54% | 35.25% | 21.41% | 18.7% | 22.39% | 25.69% | 24.39% | 28.71% | 32.45% | 39.42% | 40.7% | 34.43% | 19.52% | 27.66% | 30.86% | 35.22% | 41.09% | 47.5% | 49.29%
2 | 3 | 2050 | Winter | S, [MVA] | 0 | 0 | 8.4732 | 8.5315 | 8.5724 | 8.5863 | 8.6225 | 8.365 | 7.8675 | 7.8265 | 7.8254 | 7.8871 | 7.9458 | 7.9462 | 7.9993 | 8.0823 | 8.2546 | 8.2874 | 8.1388 | 7.8472 | 7.97 | 7.7662 | 7.8386 | 7.9866 | 8.173 | 8.2291
2 | 3 | 2050 | Winter | S, [%] | 0 | 0 | 84.73% | 85.32% | 85.72% | 85.86% | 86.22% | 83.65% | 78.68% | 78.27% | 78.25% | 78.87% | 79.46% | 79.46% | 79.99% | 80.82% | 82.55% | 82.87% | 81.39% | 78.47% | 79.7% | 77.66% | 78.39% | 79.87% | 81.73% | 82.29%
3 | 2 | 2050 | Winter | S, [MVA] | 0 | 0 | 8.5129 | 8.5735 | 8.6163 | 8.6306 | 8.6678 | 8.3996 | 7.8784 | 7.8192 | 7.8146 | 7.8808 | 7.9435 | 7.9421 | 8.0008 | 8.0886 | 8.2701 | 8.3046 | 8.1476 | 7.8373 | 7.9702 | 7.7715 | 7.8495 | 8.0053 | 8.2005 | 8.2591
3 | 2 | 2050 | Winter | S, [%] | 0 | 0 | 85.13% | 85.74% | 86.16% | 86.31% | 86.68% | 84% | 78.78% | 78.19% | 78.15% | 78.81% | 79.44% | 79.42% | 80.01% | 80.89% | 82.7% | 83.05% | 81.48% | 78.37% | 79.7% | 77.72% | 78.5% | 80.05% | 82% | 82.59%
3 | 4 | 2050 | Winter | P, [MW] | 0 | 0 | 5.7875 | 5.7171 | 5.6752 | 5.6745 | 5.6622 | 5.9293 | 6.4598 | 6.7433 | 6.7968 | 6.7153 | 6.6195 | 6.6693 | 6.5603 | 6.4995 | 6.3427 | 6.357 | 6.5407 | 6.7257 | 6.7132 | 6.5771 | 6.4823 | 6.3284 | 6.0928 | 6.0176
3 | 4 | 2050 | Winter | P, [%] | 0 | 0 | 57.88% | 57.17% | 56.75% | 56.75% | 56.62% | 59.29% | 64.6% | 67.43% | 67.97% | 67.15% | 66.2% | 66.69% | 65.6% | 64.99% | 63.43% | 63.57% | 65.41% | 67.26% | 67.13% | 65.77% | 64.82% | 63.28% | 60.93% | 60.18%
4 | 3 | 2050 | Winter | P, [MW] | 0 | 0 | -5.7707 | -5.7001 | -5.658 | -5.6573 | -5.6448 | -5.9129 | -6.445 | -6.7291 | -6.7826 | -6.701 | -6.6052 | -6.6551 | -6.546 | -6.4849 | -6.3275 | -6.3415 | -6.5256 | -6.7115 | -6.6983 | -6.5623 | -6.4673 | -6.3129 | -6.0769 | -6.0015
4 | 3 | 2050 | Winter | P, [%] | 0 | 0 | 57.71% | 57% | 56.58% | 56.57% | 56.45% | 59.13% | 64.45% | 67.29% | 67.83% | 67.01% | 66.05% | 66.55% | 65.46% | 64.85% | 63.28% | 63.41% | 65.26% | 67.12% | 66.98% | 65.62% | 64.67% | 63.13% | 60.77% | 60.02%
3 | 4 | 2050 | Winter | Q, [MVAr] | 0 | 0 | -5.2733 | -5.4254 | -5.5369 | -5.5482 | -5.6142 | -4.9478 | -3.3307 | -2.1033 | -1.8296 | -2.2125 | -2.5455 | -2.3348 | -2.7186 | -3.0474 | -3.7452 | -3.8699 | -3.2854 | -2.0037 | -2.759 | -3.0003 | -3.3624 | -3.8997 | -4.5201 | -4.666
3 | 4 | 2050 | Winter | Q, [%] | 0 | 0 | 52.73% | 54.25% | 55.37% | 55.48% | 56.14% | 49.48% | 33.31% | 21.03% | 18.3% | 22.12% | 25.46% | 23.35% | 27.19% | 30.47% | 37.45% | 38.7% | 32.85% | 20.04% | 27.59% | 30% | 33.62% | 39% | 45.2% | 46.66%
4 | 3 | 2050 | Winter | Q, [MVAr] | 0 | 0 | 5.3199 | 5.4725 | 5.5846 | 5.596 | 5.6624 | 4.9932 | 3.3718 | 2.1427 | 1.8689 | 2.252 | 2.5851 | 2.3741 | 2.7583 | 3.0878 | 3.7874 | 3.9129 | 3.3272 | 2.0428 | 2.8004 | 3.0413 | 3.404 | 3.9426 | 4.5644 | 4.7104
4 | 3 | 2050 | Winter | Q, [%] | 0 | 0 | 53.2% | 54.73% | 55.85% | 55.96% | 56.62% | 49.93% | 33.72% | 21.43% | 18.69% | 22.52% | 25.85% | 23.74% | 27.58% | 30.88% | 37.87% | 39.13% | 33.27% | 20.43% | 28% | 30.41% | 34.04% | 39.43% | 45.64% | 47.1%
3 | 4 | 2050 | Winter | S, [MVA] | 0 | 0 | 7.8296 | 7.8817 | 7.9287 | 7.9362 | 7.9737 | 7.7225 | 7.2679 | 7.0637 | 7.0387 | 7.0704 | 7.0921 | 7.0662 | 7.1013 | 7.1784 | 7.3659 | 7.4423 | 7.3195 | 7.0178 | 7.258 | 7.2291 | 7.3025 | 7.4334 | 7.5864 | 7.6146
3 | 4 | 2050 | Winter | S, [%] | 0 | 0 | 78.3% | 78.82% | 79.29% | 79.36% | 79.74% | 77.23% | 72.68% | 70.64% | 70.39% | 70.7% | 70.92% | 70.66% | 71.01% | 71.78% | 73.66% | 74.42% | 73.2% | 70.18% | 72.58% | 72.29% | 73.02% | 74.33% | 75.86% | 76.15%
4 | 3 | 2050 | Winter | S, [MVA] | 0 | 0 | 7.8487 | 7.9019 | 7.9499 | 7.9574 | 7.9954 | 7.7392 | 7.2737 | 7.062 | 7.0353 | 7.0693 | 7.0931 | 7.0659 | 7.1034 | 7.1825 | 7.3744 | 7.4515 | 7.3249 | 7.0155 | 7.2601 | 7.2328 | 7.3085 | 7.4429 | 7.6001 | 7.6293
4 | 3 | 2050 | Winter | S, [%] | 0 | 0 | 78.49% | 79.02% | 79.5% | 79.57% | 79.95% | 77.39% | 72.74% | 70.62% | 70.35% | 70.69% | 70.93% | 70.66% | 71.03% | 71.83% | 73.74% | 74.52% | 73.25% | 70.16% | 72.6% | 72.33% | 73.08% | 74.43% | 76% | 76.29%
4 | 5 | 2050 | Winter | P, [MW] | 0 | 0 | 4.2447 | 4.1725 | 4.1519 | 4.1312 | 4.125 | 4.3295 | 4.5049 | 4.6487 | 4.6995 | 4.5984 | 4.3677 | 4.3169 | 4.2615 | 4.2391 | 4.257 | 4.4956 | 4.76 | 4.8402 | 5.1581 | 4.9254 | 4.8594 | 4.7258 | 4.5603 | 4.4868
4 | 5 | 2050 | Winter | P, [%] | 0 | 0 | 53.06% | 52.16% | 51.9% | 51.64% | 51.56% | 54.12% | 56.31% | 58.11% | 58.74% | 57.48% | 54.6% | 53.96% | 53.27% | 52.99% | 53.21% | 56.19% | 59.5% | 60.5% | 64.48% | 61.57% | 60.74% | 59.07% | 57% | 56.09%
5 | 4 | 2050 | Winter | P, [MW] | 0 | 0 | -4.2172 | -4.1452 | -4.1241 | -4.1034 | -4.0968 | -4.3028 | -4.48 | -4.6254 | -4.6763 | -4.5753 | -4.3457 | -4.295 | -4.2391 | -4.2166 | -4.2336 | -4.4699 | -4.7348 | -4.8183 | -5.1322 | -4.8998 | -4.8331 | -4.699 | -4.5333 | -4.4602
5 | 4 | 2050 | Winter | P, [%] | 0 | 0 | 52.72% | 51.81% | 51.55% | 51.29% | 51.21% | 53.79% | 56% | 57.82% | 58.45% | 57.19% | 54.32% | 53.69% | 52.99% | 52.71% | 52.92% | 55.87% | 59.19% | 60.23% | 64.15% | 61.25% | 60.41% | 58.74% | 56.67% | 55.75%
4 | 5 | 2050 | Winter | Q, [MVAr] | 0 | 0 | -4.1791 | -4.2416 | -4.3311 | -4.3592 | -4.4246 | -3.9596 | -3.3333 | -2.6756 | -2.5481 | -2.7251 | -2.8645 | -2.9281 | -3.1077 | -3.1938 | -3.368 | -3.4933 | -2.9816 | -1.8685 | -2.3755 | -2.7992 | -3.0716 | -3.3912 | -3.6933 | -3.7272
4 | 5 | 2050 | Winter | Q, [%] | 0 | 0 | 52.24% | 53.02% | 54.14% | 54.49% | 55.31% | 49.5% | 41.67% | 33.45% | 31.85% | 34.06% | 35.81% | 36.6% | 38.85% | 39.92% | 42.1% | 43.67% | 37.27% | 23.36% | 29.69% | 34.99% | 38.4% | 42.39% | 46.17% | 46.59%
5 | 4 | 2050 | Winter | Q, [MVAr] | 0 | 0 | 4.2549 | 4.3171 | 4.4077 | 4.436 | 4.5024 | 4.0334 | 3.4022 | 2.7398 | 2.6121 | 2.7888 | 2.925 | 2.9885 | 3.1694 | 3.256 | 3.4324 | 3.5642 | 3.051 | 1.9288 | 2.4471 | 2.8701 | 3.1443 | 3.4651 | 3.7679 | 3.8005
5 | 4 | 2050 | Winter | Q, [%] | 0 | 0 | 53.19% | 53.96% | 55.1% | 55.45% | 56.28% | 50.42% | 42.53% | 34.25% | 32.65% | 34.86% | 36.56% | 37.36% | 39.62% | 40.7% | 42.9% | 44.55% | 38.14% | 24.11% | 30.59% | 35.88% | 39.3% | 43.31% | 47.1% | 47.51%
4 | 5 | 2050 | Winter | S, [MVA] | 0 | 0 | 5.9567 | 5.9499 | 5.9997 | 6.0058 | 6.0492 | 5.8672 | 5.604 | 5.3637 | 5.3459 | 5.3453 | 5.2232 | 5.2163 | 5.2743 | 5.3076 | 5.4282 | 5.6933 | 5.6167 | 5.1883 | 5.6788 | 5.6653 | 5.7488 | 5.8167 | 5.8683 | 5.8329
4 | 5 | 2050 | Winter | S, [%] | 0 | 0 | 74.46% | 74.37% | 75% | 75.07% | 75.61% | 73.34% | 70.05% | 67.05% | 66.82% | 66.82% | 65.29% | 65.2% | 65.93% | 66.34% | 67.85% | 71.17% | 70.21% | 64.85% | 70.99% | 70.82% | 71.86% | 72.71% | 73.35% | 72.91%
5 | 4 | 2050 | Winter | S, [MVA] | 0 | 0 | 5.9907 | 5.9849 | 6.0363 | 6.0428 | 6.0873 | 5.8977 | 5.6254 | 5.376 | 5.3564 | 5.3583 | 5.2384 | 5.2324 | 5.2929 | 5.3274 | 5.4502 | 5.7169 | 5.6327 | 5.19 | 5.6857 | 5.6785 | 5.7659 | 5.8385 | 5.8947 | 5.8598
5 | 4 | 2050 | Winter | S, [%] | 0 | 0 | 74.88% | 74.81% | 75.45% | 75.54% | 76.09% | 73.72% | 70.32% | 67.2% | 66.96% | 66.98% | 65.48% | 65.4% | 66.16% | 66.59% | 68.13% | 71.46% | 70.41% | 64.88% | 71.07% | 70.98% | 72.07% | 72.98% | 73.68% | 73.25%
5 | 6 | 2050 | Winter | P, [MW] | 0 | 0 | 2.634 | 2.695 | 2.6567 | 2.6665 | 2.6414 | 2.5495 | 2.2731 | 2.2127 | 2.1522 | 2.0485 | 1.238 | 1.3739 | 1.2835 | 1.2965 | 1.315 | 2.1597 | 2.2218 | 0.83182 | 1.9534 | 2.1357 | 2.15 | 2.1979 | 2.3735 | 2.4989
5 | 6 | 2050 | Winter | P, [%] | 0 | 0 | 52.68% | 53.9% | 53.13% | 53.33% | 52.83% | 50.99% | 45.46% | 44.25% | 43.04% | 40.97% | 24.76% | 27.48% | 25.67% | 25.93% | 26.3% | 43.19% | 44.44% | 16.64% | 39.07% | 42.71% | 43% | 43.96% | 47.47% | 49.98%
6 | 5 | 2050 | Winter | P, [MW] | 0 | 0 | -2.6318 | -2.6927 | -2.6545 | -2.6643 | -2.6392 | -2.5475 | -2.2715 | -2.2113 | -2.151 | -2.0473 | -1.2376 | -1.3734 | -1.2831 | -1.296 | -1.3145 | -2.1584 | -2.2204 | -0.83157 | -1.9523 | -2.1344 | -2.1486 | -2.1965 | -2.3717 | -2.497
6 | 5 | 2050 | Winter | P, [%] | 0 | 0 | 52.64% | 53.85% | 53.09% | 53.29% | 52.78% | 50.95% | 45.43% | 44.23% | 43.02% | 40.95% | 24.75% | 27.47% | 25.66% | 25.92% | 26.29% | 43.17% | 44.41% | 16.63% | 39.05% | 42.69% | 42.97% | 43.93% | 47.43% | 49.94%
5 | 6 | 2050 | Winter | Q, [MVAr] | 0 | 0 | -1.3081 | -1.3411 | -1.4014 | -1.4034 | -1.4563 | -1.2484 | -0.98595 | -0.53384 | -0.34154 | -0.27342 | -0.24202 | -0.14764 | -0.32522 | -0.35951 | -0.51041 | -0.7294 | -0.65119 | -0.4985 | -0.60223 | -0.63225 | -0.73518 | -0.91634 | -1.0736 | -1.0932
5 | 6 | 2050 | Winter | Q, [%] | 0 | 0 | 26.16% | 26.82% | 28.03% | 28.07% | 29.13% | 24.97% | 19.72% | 10.68% | 6.831% | 5.468% | 4.84% | 2.953% | 6.504% | 7.19% | 10.21% | 14.59% | 13.02% | 9.97% | 12.04% | 12.64% | 14.7% | 18.33% | 21.47% | 21.86%
6 | 5 | 2050 | Winter | Q, [MVAr] | 0 | 0 | 1.3139 | 1.3472 | 1.4074 | 1.4094 | 1.4624 | 1.2538 | 0.99013 | 0.53741 | 0.34481 | 0.27631 | 0.24293 | 0.14878 | 0.32624 | 0.36057 | 0.51157 | 0.73288 | 0.65483 | 0.49894 | 0.60504 | 0.63561 | 0.73867 | 0.92016 | 1.0782 | 1.0983
6 | 5 | 2050 | Winter | Q, [%] | 0 | 0 | 26.28% | 26.94% | 28.15% | 28.19% | 29.25% | 25.08% | 19.8% | 10.75% | 6.896% | 5.526% | 4.859% | 2.976% | 6.525% | 7.211% | 10.23% | 14.66% | 13.1% | 9.979% | 12.1% | 12.71% | 14.77% | 18.4% | 21.56% | 21.97%
5 | 6 | 2050 | Winter | S, [MVA] | 0 | 0 | 2.9409 | 3.0102 | 3.0037 | 3.0133 | 3.0163 | 2.8388 | 2.4777 | 2.2762 | 2.1792 | 2.0666 | 1.2614 | 1.3818 | 1.3241 | 1.3454 | 1.4106 | 2.2796 | 2.3153 | 0.96975 | 2.0442 | 2.2274 | 2.2722 | 2.3813 | 2.605 | 2.7276
5 | 6 | 2050 | Winter | S, [%] | 0 | 0 | 58.82% | 60.2% | 60.07% | 60.27% | 60.33% | 56.78% | 49.55% | 45.52% | 43.58% | 41.33% | 25.23% | 27.64% | 26.48% | 26.91% | 28.21% | 45.59% | 46.31% | 19.4% | 40.88% | 44.55% | 45.44% | 47.63% | 52.1% | 54.55%
6 | 5 | 2050 | Winter | S, [MVA] | 0 | 0 | 2.9416 | 3.0109 | 3.0045 | 3.0141 | 3.0172 | 2.8393 | 2.4779 | 2.2757 | 2.1784 | 2.0659 | 1.2612 | 1.3814 | 1.3239 | 1.3452 | 1.4106 | 2.2794 | 2.315 | 0.96976 | 2.0439 | 2.2271 | 2.272 | 2.3814 | 2.6053 | 2.7279
6 | 5 | 2050 | Winter | S, [%] | 0 | 0 | 58.83% | 60.22% | 60.09% | 60.28% | 60.34% | 56.79% | 49.56% | 45.51% | 43.57% | 41.32% | 25.22% | 27.63% | 26.48% | 26.9% | 28.21% | 45.59% | 46.3% | 19.4% | 40.88% | 44.54% | 45.44% | 47.63% | 52.11% | 54.56%
6 | 7 | 2050 | Winter | P, [MW] | 0 | 0 | 1.6346 | 1.6506 | 1.6434 | 1.643 | 1.6221 | 1.621 | 1.5562 | 1.5895 | 1.5721 | 1.1328 | -0.96439 | -0.96112 | -0.96241 | -0.94567 | -0.90613 | 1.1617 | 1.5768 | -0.92478 | 1.356 | 1.4697 | 1.4892 | 1.5089 | 1.5379 | 1.5877
6 | 7 | 2050 | Winter | P, [%] | 0 | 0 | 81.73% | 82.53% | 82.17% | 82.15% | 81.11% | 81.05% | 77.81% | 79.47% | 78.6% | 56.64% | 48.22% | 48.06% | 48.12% | 47.28% | 45.31% | 58.08% | 78.84% | 46.24% | 67.8% | 73.49% | 74.46% | 75.44% | 76.89% | 79.39%
7 | 6 | 2050 | Winter | P, [MW] | 0 | 0 | -1.6299 | -1.6459 | -1.6387 | -1.6382 | -1.6174 | -1.6164 | -1.5521 | -1.5855 | -1.5682 | -1.1308 | 0.96582 | 0.96256 | 0.96383 | 0.94704 | 0.90741 | -1.1595 | -1.5729 | 0.92625 | -1.3529 | -1.4662 | -1.4856 | -1.505 | -1.5337 | -1.5834
7 | 6 | 2050 | Winter | P, [%] | 0 | 0 | 81.5% | 82.29% | 81.94% | 81.91% | 80.87% | 80.82% | 77.6% | 79.28% | 78.41% | 56.54% | 48.29% | 48.13% | 48.19% | 47.35% | 45.37% | 57.98% | 78.65% | 46.31% | 67.65% | 73.31% | 74.28% | 75.25% | 76.69% | 79.17%
6 | 7 | 2050 | Winter | Q, [MVAr] | 0 | 0 | -0.7006 | -0.70302 | -0.73589 | -0.7355 | -0.78992 | -0.68703 | -0.55816 | -0.18784 | -0.0014275 | 0.011326 | 0.041724 | 0.12988 | 0.0091287 | 0.00033129 | -0.16038 | -0.29754 | -0.26914 | -0.30558 | -0.37607 | -0.35092 | -0.43126 | -0.52111 | -0.63689 | -0.63658
6 | 7 | 2050 | Winter | Q, [%] | 0 | 0 | 35.03% | 35.15% | 36.79% | 36.78% | 39.5% | 34.35% | 27.91% | 9.392% | 0.07137% | 0.5663% | 2.086% | 6.494% | 0.4564% | 0.01656% | 8.019% | 14.88% | 13.46% | 15.28% | 18.8% | 17.55% | 21.56% | 26.06% | 31.84% | 31.83%
7 | 6 | 2050 | Winter | Q, [MVAr] | 0 | 0 | 0.70577 | 0.70828 | 0.74119 | 0.74079 | 0.79523 | 0.69212 | 0.56274 | 0.19221 | 0.0056586 | -0.0093914 | -0.040474 | -0.12861 | -0.0078921 | 0.00083228 | 0.16143 | 0.29969 | 0.27342 | 0.3069 | 0.37932 | 0.35471 | 0.43524 | 0.52531 | 0.64145 | 0.6414
7 | 6 | 2050 | Winter | Q, [%] | 0 | 0 | 35.29% | 35.41% | 37.06% | 37.04% | 39.76% | 34.61% | 28.14% | 9.611% | 0.2829% | 0.4696% | 2.024% | 6.431% | 0.3946% | 0.04161% | 8.071% | 14.98% | 13.67% | 15.34% | 18.97% | 17.74% | 21.76% | 26.27% | 32.07% | 32.07%
6 | 7 | 2050 | Winter | S, [MVA] | 0 | 0 | 1.7784 | 1.7941 | 1.8007 | 1.8001 | 1.8042 | 1.7606 | 1.6533 | 1.6006 | 1.5721 | 1.1328 | 0.96529 | 0.96985 | 0.96246 | 0.94567 | 0.92021 | 1.1992 | 1.5996 | 0.97395 | 1.4072 | 1.511 | 1.5504 | 1.5963 | 1.6645 | 1.7106
6 | 7 | 2050 | Winter | S, [%] | 0 | 0 | 88.92% | 89.7% | 90.03% | 90% | 90.21% | 88.03% | 82.66% | 80.03% | 78.6% | 56.64% | 48.26% | 48.49% | 48.12% | 47.28% | 46.01% | 59.96% | 79.98% | 48.7% | 70.36% | 75.55% | 77.52% | 79.82% | 83.23% | 85.53%
7 | 6 | 2050 | Winter | S, [MVA] | 0 | 0 | 1.7762 | 1.7918 | 1.7985 | 1.7979 | 1.8023 | 1.7583 | 1.6509 | 1.5971 | 1.5682 | 1.1308 | 0.96667 | 0.97111 | 0.96387 | 0.94704 | 0.92165 | 1.1976 | 1.5965 | 0.97577 | 1.4051 | 1.5085 | 1.548 | 1.5941 | 1.6625 | 1.7083
7 | 6 | 2050 | Winter | S, [%] | 0 | 0 | 88.81% | 89.59% | 89.93% | 89.9% | 90.12% | 87.92% | 82.55% | 79.86% | 78.41% | 56.54% | 48.33% | 48.56% | 48.19% | 47.35% | 46.08% | 59.88% | 79.83% | 48.79% | 70.26% | 75.43% | 77.4% | 79.7% | 83.12% | 85.42%
7 | 8 | 2050 | Winter | P, [MW] | 0 | 0 | 1.1384 | 1.142 | 1.1407 | 1.1347 | 1.1236 | 1.1438 | 1.1073 | 1.1453 | 1.105 | -0.85288 | -1.3293 | -1.5142 | -1.4032 | -1.4057 | -1.3684 | -0.74686 | 1.0062 | -1.1057 | 1.0236 | 1.1723 | 1.2226 | 1.1738 | 1.1339 | 1.1411
7 | 8 | 2050 | Winter | P, [%] | 0 | 0 | 56.92% | 57.1% | 57.04% | 56.74% | 56.18% | 57.19% | 55.37% | 57.26% | 55.25% | 42.64% | 66.47% | 75.71% | 70.16% | 70.29% | 68.42% | 37.34% | 50.31% | 55.29% | 51.18% | 58.61% | 61.13% | 58.69% | 56.7% | 57.05%
8 | 7 | 2050 | Winter | P, [MW] | 0 | 0 | -1.1319 | -1.1355 | -1.1342 | -1.1282 | -1.1168 | -1.1373 | -1.1015 | -1.14 | -1.1004 | 0.85563 | 1.3358 | 1.5225 | 1.4104 | 1.4129 | 1.3754 | 0.74951 | -1.002 | 1.1109 | -1.0189 | -1.1665 | -1.2162 | -1.1675 | -1.1277 | -1.1347
8 | 7 | 2050 | Winter | P, [%] | 0 | 0 | 56.6% | 56.78% | 56.71% | 56.41% | 55.84% | 56.87% | 55.07% | 57% | 55.02% | 42.78% | 66.79% | 76.13% | 70.52% | 70.65% | 68.77% | 37.48% | 50.1% | 55.54% | 50.95% | 58.33% | 60.81% | 58.37% | 56.38% | 56.74%
7 | 8 | 2050 | Winter | Q, [MVAr] | 0 | 0 | -0.75535 | -0.74706 | -0.77059 | -0.7846 | -0.8312 | -0.74394 | -0.63185 | -0.32683 | -0.1607 | -0.15036 | -0.11115 | -0.033127 | -0.15265 | -0.15951 | -0.29489 | -0.42664 | -0.38375 | -0.4276 | -0.48163 | -0.46148 | -0.52551 | -0.62034 | -0.70044 | -0.70199
7 | 8 | 2050 | Winter | Q, [%] | 0 | 0 | 37.77% | 37.35% | 38.53% | 39.23% | 41.56% | 37.2% | 31.59% | 16.34% | 8.035% | 7.518% | 5.558% | 1.656% | 7.632% | 7.976% | 14.74% | 21.33% | 19.19% | 21.38% | 24.08% | 23.07% | 26.28% | 31.02% | 35.02% | 35.1%
8 | 7 | 2050 | Winter | Q, [MVAr] | 0 | 0 | 0.75962 | 0.75131 | 0.77492 | 0.78894 | 0.83567 | 0.74822 | 0.63565 | 0.33018 | 0.1636 | 0.15185 | 0.11542 | 0.038788 | 0.15748 | 0.16434 | 0.29953 | 0.42804 | 0.38632 | 0.43091 | 0.48457 | 0.46523 | 0.52973 | 0.62448 | 0.70457 | 0.70614
8 | 7 | 2050 | Winter | Q, [%] | 0 | 0 | 37.98% | 37.57% | 38.75% | 39.45% | 41.78% | 37.41% | 31.78% | 16.51% | 8.18% | 7.593% | 5.771% | 1.939% | 7.874% | 8.217% | 14.98% | 21.4% | 19.32% | 21.55% | 24.23% | 23.26% | 26.49% | 31.22% | 35.23% | 35.31%
7 | 8 | 2050 | Winter | S, [MVA] | 0 | 0 | 1.3662 | 1.3646 | 1.3766 | 1.3796 | 1.3976 | 1.3645 | 1.2749 | 1.191 | 1.1166 | 0.86603 | 1.334 | 1.5146 | 1.4115 | 1.4147 | 1.3998 | 0.86013 | 1.0769 | 1.1855 | 1.1312 | 1.2599 | 1.3308 | 1.3276 | 1.3328 | 1.3397
7 | 8 | 2050 | Winter | S, [%] | 0 | 0 | 68.31% | 68.23% | 68.83% | 68.98% | 69.88% | 68.22% | 63.74% | 59.55% | 55.83% | 43.3% | 66.7% | 75.73% | 70.57% | 70.74% | 69.99% | 43.01% | 53.85% | 59.28% | 56.56% | 62.99% | 66.54% | 66.38% | 66.64% | 66.99%
8 | 7 | 2050 | Winter | S, [MVA] | 0 | 0 | 1.3632 | 1.3616 | 1.3736 | 1.3766 | 1.3949 | 1.3614 | 1.2717 | 1.1869 | 1.1125 | 0.869 | 1.3408 | 1.523 | 1.4192 | 1.4224 | 1.4076 | 0.86312 | 1.0739 | 1.1915 | 1.1283 | 1.2559 | 1.3266 | 1.324 | 1.3297 | 1.3365
8 | 7 | 2050 | Winter | S, [%] | 0 | 0 | 68.16% | 68.08% | 68.68% | 68.83% | 69.74% | 68.07% | 63.59% | 59.34% | 55.62% | 43.45% | 67.04% | 76.15% | 70.96% | 71.12% | 70.38% | 43.16% | 53.7% | 59.58% | 56.41% | 62.79% | 66.33% | 66.2% | 66.48% | 66.83%
2 | 9 | 2050 | Winter | P, [MW] | 0 | 0 | 0.83903 | 0.84457 | 0.83969 | 0.84882 | 0.881 | 0.89902 | 0.92197 | -0.94706 | -1.0376 | -1.2136 | -1.3031 | -1.3772 | -1.404 | -1.4099 | -1.3806 | -1.31 | -1.2107 | -1.0569 | -0.73272 | 0.74613 | 0.85206 | 0.84822 | 0.82974 | 0.82788
2 | 9 | 2050 | Winter | P, [%] | 0 | 0 | 41.95% | 42.23% | 41.98% | 42.44% | 44.05% | 44.95% | 46.1% | 47.35% | 51.88% | 60.68% | 65.16% | 68.86% | 70.2% | 70.5% | 69.03% | 65.5% | 60.54% | 52.84% | 36.64% | 37.31% | 42.6% | 42.41% | 41.49% | 41.39%
9 | 2 | 2050 | Winter | P, [MW] | 0 | 0 | -0.83773 | -0.84325 | -0.83839 | -0.84749 | -0.8796 | -0.89758 | -0.92054 | 0.94853 | 1.0393 | 1.216 | 1.3058 | 1.3802 | 1.4071 | 1.4131 | 1.3836 | 1.3128 | 1.2131 | 1.0587 | 0.73373 | -0.74509 | -0.85076 | -0.84692 | -0.82847 | -0.82661
9 | 2 | 2050 | Winter | P, [%] | 0 | 0 | 41.89% | 42.16% | 41.92% | 42.37% | 43.98% | 44.88% | 46.03% | 47.43% | 51.97% | 60.8% | 65.29% | 69.01% | 70.36% | 70.65% | 69.18% | 65.64% | 60.66% | 52.94% | 36.69% | 37.25% | 42.54% | 42.35% | 41.42% | 41.33%
2 | 9 | 2050 | Winter | Q, [MVAr] | 0 | 0 | -0.40799 | -0.41661 | -0.41498 | -0.41435 | -0.40569 | -0.3892 | -0.2972 | -0.2361 | -0.21756 | -0.24792 | -0.23354 | -0.21225 | -0.22502 | -0.24388 | -0.29722 | -0.33033 | -0.32993 | -0.32597 | -0.34484 | -0.35654 | -0.36232 | -0.37299 | -0.38937 | -0.39685
2 | 9 | 2050 | Winter | Q, [%] | 0 | 0 | 20.4% | 20.83% | 20.75% | 20.72% | 20.28% | 19.46% | 14.86% | 11.81% | 10.88% | 12.4% | 11.68% | 10.61% | 11.25% | 12.19% | 14.86% | 16.52% | 16.5% | 16.3% | 17.24% | 17.83% | 18.12% | 18.65% | 19.47% | 19.84%
9 | 2 | 2050 | Winter | Q, [MVAr] | 0 | 0 | 0.40918 | 0.41783 | 0.41618 | 0.41558 | 0.40701 | 0.39057 | 0.29857 | 0.23752 | 0.21933 | 0.25049 | 0.23653 | 0.21562 | 0.22856 | 0.24745 | 0.30066 | 0.33343 | 0.33255 | 0.32794 | 0.34566 | 0.35741 | 0.36353 | 0.37419 | 0.39052 | 0.39801
9 | 2 | 2050 | Winter | Q, [%] | 0 | 0 | 20.46% | 20.89% | 20.81% | 20.78% | 20.35% | 19.53% | 14.93% | 11.88% | 10.97% | 12.52% | 11.83% | 10.78% | 11.43% | 12.37% | 15.03% | 16.67% | 16.63% | 16.4% | 17.28% | 17.87% | 18.18% | 18.71% | 19.53% | 19.9%
2 | 9 | 2050 | Winter | S, [MVA] | 0 | 0 | 0.93296 | 0.94174 | 0.93664 | 0.94455 | 0.96992 | 0.97965 | 0.96869 | 0.97605 | 1.0602 | 1.2387 | 1.3239 | 1.3935 | 1.4219 | 1.4309 | 1.4122 | 1.351 | 1.2549 | 1.106 | 0.80982 | 0.82694 | 0.9259 | 0.9266 | 0.91656 | 0.91808
2 | 9 | 2050 | Winter | S, [%] | 0 | 0 | 46.65% | 47.09% | 46.83% | 47.23% | 48.5% | 48.98% | 48.43% | 48.8% | 53.01% | 61.93% | 66.2% | 69.67% | 71.1% | 71.54% | 70.61% | 67.55% | 62.74% | 55.3% | 40.49% | 41.35% | 46.29% | 46.33% | 45.83% | 45.9%
9 | 2 | 2050 | Winter | S, [MVA] | 0 | 0 | 0.93232 | 0.94109 | 0.936 | 0.9439 | 0.9692 | 0.97887 | 0.96775 | 0.97782 | 1.0622 | 1.2415 | 1.3271 | 1.3969 | 1.4256 | 1.4346 | 1.4159 | 1.3545 | 1.2579 | 1.1084 | 0.81107 | 0.82638 | 0.92517 | 0.9259 | 0.9159 | 0.91744
9 | 2 | 2050 | Winter | S, [%] | 0 | 0 | 46.62% | 47.05% | 46.8% | 47.19% | 48.46% | 48.94% | 48.39% | 48.89% | 53.11% | 62.07% | 66.35% | 69.85% | 71.28% | 71.73% | 70.8% | 67.72% | 62.89% | 55.42% | 40.55% | 41.32% | 46.26% | 46.29% | 45.8% | 45.87%
1 | 20 | 2050 | Winter | P, [MW] | 0 | 0 | 4.399 | 4.4104 | 4.4608 | 4.4449 | 4.3779 | 4.2749 | 4.0571 | 3.8876 | 3.8053 | 3.8237 | 3.8771 | 3.985 | 3.855 | 3.865 | 3.9386 | 3.9362 | 3.9185 | 3.8514 | 3.9386 | 3.8762 | 3.9462 | 3.999 | 4.3429 | 4.3795
1 | 20 | 2050 | Winter | P, [%] | 0 | 0 | 54.99% | 55.13% | 55.76% | 55.56% | 54.72% | 53.44% | 50.71% | 48.6% | 47.57% | 47.8% | 48.46% | 49.81% | 48.19% | 48.31% | 49.23% | 49.2% | 48.98% | 48.14% | 49.23% | 48.45% | 49.33% | 49.99% | 54.29% | 54.74%
20 | 1 | 2050 | Winter | P, [MW] | 0 | 0 | -4.3493 | -4.3605 | -4.4098 | -4.3943 | -4.3288 | -4.2278 | -4.0143 | -3.8479 | -3.7669 | -3.785 | -3.8376 | -3.9435 | -3.815 | -3.8252 | -3.8975 | -3.8943 | -3.8779 | -3.811 | -3.8969 | -3.8362 | -3.9047 | -3.9562 | -4.2935 | -4.3299
20 | 1 | 2050 | Winter | P, [%] | 0 | 0 | 54.37% | 54.51% | 55.12% | 54.93% | 54.11% | 52.85% | 50.18% | 48.1% | 47.09% | 47.31% | 47.97% | 49.29% | 47.69% | 47.81% | 48.72% | 48.68% | 48.47% | 47.64% | 48.71% | 47.95% | 48.81% | 49.45% | 53.67% | 54.12%
1 | 20 | 2050 | Winter | Q, [MVAr] | 0 | 0 | -0.20496 | -0.10684 | -0.011927 | -0.0016109 | -0.047962 | -0.2464 | 0.031732 | 0.23192 | 0.3872 | 0.39231 | 0.27371 | 0.17923 | 0.65359 | 0.56388 | 0.5713 | 0.80181 | 0.48155 | 0.72392 | 0.65469 | 0.55251 | 0.60388 | 0.70185 | 0.5064 | 0.25587
1 | 20 | 2050 | Winter | Q, [%] | 0 | 0 | 2.562% | 1.335% | 0.1491% | 0.02014% | 0.5995% | 3.08% | 0.3967% | 2.899% | 4.84% | 4.904% | 3.421% | 2.24% | 8.17% | 7.048% | 7.141% | 10.02% | 6.019% | 9.049% | 8.184% | 6.906% | 7.548% | 8.773% | 6.33% | 3.198%
20 | 1 | 2050 | Winter | Q, [MVAr] | 0 | 0 | 0.26852 | 0.1706 | 0.077116 | 0.066328 | 0.11069 | 0.30651 | 0.022809 | -0.18128 | -0.33827 | -0.34301 | -0.2234 | -0.12631 | -0.60255 | -0.51308 | -0.51886 | -0.74835 | -0.42985 | -0.67244 | -0.60154 | -0.50154 | -0.55096 | -0.64727 | -0.44322 | -0.19241
20 | 1 | 2050 | Winter | Q, [%] | 0 | 0 | 3.356% | 2.132% | 0.9639% | 0.8291% | 1.384% | 3.831% | 0.2851% | 2.266% | 4.228% | 4.288% | 2.793% | 1.579% | 7.532% | 6.414% | 6.486% | 9.354% | 5.373% | 8.405% | 7.519% | 6.269% | 6.887% | 8.091% | 5.54% | 2.405%
1 | 20 | 2050 | Winter | S, [MVA] | 0 | 0 | 4.4038 | 4.4117 | 4.4608 | 4.4449 | 4.3782 | 4.282 | 4.0572 | 3.8946 | 3.825 | 3.8438 | 3.8867 | 3.989 | 3.91 | 3.9059 | 3.9798 | 4.017 | 3.9479 | 3.9189 | 3.9926 | 3.9154 | 3.9921 | 4.0601 | 4.3723 | 4.387
1 | 20 | 2050 | Winter | S, [%] | 0 | 0 | 55.05% | 55.15% | 55.76% | 55.56% | 54.73% | 53.53% | 50.72% | 48.68% | 47.81% | 48.05% | 48.58% | 49.86% | 48.88% | 48.82% | 49.75% | 50.21% | 49.35% | 48.99% | 49.91% | 48.94% | 49.9% | 50.75% | 54.65% | 54.84%
20 | 1 | 2050 | Winter | S, [MVA] | 0 | 0 | 4.3575 | 4.3639 | 4.4105 | 4.3948 | 4.3302 | 4.2389 | 4.0144 | 3.8522 | 3.782 | 3.8005 | 3.8441 | 3.9455 | 3.8623 | 3.8594 | 3.9318 | 3.9655 | 3.9017 | 3.8699 | 3.9431 | 3.8689 | 3.9434 | 4.0088 | 4.3163 | 4.3342
20 | 1 | 2050 | Winter | S, [%] | 0 | 0 | 54.47% | 54.55% | 55.13% | 54.94% | 54.13% | 52.99% | 50.18% | 48.15% | 47.28% | 47.51% | 48.05% | 49.32% | 48.28% | 48.24% | 49.15% | 49.57% | 48.77% | 48.37% | 49.29% | 48.36% | 49.29% | 50.11% | 53.95% | 54.18%
20 | 21 | 2050 | Winter | P, [MW] | 0 | 0 | 2.7412 | 2.7177 | 3.1235 | 3.1098 | 2.6735 | 2.6607 | 2.4218 | 2.1024 | 1.9414 | 1.9348 | 2.1099 | 2.3423 | 1.9469 | 1.9656 | 1.9699 | 1.8359 | 1.9782 | 1.8852 | 2.0987 | 2.2822 | 2.3457 | 2.3358 | 2.8957 | 2.945
20 | 21 | 2050 | Winter | P, [%] | 0 | 0 | 54.82% | 54.35% | 62.47% | 62.2% | 53.47% | 53.21% | 48.44% | 42.05% | 38.83% | 38.7% | 42.2% | 46.85% | 38.94% | 39.31% | 39.4% | 36.72% | 39.56% | 37.7% | 41.97% | 45.64% | 46.91% | 46.72% | 57.91% | 58.9%
21 | 20 | 2050 | Winter | P, [MW] | 0 | 0 | -2.7255 | -2.702 | -3.1029 | -3.0892 | -2.6581 | -2.646 | -2.4086 | -2.0913 | -1.9309 | -1.9243 | -2.0986 | -2.3292 | -1.9349 | -1.954 | -1.9583 | -1.8239 | -1.967 | -1.8732 | -2.0854 | -2.268 | -2.3306 | -2.3202 | -2.8754 | -2.9254
21 | 20 | 2050 | Winter | P, [%] | 0 | 0 | 54.51% | 54.04% | 62.06% | 61.78% | 53.16% | 52.92% | 48.17% | 41.83% | 38.62% | 38.49% | 41.97% | 46.58% | 38.7% | 39.08% | 39.17% | 36.48% | 39.34% | 37.46% | 41.71% | 45.36% | 46.61% | 46.4% | 57.51% | 58.51%
20 | 21 | 2050 | Winter | Q, [MVAr] | 0 | 0 | 0.56715 | 0.66507 | 0.75855 | 0.76934 | 0.72497 | 0.52915 | 0.81286 | 1.0169 | 1.1739 | 1.1787 | 1.0591 | 0.96197 | 1.4382 | 1.3487 | 1.3545 | 1.584 | 1.2655 | 1.5081 | 1.4372 | 1.3372 | 1.3866 | 1.4829 | 1.2789 | 1.0281
20 | 21 | 2050 | Winter | Q, [%] | 0 | 0 | 11.34% | 13.3% | 15.17% | 15.39% | 14.5% | 10.58% | 16.26% | 20.34% | 23.48% | 23.57% | 21.18% | 19.24% | 28.76% | 26.97% | 27.09% | 31.68% | 25.31% | 30.16% | 28.74% | 26.74% | 27.73% | 29.66% | 25.58% | 20.56%
21 | 20 | 2050 | Winter | Q, [MVAr] | 0 | 0 | -0.54748 | -0.64541 | -0.73239 | -0.74336 | -0.70573 | -0.51072 | -0.79635 | -1.0031 | -1.1609 | -1.1657 | -1.0449 | -0.94567 | -1.4233 | -1.3343 | -1.3401 | -1.5691 | -1.2516 | -1.4932 | -1.4207 | -1.3193 | -1.3676 | -1.4634 | -1.2532 | -1.0033
21 | 20 | 2050 | Winter | Q, [%] | 0 | 0 | 10.95% | 12.91% | 14.65% | 14.87% | 14.11% | 10.21% | 15.93% | 20.06% | 23.22% | 23.31% | 20.9% | 18.91% | 28.47% | 26.69% | 26.8% | 31.38% | 25.03% | 29.86% | 28.41% | 26.39% | 27.35% | 29.27% | 25.06% | 20.07%
20 | 21 | 2050 | Winter | S, [MVA] | 0 | 0 | 2.7992 | 2.7979 | 3.2143 | 3.2035 | 2.77 | 2.7128 | 2.5546 | 2.3355 | 2.2688 | 2.2656 | 2.3608 | 2.5321 | 2.4205 | 2.3839 | 2.3907 | 2.4248 | 2.3484 | 2.4142 | 2.5436 | 2.6451 | 2.7249 | 2.7667 | 3.1656 | 3.1193
20 | 21 | 2050 | Winter | S, [%] | 0 | 0 | 55.98% | 55.96% | 64.29% | 64.07% | 55.4% | 54.26% | 51.09% | 46.71% | 45.38% | 45.31% | 47.22% | 50.64% | 48.41% | 47.68% | 47.81% | 48.5% | 46.97% | 48.28% | 50.87% | 52.9% | 54.5% | 55.33% | 63.31% | 62.39%
21 | 20 | 2050 | Winter | S, [MVA] | 0 | 0 | 2.78 | 2.7781 | 3.1881 | 3.1774 | 2.7502 | 2.6948 | 2.5368 | 2.3194 | 2.253 | 2.2499 | 2.3443 | 2.5139 | 2.402 | 2.3661 | 2.373 | 2.406 | 2.3314 | 2.3955 | 2.5233 | 2.6238 | 2.7022 | 2.7431 | 3.1367 | 3.0927
21 | 20 | 2050 | Winter | S, [%] | 0 | 0 | 55.6% | 55.56% | 63.76% | 63.55% | 55% | 53.9% | 50.74% | 46.39% | 45.06% | 45% | 46.89% | 50.28% | 48.04% | 47.32% | 47.46% | 48.12% | 46.63% | 47.91% | 50.47% | 52.48% | 54.04% | 54.86% | 62.73% | 61.85%
21 | 22 | 2050 | Winter | P, [MW] | 0 | 0 | -0.58611 | -0.61623 | 1.2194 | 1.2319 | -0.68033 | -0.699 | -0.71537 | -0.73802 | -0.81986 | -0.91722 | -0.96321 | -1.0503 | -1.063 | -1.0758 | -1.0432 | -0.97242 | -0.90109 | -0.81653 | -0.66836 | -0.6257 | -0.5605 | -0.57674 | 1.2711 | 1.3065
21 | 22 | 2050 | Winter | P, [%] | 0 | 0 | 29.31% | 30.81% | 60.97% | 61.59% | 34.02% | 34.95% | 35.77% | 36.9% | 40.99% | 45.86% | 48.16% | 52.52% | 53.15% | 53.79% | 52.16% | 48.62% | 45.05% | 40.83% | 33.42% | 31.28% | 28.02% | 28.84% | 63.55% | 65.33%
22 | 21 | 2050 | Winter | P, [MW] | 0 | 0 | 0.58772 | 0.618 | -1.2128 | -1.2251 | 0.68246 | 0.70121 | 0.71768 | 0.7405 | 0.8229 | 0.921 | 0.96739 | 1.0553 | 1.0681 | 1.0811 | 1.0481 | 0.97669 | 0.90475 | 0.81956 | 0.67039 | 0.62749 | 0.56195 | 0.57828 | -1.2638 | -1.2989
22 | 21 | 2050 | Winter | P, [%] | 0 | 0 | 29.39% | 30.9% | 60.64% | 61.26% | 34.12% | 35.06% | 35.88% | 37.02% | 41.14% | 46.05% | 48.37% | 52.76% | 53.41% | 54.05% | 52.4% | 48.83% | 45.24% | 40.98% | 33.52% | 31.37% | 28.1% | 28.91% | 63.19% | 64.94%
21 | 22 | 2050 | Winter | Q, [MVAr] | 0 | 0 | -0.15518 | -0.15647 | -0.15305 | -0.15429 | -0.1567 | -0.12609 | -0.095152 | -0.08462 | -0.05809 | -0.036479 | -0.087231 | -0.081029 | -0.091745 | -0.091417 | -0.10276 | -0.10366 | -0.088473 | -0.058829 | -0.082615 | -0.097596 | -0.10537 | -0.10781 | -0.10906 | -0.11569
21 | 22 | 2050 | Winter | Q, [%] | 0 | 0 | 7.759% | 7.824% | 7.652% | 7.715% | 7.835% | 6.304% | 4.758% | 4.231% | 2.905% | 1.824% | 4.362% | 4.051% | 4.587% | 4.571% | 5.138% | 5.183% | 4.424% | 2.941% | 4.131% | 4.88% | 5.268% | 5.391% | 5.453% | 5.784%
22 | 21 | 2050 | Winter | Q, [MVAr] | 0 | 0 | 0.15592 | 0.15742 | 0.16032 | 0.16174 | 0.15812 | 0.12761 | 0.096822 | 0.086509 | 0.060714 | 0.040061 | 0.091332 | 0.086126 | 0.097069 | 0.09687 | 0.10778 | 0.10788 | 0.091891 | 0.061451 | 0.083947 | 0.098612 | 0.10594 | 0.10849 | 0.11715 | 0.12426
22 | 21 | 2050 | Winter | Q, [%] | 0 | 0 | 7.796% | 7.871% | 8.016% | 8.087% | 7.906% | 6.38% | 4.841% | 4.325% | 3.036% | 2.003% | 4.567% | 4.306% | 4.853% | 4.844% | 5.389% | 5.394% | 4.595% | 3.073% | 4.197% | 4.931% | 5.297% | 5.425% | 5.857% | 6.213%
21 | 22 | 2050 | Winter | S, [MVA] | 0 | 0 | 0.6063 | 0.63578 | 1.229 | 1.2415 | 0.69814 | 0.71028 | 0.72167 | 0.74286 | 0.82192 | 0.91795 | 0.96715 | 1.0535 | 1.067 | 1.0797 | 1.0482 | 0.97793 | 0.90542 | 0.81865 | 0.67344 | 0.63326 | 0.57032 | 0.58673 | 1.2757 | 1.3116
21 | 22 | 2050 | Winter | S, [%] | 0 | 0 | 30.32% | 31.79% | 61.45% | 62.08% | 34.91% | 35.51% | 36.08% | 37.14% | 41.1% | 45.9% | 48.36% | 52.67% | 53.35% | 53.99% | 52.41% | 48.9% | 45.27% | 40.93% | 33.67% | 31.66% | 28.52% | 29.34% | 63.79% | 65.58%
22 | 21 | 2050 | Winter | S, [MVA] | 0 | 0 | 0.60805 | 0.63773 | 1.2233 | 1.2357 | 0.70054 | 0.71273 | 0.72418 | 0.74553 | 0.82514 | 0.92187 | 0.97169 | 1.0588 | 1.0725 | 1.0854 | 1.0536 | 0.98263 | 0.9094 | 0.82186 | 0.67563 | 0.63519 | 0.57185 | 0.58837 | 1.2692 | 1.3048
22 | 21 | 2050 | Winter | S, [%] | 0 | 0 | 30.4% | 31.89% | 61.17% | 61.79% | 35.03% | 35.64% | 36.21% | 37.28% | 41.26% | 46.09% | 48.58% | 52.94% | 53.63% | 54.27% | 52.68% | 49.13% | 45.47% | 41.09% | 33.78% | 31.76% | 28.59% | 29.42% | 63.46% | 65.24%
21 | 23 | 2050 | Winter | P, [MW] | 0 | 0 | 2.9504 | 2.9262 | 2.2935 | 2.2853 | 2.9157 | 2.9549 | 2.5345 | 1.8992 | 1.7624 | 1.798 | 1.9505 | 2.2669 | 1.8019 | 1.8496 | 1.8398 | 1.648 | 1.826 | 1.6963 | 1.8651 | 2.3657 | 2.4044 | 2.3411 | 1.6272 | 1.6505
21 | 23 | 2050 | Winter | P, [%] | 0 | 0 | 59.01% | 58.52% | 45.87% | 45.71% | 58.31% | 59.1% | 50.69% | 37.98% | 35.25% | 35.96% | 39.01% | 45.34% | 36.04% | 36.99% | 36.8% | 32.96% | 36.52% | 33.93% | 37.3% | 47.31% | 48.09% | 46.82% | 32.54% | 33.01%
23 | 21 | 2050 | Winter | P, [MW] | 0 | 0 | -2.9155 | -2.891 | -2.2696 | -2.2614 | -2.8802 | -2.9204 | -2.5066 | -1.8801 | -1.7444 | -1.7801 | -1.9311 | -2.2435 | -1.7805 | -1.8283 | -1.8183 | -1.626 | -1.8058 | -1.6755 | -1.8425 | -2.3361 | -2.3732 | -2.3093 | -1.608 | -1.6337
23 | 21 | 2050 | Winter | P, [%] | 0 | 0 | 58.31% | 57.82% | 45.39% | 45.23% | 57.6% | 58.41% | 50.13% | 37.6% | 34.89% | 35.6% | 38.62% | 44.87% | 35.61% | 36.57% | 36.37% | 32.52% | 36.12% | 33.51% | 36.85% | 46.72% | 47.46% | 46.19% | 32.16% | 32.67%
21 | 23 | 2050 | Winter | Q, [MVAr] | 0 | 0 | 0.95112 | 1.0576 | 1.1415 | 1.153 | 1.1171 | 0.87488 | 1.07 | 1.2334 | 1.3128 | 1.2564 | 1.2015 | 1.0803 | 1.5789 | 1.5181 | 1.5583 | 1.7919 | 1.4625 | 1.6346 | 1.6034 | 1.5411 | 1.619 | 1.757 | 1.5944 | 1.3552
21 | 23 | 2050 | Winter | Q, [%] | 0 | 0 | 19.02% | 21.15% | 22.83% | 23.06% | 22.34% | 17.5% | 21.4% | 24.67% | 26.26% | 25.13% | 24.03% | 21.61% | 31.58% | 30.36% | 31.17% | 35.84% | 29.25% | 32.69% | 32.07% | 30.82% | 32.38% | 35.14% | 31.89% | 27.1%
23 | 21 | 2050 | Winter | Q, [MVAr] | 0 | 0 | -0.90696 | -1.0131 | -1.1116 | -1.1232 | -1.0723 | -0.83126 | -1.0349 | -1.2097 | -1.2906 | -1.2343 | -1.1774 | -1.0511 | -1.5522 | -1.4916 | -1.5315 | -1.7644 | -1.4373 | -1.6087 | -1.5752 | -1.5037 | -1.5796 | -1.7168 | -1.5706 | -1.3346
23 | 21 | 2050 | Winter | Q, [%] | 0 | 0 | 18.14% | 20.26% | 22.23% | 22.46% | 21.45% | 16.63% | 20.7% | 24.19% | 25.81% | 24.69% | 23.55% | 21.02% | 31.04% | 29.83% | 30.63% | 35.29% | 28.75% | 32.17% | 31.5% | 30.07% | 31.59% | 34.34% | 31.41% | 26.69%
21 | 23 | 2050 | Winter | S, [MVA] | 0 | 0 | 3.0999 | 3.1115 | 2.5619 | 2.5597 | 3.1223 | 3.0817 | 2.7511 | 2.2645 | 2.1976 | 2.1934 | 2.2909 | 2.5111 | 2.3958 | 2.3928 | 2.411 | 2.4345 | 2.3395 | 2.3557 | 2.4596 | 2.8234 | 2.8987 | 2.9271 | 2.2782 | 2.1356
21 | 23 | 2050 | Winter | S, [%] | 0 | 0 | 62% | 62.23% | 51.24% | 51.19% | 62.45% | 61.63% | 55.02% | 45.29% | 43.95% | 43.87% | 45.82% | 50.22% | 47.92% | 47.86% | 48.22% | 48.69% | 46.79% | 47.11% | 49.19% | 56.47% | 57.97% | 58.54% | 45.56% | 42.71%
23 | 21 | 2050 | Winter | S, [MVA] | 0 | 0 | 3.0533 | 3.0634 | 2.5272 | 2.525 | 3.0733 | 3.0364 | 2.7119 | 2.2357 | 2.1699 | 2.1661 | 2.2617 | 2.4775 | 2.3621 | 2.3595 | 2.3773 | 2.3994 | 2.308 | 2.3228 | 2.4241 | 2.7782 | 2.8508 | 2.8776 | 2.2478 | 2.1095
23 | 21 | 2050 | Winter | S, [%] | 0 | 0 | 61.07% | 61.27% | 50.54% | 50.5% | 61.47% | 60.73% | 54.24% | 44.71% | 43.4% | 43.32% | 45.23% | 49.55% | 47.24% | 47.19% | 47.55% | 47.99% | 46.16% | 46.46% | 48.48% | 55.56% | 57.02% | 57.55% | 44.96% | 42.19%
23 | 24 | 2050 | Winter | P, [MW] | 0 | 0 | 1.0041 | 1.0118 | 0.9307 | 0.94337 | 1.0414 | 1.0476 | 1.1141 | -0.87382 | -0.97649 | -1.166 | -1.2623 | -1.3748 | -1.3388 | -1.3532 | -1.3191 | -1.2547 | -1.1703 | -1.0652 | -0.73176 | 0.93849 | 1.0294 | 1.0642 | 1.0429 | 1.1158
23 | 24 | 2050 | Winter | P, [%] | 0 | 0 | 50.21% | 50.59% | 46.54% | 47.17% | 52.07% | 52.38% | 55.71% | 43.69% | 48.82% | 58.3% | 63.12% | 68.74% | 66.94% | 67.66% | 65.96% | 62.73% | 58.52% | 53.26% | 36.59% | 46.92% | 51.47% | 53.21% | 52.15% | 55.79%
24 | 23 | 2050 | Winter | P, [MW] | 0 | 0 | -1.0014 | -1.009 | -0.92832 | -0.94092 | -1.0384 | -1.0445 | -1.1105 | 0.8763 | 0.97956 | 1.1702 | 1.2671 | 1.3805 | 1.3443 | 1.3587 | 1.3244 | 1.2595 | 1.1745 | 1.0687 | 0.7335 | -0.93588 | -1.0263 | -1.0609 | -1.0399 | -1.1123
24 | 23 | 2050 | Winter | P, [%] | 0 | 0 | 50.07% | 50.45% | 46.42% | 47.05% | 51.92% | 52.23% | 55.52% | 43.81% | 48.98% | 58.51% | 63.35% | 69.02% | 67.22% | 67.94% | 66.22% | 62.97% | 58.72% | 53.44% | 36.68% | 46.79% | 51.31% | 53.04% | 51.99% | 55.62%
23 | 24 | 2050 | Winter | Q, [MVAr] | 0 | 0 | 0.044504 | 0.036588 | 0.05044 | 0.062713 | 0.066077 | 0.079924 | 0.28484 | 0.35404 | 0.37967 | 0.35672 | 0.32792 | 0.37622 | 0.42423 | 0.37693 | 0.37041 | 0.36914 | 0.33234 | 0.34265 | 0.29449 | 0.22381 | 0.24598 | 0.21557 | 0.096449 | 0.069676
23 | 24 | 2050 | Winter | Q, [%] | 0 | 0 | 2.225% | 1.829% | 2.522% | 3.136% | 3.304% | 3.996% | 14.24% | 17.7% | 18.98% | 17.84% | 16.4% | 18.81% | 21.21% | 18.85% | 18.52% | 18.46% | 16.62% | 17.13% | 14.72% | 11.19% | 12.3% | 10.78% | 4.822% | 3.484%
24 | 23 | 2050 | Winter | Q, [MVAr] | 0 | 0 | -0.041707 | -0.033731 | -0.048142 | -0.060326 | -0.062994 | -0.0768 | -0.28087 | -0.35161 | -0.37647 | -0.35213 | -0.32256 | -0.36968 | -0.41783 | -0.37056 | -0.36442 | -0.36373 | -0.32779 | -0.33885 | -0.293 | -0.22119 | -0.24267 | -0.21206 | -0.093275 | -0.065991
24 | 23 | 2050 | Winter | Q, [%] | 0 | 0 | 2.085% | 1.687% | 2.407% | 3.016% | 3.15% | 3.84% | 14.04% | 17.58% | 18.82% | 17.61% | 16.13% | 18.48% | 20.89% | 18.53% | 18.22% | 18.19% | 16.39% | 16.94% | 14.65% | 11.06% | 12.13% | 10.6% | 4.664% | 3.3%
23 | 24 | 2050 | Winter | S, [MVA] | 0 | 0 | 1.0051 | 1.0125 | 0.93207 | 0.94545 | 1.0435 | 1.0506 | 1.15 | 0.94282 | 1.0477 | 1.2194 | 1.3042 | 1.4254 | 1.4044 | 1.4047 | 1.3702 | 1.3079 | 1.2166 | 1.119 | 0.78879 | 0.96481 | 1.0584 | 1.0858 | 1.0474 | 1.1179
23 | 24 | 2050 | Winter | S, [%] | 0 | 0 | 50.26% | 50.62% | 46.6% | 47.27% | 52.17% | 52.53% | 57.5% | 47.14% | 52.39% | 60.97% | 65.21% | 71.27% | 70.22% | 70.24% | 68.51% | 65.39% | 60.83% | 55.95% | 39.44% | 48.24% | 52.92% | 54.29% | 52.37% | 55.9%
24 | 23 | 2050 | Winter | S, [MVA] | 0 | 0 | 1.0022 | 1.0096 | 0.92957 | 0.94285 | 1.0403 | 1.0474 | 1.1454 | 0.9442 | 1.0494 | 1.222 | 1.3075 | 1.4291 | 1.4078 | 1.4083 | 1.3736 | 1.3109 | 1.2193 | 1.1212 | 0.78986 | 0.96166 | 1.0546 | 1.0818 | 1.044 | 1.1143
24 | 23 | 2050 | Winter | S, [%] | 0 | 0 | 50.11% | 50.48% | 46.48% | 47.14% | 52.01% | 52.37% | 57.27% | 47.21% | 52.47% | 61.1% | 65.37% | 71.46% | 70.39% | 70.42% | 68.68% | 65.55% | 60.97% | 56.06% | 39.49% | 48.08% | 52.73% | 54.09% | 52.2% | 55.71%
23 | 25 | 2050 | Winter | P, [MW] | 0 | 0 | 1.3526 | 1.3224 | 1.0727 | 1.0463 | 1.3065 | 1.3762 | 0.38859 | 1.0821 | 1.1652 | 1.2712 | 1.201 | 1.9451 | 1.2145 | 1.2422 | 1.1747 | 0.96257 | 1.0483 | 0.99425 | 1.033 | 0.4901 | 0.4992 | 0.31068 | -0.22792 | -0.47175
23 | 25 | 2050 | Winter | P, [%] | 0 | 0 | 27.05% | 26.45% | 21.45% | 20.93% | 26.13% | 27.52% | 7.772% | 21.64% | 23.3% | 25.42% | 24.02% | 38.9% | 24.29% | 24.84% | 23.49% | 19.25% | 20.97% | 19.89% | 20.66% | 9.802% | 9.984% | 6.214% | 4.558% | 9.435%
25 | 23 | 2050 | Winter | P, [MW] | 0 | 0 | -1.3433 | -1.3135 | -1.0658 | -1.0395 | -1.2977 | -1.3669 | -0.38604 | -1.0761 | -1.1589 | -1.2644 | -1.1942 | -1.93 | -1.2079 | -1.2357 | -1.1685 | -0.95724 | -1.0424 | -0.9885 | -1.0271 | -0.48686 | -0.49595 | -0.30787 | 0.23068 | 0.47506
25 | 23 | 2050 | Winter | P, [%] | 0 | 0 | 26.87% | 26.27% | 21.32% | 20.79% | 25.95% | 27.34% | 7.721% | 21.52% | 23.18% | 25.29% | 23.88% | 38.6% | 24.16% | 24.71% | 23.37% | 19.14% | 20.85% | 19.77% | 20.54% | 9.737% | 9.919% | 6.157% | 4.614% | 9.501%
23 | 25 | 2050 | Winter | Q, [MVAr] | 0 | 0 | 0.90866 | 0.89896 | 0.89718 | 0.91864 | 0.89593 | 0.8624 | 0.75374 | 0.72329 | 0.6235 | 0.53848 | 0.68477 | 0.67528 | 0.60628 | 0.52327 | 0.60014 | 0.75127 | 0.75117 | 0.77736 | 0.75598 | 0.81211 | 0.80864 | 0.82735 | 0.84988 | 0.84434
23 | 25 | 2050 | Winter | Q, [%] | 0 | 0 | 18.17% | 17.98% | 17.94% | 18.37% | 17.92% | 17.25% | 15.07% | 14.47% | 12.47% | 10.77% | 13.7% | 13.51% | 12.13% | 10.47% | 12% | 15.03% | 15.02% | 15.55% | 15.12% | 16.24% | 16.17% | 16.55% | 17% | 16.89%
25 | 23 | 2050 | Winter | Q, [MVAr] | 0 | 0 | -0.89823 | -0.88894 | -0.88977 | -0.91131 | -0.88611 | -0.85207 | -0.75164 | -0.71687 | -0.61682 | -0.53113 | -0.67741 | -0.6577 | -0.59915 | -0.51628 | -0.59354 | -0.74574 | -0.74491 | -0.77129 | -0.74975 | -0.80916 | -0.80567 | -0.82492 | -0.84752 | -0.84131
25 | 23 | 2050 | Winter | Q, [%] | 0 | 0 | 17.96% | 17.78% | 17.8% | 18.23% | 17.72% | 17.04% | 15.03% | 14.34% | 12.34% | 10.62% | 13.55% | 13.15% | 11.98% | 10.33% | 11.87% | 14.91% | 14.9% | 15.43% | 15% | 16.18% | 16.11% | 16.5% | 16.95% | 16.83%
23 | 25 | 2050 | Winter | S, [MVA] | 0 | 0 | 1.6295 | 1.5991 | 1.3984 | 1.3923 | 1.5842 | 1.6241 | 0.84802 | 1.3016 | 1.3215 | 1.3806 | 1.3825 | 2.059 | 1.3574 | 1.3479 | 1.3191 | 1.221 | 1.2896 | 1.2621 | 1.2801 | 0.94854 | 0.95032 | 0.88376 | 0.87991 | 0.96719
23 | 25 | 2050 | Winter | S, [%] | 0 | 0 | 32.59% | 31.98% | 27.97% | 27.85% | 31.68% | 32.48% | 16.96% | 26.03% | 26.43% | 27.61% | 27.65% | 41.18% | 27.15% | 26.96% | 26.38% | 24.42% | 25.79% | 25.24% | 25.6% | 18.97% | 19.01% | 17.68% | 17.6% | 19.34%
25 | 23 | 2050 | Winter | S, [MVA] | 0 | 0 | 1.616 | 1.586 | 1.3884 | 1.3824 | 1.5713 | 1.6107 | 0.84498 | 1.293 | 1.3128 | 1.3715 | 1.373 | 2.039 | 1.3483 | 1.3392 | 1.3106 | 1.2134 | 1.2812 | 1.2538 | 1.2717 | 0.94433 | 0.94608 | 0.8805 | 0.87835 | 0.96617
25 | 23 | 2050 | Winter | S, [%] | 0 | 0 | 32.32% | 31.72% | 27.77% | 27.65% | 31.43% | 32.21% | 16.9% | 25.86% | 26.26% | 27.43% | 27.46% | 40.78% | 26.97% | 26.78% | 26.21% | 24.27% | 25.62% | 25.08% | 25.43% | 18.89% | 18.92% | 17.61% | 17.57% | 19.32%
25 | 26 | 2050 | Winter | P, [MW] | 0 | 0 | 1.0254 | 1.0461 | 0.99117 | 1.0035 | 1.0802 | 1.0905 | -0.94522 | -0.88735 | -0.96256 | -1.0957 | -1.1854 | 0.6476 | -1.2884 | -1.2806 | -1.2556 | -1.2069 | -1.1164 | -1.0469 | -0.82305 | -0.80798 | -0.71446 | -0.77742 | -0.71581 | -0.81576
25 | 26 | 2050 | Winter | P, [%] | 0 | 0 | 51.27% | 52.3% | 49.56% | 50.17% | 54.01% | 54.53% | 47.26% | 44.37% | 48.13% | 54.79% | 59.27% | 32.38% | 64.42% | 64.03% | 62.78% | 60.34% | 55.82% | 52.35% | 41.15% | 40.4% | 35.72% | 38.87% | 35.79% | 40.79%
26 | 25 | 2050 | Winter | P, [MW] | 0 | 0 | -1.0242 | -1.0449 | -0.99013 | -1.0024 | -1.079 | -1.0892 | 0.94617 | 0.88822 | 0.96358 | 1.097 | 1.187 | -0.64712 | 1.2903 | 1.2824 | 1.2573 | 1.2085 | 1.1177 | 1.0482 | 0.82379 | 0.80869 | 0.71501 | 0.77807 | 0.71636 | 0.81646
26 | 25 | 2050 | Winter | P, [%] | 0 | 0 | 51.21% | 52.24% | 49.51% | 50.12% | 53.95% | 54.46% | 47.31% | 44.41% | 48.18% | 54.85% | 59.35% | 32.36% | 64.51% | 64.12% | 62.87% | 60.42% | 55.89% | 52.41% | 41.19% | 40.43% | 35.75% | 38.9% | 35.82% | 40.82%
25 | 26 | 2050 | Winter | Q, [MVAr] | 0 | 0 | 0.096395 | 0.068202 | 0.058996 | 0.075644 | 0.065357 | 0.053808 | 0.044199 | 0.15452 | 0.16179 | 0.13912 | 0.1623 | 0.14956 | 0.15188 | 0.13568 | 0.080797 | 0.12588 | 0.15055 | 0.14034 | 0.097586 | 0.10121 | 0.094058 | 0.058259 | 0.046243 | 0.04813
25 | 26 | 2050 | Winter | Q, [%] | 0 | 0 | 4.82% | 3.41% | 2.95% | 3.782% | 3.268% | 2.69% | 2.21% | 7.726% | 8.09% | 6.956% | 8.115% | 7.478% | 7.594% | 6.784% | 4.04% | 6.294% | 7.527% | 7.017% | 4.879% | 5.061% | 4.703% | 2.913% | 2.312% | 2.406%
26 | 25 | 2050 | Winter | Q, [MVAr] | 0 | 0 | -0.096245 | -0.067998 | -0.058947 | -0.07556 | -0.06506 | -0.05349 | -0.044258 | -0.15466 | -0.16174 | -0.13873 | -0.16163 | -0.15018 | -0.15085 | -0.1347 | -0.079931 | -0.12515 | -0.15009 | -0.14005 | -0.09788 | -0.10154 | -0.09458 | -0.058669 | -0.0468 | -0.048506
26 | 25 | 2050 | Winter | Q, [%] | 0 | 0 | 4.812% | 3.4% | 2.947% | 3.778% | 3.253% | 2.675% | 2.213% | 7.733% | 8.087% | 6.936% | 8.081% | 7.509% | 7.542% | 6.735% | 3.997% | 6.257% | 7.505% | 7.002% | 4.894% | 5.077% | 4.729% | 2.933% | 2.34% | 2.425%
25 | 26 | 2050 | Winter | S, [MVA] | 0 | 0 | 1.0299 | 1.0483 | 0.99292 | 1.0063 | 1.0822 | 1.0918 | 0.94625 | 0.9007 | 0.97606 | 1.1045 | 1.1965 | 0.66464 | 1.2974 | 1.2878 | 1.2582 | 1.2134 | 1.1265 | 1.0563 | 0.82882 | 0.81429 | 0.72062 | 0.7796 | 0.7173 | 0.81718
25 | 26 | 2050 | Winter | S, [%] | 0 | 0 | 51.49% | 52.41% | 49.65% | 50.32% | 54.11% | 54.59% | 47.31% | 45.04% | 48.8% | 55.22% | 59.82% | 33.23% | 64.87% | 64.39% | 62.91% | 60.67% | 56.32% | 52.82% | 41.44% | 40.71% | 36.03% | 38.98% | 35.87% | 40.86%
26 | 25 | 2050 | Winter | S, [MVA] | 0 | 0 | 1.0288 | 1.0471 | 0.99188 | 1.0052 | 1.0809 | 1.0906 | 0.9472 | 0.90158 | 0.97706 | 1.1057 | 1.1979 | 0.66432 | 1.299 | 1.2895 | 1.2599 | 1.2149 | 1.1278 | 1.0575 | 0.82959 | 0.81504 | 0.72124 | 0.78028 | 0.71788 | 0.8179
26 | 25 | 2050 | Winter | S, [%] | 0 | 0 | 51.44% | 52.36% | 49.59% | 50.26% | 54.05% | 54.53% | 47.36% | 45.08% | 48.85% | 55.29% | 59.9% | 33.22% | 64.95% | 64.47% | 62.99% | 60.75% | 56.39% | 52.87% | 41.48% | 40.75% | 36.06% | 39.01% | 35.89% | 40.9%
50 | 1 | 2050 | Winter | P, [MW] | 0 | 0 | 12.0043 | 11.9595 | 11.8974 | 11.8702 | 11.8385 | 11.8977 | 12.0107 | 11.6993 | 11.6086 | 11.5649 | 11.5595 | 11.6948 | 11.4899 | 11.4447 | 11.4082 | 11.4182 | 11.5319 | 11.6741 | 11.7323 | 11.8356 | 11.8833 | 11.8345 | 12.0792 | 12.0702
50 | 1 | 2050 | Winter | P, [%] | 0 | 0 | 80.03% | 79.73% | 79.32% | 79.13% | 78.92% | 79.32% | 80.07% | 78% | 77.39% | 77.1% | 77.06% | 77.97% | 76.6% | 76.3% | 76.05% | 76.12% | 76.88% | 77.83% | 78.22% | 78.9% | 79.22% | 78.9% | 80.53% | 80.47%
1 | 50 | 2050 | Winter | P, [MW] | 0 | 0 | -11.9616 | -11.917 | -11.8553 | -11.8283 | -11.7968 | -11.8558 | -11.9692 | -11.6604 | -11.5703 | -11.5268 | -11.5214 | -11.6558 | -11.4523 | -11.4073 | -11.3707 | -11.3807 | -11.4937 | -11.6355 | -11.693 | -11.7956 | -11.8429 | -11.7941 | -12.0369 | -12.0277
1 | 50 | 2050 | Winter | P, [%] | 0 | 0 | 79.74% | 79.45% | 79.04% | 78.86% | 78.65% | 79.04% | 79.79% | 77.74% | 77.14% | 76.85% | 76.81% | 77.71% | 76.35% | 76.05% | 75.8% | 75.87% | 76.62% | 77.57% | 77.95% | 78.64% | 78.95% | 78.63% | 80.25% | 80.18%
50 | 1 | 2050 | Winter | Q, [MVAr] | 0 | 0 | -2.5704 | -2.6118 | -2.6346 | -2.6372 | -2.6792 | -2.4825 | -1.501 | -0.78877 | -0.60456 | -0.80327 | -0.98157 | -1.1249 | -0.82659 | -1.0405 | -1.5151 | -1.4817 | -1.3471 | -0.49176 | -0.96368 | -1.131 | -1.297 | -1.5579 | -1.8711 | -2.0697
50 | 1 | 2050 | Winter | Q, [%] | 0 | 0 | 17.14% | 17.41% | 17.56% | 17.58% | 17.86% | 16.55% | 10.01% | 5.258% | 4.03% | 5.355% | 6.544% | 7.499% | 5.511% | 6.937% | 10.1% | 9.878% | 8.981% | 3.278% | 6.425% | 7.54% | 8.647% | 10.39% | 12.47% | 13.8%
1 | 50 | 2050 | Winter | Q, [MVAr] | 0 | 0 | 3.4944 | 3.5306 | 3.545 | 3.5437 | 3.5826 | 3.3882 | 2.3992 | 1.6316 | 1.4328 | 1.627 | 1.8065 | 1.9708 | 1.6401 | 1.8501 | 2.327 | 2.2943 | 2.1734 | 1.3286 | 1.8131 | 1.9975 | 2.173 | 2.4314 | 2.7871 | 2.9892
1 | 50 | 2050 | Winter | Q, [%] | 0 | 0 | 23.3% | 23.54% | 23.63% | 23.62% | 23.88% | 22.59% | 15.99% | 10.88% | 9.552% | 10.85% | 12.04% | 13.14% | 10.93% | 12.33% | 15.51% | 15.3% | 14.49% | 8.857% | 12.09% | 13.32% | 14.49% | 16.21% | 18.58% | 19.93%
50 | 1 | 2050 | Winter | S, [MVA] | 0 | 0 | 12.2764 | 12.2414 | 12.1856 | 12.1596 | 12.1379 | 12.1539 | 12.1041 | 11.7259 | 11.6243 | 11.5927 | 11.6011 | 11.7488 | 11.5196 | 11.4919 | 11.5084 | 11.5139 | 11.6103 | 11.6845 | 11.7718 | 11.8895 | 11.9539 | 11.9366 | 12.2233 | 12.2464
50 | 1 | 2050 | Winter | S, [%] | 0 | 0 | 81.84% | 81.61% | 81.24% | 81.06% | 80.92% | 81.03% | 80.69% | 78.17% | 77.5% | 77.28% | 77.34% | 78.33% | 76.8% | 76.61% | 76.72% | 76.76% | 77.4% | 77.9% | 78.48% | 79.26% | 79.69% | 79.58% | 81.49% | 81.64%
1 | 50 | 2050 | Winter | S, [MVA] | 0 | 0 | 12.4616 | 12.429 | 12.374 | 12.3477 | 12.3288 | 12.3304 | 12.2073 | 11.774 | 11.6587 | 11.6411 | 11.6622 | 11.8212 | 11.5692 | 11.5564 | 11.6064 | 11.6096 | 11.6974 | 11.7111 | 11.8328 | 11.9635 | 12.0406 | 12.0421 | 12.3554 | 12.3936
1 | 50 | 2050 | Winter | S, [%] | 0 | 0 | 83.08% | 82.86% | 82.49% | 82.32% | 82.19% | 82.2% | 81.38% | 78.49% | 77.72% | 77.61% | 77.75% | 78.81% | 77.13% | 77.04% | 77.38% | 77.4% | 77.98% | 78.07% | 78.89% | 79.76% | 80.27% | 80.28% | 82.37% | 82.62%
50 | 51 | 2050 | Winter | P, [MW] | 0 | 0 | -11.9384 | -11.8928 | -11.8312 | -11.8044 | -11.7714 | -11.8374 | -11.9783 | -11.6942 | -11.61 | -11.5607 | -11.5497 | -11.69 | -11.478 | -11.4261 | -11.3824 | -11.3943 | -11.5123 | -11.6761 | -11.7225 | -11.8191 | -11.8608 | -11.805 | -12.0342 | -12.0189
50 | 51 | 2050 | Winter | P, [%] | 0 | 0 | 66.32% | 66.07% | 65.73% | 65.58% | 65.4% | 65.76% | 66.55% | 64.97% | 64.5% | 64.23% | 64.16% | 64.94% | 63.77% | 63.48% | 63.24% | 63.3% | 63.96% | 64.87% | 65.12% | 65.66% | 65.89% | 65.58% | 66.86% | 66.77%
51 | 50 | 2050 | Winter | P, [MW] | 0 | 0 | 11.9448 | 11.8992 | 11.8375 | 11.8107 | 11.7777 | 11.8438 | 11.9848 | 11.7005 | 11.6161 | 11.5668 | 11.5557 | 11.6963 | 11.484 | 11.432 | 11.3883 | 11.4002 | 11.5184 | 11.6823 | 11.7287 | 11.8254 | 11.8672 | 11.8114 | 12.0408 | 12.0254
51 | 50 | 2050 | Winter | P, [%] | 0 | 0 | 66.36% | 66.11% | 65.76% | 65.62% | 65.43% | 65.8% | 66.58% | 65% | 64.53% | 64.26% | 64.2% | 64.98% | 63.8% | 63.51% | 63.27% | 63.33% | 63.99% | 64.9% | 65.16% | 65.7% | 65.93% | 65.62% | 66.89% | 66.81%
50 | 51 | 2050 | Winter | Q, [MVAr] | 0 | 0 | 0.13977 | 0.12902 | 0.13436 | 0.13739 | 0.109 | 0.20891 | 0.31649 | 0.59026 | 0.6603 | 0.63545 | 0.58161 | 0.93539 | 0.33727 | 0.2632 | 0.42252 | 0.47385 | 0.54577 | 0.56966 | 0.58345 | 0.50261 | 0.44943 | 0.43675 | 0.24526 | 0.21048
50 | 51 | 2050 | Winter | Q, [%] | 0 | 0 | 0.7765% | 0.7168% | 0.7464% | 0.7633% | 0.6055% | 1.161% | 1.758% | 3.279% | 3.668% | 3.53% | 3.231% | 5.197% | 1.874% | 1.462% | 2.347% | 2.632% | 3.032% | 3.165% | 3.241% | 2.792% | 2.497% | 2.426% | 1.363% | 1.169%
51 | 50 | 2050 | Winter | Q, [MVAr] | 0 | 0 | -0.095246 | -0.084842 | -0.090632 | -0.093861 | -0.065714 | -0.16514 | -0.27165 | -0.54745 | -0.61808 | -0.59359 | -0.53985 | -0.89246 | -0.29609 | -0.22241 | -0.382 | -0.43324 | -0.50429 | -0.52699 | -0.54044 | -0.45891 | -0.40543 | -0.39317 | -0.20001 | -0.16535
51 | 50 | 2050 | Winter | Q, [%] | 0 | 0 | 0.5291% | 0.4713% | 0.5035% | 0.5215% | 0.3651% | 0.9174% | 1.509% | 3.041% | 3.434% | 3.298% | 2.999% | 4.958% | 1.645% | 1.236% | 2.122% | 2.407% | 2.802% | 2.928% | 3.002% | 2.549% | 2.252% | 2.184% | 1.111% | 0.9186%
50 | 51 | 2050 | Winter | S, [MVA] | 0 | 0 | 11.9392 | 11.8935 | 11.8319 | 11.8052 | 11.7719 | 11.8393 | 11.9825 | 11.7091 | 11.6287 | 11.5782 | 11.5643 | 11.7274 | 11.483 | 11.4291 | 11.3902 | 11.4041 | 11.5253 | 11.69 | 11.737 | 11.8298 | 11.8693 | 11.8131 | 12.0367 | 12.0207
50 | 51 | 2050 | Winter | S, [%] | 0 | 0 | 66.33% | 66.08% | 65.73% | 65.58% | 65.4% | 65.77% | 66.57% | 65.05% | 64.6% | 64.32% | 64.25% | 65.15% | 63.79% | 63.5% | 63.28% | 63.36% | 64.03% | 64.94% | 65.21% | 65.72% | 65.94% | 65.63% | 66.87% | 66.78%
51 | 50 | 2050 | Winter | S, [MVA] | 0 | 0 | 11.9452 | 11.8995 | 11.8379 | 11.8111 | 11.7779 | 11.8449 | 11.9879 | 11.7133 | 11.6326 | 11.582 | 11.5684 | 11.7303 | 11.4878 | 11.4342 | 11.3947 | 11.4084 | 11.5294 | 11.6942 | 11.7412 | 11.8343 | 11.8741 | 11.8179 | 12.0424 | 12.0266
51 | 50 | 2050 | Winter | S, [%] | 0 | 0 | 66.36% | 66.11% | 65.77% | 65.62% | 65.43% | 65.81% | 66.6% | 65.07% | 64.63% | 64.34% | 64.27% | 65.17% | 63.82% | 63.52% | 63.3% | 63.38% | 64.05% | 64.97% | 65.23% | 65.75% | 65.97% | 65.66% | 66.9% | 66.81%
1 | 2 | 2050 | Winter | P, [MW] | 0 | 1 | 7.6405 | 7.5529 | 7.552 | 7.4603 | 7.5198 | 7.6519 | 7.9276 | 7.741 | 7.7959 | 7.864 | 7.7829 | 7.7475 | 7.6781 | 7.5493 | 7.4477 | 7.4381 | 7.6279 | 8.0305 | 8.0251 | 8.0258 | 7.9392 | 7.8323 | 7.7827 | 7.7381
1 | 2 | 2050 | Winter | P, [%] | 0 | 1 | 63.67% | 62.94% | 62.93% | 62.17% | 62.66% | 63.77% | 66.06% | 64.51% | 64.97% | 65.53% | 64.86% | 64.56% | 63.98% | 62.91% | 62.06% | 61.98% | 63.57% | 66.92% | 66.88% | 66.88% | 66.16% | 65.27% | 64.86% | 64.48%
2 | 1 | 2050 | Winter | P, [MW] | 0 | 1 | -7.6063 | -7.5182 | -7.5171 | -7.4254 | -7.4848 | -7.6181 | -7.8959 | -7.7115 | -7.7672 | -7.8363 | -7.7549 | -7.7192 | -7.6495 | -7.5201 | -7.4178 | -7.4077 | -7.5985 | -8.0028 | -7.9967 | -7.9952 | -7.9077 | -7.8003 | -7.75 | -7.7051
2 | 1 | 2050 | Winter | P, [%] | 0 | 1 | 63.39% | 62.65% | 62.64% | 61.88% | 62.37% | 63.48% | 65.8% | 64.26% | 64.73% | 65.3% | 64.62% | 64.33% | 63.75% | 62.67% | 61.81% | 61.73% | 63.32% | 66.69% | 66.64% | 66.63% | 65.9% | 65% | 64.58% | 64.21%
1 | 2 | 2050 | Winter | Q, [MVAr] | 0 | 1 | -5.5924 | -5.8375 | -5.9001 | -6.0107 | -5.9565 | -5.495 | -4.4613 | -4.1045 | -3.7402 | -3.183 | -3.4753 | -3.6835 | -3.9094 | -4.3475 | -4.7808 | -4.9114 | -4.3028 | -2.6282 | -3.0418 | -3.8982 | -4.3913 | -4.7481 | -5.0104 | -5.1561
1 | 2 | 2050 | Winter | Q, [%] | 0 | 1 | 46.6% | 48.65% | 49.17% | 50.09% | 49.64% | 45.79% | 37.18% | 34.2% | 31.17% | 26.53% | 28.96% | 30.7% | 32.58% | 36.23% | 39.84% | 40.93% | 35.86% | 21.9% | 25.35% | 32.48% | 36.59% | 39.57% | 41.75% | 42.97%
2 | 1 | 2050 | Winter | Q, [MVAr] | 0 | 1 | 5.6876 | 5.9341 | 5.9972 | 6.1078 | 6.0538 | 5.589 | 4.5494 | 4.1864 | 3.8201 | 3.2602 | 3.5531 | 3.7623 | 3.9889 | 4.4285 | 4.8642 | 4.9958 | 4.3845 | 2.7051 | 3.1209 | 3.9832 | 4.479 | 4.8373 | 5.1015 | 5.2479
2 | 1 | 2050 | Winter | Q, [%] | 0 | 1 | 47.4% | 49.45% | 49.98% | 50.9% | 50.45% | 46.58% | 37.91% | 34.89% | 31.83% | 27.17% | 29.61% | 31.35% | 33.24% | 36.9% | 40.53% | 41.63% | 36.54% | 22.54% | 26.01% | 33.19% | 37.32% | 40.31% | 42.51% | 43.73%
1 | 2 | 2050 | Winter | S, [MVA] | 0 | 1 | 9.4685 | 9.5459 | 9.5835 | 9.5804 | 9.593 | 9.4205 | 9.0967 | 8.7618 | 8.6467 | 8.4838 | 8.5236 | 8.5786 | 8.6161 | 8.7116 | 8.8501 | 8.9133 | 8.7578 | 8.4496 | 8.5823 | 8.9224 | 9.0727 | 9.1592 | 9.2561 | 9.2986
1 | 2 | 2050 | Winter | S, [%] | 0 | 1 | 78.9% | 79.55% | 79.86% | 79.84% | 79.94% | 78.5% | 75.81% | 73.02% | 72.06% | 70.7% | 71.03% | 71.49% | 71.8% | 72.6% | 73.75% | 74.28% | 72.98% | 70.41% | 71.52% | 74.35% | 75.61% | 76.33% | 77.13% | 77.49%
2 | 1 | 2050 | Winter | S, [MVA] | 0 | 1 | 9.4976 | 9.578 | 9.6163 | 9.6147 | 9.6265 | 9.4484 | 9.1128 | 8.7746 | 8.6558 | 8.4874 | 8.5301 | 8.5872 | 8.6271 | 8.7272 | 8.8704 | 8.9349 | 8.7727 | 8.4477 | 8.5841 | 8.9325 | 9.0881 | 9.1785 | 9.2783 | 9.3225
2 | 1 | 2050 | Winter | S, [%] | 0 | 1 | 79.15% | 79.82% | 80.14% | 80.12% | 80.22% | 78.74% | 75.94% | 73.12% | 72.13% | 70.73% | 71.08% | 71.56% | 71.89% | 72.73% | 73.92% | 74.46% | 73.11% | 70.4% | 71.53% | 74.44% | 75.73% | 76.49% | 77.32% | 77.69%
2 | 3 | 2050 | Winter | P, [MW] | 0 | 1 | 6.8013 | 6.7387 | 6.7337 | 6.6937 | 6.7189 | 6.9013 | 7.2163 | 7.5458 | 7.6719 | 7.7897 | 7.7447 | 7.6958 | 7.6571 | 7.5604 | 7.464 | 7.4175 | 7.5773 | 7.8838 | 7.8118 | 7.3888 | 7.2342 | 7.1227 | 7.0423 | 6.9869
2 | 3 | 2050 | Winter | P, [%] | 0 | 1 | 68.01% | 67.39% | 67.34% | 66.94% | 67.19% | 69.01% | 72.16% | 75.46% | 76.72% | 77.9% | 77.45% | 76.96% | 76.57% | 75.6% | 74.64% | 74.18% | 75.77% | 78.84% | 78.12% | 73.89% | 72.34% | 71.23% | 70.42% | 69.87%
3 | 2 | 2050 | Winter | P, [MW] | 0 | 1 | -6.7612 | -6.698 | -6.6928 | -6.6525 | -6.6778 | -6.8617 | -7.1791 | -7.5072 | -7.6337 | -7.7523 | -7.7067 | -7.6573 | -7.6182 | -7.5206 | -7.4234 | -7.3766 | -7.5377 | -7.847 | -7.7746 | -7.3524 | -7.1971 | -7.0849 | -7.004 | -6.9483
3 | 2 | 2050 | Winter | P, [%] | 0 | 1 | 67.61% | 66.98% | 66.93% | 66.53% | 66.78% | 68.62% | 71.79% | 75.07% | 76.34% | 77.52% | 77.07% | 76.57% | 76.18% | 75.21% | 74.23% | 73.77% | 75.38% | 78.47% | 77.75% | 73.52% | 71.97% | 70.85% | 70.04% | 69.48%
2 | 3 | 2050 | Winter | Q, [MVAr] | 0 | 1 | -5.4409 | -5.627 | -5.6812 | -5.7787 | -5.7438 | -5.2381 | -4.2304 | -3.9282 | -3.5458 | -3.0049 | -3.2963 | -3.5334 | -3.7484 | -4.1685 | -4.5637 | -4.7126 | -4.1061 | -2.4314 | -2.8192 | -3.6658 | -4.1674 | -4.5236 | -4.7653 | -4.9257
2 | 3 | 2050 | Winter | Q, [%] | 0 | 1 | 54.41% | 56.27% | 56.81% | 57.79% | 57.44% | 52.38% | 42.3% | 39.28% | 35.46% | 30.05% | 32.96% | 35.33% | 37.48% | 41.69% | 45.64% | 47.13% | 41.06% | 24.31% | 28.19% | 36.66% | 41.67% | 45.24% | 47.65% | 49.26%
3 | 2 | 2050 | Winter | Q, [MVAr] | 0 | 1 | 5.5522 | 5.7399 | 5.7947 | 5.8929 | 5.858 | 5.3481 | 4.3338 | 4.0354 | 3.6519 | 3.1088 | 3.4017 | 3.6402 | 3.8565 | 4.2789 | 4.6766 | 4.8264 | 4.216 | 2.5334 | 2.9224 | 3.7667 | 4.2704 | 4.6285 | 4.8717 | 5.033
3 | 2 | 2050 | Winter | Q, [%] | 0 | 1 | 55.52% | 57.4% | 57.95% | 58.93% | 58.58% | 53.48% | 43.34% | 40.35% | 36.52% | 31.09% | 34.02% | 36.4% | 38.57% | 42.79% | 46.77% | 48.26% | 42.16% | 25.33% | 29.22% | 37.67% | 42.7% | 46.28% | 48.72% | 50.33%
2 | 3 | 2050 | Winter | S, [MVA] | 0 | 1 | 8.7098 | 8.7792 | 8.8101 | 8.843 | 8.8394 | 8.664 | 8.3649 | 8.507 | 8.4517 | 8.3492 | 8.417 | 8.4682 | 8.5254 | 8.6334 | 8.7487 | 8.788 | 8.6183 | 8.2502 | 8.305 | 8.2482 | 8.3487 | 8.4377 | 8.5031 | 8.5486
2 | 3 | 2050 | Winter | S, [%] | 0 | 1 | 87.1% | 87.79% | 88.1% | 88.43% | 88.39% | 86.64% | 83.65% | 85.07% | 84.52% | 83.49% | 84.17% | 84.68% | 85.25% | 86.33% | 87.49% | 87.88% | 86.18% | 82.5% | 83.05% | 82.48% | 83.49% | 84.38% | 85.03% | 85.49%
3 | 2 | 2050 | Winter | S, [MVA] | 0 | 1 | 8.7488 | 8.821 | 8.8528 | 8.8872 | 8.8831 | 8.6997 | 8.3858 | 8.523 | 8.4623 | 8.3524 | 8.4241 | 8.4786 | 8.5387 | 8.6527 | 8.7736 | 8.8152 | 8.6367 | 8.2459 | 8.3057 | 8.2611 | 8.3687 | 8.4628 | 8.5316 | 8.5796
3 | 2 | 2050 | Winter | S, [%] | 0 | 1 | 87.49% | 88.21% | 88.53% | 88.87% | 88.83% | 87% | 83.86% | 85.23% | 84.62% | 83.52% | 84.24% | 84.79% | 85.39% | 86.53% | 87.74% | 88.15% | 86.37% | 82.46% | 83.06% | 82.61% | 83.69% | 84.63% | 85.32% | 85.8%
3 | 4 | 2050 | Winter | P, [MW] | 0 | 1 | 6.1477 | 6.0757 | 6.0571 | 6.0429 | 6.0505 | 6.2415 | 6.5838 | 6.7003 | 6.8112 | 6.9163 | 6.8482 | 6.7645 | 6.7351 | 6.6113 | 6.5458 | 6.4932 | 6.6834 | 6.9813 | 7.024 | 6.7903 | 6.6599 | 6.5292 | 6.4263 | 6.3568
3 | 4 | 2050 | Winter | P, [%] | 0 | 1 | 61.48% | 60.76% | 60.57% | 60.43% | 60.5% | 62.41% | 65.84% | 67% | 68.11% | 69.16% | 68.48% | 67.64% | 67.35% | 66.11% | 65.46% | 64.93% | 66.83% | 69.81% | 70.24% | 67.9% | 66.6% | 65.29% | 64.26% | 63.57%
4 | 3 | 2050 | Winter | P, [MW] | 0 | 1 | -6.1296 | -6.0575 | -6.0388 | -6.0245 | -6.0321 | -6.2237 | -6.5671 | -6.6835 | -6.7946 | -6.9001 | -6.8319 | -6.7481 | -6.7184 | -6.5944 | -6.5283 | -6.4754 | -6.6663 | -6.9655 | -7.0076 | -6.7736 | -6.6428 | -6.5119 | -6.4089 | -6.3393
4 | 3 | 2050 | Winter | P, [%] | 0 | 1 | 61.3% | 60.57% | 60.39% | 60.24% | 60.32% | 62.24% | 65.67% | 66.84% | 67.95% | 69% | 68.32% | 67.48% | 67.18% | 65.94% | 65.28% | 64.75% | 66.66% | 69.65% | 70.08% | 67.74% | 66.43% | 65.12% | 64.09% | 63.39%
3 | 4 | 2050 | Winter | Q, [MVAr] | 0 | 1 | -5.2652 | -5.4293 | -5.5007 | -5.5559 | -5.5404 | -5.0624 | -4.0933 | -3.9006 | -3.5712 | -3.0692 | -3.3401 | -3.5408 | -3.7285 | -4.1272 | -4.4798 | -4.6646 | -4.1007 | -2.5851 | -2.9285 | -3.6994 | -4.1333 | -4.4573 | -4.6581 | -4.7763
3 | 4 | 2050 | Winter | Q, [%] | 0 | 1 | 52.65% | 54.29% | 55.01% | 55.56% | 55.4% | 50.62% | 40.93% | 39.01% | 35.71% | 30.69% | 33.4% | 35.41% | 37.28% | 41.27% | 44.8% | 46.65% | 41.01% | 25.85% | 29.28% | 36.99% | 41.33% | 44.57% | 46.58% | 47.76%
4 | 3 | 2050 | Winter | Q, [MVAr] | 0 | 1 | 5.3152 | 5.4799 | 5.5516 | 5.6072 | 5.5916 | 5.1117 | 4.1397 | 3.9472 | 3.6173 | 3.114 | 3.3854 | 3.5862 | 3.7746 | 4.1743 | 4.5283 | 4.7138 | 4.1483 | 2.6288 | 2.974 | 3.7458 | 4.1808 | 4.5054 | 4.7065 | 4.8247
4 | 3 | 2050 | Winter | Q, [%] | 0 | 1 | 53.15% | 54.8% | 55.52% | 56.07% | 55.92% | 51.12% | 41.4% | 39.47% | 36.17% | 31.14% | 33.85% | 35.86% | 37.75% | 41.74% | 45.28% | 47.14% | 41.48% | 26.29% | 29.74% | 37.46% | 41.81% | 45.05% | 47.06% | 48.25%
3 | 4 | 2050 | Winter | S, [MVA] | 0 | 1 | 8.0942 | 8.1481 | 8.1821 | 8.2089 | 8.2039 | 8.0364 | 7.7525 | 7.753 | 7.6907 | 7.5667 | 7.6193 | 7.6351 | 7.6982 | 7.7938 | 7.932 | 7.995 | 7.8412 | 7.4445 | 7.61 | 7.7326 | 7.8383 | 7.9055 | 7.937 | 7.9512
3 | 4 | 2050 | Winter | S, [%] | 0 | 1 | 80.94% | 81.48% | 81.82% | 82.09% | 82.04% | 80.36% | 77.53% | 77.53% | 76.91% | 75.67% | 76.19% | 76.35% | 76.98% | 77.94% | 79.32% | 79.95% | 78.41% | 74.45% | 76.1% | 77.33% | 78.38% | 79.06% | 79.37% | 79.51%
4 | 3 | 2050 | Winter | S, [MVA] | 0 | 1 | 8.1132 | 8.1684 | 8.2029 | 8.2301 | 8.225 | 8.0538 | 7.763 | 7.7621 | 7.6975 | 7.5703 | 7.6247 | 7.6418 | 7.7062 | 7.8045 | 7.9451 | 8.0094 | 7.8516 | 7.445 | 7.6126 | 7.7403 | 7.849 | 7.9185 | 7.9514 | 7.9665
4 | 3 | 2050 | Winter | S, [%] | 0 | 1 | 81.13% | 81.68% | 82.03% | 82.3% | 82.25% | 80.54% | 77.63% | 77.62% | 76.98% | 75.7% | 76.25% | 76.42% | 77.06% | 78.05% | 79.45% | 80.09% | 78.52% | 74.45% | 76.13% | 77.4% | 78.49% | 79.18% | 79.51% | 79.66%
4 | 5 | 2050 | Winter | P, [MW] | 0 | 1 | 4.2935 | 4.2083 | 4.22 | 4.1935 | 4.1928 | 4.3517 | 4.5094 | 4.6345 | 4.7289 | 4.767 | 4.7394 | 4.3772 | 4.4347 | 4.381 | 4.6576 | 4.6153 | 4.8417 | 4.9249 | 5.2455 | 5.0261 | 4.9117 | 4.7883 | 4.6449 | 4.5826
4 | 5 | 2050 | Winter | P, [%] | 0 | 1 | 53.67% | 52.6% | 52.75% | 52.42% | 52.41% | 54.4% | 56.37% | 57.93% | 59.11% | 59.59% | 59.24% | 54.71% | 55.43% | 54.76% | 58.22% | 57.69% | 60.52% | 61.56% | 65.57% | 62.83% | 61.4% | 59.85% | 58.06% | 57.28%
5 | 4 | 2050 | Winter | P, [MW] | 0 | 1 | -4.2656 | -4.1803 | -4.192 | -4.1653 | -4.1646 | -4.3249 | -4.4837 | -4.609 | -4.7038 | -4.7428 | -4.7151 | -4.3541 | -4.411 | -4.3569 | -4.6311 | -4.5885 | -4.8156 | -4.9023 | -5.2193 | -4.9995 | -4.8846 | -4.7611 | -4.6178 | -4.5556
5 | 4 | 2050 | Winter | P, [%] | 0 | 1 | 53.32% | 52.25% | 52.4% | 52.07% | 52.06% | 54.06% | 56.05% | 57.61% | 58.8% | 59.29% | 58.94% | 54.43% | 55.14% | 54.46% | 57.89% | 57.36% | 60.19% | 61.28% | 65.24% | 62.49% | 61.06% | 59.51% | 57.72% | 56.95%
4 | 5 | 2050 | Winter | Q, [MVAr] | 0 | 1 | -4.1728 | -4.3043 | -4.2981 | -4.3598 | -4.3483 | -3.9475 | -3.5225 | -3.2796 | -3.0569 | -2.7508 | -2.835 | -3.1248 | -3.1906 | -3.3703 | -3.4602 | -3.6005 | -3.1265 | -1.9509 | -2.2499 | -2.8591 | -3.2108 | -3.4414 | -3.6127 | -3.6842
4 | 5 | 2050 | Winter | Q, [%] | 0 | 1 | 52.16% | 53.8% | 53.73% | 54.5% | 54.35% | 49.34% | 44.03% | 41% | 38.21% | 34.39% | 35.44% | 39.06% | 39.88% | 42.13% | 43.25% | 45.01% | 39.08% | 24.39% | 28.12% | 35.74% | 40.13% | 43.02% | 45.16% | 46.05%
5 | 4 | 2050 | Winter | Q, [MVAr] | 0 | 1 | 4.2497 | 4.3819 | 4.3756 | 4.4379 | 4.4262 | 4.0215 | 3.5937 | 3.3499 | 3.1264 | 2.8176 | 2.902 | 3.1883 | 3.256 | 3.4369 | 3.5331 | 3.6746 | 3.1988 | 2.0132 | 2.3221 | 2.9323 | 3.2857 | 3.5166 | 3.6875 | 3.7587
5 | 4 | 2050 | Winter | Q, [%] | 0 | 1 | 53.12% | 54.77% | 54.7% | 55.47% | 55.33% | 50.27% | 44.92% | 41.87% | 39.08% | 35.22% | 36.28% | 39.85% | 40.7% | 42.96% | 44.16% | 45.93% | 39.99% | 25.17% | 29.03% | 36.65% | 41.07% | 43.96% | 46.09% | 46.98%
4 | 5 | 2050 | Winter | S, [MVA] | 0 | 1 | 5.9872 | 6.0198 | 6.0235 | 6.0493 | 6.0405 | 5.8754 | 5.7222 | 5.6775 | 5.631 | 5.5038 | 5.5226 | 5.3781 | 5.4632 | 5.5274 | 5.8022 | 5.8536 | 5.7635 | 5.2972 | 5.7076 | 5.7824 | 5.8681 | 5.8967 | 5.8845 | 5.8799
4 | 5 | 2050 | Winter | S, [%] | 0 | 1 | 74.84% | 75.25% | 75.29% | 75.62% | 75.51% | 73.44% | 71.53% | 70.97% | 70.39% | 68.8% | 69.03% | 67.23% | 68.29% | 69.09% | 72.53% | 73.17% | 72.04% | 66.21% | 71.35% | 72.28% | 73.35% | 73.71% | 73.56% | 73.5%
5 | 4 | 2050 | Winter | S, [MVA] | 0 | 1 | 6.0213 | 6.056 | 6.0596 | 6.0864 | 6.0774 | 5.9057 | 5.7461 | 5.6978 | 5.648 | 5.5166 | 5.5366 | 5.3966 | 5.4825 | 5.5493 | 5.825 | 5.8785 | 5.7812 | 5.2995 | 5.7126 | 5.796 | 5.8869 | 5.919 | 5.9095 | 5.9061
5 | 4 | 2050 | Winter | S, [%] | 0 | 1 | 75.27% | 75.7% | 75.75% | 76.08% | 75.97% | 73.82% | 71.83% | 71.22% | 70.6% | 68.96% | 69.21% | 67.46% | 68.53% | 69.37% | 72.81% | 73.48% | 72.26% | 66.24% | 71.41% | 72.45% | 73.59% | 73.99% | 73.87% | 73.83%
5 | 6 | 2050 | Winter | P, [MW] | 0 | 1 | 2.5401 | 2.6061 | 2.6583 | 2.6423 | 2.6372 | 2.5781 | 2.3515 | 2.2689 | 2.2239 | 2.2518 | 2.0701 | 1.2141 | 1.1168 | 1.2006 | 2.0618 | 2.0616 | 2.168 | 0.79718 | 1.8723 | 2.0696 | 2.1321 | 2.2606 | 2.3923 | 2.4785
5 | 6 | 2050 | Winter | P, [%] | 0 | 1 | 50.8% | 52.12% | 53.17% | 52.85% | 52.74% | 51.56% | 47.03% | 45.38% | 44.48% | 45.04% | 41.4% | 24.28% | 22.34% | 24.01% | 41.24% | 41.23% | 43.36% | 15.94% | 37.45% | 41.39% | 42.64% | 45.21% | 47.85% | 49.57%
6 | 5 | 2050 | Winter | P, [MW] | 0 | 1 | -2.538 | -2.6039 | -2.656 | -2.64 | -2.635 | -2.5761 | -2.3498 | -2.2673 | -2.2224 | -2.2504 | -2.0689 | -1.2136 | -1.1164 | -1.2001 | -2.0605 | -2.0603 | -2.1666 | -0.79694 | -1.8713 | -2.0684 | -2.1308 | -2.2591 | -2.3906 | -2.4767
6 | 5 | 2050 | Winter | P, [%] | 0 | 1 | 50.76% | 52.08% | 53.12% | 52.8% | 52.7% | 51.52% | 47% | 45.35% | 44.45% | 45.01% | 41.38% | 24.27% | 22.33% | 24% | 41.21% | 41.21% | 43.33% | 15.94% | 37.43% | 41.37% | 42.62% | 45.18% | 47.81% | 49.53%
5 | 6 | 2050 | Winter | Q, [MVAr] | 0 | 1 | -1.3144 | -1.3912 | -1.3345 | -1.3918 | -1.4029 | -1.2575 | -1.1229 | -1.0163 | -0.8119 | -0.57155 | -0.45531 | -0.43959 | -0.52927 | -0.58866 | -0.74246 | -0.81996 | -0.81261 | -0.51761 | -0.55887 | -0.64962 | -0.75434 | -0.86944 | -0.96743 | -1.0359
5 | 6 | 2050 | Winter | Q, [%] | 0 | 1 | 26.29% | 27.82% | 26.69% | 27.84% | 28.06% | 25.15% | 22.46% | 20.33% | 16.24% | 11.43% | 9.106% | 8.792% | 10.59% | 11.77% | 14.85% | 16.4% | 16.25% | 10.35% | 11.18% | 12.99% | 15.09% | 17.39% | 19.35% | 20.72%
6 | 5 | 2050 | Winter | Q, [MVAr] | 0 | 1 | 1.3199 | 1.397 | 1.3404 | 1.3978 | 1.4089 | 1.2631 | 1.1275 | 1.0205 | 0.81569 | 0.57523 | 0.45832 | 0.44053 | 0.53011 | 0.58967 | 0.74562 | 0.8232 | 0.8162 | 0.51802 | 0.56141 | 0.65276 | 0.75775 | 0.87336 | 0.9719 | 1.0408
6 | 5 | 2050 | Winter | Q, [%] | 0 | 1 | 26.4% | 27.94% | 26.81% | 27.96% | 28.18% | 25.26% | 22.55% | 20.41% | 16.31% | 11.5% | 9.166% | 8.811% | 10.6% | 11.79% | 14.91% | 16.46% | 16.32% | 10.36% | 11.23% | 13.06% | 15.15% | 17.47% | 19.44% | 20.82%
5 | 6 | 2050 | Winter | S, [MVA] | 0 | 1 | 2.86 | 2.9541 | 2.9744 | 2.9864 | 2.9871 | 2.8685 | 2.6059 | 2.4861 | 2.3674 | 2.3232 | 2.1196 | 1.2912 | 1.2359 | 1.3371 | 2.1914 | 2.2187 | 2.3153 | 0.95048 | 1.9539 | 2.1692 | 2.2617 | 2.422 | 2.5805 | 2.6863
5 | 6 | 2050 | Winter | S, [%] | 0 | 1 | 57.2% | 59.08% | 59.49% | 59.73% | 59.74% | 57.37% | 52.12% | 49.72% | 47.35% | 46.46% | 42.39% | 25.82% | 24.72% | 26.74% | 43.83% | 44.37% | 46.31% | 19.01% | 39.08% | 43.38% | 45.23% | 48.44% | 51.61% | 53.73%
6 | 5 | 2050 | Winter | S, [MVA] | 0 | 1 | 2.8607 | 2.955 | 2.9751 | 2.9872 | 2.988 | 2.869 | 2.6063 | 2.4864 | 2.3674 | 2.3228 | 2.1191 | 1.2911 | 1.2359 | 1.3371 | 2.1913 | 2.2187 | 2.3152 | 0.9505 | 1.9537 | 2.1689 | 2.2615 | 2.422 | 2.5806 | 2.6865
6 | 5 | 2050 | Winter | S, [%] | 0 | 1 | 57.21% | 59.1% | 59.5% | 59.74% | 59.76% | 57.38% | 52.13% | 49.73% | 47.35% | 46.46% | 42.38% | 25.82% | 24.72% | 26.74% | 43.83% | 44.37% | 46.3% | 19.01% | 39.07% | 43.38% | 45.23% | 48.44% | 51.61% | 53.73%
6 | 7 | 2050 | Winter | P, [MW] | 0 | 1 | 1.4929 | 1.5075 | 1.5622 | 1.5338 | 1.5267 | 1.5172 | 1.4477 | 1.4435 | 1.42 | 1.4654 | 0.93667 | -1.1489 | -1.1306 | -1.0926 | 0.82824 | 0.87356 | 1.389 | -1.1336 | 1.2145 | 1.3359 | 1.3971 | 1.4424 | 1.4662 | 1.4987
6 | 7 | 2050 | Winter | P, [%] | 0 | 1 | 74.64% | 75.38% | 78.11% | 76.69% | 76.34% | 75.86% | 72.39% | 72.18% | 71% | 73.27% | 46.83% | 57.45% | 56.53% | 54.63% | 41.41% | 43.68% | 69.45% | 56.68% | 60.73% | 66.79% | 69.86% | 72.12% | 73.31% | 74.93%
7 | 6 | 2050 | Winter | P, [MW] | 0 | 1 | -1.4888 | -1.5034 | -1.558 | -1.5295 | -1.5225 | -1.5131 | -1.444 | -1.44 | -1.4167 | -1.462 | -0.93525 | 1.151 | 1.1327 | 1.0945 | -0.82699 | -0.87214 | -1.3858 | 1.1357 | -1.212 | -1.3329 | -1.3939 | -1.4389 | -1.4626 | -1.4948
7 | 6 | 2050 | Winter | P, [%] | 0 | 1 | 74.44% | 75.17% | 77.9% | 76.48% | 76.12% | 75.66% | 72.2% | 72% | 70.83% | 73.1% | 46.76% | 57.55% | 56.63% | 54.72% | 41.35% | 43.61% | 69.29% | 56.79% | 60.6% | 66.65% | 69.69% | 71.95% | 73.13% | 74.74%
6 | 7 | 2050 | Winter | Q, [MVAr] | 0 | 1 | -0.72167 | -0.75711 | -0.6665 | -0.73324 | -0.74163 | -0.68004 | -0.60666 | -0.50527 | -0.39019 | -0.2698 | -0.24299 | -0.17586 | -0.26042 | -0.29071 | -0.39493 | -0.43818 | -0.44918 | -0.33926 | -0.37208 | -0.3913 | -0.42606 | -0.49389 | -0.54589 | -0.58653
6 | 7 | 2050 | Winter | Q, [%] | 0 | 1 | 36.08% | 37.86% | 33.33% | 36.66% | 37.08% | 34% | 30.33% | 25.26% | 19.51% | 13.49% | 12.15% | 8.793% | 13.02% | 14.54% | 19.75% | 21.91% | 22.46% | 16.96% | 18.6% | 19.57% | 21.3% | 24.69% | 27.29% | 29.33%
7 | 6 | 2050 | Winter | Q, [MVAr] | 0 | 1 | 0.72613 | 0.76172 | 0.67117 | 0.73792 | 0.74629 | 0.68453 | 0.61068 | 0.50909 | 0.39372 | 0.27346 | 0.24423 | 0.17787 | 0.26241 | 0.29255 | 0.39595 | 0.43941 | 0.45261 | 0.34141 | 0.37463 | 0.3944 | 0.42948 | 0.49764 | 0.54985 | 0.59073
7 | 6 | 2050 | Winter | Q, [%] | 0 | 1 | 36.31% | 38.09% | 33.56% | 36.9% | 37.31% | 34.23% | 30.53% | 25.45% | 19.69% | 13.67% | 12.21% | 8.893% | 13.12% | 14.63% | 19.8% | 21.97% | 22.63% | 17.07% | 18.73% | 19.72% | 21.47% | 24.88% | 27.49% | 29.54%
6 | 7 | 2050 | Winter | S, [MVA] | 0 | 1 | 1.6582 | 1.687 | 1.6985 | 1.7 | 1.6973 | 1.6627 | 1.5697 | 1.5294 | 1.4726 | 1.49 | 0.96768 | 1.1623 | 1.1603 | 1.1306 | 0.91758 | 0.9773 | 1.4599 | 1.1832 | 1.2702 | 1.392 | 1.4606 | 1.5246 | 1.5645 | 1.6094
6 | 7 | 2050 | Winter | S, [%] | 0 | 1 | 82.91% | 84.35% | 84.92% | 85% | 84.87% | 83.13% | 78.49% | 76.47% | 73.63% | 74.5% | 48.38% | 58.11% | 58.01% | 56.53% | 45.88% | 48.86% | 72.99% | 59.16% | 63.51% | 69.6% | 73.03% | 76.23% | 78.23% | 80.47%
7 | 6 | 2050 | Winter | S, [MVA] | 0 | 1 | 1.6565 | 1.6853 | 1.6964 | 1.6982 | 1.6956 | 1.6608 | 1.5679 | 1.5273 | 1.4704 | 1.4874 | 0.96661 | 1.1646 | 1.1627 | 1.1329 | 0.91689 | 0.97658 | 1.4579 | 1.1859 | 1.2686 | 1.39 | 1.4586 | 1.5225 | 1.5625 | 1.6073
7 | 6 | 2050 | Winter | S, [%] | 0 | 1 | 82.82% | 84.27% | 84.82% | 84.91% | 84.78% | 83.04% | 78.39% | 76.37% | 73.52% | 74.37% | 48.33% | 58.23% | 58.13% | 56.65% | 45.84% | 48.83% | 72.89% | 59.3% | 63.43% | 69.5% | 72.93% | 76.13% | 78.12% | 80.37%
7 | 8 | 2050 | Winter | P, [MW] | 0 | 1 | 1.0385 | 1.03 | 1.0962 | 1.0571 | 1.061 | 1.0725 | 0.99853 | 0.96311 | 0.90963 | 0.8869 | -0.97622 | -1.4651 | -1.4709 | -1.4763 | -0.85281 | -0.75297 | 0.72784 | -1.2548 | 0.96637 | 1.1209 | 1.2059 | 1.1826 | 1.1201 | 1.1117
7 | 8 | 2050 | Winter | P, [%] | 0 | 1 | 51.92% | 51.5% | 54.81% | 52.86% | 53.05% | 53.63% | 49.93% | 48.16% | 45.48% | 44.35% | 48.81% | 73.26% | 73.54% | 73.81% | 42.64% | 37.65% | 36.39% | 62.74% | 48.32% | 56.04% | 60.29% | 59.13% | 56% | 55.58%
8 | 7 | 2050 | Winter | P, [MW] | 0 | 1 | -1.0324 | -1.0239 | -1.0902 | -1.051 | -1.0549 | -1.0666 | -0.99327 | -0.95837 | -0.90571 | -0.88336 | 0.98018 | 1.4732 | 1.4791 | 1.4846 | 0.85618 | 0.75601 | -0.7249 | 1.2613 | -0.9621 | -1.1156 | -1.1998 | -1.1766 | -1.1143 | -1.1057
8 | 7 | 2050 | Winter | P, [%] | 0 | 1 | 51.62% | 51.2% | 54.51% | 52.55% | 52.74% | 53.33% | 49.66% | 47.92% | 45.29% | 44.17% | 49.01% | 73.66% | 73.96% | 74.23% | 42.81% | 37.8% | 36.25% | 63.06% | 48.11% | 55.78% | 59.99% | 58.83% | 55.72% | 55.29%
7 | 8 | 2050 | Winter | Q, [MVAr] | 0 | 1 | -0.81129 | -0.83169 | -0.72888 | -0.80595 | -0.80156 | -0.74562 | -0.69535 | -0.63234 | -0.51105 | -0.43521 | -0.38164 | -0.33561 | -0.40067 | -0.41263 | -0.47447 | -0.54174 | -0.54379 | -0.46028 | -0.48601 | -0.48018 | -0.4997 | -0.56392 | -0.61898 | -0.66733
7 | 8 | 2050 | Winter | Q, [%] | 0 | 1 | 40.56% | 41.58% | 36.44% | 40.3% | 40.08% | 37.28% | 34.77% | 31.62% | 25.55% | 21.76% | 19.08% | 16.78% | 20.03% | 20.63% | 23.72% | 27.09% | 27.19% | 23.01% | 24.3% | 24.01% | 24.98% | 28.2% | 30.95% | 33.37%
8 | 7 | 2050 | Winter | Q, [MVAr] | 0 | 1 | 0.81525 | 0.83567 | 0.7328 | 0.80995 | 0.80557 | 0.7495 | 0.69871 | 0.63532 | 0.51341 | 0.43729 | 0.38403 | 0.34109 | 0.4063 | 0.41828 | 0.47641 | 0.54343 | 0.54542 | 0.46459 | 0.48864 | 0.48361 | 0.50367 | 0.56789 | 0.62273 | 0.67118
8 | 7 | 2050 | Winter | Q, [%] | 0 | 1 | 40.76% | 41.78% | 36.64% | 40.5% | 40.28% | 37.47% | 34.94% | 31.77% | 25.67% | 21.86% | 19.2% | 17.05% | 20.31% | 20.91% | 23.82% | 27.17% | 27.27% | 23.23% | 24.43% | 24.18% | 25.18% | 28.39% | 31.14% | 33.56%
7 | 8 | 2050 | Winter | S, [MVA] | 0 | 1 | 1.3178 | 1.3239 | 1.3164 | 1.3293 | 1.3297 | 1.3062 | 1.2168 | 1.1521 | 1.0434 | 0.98793 | 1.0482 | 1.5031 | 1.5244 | 1.5329 | 0.97592 | 0.92761 | 0.90855 | 1.3365 | 1.0817 | 1.2194 | 1.3053 | 1.3102 | 1.2798 | 1.2966
7 | 8 | 2050 | Winter | S, [%] | 0 | 1 | 65.89% | 66.19% | 65.82% | 66.46% | 66.49% | 65.31% | 60.84% | 57.61% | 52.17% | 49.4% | 52.41% | 75.15% | 76.22% | 76.64% | 48.8% | 46.38% | 45.43% | 66.83% | 54.09% | 60.97% | 65.27% | 65.51% | 63.99% | 64.83%
8 | 7 | 2050 | Winter | S, [MVA] | 0 | 1 | 1.3155 | 1.3217 | 1.3136 | 1.3269 | 1.3273 | 1.3036 | 1.2144 | 1.1498 | 1.0411 | 0.98567 | 1.0527 | 1.5122 | 1.5339 | 1.5424 | 0.9798 | 0.93106 | 0.90717 | 1.3441 | 1.0791 | 1.2159 | 1.3012 | 1.3064 | 1.2765 | 1.2935
8 | 7 | 2050 | Winter | S, [%] | 0 | 1 | 65.77% | 66.08% | 65.68% | 66.34% | 66.36% | 65.18% | 60.72% | 57.49% | 52.06% | 49.28% | 52.64% | 75.61% | 76.7% | 77.12% | 48.99% | 46.55% | 45.36% | 67.21% | 53.95% | 60.79% | 65.06% | 65.32% | 63.83% | 64.68%
2 | 9 | 2050 | Winter | P, [MW] | 0 | 1 | 0.83881 | 0.84092 | 0.8602 | 0.85127 | 0.88141 | 0.89177 | 0.89404 | -0.95384 | -1.0417 | -1.2172 | -1.3053 | -1.3592 | -1.4018 | -1.4147 | -1.3902 | -1.3196 | -1.2082 | -1.0552 | -0.7265 | 0.7238 | 0.83 | 0.81916 | 0.8206 | 0.82571
2 | 9 | 2050 | Winter | P, [%] | 0 | 1 | 41.94% | 42.05% | 43.01% | 42.56% | 44.07% | 44.59% | 44.7% | 47.69% | 52.09% | 60.86% | 65.27% | 67.96% | 70.09% | 70.74% | 69.51% | 65.98% | 60.41% | 52.76% | 36.32% | 36.19% | 41.5% | 40.96% | 41.03% | 41.29%
9 | 2 | 2050 | Winter | P, [MW] | 0 | 1 | -0.8375 | -0.8396 | -0.85885 | -0.84993 | -0.88 | -0.89034 | -0.89266 | 0.95538 | 1.0435 | 1.2196 | 1.3081 | 1.3621 | 1.405 | 1.418 | 1.3933 | 1.3224 | 1.2106 | 1.0571 | 0.72751 | -0.72277 | -0.82873 | -0.81791 | -0.81934 | -0.82445
9 | 2 | 2050 | Winter | P, [%] | 0 | 1 | 41.88% | 41.98% | 42.94% | 42.5% | 44% | 44.52% | 44.63% | 47.77% | 52.18% | 60.98% | 65.4% | 68.11% | 70.25% | 70.9% | 69.67% | 66.12% | 60.53% | 52.85% | 36.38% | 36.14% | 41.44% | 40.9% | 40.97% | 41.22%
2 | 9 | 2050 | Winter | Q, [MVAr] | 0 | 1 | -0.40842 | -0.41662 | -0.40787 | -0.41621 | -0.40681 | -0.4028 | -0.34125 | -0.32666 | -0.3181 | -0.3125 | -0.29403 | -0.31063 | -0.33081 | -0.35202 | -0.36291 | -0.35574 | -0.3545 | -0.35398 | -0.37214 | -0.38923 | -0.39636 | -0.40386 | -0.40478 | -0.40128
2 | 9 | 2050 | Winter | Q, [%] | 0 | 1 | 20.42% | 20.83% | 20.39% | 20.81% | 20.34% | 20.14% | 17.06% | 16.33% | 15.9% | 15.62% | 14.7% | 15.53% | 16.54% | 17.6% | 18.15% | 17.79% | 17.73% | 17.7% | 18.61% | 19.46% | 19.82% | 20.19% | 20.24% | 20.06%
9 | 2 | 2050 | Winter | Q, [MVAr] | 0 | 1 | 0.40962 | 0.41783 | 0.40914 | 0.41746 | 0.40814 | 0.40417 | 0.34256 | 0.32817 | 0.31994 | 0.31513 | 0.29707 | 0.31398 | 0.33441 | 0.3557 | 0.36645 | 0.35889 | 0.35712 | 0.35596 | 0.37297 | 0.39007 | 0.39753 | 0.405 | 0.40592 | 0.40243
9 | 2 | 2050 | Winter | Q, [%] | 0 | 1 | 20.48% | 20.89% | 20.46% | 20.87% | 20.41% | 20.21% | 17.13% | 16.41% | 16% | 15.76% | 14.85% | 15.7% | 16.72% | 17.78% | 18.32% | 17.94% | 17.86% | 17.8% | 18.65% | 19.5% | 19.88% | 20.25% | 20.3% | 20.12%
2 | 9 | 2050 | Winter | S, [MVA] | 0 | 1 | 0.93295 | 0.93846 | 0.952 | 0.94757 | 0.97076 | 0.97852 | 0.95696 | 1.0082 | 1.0892 | 1.2566 | 1.338 | 1.3942 | 1.4403 | 1.4579 | 1.4368 | 1.3667 | 1.2591 | 1.113 | 0.81626 | 0.82181 | 0.91979 | 0.91331 | 0.915 | 0.91806
2 | 9 | 2050 | Winter | S, [%] | 0 | 1 | 46.65% | 46.92% | 47.6% | 47.38% | 48.54% | 48.93% | 47.85% | 50.41% | 54.46% | 62.83% | 66.9% | 69.71% | 72.02% | 72.89% | 71.84% | 68.34% | 62.96% | 55.65% | 40.81% | 41.09% | 45.99% | 45.67% | 45.75% | 45.9%
9 | 2 | 2050 | Winter | S, [MVA] | 0 | 1 | 0.93231 | 0.93782 | 0.95132 | 0.94692 | 0.97004 | 0.97778 | 0.95613 | 1.0102 | 1.0915 | 1.2596 | 1.3414 | 1.3979 | 1.4442 | 1.4619 | 1.4407 | 1.3703 | 1.2622 | 1.1154 | 0.81755 | 0.82131 | 0.91914 | 0.91269 | 0.91438 | 0.91742
9 | 2 | 2050 | Winter | S, [%] | 0 | 1 | 46.62% | 46.89% | 47.57% | 47.35% | 48.5% | 48.89% | 47.81% | 50.51% | 54.57% | 62.98% | 67.07% | 69.89% | 72.21% | 73.1% | 72.04% | 68.51% | 63.11% | 55.77% | 40.88% | 41.07% | 45.96% | 45.63% | 45.72% | 45.87%
1 | 20 | 2050 | Winter | P, [MW] | 0 | 1 | 4.3621 | 4.3806 | 4.2884 | 4.3553 | 4.2677 | 4.1979 | 4.0546 | 3.9728 | 3.8847 | 3.8299 | 3.8396 | 3.845 | 3.8406 | 3.8993 | 3.9664 | 4.003 | 3.9593 | 3.8377 | 3.8824 | 3.8996 | 3.9816 | 4.0152 | 4.2983 | 4.3192
1 | 20 | 2050 | Winter | P, [%] | 0 | 1 | 54.53% | 54.76% | 53.6% | 54.44% | 53.35% | 52.47% | 50.68% | 49.66% | 48.56% | 47.87% | 47.99% | 48.06% | 48.01% | 48.74% | 49.58% | 50.04% | 49.49% | 47.97% | 48.53% | 48.74% | 49.77% | 50.19% | 53.73% | 53.99%
20 | 1 | 2050 | Winter | P, [MW] | 0 | 1 | -4.3129 | -4.3312 | -4.2412 | -4.3066 | -4.2209 | -4.1526 | -4.012 | -3.9318 | -3.8453 | -3.7916 | -3.801 | -3.8058 | -3.8015 | -3.8596 | -3.9255 | -3.9614 | -3.9186 | -3.7987 | -3.8422 | -3.86 | -3.9405 | -3.9736 | -4.2506 | -4.2712
20 | 1 | 2050 | Winter | P, [%] | 0 | 1 | 53.91% | 54.14% | 53.01% | 53.83% | 52.76% | 51.91% | 50.15% | 49.15% | 48.07% | 47.4% | 47.51% | 47.57% | 47.52% | 48.24% | 49.07% | 49.52% | 48.98% | 47.48% | 48.03% | 48.25% | 49.26% | 49.67% | 53.13% | 53.39%
1 | 20 | 2050 | Winter | Q, [MVAr] | 0 | 1 | 0.30715 | 0.22681 | 0.042861 | 0.12295 | 0.089041 | -0.011566 | 0.067288 | 0.18207 | 0.25627 | 0.1657 | 0.27853 | 0.52754 | 0.51807 | 0.35283 | 0.2954 | 0.30099 | 0.20964 | 0.40093 | 0.55681 | 0.20308 | 0.16277 | 0.068295 | 0.14752 | 0.057815
1 | 20 | 2050 | Winter | Q, [%] | 0 | 1 | 3.839% | 2.835% | 0.5358% | 1.537% | 1.113% | 0.1446% | 0.8411% | 2.276% | 3.203% | 2.071% | 3.482% | 6.594% | 6.476% | 4.41% | 3.693% | 3.762% | 2.621% | 5.012% | 6.96% | 2.538% | 2.035% | 0.8537% | 1.844% | 0.7227%
20 | 1 | 2050 | Winter | Q, [MVAr] | 0 | 1 | -0.24422 | -0.16358 | 0.017432 | -0.060696 | -0.029318 | 0.06939 | -0.013046 | -0.12983 | -0.20613 | -0.11699 | -0.22944 | -0.4776 | -0.46831 | -0.30219 | -0.2433 | -0.24794 | -0.15779 | -0.35132 | -0.50562 | -0.15269 | -0.11041 | -0.015233 | -0.086584 | 0.0035916
20 | 1 | 2050 | Winter | Q, [%] | 0 | 1 | 3.053% | 2.045% | 0.2179% | 0.7587% | 0.3665% | 0.8674% | 0.1631% | 1.623% | 2.577% | 1.462% | 2.868% | 5.97% | 5.854% | 3.777% | 3.041% | 3.099% | 1.972% | 4.392% | 6.32% | 1.909% | 1.38% | 0.1904% | 1.082% | 0.04489%
1 | 20 | 2050 | Winter | S, [MVA] | 0 | 1 | 4.3729 | 4.3865 | 4.2886 | 4.3571 | 4.2686 | 4.1979 | 4.0551 | 3.977 | 3.8931 | 3.8334 | 3.8496 | 3.881 | 3.8754 | 3.9152 | 3.9774 | 4.0143 | 3.9648 | 3.8585 | 3.9221 | 3.9048 | 3.9849 | 4.0158 | 4.3008 | 4.3196
1 | 20 | 2050 | Winter | S, [%] | 0 | 1 | 54.66% | 54.83% | 53.61% | 54.46% | 53.36% | 52.47% | 50.69% | 49.71% | 48.66% | 47.92% | 48.12% | 48.51% | 48.44% | 48.94% | 49.72% | 50.18% | 49.56% | 48.23% | 49.03% | 48.81% | 49.81% | 50.2% | 53.76% | 54%
20 | 1 | 2050 | Winter | S, [MVA] | 0 | 1 | 4.3198 | 4.3343 | 4.2412 | 4.307 | 4.221 | 4.1532 | 4.0121 | 3.9339 | 3.8508 | 3.7934 | 3.8079 | 3.8356 | 3.8303 | 3.8714 | 3.933 | 3.9691 | 3.9218 | 3.8149 | 3.8753 | 3.863 | 3.942 | 3.9736 | 4.2514 | 4.2712
20 | 1 | 2050 | Winter | S, [%] | 0 | 1 | 54% | 54.18% | 53.01% | 53.84% | 52.76% | 51.91% | 50.15% | 49.17% | 48.14% | 47.42% | 47.6% | 47.95% | 47.88% | 48.39% | 49.16% | 49.61% | 49.02% | 47.69% | 48.44% | 48.29% | 49.28% | 49.67% | 53.14% | 53.39%
20 | 21 | 2050 | Winter | P, [MW] | 0 | 1 | 2.8347 | 2.8394 | 2.5662 | 2.9884 | 2.5268 | 2.5079 | 2.3225 | 2.0997 | 1.9759 | 1.9981 | 2.0144 | 1.918 | 1.9044 | 1.9914 | 2.0437 | 2.039 | 2.0513 | 1.9176 | 2.0237 | 2.339 | 2.4274 | 2.4587 | 3.0577 | 3.0705
20 | 21 | 2050 | Winter | P, [%] | 0 | 1 | 56.69% | 56.79% | 51.32% | 59.77% | 50.54% | 50.16% | 46.45% | 41.99% | 39.52% | 39.96% | 40.29% | 38.36% | 38.09% | 39.83% | 40.87% | 40.78% | 41.03% | 38.35% | 40.47% | 46.78% | 48.55% | 49.17% | 61.15% | 61.41%
21 | 20 | 2050 | Winter | P, [MW] | 0 | 1 | -2.8162 | -2.8212 | -2.5516 | -2.9688 | -2.5125 | -2.4941 | -2.3101 | -2.0889 | -1.9657 | -1.9882 | -2.0039 | -1.907 | -1.8936 | -1.9807 | -2.0329 | -2.0282 | -2.0408 | -1.9072 | -2.0117 | -2.3259 | -2.4137 | -2.4451 | -3.0371 | -3.0501
21 | 20 | 2050 | Winter | P, [%] | 0 | 1 | 56.32% | 56.42% | 51.03% | 59.38% | 50.25% | 49.88% | 46.2% | 41.78% | 39.31% | 39.76% | 40.08% | 38.14% | 37.87% | 39.61% | 40.66% | 40.56% | 40.82% | 38.14% | 40.23% | 46.52% | 48.27% | 48.9% | 60.74% | 61%
20 | 21 | 2050 | Winter | Q, [MVAr] | 0 | 1 | 1.0799 | 0.99924 | 0.81823 | 0.89636 | 0.86498 | 0.76628 | 0.84871 | 0.9655 | 1.0418 | 0.95265 | 1.0651 | 1.3133 | 1.304 | 1.1379 | 1.079 | 1.0836 | 0.99346 | 1.187 | 1.3413 | 0.98835 | 0.94607 | 0.8509 | 0.92225 | 0.83207
20 | 21 | 2050 | Winter | Q, [%] | 0 | 1 | 21.6% | 19.98% | 16.36% | 17.93% | 17.3% | 15.33% | 16.97% | 19.31% | 20.84% | 19.05% | 21.3% | 26.27% | 26.08% | 22.76% | 21.58% | 21.67% | 19.87% | 23.74% | 26.83% | 19.77% | 18.92% | 17.02% | 18.45% | 16.64%
21 | 20 | 2050 | Winter | Q, [MVAr] | 0 | 1 | -1.0565 | -0.97626 | -0.80003 | -0.8717 | -0.84709 | -0.74904 | -0.83335 | -0.95213 | -1.0293 | -0.94038 | -1.0521 | -1.2996 | -1.2906 | -1.1247 | -1.0656 | -1.0703 | -0.98048 | -1.1741 | -1.3263 | -0.97207 | -0.92895 | -0.83387 | -0.89625 | -0.80633
21 | 20 | 2050 | Winter | Q, [%] | 0 | 1 | 21.13% | 19.53% | 16% | 17.43% | 16.94% | 14.98% | 16.67% | 19.04% | 20.59% | 18.81% | 21.04% | 25.99% | 25.81% | 22.49% | 21.31% | 21.41% | 19.61% | 23.48% | 26.53% | 19.44% | 18.58% | 16.68% | 17.92% | 16.13%
20 | 21 | 2050 | Winter | S, [MVA] | 0 | 1 | 3.0335 | 3.0101 | 2.6935 | 3.1199 | 2.6708 | 2.6224 | 2.4727 | 2.311 | 2.2337 | 2.2136 | 2.2787 | 2.3245 | 2.3081 | 2.2935 | 2.311 | 2.309 | 2.2792 | 2.2552 | 2.4279 | 2.5392 | 2.6052 | 2.6018 | 3.1937 | 3.1812
20 | 21 | 2050 | Winter | S, [%] | 0 | 1 | 60.67% | 60.2% | 53.87% | 62.4% | 53.42% | 52.45% | 49.45% | 46.22% | 44.67% | 44.27% | 45.57% | 46.49% | 46.16% | 45.87% | 46.22% | 46.18% | 45.58% | 45.1% | 48.56% | 50.78% | 52.1% | 52.04% | 63.87% | 63.62%
21 | 20 | 2050 | Winter | S, [MVA] | 0 | 1 | 3.0078 | 2.9853 | 2.6741 | 3.0942 | 2.6515 | 2.6042 | 2.4559 | 2.2956 | 2.2189 | 2.1993 | 2.2633 | 2.3077 | 2.2916 | 2.2778 | 2.2953 | 2.2933 | 2.2641 | 2.2396 | 2.4096 | 2.5209 | 2.5863 | 2.5834 | 3.1666 | 3.1549
21 | 20 | 2050 | Winter | S, [%] | 0 | 1 | 60.16% | 59.71% | 53.48% | 61.88% | 53.03% | 52.08% | 49.12% | 45.91% | 44.38% | 43.99% | 45.27% | 46.15% | 45.83% | 45.56% | 45.91% | 45.87% | 45.28% | 44.79% | 48.19% | 50.42% | 51.73% | 51.67% | 63.33% | 63.1%
21 | 22 | 2050 | Winter | P, [MW] | 0 | 1 | 1.3142 | 1.3414 | -0.71505 | 1.1995 | -0.75019 | -0.76744 | -0.77677 | -0.80031 | -0.87143 | -0.97587 | -1.0555 | -1.1115 | -1.1531 | -1.158 | -1.1257 | -1.0625 | -0.98544 | -0.90085 | -0.72633 | -0.67751 | -0.6069 | -0.64796 | 1.0594 | 1.0741
21 | 22 | 2050 | Winter | P, [%] | 0 | 1 | 65.71% | 67.07% | 35.75% | 59.98% | 37.51% | 38.37% | 38.84% | 40.02% | 43.57% | 48.79% | 52.77% | 55.57% | 57.65% | 57.9% | 56.29% | 53.13% | 49.27% | 45.04% | 36.32% | 33.88% | 30.34% | 32.4% | 52.97% | 53.71%
22 | 21 | 2050 | Winter | P, [MW] | 0 | 1 | -1.3065 | -1.3333 | 0.7174 | -1.1931 | 0.75277 | 0.7701 | 0.7795 | 0.8032 | 0.87485 | 0.98015 | 1.0605 | 1.117 | 1.159 | 1.164 | 1.1314 | 1.0675 | 0.98978 | 0.9045 | 0.72872 | 0.67959 | 0.60857 | 0.64987 | -1.0544 | -1.069
22 | 21 | 2050 | Winter | P, [%] | 0 | 1 | 65.32% | 66.67% | 35.87% | 59.65% | 37.64% | 38.51% | 38.97% | 40.16% | 43.74% | 49.01% | 53.02% | 55.85% | 57.95% | 58.2% | 56.57% | 53.38% | 49.49% | 45.22% | 36.44% | 33.98% | 30.43% | 32.49% | 52.72% | 53.45%
21 | 22 | 2050 | Winter | Q, [MVAr] | 0 | 1 | -0.14444 | -0.14991 | -0.15978 | -0.15472 | -0.15705 | -0.12783 | -0.11409 | -0.109 | -0.1017 | -0.09412 | -0.089597 | -0.089001 | -0.090346 | -0.097574 | -0.10049 | -0.10538 | -0.097289 | -0.060232 | -0.080464 | -0.090906 | -0.098413 | -0.10898 | -0.1113 | -0.11804
21 | 22 | 2050 | Winter | Q, [%] | 0 | 1 | 7.222% | 7.495% | 7.989% | 7.736% | 7.852% | 6.391% | 5.705% | 5.45% | 5.085% | 4.706% | 4.48% | 4.45% | 4.517% | 4.879% | 5.024% | 5.269% | 4.864% | 3.012% | 4.023% | 4.545% | 4.921% | 5.449% | 5.565% | 5.902%
22 | 21 | 2050 | Winter | Q, [MVAr] | 0 | 1 | 0.15315 | 0.15901 | 0.1615 | 0.16174 | 0.15905 | 0.12993 | 0.11629 | 0.11141 | 0.1048 | 0.098326 | 0.094735 | 0.094864 | 0.096747 | 0.10401 | 0.10647 | 0.11057 | 0.10157 | 0.063644 | 0.08225 | 0.092266 | 0.099251 | 0.11011 | 0.11649 | 0.12341
22 | 21 | 2050 | Winter | Q, [%] | 0 | 1 | 7.658% | 7.951% | 8.075% | 8.087% | 7.952% | 6.497% | 5.814% | 5.571% | 5.24% | 4.916% | 4.737% | 4.743% | 4.837% | 5.2% | 5.323% | 5.529% | 5.079% | 3.182% | 4.112% | 4.613% | 4.963% | 5.506% | 5.825% | 6.17%
21 | 22 | 2050 | Winter | S, [MVA] | 0 | 1 | 1.3221 | 1.3497 | 0.73268 | 1.2095 | 0.76645 | 0.77801 | 0.78511 | 0.8077 | 0.87735 | 0.9804 | 1.0593 | 1.1151 | 1.1566 | 1.1621 | 1.1302 | 1.0677 | 0.99023 | 0.90286 | 0.73077 | 0.68358 | 0.61483 | 0.65706 | 1.0653 | 1.0806
21 | 22 | 2050 | Winter | S, [%] | 0 | 1 | 66.11% | 67.49% | 36.63% | 60.47% | 38.32% | 38.9% | 39.26% | 40.39% | 43.87% | 49.02% | 52.96% | 55.75% | 57.83% | 58.11% | 56.51% | 53.39% | 49.51% | 45.14% | 36.54% | 34.18% | 30.74% | 32.85% | 53.26% | 54.03%
22 | 21 | 2050 | Winter | S, [MVA] | 0 | 1 | 1.3154 | 1.3428 | 0.73536 | 1.204 | 0.76939 | 0.78099 | 0.78812 | 0.81089 | 0.8811 | 0.98507 | 1.0647 | 1.1211 | 1.1631 | 1.1687 | 1.1364 | 1.0733 | 0.99498 | 0.90673 | 0.73335 | 0.68582 | 0.61661 | 0.65913 | 1.0608 | 1.0761
22 | 21 | 2050 | Winter | S, [%] | 0 | 1 | 65.77% | 67.14% | 36.77% | 60.2% | 38.47% | 39.05% | 39.41% | 40.54% | 44.06% | 49.25% | 53.23% | 56.05% | 58.15% | 58.43% | 56.82% | 53.66% | 49.75% | 45.34% | 36.67% | 34.29% | 30.83% | 32.96% | 53.04% | 53.8%
21 | 23 | 2050 | Winter | P, [MW] | 0 | 1 | 1.4918 | 1.4614 | 2.8597 | 2.216 | 2.8465 | 2.8692 | 2.475 | 1.9273 | 1.8072 | 1.8848 | 1.9427 | 1.833 | 1.823 | 1.9068 | 1.9532 | 1.928 | 1.9523 | 1.8016 | 1.8074 | 2.4813 | 2.5264 | 2.5391 | 2.3164 | 2.3375
21 | 23 | 2050 | Winter | P, [%] | 0 | 1 | 29.84% | 29.23% | 57.19% | 44.32% | 56.93% | 57.38% | 49.5% | 38.55% | 36.14% | 37.7% | 38.85% | 36.66% | 36.46% | 38.14% | 39.06% | 38.56% | 39.05% | 36.03% | 36.15% | 49.63% | 50.53% | 50.78% | 46.33% | 46.75%
23 | 21 | 2050 | Winter | P, [MW] | 0 | 1 | -1.476 | -1.4466 | -2.8245 | -2.192 | -2.8112 | -2.8346 | -2.4475 | -1.9077 | -1.7888 | -1.8665 | -1.9225 | -1.8117 | -1.8019 | -1.8863 | -1.9326 | -1.9077 | -1.9326 | -1.7826 | -1.7865 | -2.4531 | -2.4976 | -2.5107 | -2.2913 | -2.3127
23 | 21 | 2050 | Winter | P, [%] | 0 | 1 | 29.52% | 28.93% | 56.49% | 43.84% | 56.22% | 56.69% | 48.95% | 38.15% | 35.78% | 37.33% | 38.45% | 36.23% | 36.04% | 37.73% | 38.65% | 38.15% | 38.65% | 35.65% | 35.73% | 49.06% | 49.95% | 50.21% | 45.83% | 46.25%
21 | 23 | 2050 | Winter | Q, [MVAr] | 0 | 1 | 1.4329 | 1.3718 | 1.2145 | 1.2825 | 1.255 | 1.1196 | 1.1609 | 1.2744 | 1.3093 | 1.1796 | 1.2974 | 1.5451 | 1.54 | 1.391 | 1.3373 | 1.3503 | 1.2486 | 1.3632 | 1.5371 | 1.2221 | 1.2061 | 1.1408 | 1.2114 | 1.1436
21 | 23 | 2050 | Winter | Q, [%] | 0 | 1 | 28.66% | 27.44% | 24.29% | 25.65% | 25.1% | 22.39% | 23.22% | 25.49% | 26.19% | 23.59% | 25.95% | 30.9% | 30.8% | 27.82% | 26.75% | 27.01% | 24.97% | 27.26% | 30.74% | 24.44% | 24.12% | 22.82% | 24.23% | 22.87%
23 | 21 | 2050 | Winter | Q, [MVAr] | 0 | 1 | -1.4136 | -1.3538 | -1.17 | -1.2526 | -1.2104 | -1.0758 | -1.1265 | -1.2501 | -1.2866 | -1.157 | -1.2724 | -1.5186 | -1.5138 | -1.3655 | -1.3118 | -1.325 | -1.2241 | -1.3397 | -1.5111 | -1.1867 | -1.1699 | -1.1051 | -1.1799 | -1.1125
23 | 21 | 2050 | Winter | Q, [%] | 0 | 1 | 28.27% | 27.08% | 23.4% | 25.05% | 24.21% | 21.52% | 22.53% | 25% | 25.73% | 23.14% | 25.45% | 30.37% | 30.28% | 27.31% | 26.24% | 26.5% | 24.48% | 26.79% | 30.22% | 23.73% | 23.4% | 22.1% | 23.6% | 22.25%
21 | 23 | 2050 | Winter | S, [MVA] | 0 | 1 | 2.0685 | 2.0043 | 3.1069 | 2.5603 | 3.1109 | 3.0799 | 2.7337 | 2.3105 | 2.2316 | 2.2235 | 2.3361 | 2.3973 | 2.3864 | 2.3603 | 2.3671 | 2.3538 | 2.3174 | 2.2592 | 2.3727 | 2.7659 | 2.7995 | 2.7836 | 2.614 | 2.6023
21 | 23 | 2050 | Winter | S, [%] | 0 | 1 | 41.37% | 40.09% | 62.14% | 51.21% | 62.22% | 61.6% | 54.67% | 46.21% | 44.63% | 44.47% | 46.72% | 47.95% | 47.73% | 47.21% | 47.34% | 47.08% | 46.35% | 45.18% | 47.45% | 55.32% | 55.99% | 55.67% | 52.28% | 52.05%
23 | 21 | 2050 | Winter | S, [MVA] | 0 | 1 | 2.0438 | 1.9813 | 3.0572 | 2.5246 | 3.0607 | 3.0319 | 2.6943 | 2.2808 | 2.2034 | 2.1961 | 2.3054 | 2.364 | 2.3534 | 2.3287 | 2.3358 | 2.3227 | 2.2877 | 2.2299 | 2.3399 | 2.7251 | 2.758 | 2.7432 | 2.5772 | 2.5663
23 | 21 | 2050 | Winter | S, [%] | 0 | 1 | 40.88% | 39.63% | 61.14% | 50.49% | 61.21% | 60.64% | 53.89% | 45.62% | 44.07% | 43.92% | 46.11% | 47.28% | 47.07% | 46.57% | 46.72% | 46.45% | 45.75% | 44.6% | 46.8% | 54.5% | 55.16% | 54.86% | 51.54% | 51.33%
23 | 24 | 2050 | Winter | P, [MW] | 0 | 1 | 1.1612 | 1.2019 | 1.0096 | 0.92942 | 1.0232 | 1.0335 | 1.1397 | -0.94944 | -1.0104 | -1.1954 | -1.291 | -1.3474 | -1.3987 | -1.4165 | -1.407 | -1.3447 | -1.2595 | -1.1636 | -0.84837 | 0.94612 | 1.0542 | 1.0666 | 0.78986 | 0.80462
23 | 24 | 2050 | Winter | P, [%] | 0 | 1 | 58.06% | 60.09% | 50.48% | 46.47% | 51.16% | 51.68% | 56.99% | 47.47% | 50.52% | 59.77% | 64.55% | 67.37% | 69.93% | 70.83% | 70.35% | 67.24% | 62.97% | 58.18% | 42.42% | 47.31% | 52.71% | 53.33% | 39.49% | 40.23%
24 | 23 | 2050 | Winter | P, [MW] | 0 | 1 | -1.1574 | -1.1979 | -1.0068 | -0.92704 | -1.0203 | -1.0306 | -1.136 | 0.95209 | 1.0135 | 1.1997 | 1.296 | 1.353 | 1.4044 | 1.4222 | 1.4125 | 1.3497 | 1.2639 | 1.1674 | 0.85041 | -0.9436 | -1.0511 | -1.0635 | -0.78813 | -0.80284
24 | 23 | 2050 | Winter | P, [%] | 0 | 1 | 57.87% | 59.9% | 50.34% | 46.35% | 51.02% | 51.53% | 56.8% | 47.6% | 50.67% | 59.99% | 64.8% | 67.65% | 70.22% | 71.11% | 70.62% | 67.48% | 63.19% | 58.37% | 42.52% | 47.18% | 52.55% | 53.18% | 39.41% | 40.14%
23 | 24 | 2050 | Winter | Q, [MVAr] | 0 | 1 | 0.085607 | 0.03737 | 0.044679 | 0.047847 | 0.028596 | 0.069882 | 0.25607 | 0.24778 | 0.33003 | 0.33799 | 0.38571 | 0.42425 | 0.34604 | 0.21282 | 0.046786 | 0.0374 | 0.054829 | 0.097254 | 0.095198 | 0.11859 | 0.07236 | 0.051844 | 0.044262 | 0.030638
23 | 24 | 2050 | Winter | Q, [%] | 0 | 1 | 4.28% | 1.868% | 2.234% | 2.392% | 1.43% | 3.494% | 12.8% | 12.39% | 16.5% | 16.9% | 19.29% | 21.21% | 17.3% | 10.64% | 2.339% | 1.87% | 2.741% | 4.863% | 4.76% | 5.929% | 3.618% | 2.592% | 2.213% | 1.532%
24 | 23 | 2050 | Winter | Q, [MVAr] | 0 | 1 | -0.081556 | -0.033017 | -0.041822 | -0.045547 | -0.025642 | -0.066844 | -0.25197 | -0.24512 | -0.32677 | -0.33325 | -0.37998 | -0.41783 | -0.33934 | -0.20625 | -0.040505 | -0.031738 | -0.049949 | -0.093108 | -0.093333 | -0.1161 | -0.069139 | -0.048557 | -0.0428 | -0.029104
24 | 23 | 2050 | Winter | Q, [%] | 0 | 1 | 4.078% | 1.651% | 2.091% | 2.277% | 1.282% | 3.342% | 12.6% | 12.26% | 16.34% | 16.66% | 19% | 20.89% | 16.97% | 10.31% | 2.025% | 1.587% | 2.497% | 4.655% | 4.667% | 5.805% | 3.457% | 2.428% | 2.14% | 1.455%
23 | 24 | 2050 | Winter | S, [MVA] | 0 | 1 | 1.1643 | 1.2025 | 1.0106 | 0.93065 | 1.0236 | 1.0359 | 1.1681 | 0.98123 | 1.0629 | 1.2423 | 1.3474 | 1.4126 | 1.4408 | 1.4324 | 1.4078 | 1.3452 | 1.2607 | 1.1677 | 0.85369 | 0.95352 | 1.0567 | 1.0679 | 0.79109 | 0.80521
23 | 24 | 2050 | Winter | S, [%] | 0 | 1 | 58.22% | 60.12% | 50.53% | 46.53% | 51.18% | 51.79% | 58.41% | 49.06% | 53.14% | 62.12% | 67.37% | 70.63% | 72.04% | 71.62% | 70.39% | 67.26% | 63.03% | 58.38% | 42.68% | 47.68% | 52.83% | 53.4% | 39.55% | 40.26%
24 | 23 | 2050 | Winter | S, [MVA] | 0 | 1 | 1.1603 | 1.1984 | 1.0077 | 0.92816 | 1.0207 | 1.0327 | 1.1636 | 0.98314 | 1.0649 | 1.2451 | 1.3506 | 1.416 | 1.4448 | 1.4371 | 1.4131 | 1.3501 | 1.2648 | 1.1711 | 0.85551 | 0.95072 | 1.0534 | 1.0646 | 0.78929 | 0.80336
24 | 23 | 2050 | Winter | S, [%] | 0 | 1 | 58.02% | 59.92% | 50.38% | 46.41% | 51.03% | 51.64% | 58.18% | 49.16% | 53.24% | 62.26% | 67.53% | 70.8% | 72.24% | 71.85% | 70.65% | 67.5% | 63.24% | 58.56% | 42.78% | 47.54% | 52.67% | 53.23% | 39.46% | 40.17%
23 | 25 | 2050 | Winter | P, [MW] | 0 | 1 | -0.73929 | -0.89879 | 1.3169 | 1.0477 | 1.2826 | 1.3505 | 0.22509 | 1.079 | 1.1819 | 1.3591 | 1.3084 | 1.2995 | 1.269 | 1.2707 | 1.2971 | 1.2605 | 1.2277 | 1.1378 | 1.0979 | 0.61525 | 0.58297 | 0.45393 | 1.3041 | 1.1976
23 | 25 | 2050 | Winter | P, [%] | 0 | 1 | 14.79% | 17.98% | 26.34% | 20.95% | 25.65% | 27.01% | 4.502% | 21.58% | 23.64% | 27.18% | 26.17% | 25.99% | 25.38% | 25.41% | 25.94% | 25.21% | 24.55% | 22.76% | 21.96% | 12.31% | 11.66% | 9.079% | 26.08% | 23.95%
25 | 23 | 2050 | Winter | P, [MW] | 0 | 1 | 0.74444 | 0.90455 | -1.3079 | -1.0408 | -1.2738 | -1.3415 | -0.22291 | -1.0728 | -1.1752 | -1.3513 | -1.301 | -1.292 | -1.2617 | -1.2633 | -1.2896 | -1.2531 | -1.2207 | -1.1313 | -1.0916 | -0.61179 | -0.57955 | -0.45077 | -1.2957 | -1.19
25 | 23 | 2050 | Winter | P, [%] | 0 | 1 | 14.89% | 18.09% | 26.16% | 20.82% | 25.48% | 26.83% | 4.458% | 21.46% | 23.5% | 27.03% | 26.02% | 25.84% | 25.23% | 25.27% | 25.79% | 25.06% | 24.41% | 22.63% | 21.83% | 12.24% | 11.59% | 9.015% | 25.91% | 23.8%
23 | 25 | 2050 | Winter | Q, [MVAr] | 0 | 1 | 0.9559 | 0.91217 | 0.91358 | 0.93069 | 0.9234 | 0.84811 | 0.75173 | 0.76802 | 0.69848 | 0.61283 | 0.59701 | 0.63847 | 0.65486 | 0.699 | 0.66503 | 0.70447 | 0.69212 | 0.72002 | 0.74195 | 0.77091 | 0.79113 | 0.8296 | 0.83067 | 0.84811
23 | 25 | 2050 | Winter | Q, [%] | 0 | 1 | 19.12% | 18.24% | 18.27% | 18.61% | 18.47% | 16.96% | 15.03% | 15.36% | 13.97% | 12.26% | 11.94% | 12.77% | 13.1% | 13.98% | 13.3% | 14.09% | 13.84% | 14.4% | 14.84% | 15.42% | 15.82% | 16.59% | 16.61% | 16.96%
25 | 23 | 2050 | Winter | Q, [MVAr] | 0 | 1 | -0.95061 | -0.90613 | -0.90348 | -0.92322 | -0.91359 | -0.83812 | -0.75009 | -0.76144 | -0.69131 | -0.60418 | -0.58901 | -0.6303 | -0.64695 | -0.69086 | -0.65684 | -0.69646 | -0.68454 | -0.71308 | -0.73524 | -0.7677 | -0.78795 | -0.82676 | -0.82128 | -0.83979
25 | 23 | 2050 | Winter | Q, [%] | 0 | 1 | 19.01% | 18.12% | 18.07% | 18.46% | 18.27% | 16.76% | 15% | 15.23% | 13.83% | 12.08% | 11.78% | 12.61% | 12.94% | 13.82% | 13.14% | 13.93% | 13.69% | 14.26% | 14.7% | 15.35% | 15.76% | 16.54% | 16.43% | 16.8%
23 | 25 | 2050 | Winter | S, [MVA] | 0 | 1 | 1.2084 | 1.2806 | 1.6028 | 1.4014 | 1.5804 | 1.5947 | 0.7847 | 1.3244 | 1.3728 | 1.4909 | 1.4381 | 1.4479 | 1.428 | 1.4503 | 1.4577 | 1.444 | 1.4094 | 1.3465 | 1.3251 | 0.98632 | 0.98272 | 0.94567 | 1.5462 | 1.4675
23 | 25 | 2050 | Winter | S, [%] | 0 | 1 | 24.17% | 25.61% | 32.06% | 28.03% | 31.61% | 31.89% | 15.69% | 26.49% | 27.46% | 29.82% | 28.76% | 28.96% | 28.56% | 29.01% | 29.15% | 28.88% | 28.19% | 26.93% | 26.5% | 19.73% | 19.65% | 18.91% | 30.92% | 29.35%
25 | 23 | 2050 | Winter | S, [MVA] | 0 | 1 | 1.2074 | 1.2803 | 1.5896 | 1.3912 | 1.5675 | 1.5818 | 0.78252 | 1.3156 | 1.3635 | 1.4802 | 1.4282 | 1.4376 | 1.4179 | 1.4398 | 1.4473 | 1.4336 | 1.3995 | 1.3373 | 1.3161 | 0.98166 | 0.97814 | 0.94166 | 1.534 | 1.4564
25 | 23 | 2050 | Winter | S, [%] | 0 | 1 | 24.15% | 25.61% | 31.79% | 27.82% | 31.35% | 31.64% | 15.65% | 26.31% | 27.27% | 29.6% | 28.56% | 28.75% | 28.36% | 28.8% | 28.95% | 28.67% | 27.99% | 26.75% | 26.32% | 19.63% | 19.56% | 18.83% | 30.68% | 29.13%
25 | 26 | 2050 | Winter | P, [MW] | 0 | 1 | -0.81705 | -0.90971 | 1.1836 | 1.1274 | 1.2036 | 1.2338 | -0.87349 | -0.79032 | -0.85696 | -0.97968 | -1.0681 | -1.1472 | -1.1786 | -1.1768 | -1.1359 | -1.0739 | -0.98959 | -0.91842 | -0.75002 | -0.73353 | -0.65789 | -0.70241 | 0.91859 | 0.96551
25 | 26 | 2050 | Winter | P, [%] | 0 | 1 | 40.85% | 45.49% | 59.18% | 56.37% | 60.18% | 61.69% | 43.67% | 39.52% | 42.85% | 48.98% | 53.4% | 57.36% | 58.93% | 58.84% | 56.8% | 53.7% | 49.48% | 45.92% | 37.5% | 36.68% | 32.89% | 35.12% | 45.93% | 48.28%
26 | 25 | 2050 | Winter | P, [MW] | 0 | 1 | 0.81778 | 0.91058 | -1.1821 | -1.1261 | -1.2021 | -1.2321 | 0.8743 | 0.79099 | 0.85774 | 0.9807 | 1.0693 | 1.1486 | 1.1801 | 1.1783 | 1.1373 | 1.0752 | 0.99064 | 0.91934 | 0.75063 | 0.73411 | 0.65836 | 0.70294 | -0.91769 | -0.96451
26 | 25 | 2050 | Winter | P, [%] | 0 | 1 | 40.89% | 45.53% | 59.1% | 56.3% | 60.1% | 61.61% | 43.71% | 39.55% | 42.89% | 49.04% | 53.46% | 57.43% | 59% | 58.92% | 56.86% | 53.76% | 49.53% | 45.97% | 37.53% | 36.71% | 32.92% | 35.15% | 45.88% | 48.23%
25 | 26 | 2050 | Winter | Q, [MVAr] | 0 | 1 | 0.16139 | 0.10939 | 0.092497 | 0.08755 | 0.097498 | 0.052681 | 0.02204 | 0.068055 | 0.043536 | 0.057239 | 0.037504 | 0.082291 | 0.091003 | 0.092617 | 0.06289 | 0.072785 | 0.076217 | 0.080139 | 0.069996 | 0.0713 | 0.084119 | 0.089558 | 0.068528 | 0.079077
25 | 26 | 2050 | Winter | Q, [%] | 0 | 1 | 8.07% | 5.469% | 4.625% | 4.377% | 4.875% | 2.634% | 1.102% | 3.403% | 2.177% | 2.862% | 1.875% | 4.115% | 4.55% | 4.631% | 3.145% | 3.639% | 3.811% | 4.007% | 3.5% | 3.565% | 4.206% | 4.478% | 3.426% | 3.954%
26 | 25 | 2050 | Winter | Q, [MVAr] | 0 | 1 | -0.16174 | -0.10956 | -0.091878 | -0.087111 | -0.096815 | -0.051915 | -0.022283 | -0.068461 | -0.043799 | -0.057203 | -0.037228 | -0.081762 | -0.09038 | -0.092014 | -0.062429 | -0.072503 | -0.076161 | -0.080231 | -0.070457 | -0.071815 | -0.084774 | -0.090141 | -0.068635 | -0.079074
26 | 25 | 2050 | Winter | Q, [%] | 0 | 1 | 8.087% | 5.478% | 4.594% | 4.356% | 4.841% | 2.596% | 1.114% | 3.423% | 2.19% | 2.86% | 1.861% | 4.088% | 4.519% | 4.601% | 3.121% | 3.625% | 3.808% | 4.012% | 3.523% | 3.591% | 4.239% | 4.507% | 3.432% | 3.954%
25 | 26 | 2050 | Winter | S, [MVA] | 0 | 1 | 0.83284 | 0.91626 | 1.1872 | 1.1308 | 1.2076 | 1.2349 | 0.87377 | 0.79325 | 0.85807 | 0.98135 | 1.0687 | 1.1501 | 1.1821 | 1.1805 | 1.1377 | 1.0764 | 0.99252 | 0.92191 | 0.75327 | 0.73699 | 0.66325 | 0.7081 | 0.92115 | 0.96874
25 | 26 | 2050 | Winter | S, [%] | 0 | 1 | 41.64% | 45.81% | 59.36% | 56.54% | 60.38% | 61.74% | 43.69% | 39.66% | 42.9% | 49.07% | 53.44% | 57.51% | 59.1% | 59.02% | 56.88% | 53.82% | 49.63% | 46.1% | 37.66% | 36.85% | 33.16% | 35.41% | 46.06% | 48.44%
26 | 25 | 2050 | Winter | S, [MVA] | 0 | 1 | 0.83362 | 0.91715 | 1.1856 | 1.1294 | 1.206 | 1.2332 | 0.87458 | 0.79395 | 0.85886 | 0.98237 | 1.0699 | 1.1515 | 1.1835 | 1.1819 | 1.139 | 1.0776 | 0.99356 | 0.92283 | 0.75393 | 0.73761 | 0.66379 | 0.7087 | 0.92025 | 0.96775
26 | 25 | 2050 | Winter | S, [%] | 0 | 1 | 41.68% | 45.86% | 59.28% | 56.47% | 60.3% | 61.66% | 43.73% | 39.7% | 42.94% | 49.12% | 53.5% | 57.57% | 59.18% | 59.09% | 56.95% | 53.88% | 49.68% | 46.14% | 37.7% | 36.88% | 33.19% | 35.44% | 46.01% | 48.39%
50 | 1 | 2050 | Winter | P, [MW] | 0 | 1 | 12.3046 | 12.2587 | 12.1768 | 12.1544 | 12.1244 | 12.1595 | 12.2199 | 11.9133 | 11.8503 | 11.8328 | 11.7754 | 11.7454 | 11.692 | 11.6621 | 11.6526 | 11.6871 | 11.7958 | 11.9588 | 12.0115 | 12.1098 | 12.1409 | 12.0982 | 12.3472 | 12.34
50 | 1 | 2050 | Winter | P, [%] | 0 | 1 | 82.03% | 81.72% | 81.18% | 81.03% | 80.83% | 81.06% | 81.47% | 79.42% | 79% | 78.89% | 78.5% | 78.3% | 77.95% | 77.75% | 77.68% | 77.91% | 78.64% | 79.73% | 80.08% | 80.73% | 80.94% | 80.65% | 82.31% | 82.27%
1 | 50 | 2050 | Winter | P, [MW] | 0 | 1 | -12.2604 | -12.2145 | -12.1331 | -12.1108 | -12.081 | -12.1161 | -12.1766 | -11.8723 | -11.8099 | -11.7927 | -11.7356 | -11.7058 | -11.6527 | -11.6228 | -11.6131 | -11.6472 | -11.7554 | -11.9181 | -11.9703 | -12.0675 | -12.0982 | -12.0556 | -12.3028 | -12.2955
1 | 50 | 2050 | Winter | P, [%] | 0 | 1 | 81.74% | 81.43% | 80.89% | 80.74% | 80.54% | 80.77% | 81.18% | 79.15% | 78.73% | 78.62% | 78.24% | 78.04% | 77.68% | 77.49% | 77.42% | 77.65% | 78.37% | 79.45% | 79.8% | 80.45% | 80.65% | 80.37% | 82.02% | 81.97%
50 | 1 | 2050 | Winter | Q, [MVAr] | 0 | 1 | -2.2133 | -2.3458 | -2.4934 | -2.5037 | -2.4978 | -2.3652 | -1.8566 | -1.7094 | -1.5245 | -1.3193 | -1.3828 | -1.3441 | -1.4082 | -1.6679 | -1.9429 | -2.0035 | -1.8046 | -0.92943 | -1.0716 | -1.6037 | -1.8377 | -2.0338 | -2.0868 | -2.1856
50 | 1 | 2050 | Winter | Q, [%] | 0 | 1 | 14.76% | 15.64% | 16.62% | 16.69% | 16.65% | 15.77% | 12.38% | 11.4% | 10.16% | 8.795% | 9.219% | 8.961% | 9.388% | 11.12% | 12.95% | 13.36% | 12.03% | 6.196% | 7.144% | 10.69% | 12.25% | 13.56% | 13.91% | 14.57%
1 | 50 | 2050 | Winter | Q, [MVAr] | 0 | 1 | 3.1717 | 3.301 | 3.4407 | 3.448 | 3.4374 | 3.306 | 2.7932 | 2.5974 | 2.3997 | 2.1883 | 2.2446 | 2.2009 | 2.2584 | 2.5188 | 2.7985 | 2.8655 | 2.6775 | 1.8114 | 1.963 | 2.5185 | 2.762 | 2.9565 | 3.0482 | 3.1486
1 | 50 | 2050 | Winter | Q, [%] | 0 | 1 | 21.14% | 22.01% | 22.94% | 22.99% | 22.92% | 22.04% | 18.62% | 17.32% | 16% | 14.59% | 14.96% | 14.67% | 15.06% | 16.79% | 18.66% | 19.1% | 17.85% | 12.08% | 13.09% | 16.79% | 18.41% | 19.71% | 20.32% | 20.99%
50 | 1 | 2050 | Winter | S, [MVA] | 0 | 1 | 12.5021 | 12.4811 | 12.4295 | 12.4096 | 12.379 | 12.3874 | 12.3601 | 12.0353 | 11.948 | 11.9061 | 11.8563 | 11.8221 | 11.7765 | 11.7808 | 11.8135 | 11.8575 | 11.933 | 11.9949 | 12.0592 | 12.2155 | 12.2792 | 12.268 | 12.5223 | 12.532
50 | 1 | 2050 | Winter | S, [%] | 0 | 1 | 83.35% | 83.21% | 82.86% | 82.73% | 82.53% | 82.58% | 82.4% | 80.24% | 79.65% | 79.37% | 79.04% | 78.81% | 78.51% | 78.54% | 78.76% | 79.05% | 79.55% | 79.97% | 80.39% | 81.44% | 81.86% | 81.79% | 83.48% | 83.55%
1 | 50 | 2050 | Winter | S, [MVA] | 0 | 1 | 12.664 | 12.6527 | 12.6115 | 12.5921 | 12.5605 | 12.559 | 12.4929 | 12.1531 | 12.0512 | 11.994 | 11.9483 | 11.9109 | 11.8696 | 11.8926 | 11.9456 | 11.9945 | 12.0565 | 12.0549 | 12.1302 | 12.3275 | 12.4095 | 12.4128 | 12.6748 | 12.6922
1 | 50 | 2050 | Winter | S, [%] | 0 | 1 | 84.43% | 84.35% | 84.08% | 83.95% | 83.74% | 83.73% | 83.29% | 81.02% | 80.34% | 79.96% | 79.66% | 79.41% | 79.13% | 79.28% | 79.64% | 79.96% | 80.38% | 80.37% | 80.87% | 82.18% | 82.73% | 82.75% | 84.5% | 84.61%
50 | 51 | 2050 | Winter | P, [MW] | 0 | 1 | -12.2429 | -12.1919 | -12.1082 | -12.0855 | -12.0562 | -12.0972 | -12.1739 | -11.8776 | -11.8216 | -11.8109 | -11.7506 | -11.7207 | -11.663 | -11.6247 | -11.61 | -11.6426 | -11.7588 | -11.9475 | -11.9971 | -12.0767 | -12.0995 | -12.05 | -12.2937 | -12.2826
50 | 51 | 2050 | Winter | P, [%] | 0 | 1 | 68.02% | 67.73% | 67.27% | 67.14% | 66.98% | 67.21% | 67.63% | 65.99% | 65.68% | 65.62% | 65.28% | 65.11% | 64.79% | 64.58% | 64.5% | 64.68% | 65.33% | 66.37% | 66.65% | 67.09% | 67.22% | 66.94% | 68.3% | 68.24%
51 | 50 | 2050 | Winter | P, [MW] | 0 | 1 | 12.2497 | 12.1986 | 12.1149 | 12.0921 | 12.0628 | 12.1039 | 12.1806 | 11.8841 | 11.8279 | 11.8172 | 11.7568 | 11.7269 | 11.6692 | 11.6308 | 11.6162 | 11.6488 | 11.765 | 11.954 | 12.0036 | 12.0833 | 12.1061 | 12.0566 | 12.3005 | 12.2894
51 | 50 | 2050 | Winter | P, [%] | 0 | 1 | 68.05% | 67.77% | 67.3% | 67.18% | 67.02% | 67.24% | 67.67% | 66.02% | 65.71% | 65.65% | 65.32% | 65.15% | 64.83% | 64.62% | 64.53% | 64.72% | 65.36% | 66.41% | 66.69% | 67.13% | 67.26% | 66.98% | 68.34% | 68.27%
50 | 51 | 2050 | Winter | Q, [MVAr] | 0 | 1 | 0.084883 | 0.020009 | 0.060111 | 0.047076 | 0.05106 | 0.14941 | 0.24472 | 0.37538 | 0.43298 | 0.48464 | 0.42429 | 0.3827 | 0.26779 | 0.18227 | 0.24488 | 0.24702 | 0.37952 | 0.51067 | 0.5461 | 0.41899 | 0.36109 | 0.29866 | 0.25928 | 0.22223
50 | 51 | 2050 | Winter | Q, [%] | 0 | 1 | 0.4716% | 0.1112% | 0.3339% | 0.2615% | 0.2837% | 0.8301% | 1.36% | 2.085% | 2.405% | 2.692% | 2.357% | 2.126% | 1.488% | 1.013% | 1.36% | 1.372% | 2.108% | 2.837% | 3.034% | 2.328% | 2.006% | 1.659% | 1.44% | 1.235%
51 | 50 | 2050 | Winter | Q, [MVAr] | 0 | 1 | -0.038063 | 0.026422 | -0.014316 | -0.0014529 | -0.0056579 | -0.10369 | -0.19841 | -0.33128 | -0.38928 | -0.44101 | -0.38112 | -0.33975 | -0.22529 | -0.14006 | -0.20276 | -0.20467 | -0.3363 | -0.46602 | -0.50106 | -0.37339 | -0.31533 | -0.25329 | -0.21206 | -0.1751
51 | 50 | 2050 | Winter | Q, [%] | 0 | 1 | 0.2115% | 0.1468% | 0.07953% | 0.008072% | 0.03143% | 0.5761% | 1.102% | 1.84% | 2.163% | 2.45% | 2.117% | 1.888% | 1.252% | 0.7781% | 1.126% | 1.137% | 1.868% | 2.589% | 2.784% | 2.074% | 1.752% | 1.407% | 1.178% | 0.9728%
50 | 51 | 2050 | Winter | S, [MVA] | 0 | 1 | 12.2432 | 12.1919 | 12.1084 | 12.0856 | 12.0563 | 12.0982 | 12.1763 | 11.8836 | 11.8295 | 11.8208 | 11.7582 | 11.7269 | 11.6661 | 11.6261 | 11.6126 | 11.6453 | 11.7649 | 11.9584 | 12.0095 | 12.084 | 12.1049 | 12.0537 | 12.2964 | 12.2846
50 | 51 | 2050 | Winter | S, [%] | 0 | 1 | 68.02% | 67.73% | 67.27% | 67.14% | 66.98% | 67.21% | 67.65% | 66.02% | 65.72% | 65.67% | 65.32% | 65.15% | 64.81% | 64.59% | 64.51% | 64.7% | 65.36% | 66.44% | 66.72% | 67.13% | 67.25% | 66.97% | 68.31% | 68.25%
51 | 50 | 2050 | Winter | S, [MVA] | 0 | 1 | 12.2498 | 12.1987 | 12.1149 | 12.0921 | 12.0628 | 12.1043 | 12.1822 | 11.8887 | 11.8343 | 11.8255 | 11.763 | 11.7318 | 11.6714 | 11.6317 | 11.6179 | 11.6506 | 11.7698 | 11.963 | 12.0141 | 12.0891 | 12.1102 | 12.0593 | 12.3024 | 12.2907
51 | 50 | 2050 | Winter | S, [%] | 0 | 1 | 68.05% | 67.77% | 67.3% | 67.18% | 67.02% | 67.25% | 67.68% | 66.05% | 65.75% | 65.7% | 65.35% | 65.18% | 64.84% | 64.62% | 64.54% | 64.73% | 65.39% | 66.46% | 66.74% | 67.16% | 67.28% | 67% | 68.35% | 68.28%
1 | 2 | 2050 | Winter | P, [MW] | 0 | 2 | 7.9832 | 7.8964 | 7.8651 | 7.812 | 7.7884 | 7.9672 | 8.042 | 7.8228 | 7.7711 | 7.7771 | 7.8067 | 7.7508 | 7.7229 | 7.6136 | 7.5317 | 7.5511 | 7.7374 | 8.118 | 8.1324 | 8.2284 | 8.1889 | 8.1531 | 8.0927 | 8.069
1 | 2 | 2050 | Winter | P, [%] | 0 | 2 | 66.53% | 65.8% | 65.54% | 65.1% | 64.9% | 66.39% | 67.02% | 65.19% | 64.76% | 64.81% | 65.06% | 64.59% | 64.36% | 63.45% | 62.76% | 62.93% | 64.48% | 67.65% | 67.77% | 68.57% | 68.24% | 67.94% | 67.44% | 67.24%
2 | 1 | 2050 | Winter | P, [MW] | 0 | 2 | -7.9475 | -7.8608 | -7.8294 | -7.7759 | -7.7525 | -7.9322 | -8.0077 | -7.7903 | -7.739 | -7.7454 | -7.7753 | -7.7188 | -7.6908 | -7.5809 | -7.4983 | -7.518 | -7.7056 | -8.0881 | -8.1018 | -8.1957 | -8.1555 | -8.1192 | -8.058 | -8.034
2 | 1 | 2050 | Winter | P, [%] | 0 | 2 | 66.23% | 65.51% | 65.24% | 64.8% | 64.6% | 66.1% | 66.73% | 64.92% | 64.49% | 64.55% | 64.79% | 64.32% | 64.09% | 63.17% | 62.49% | 62.65% | 64.21% | 67.4% | 67.52% | 68.3% | 67.96% | 67.66% | 67.15% | 66.95%
1 | 2 | 2050 | Winter | Q, [MVAr] | 0 | 2 | -5.473 | -5.5753 | -5.6437 | -5.8039 | -5.8005 | -5.3224 | -5.0187 | -4.8631 | -4.8661 | -4.7466 | -4.618 | -4.8467 | -4.9341 | -5.255 | -5.5594 | -5.4661 | -4.8381 | -3.4698 | -3.6614 | -4.1772 | -4.4749 | -4.676 | -4.9952 | -5.1407
1 | 2 | 2050 | Winter | Q, [%] | 0 | 2 | 45.61% | 46.46% | 47.03% | 48.37% | 48.34% | 44.35% | 41.82% | 40.53% | 40.55% | 39.55% | 38.48% | 40.39% | 41.12% | 43.79% | 46.33% | 45.55% | 40.32% | 28.91% | 30.51% | 34.81% | 37.29% | 38.97% | 41.63% | 42.84%
2 | 1 | 2050 | Winter | Q, [MVAr] | 0 | 2 | 5.5723 | 5.6744 | 5.7432 | 5.9044 | 5.9005 | 5.4198 | 5.1142 | 4.9533 | 4.9553 | 4.8347 | 4.7055 | 4.9355 | 5.0235 | 5.3459 | 5.6524 | 5.5582 | 4.9264 | 3.5532 | 3.7464 | 4.2681 | 4.5678 | 4.7702 | 5.0916 | 5.2379
2 | 1 | 2050 | Winter | Q, [%] | 0 | 2 | 46.44% | 47.29% | 47.86% | 49.2% | 49.17% | 45.17% | 42.62% | 41.28% | 41.29% | 40.29% | 39.21% | 41.13% | 41.86% | 44.55% | 47.1% | 46.32% | 41.05% | 29.61% | 31.22% | 35.57% | 38.06% | 39.75% | 42.43% | 43.65%
1 | 2 | 2050 | Winter | S, [MVA] | 0 | 2 | 9.6791 | 9.6663 | 9.6805 | 9.7321 | 9.7111 | 9.5815 | 9.4795 | 9.2111 | 9.1689 | 9.1112 | 9.0704 | 9.1414 | 9.1645 | 9.251 | 9.3613 | 9.3219 | 9.1255 | 8.8285 | 8.9186 | 9.2279 | 9.3318 | 9.3988 | 9.5101 | 9.5674
1 | 2 | 2050 | Winter | S, [%] | 0 | 2 | 80.66% | 80.55% | 80.67% | 81.1% | 80.93% | 79.85% | 79% | 76.76% | 76.41% | 75.93% | 75.59% | 76.18% | 76.37% | 77.09% | 78.01% | 77.68% | 76.05% | 73.57% | 74.32% | 76.9% | 77.77% | 78.32% | 79.25% | 79.73%
2 | 1 | 2050 | Winter | S, [MVA] | 0 | 2 | 9.7064 | 9.6949 | 9.7099 | 9.7635 | 9.7425 | 9.607 | 9.5015 | 9.2317 | 9.1895 | 9.1305 | 9.0883 | 9.1618 | 9.1861 | 9.2762 | 9.3901 | 9.3495 | 9.1459 | 8.8341 | 8.9261 | 9.2404 | 9.3476 | 9.4168 | 9.5318 | 9.5907
2 | 1 | 2050 | Winter | S, [%] | 0 | 2 | 80.89% | 80.79% | 80.92% | 81.36% | 81.19% | 80.06% | 79.18% | 76.93% | 76.58% | 76.09% | 75.74% | 76.35% | 76.55% | 77.3% | 78.25% | 77.91% | 76.22% | 73.62% | 74.38% | 77% | 77.9% | 78.47% | 79.43% | 79.92%
2 | 3 | 2050 | Winter | P, [MW] | 0 | 2 | 7.1317 | 7.0782 | 7.0695 | 7.0291 | 7.0258 | 7.197 | 7.3227 | 7.6094 | 7.6592 | 7.7225 | 7.7557 | 7.7227 | 7.6732 | 7.5722 | 7.4774 | 7.5092 | 7.6833 | 7.984 | 7.9384 | 7.5697 | 7.458 | 7.3777 | 7.274 | 7.2347
2 | 3 | 2050 | Winter | P, [%] | 0 | 2 | 71.32% | 70.78% | 70.69% | 70.29% | 70.26% | 71.97% | 73.23% | 76.09% | 76.59% | 77.23% | 77.56% | 77.23% | 76.73% | 75.72% | 74.77% | 75.09% | 76.83% | 79.84% | 79.38% | 75.7% | 74.58% | 73.78% | 72.74% | 72.35%
3 | 2 | 2050 | Winter | P, [MW] | 0 | 2 | -7.0898 | -7.0361 | -7.0274 | -6.9865 | -6.9832 | -7.1557 | -7.2821 | -7.5672 | -7.6166 | -7.68 | -7.7133 | -7.6797 | -7.6298 | -7.5281 | -7.4325 | -7.4648 | -7.6406 | -7.9441 | -7.8982 | -7.5307 | -7.4186 | -7.3378 | -7.2335 | -7.1939
3 | 2 | 2050 | Winter | P, [%] | 0 | 2 | 70.9% | 70.36% | 70.27% | 69.87% | 69.83% | 71.56% | 72.82% | 75.67% | 76.17% | 76.8% | 77.13% | 76.8% | 76.3% | 75.28% | 74.33% | 74.65% | 76.41% | 79.44% | 78.98% | 75.31% | 74.19% | 73.38% | 72.34% | 71.94%
2 | 3 | 2050 | Winter | Q, [MVAr] | 0 | 2 | -5.3273 | -5.4306 | -5.4523 | -5.5787 | -5.5919 | -5.119 | -4.7926 | -4.6395 | -4.6661 | -4.5473 | -4.4386 | -4.6159 | -4.7651 | -5.0897 | -5.3714 | -5.2625 | -4.6508 | -3.2885 | -3.4704 | -3.9892 | -4.2941 | -4.5232 | -4.8194 | -4.9693
2 | 3 | 2050 | Winter | Q, [%] | 0 | 2 | 53.27% | 54.31% | 54.52% | 55.79% | 55.92% | 51.19% | 47.93% | 46.39% | 46.66% | 45.47% | 44.39% | 46.16% | 47.65% | 50.9% | 53.71% | 52.62% | 46.51% | 32.88% | 34.7% | 39.89% | 42.94% | 45.23% | 48.19% | 49.69%
3 | 2 | 2050 | Winter | Q, [MVAr] | 0 | 2 | 5.4436 | 5.5475 | 5.5694 | 5.6968 | 5.71 | 5.2336 | 4.9054 | 4.7565 | 4.7844 | 4.6654 | 4.5565 | 4.7352 | 4.8855 | 5.2123 | 5.4958 | 5.3858 | 4.7695 | 3.3994 | 3.5819 | 4.0976 | 4.4036 | 4.6339 | 4.9319 | 5.0827
3 | 2 | 2050 | Winter | Q, [%] | 0 | 2 | 54.44% | 55.47% | 55.69% | 56.97% | 57.1% | 52.34% | 49.05% | 47.57% | 47.84% | 46.65% | 45.56% | 47.35% | 48.86% | 52.12% | 54.96% | 53.86% | 47.7% | 33.99% | 35.82% | 40.98% | 44.04% | 46.34% | 49.32% | 50.83%
2 | 3 | 2050 | Winter | S, [MVA] | 0 | 2 | 8.9017 | 8.9214 | 8.9278 | 8.9738 | 8.9795 | 8.8318 | 8.7517 | 8.9122 | 8.9686 | 8.9619 | 8.936 | 8.997 | 9.0324 | 9.1238 | 9.2066 | 9.1696 | 8.9813 | 8.6347 | 8.6638 | 8.5565 | 8.6059 | 8.6539 | 8.7257 | 8.777
2 | 3 | 2050 | Winter | S, [%] | 0 | 2 | 89.02% | 89.21% | 89.28% | 89.74% | 89.79% | 88.32% | 87.52% | 89.12% | 89.69% | 89.62% | 89.36% | 89.97% | 90.32% | 91.24% | 92.07% | 91.7% | 89.81% | 86.35% | 86.64% | 85.57% | 86.06% | 86.54% | 87.26% | 87.77%
3 | 2 | 2050 | Winter | S, [MVA] | 0 | 2 | 8.9386 | 8.96 | 8.9667 | 9.0147 | 9.0205 | 8.8654 | 8.7802 | 8.938 | 8.9946 | 8.986 | 8.9586 | 9.0222 | 9.0599 | 9.1564 | 9.2438 | 9.2049 | 9.007 | 8.6408 | 8.6725 | 8.5733 | 8.6271 | 8.6785 | 8.7548 | 8.8083
3 | 2 | 2050 | Winter | S, [%] | 0 | 2 | 89.39% | 89.6% | 89.67% | 90.15% | 90.21% | 88.65% | 87.8% | 89.38% | 89.95% | 89.86% | 89.59% | 90.22% | 90.6% | 91.56% | 92.44% | 92.05% | 90.07% | 86.41% | 86.72% | 85.73% | 86.27% | 86.78% | 87.55% | 88.08%
3 | 4 | 2050 | Winter | P, [MW] | 0 | 2 | 6.4581 | 6.384 | 6.3745 | 6.332 | 6.3079 | 6.4738 | 6.6047 | 6.6937 | 6.7614 | 6.8165 | 6.8332 | 6.8068 | 6.7366 | 6.6446 | 6.5597 | 6.5735 | 6.7546 | 7.0951 | 7.1289 | 6.9503 | 6.858 | 6.754 | 6.6143 | 6.5367
3 | 4 | 2050 | Winter | P, [%] | 0 | 2 | 64.58% | 63.84% | 63.74% | 63.32% | 63.08% | 64.74% | 66.05% | 66.94% | 67.61% | 68.17% | 68.33% | 68.07% | 67.37% | 66.45% | 65.6% | 65.73% | 67.55% | 70.95% | 71.29% | 69.5% | 68.58% | 67.54% | 66.14% | 65.37%
4 | 3 | 2050 | Winter | P, [MW] | 0 | 2 | -6.4393 | -6.3652 | -6.3557 | -6.3131 | -6.2891 | -6.4555 | -6.5866 | -6.6754 | -6.7429 | -6.798 | -6.8149 | -6.7883 | -6.718 | -6.6256 | -6.5405 | -6.5544 | -6.7361 | -7.0778 | -7.1112 | -6.9325 | -6.8399 | -6.7358 | -6.5961 | -6.5184
4 | 3 | 2050 | Winter | P, [%] | 0 | 2 | 64.39% | 63.65% | 63.56% | 63.13% | 62.89% | 64.55% | 65.87% | 66.75% | 67.43% | 67.98% | 68.15% | 67.88% | 67.18% | 66.26% | 65.4% | 65.54% | 67.36% | 70.78% | 71.11% | 69.32% | 68.4% | 67.36% | 65.96% | 65.18%
3 | 4 | 2050 | Winter | Q, [MVAr] | 0 | 2 | -5.1456 | -5.2344 | -5.2454 | -5.367 | -5.3731 | -4.9444 | -4.6566 | -4.5855 | -4.5976 | -4.499 | -4.3483 | -4.5066 | -4.6436 | -4.9397 | -5.1745 | -5.1082 | -4.5791 | -3.3457 | -3.4957 | -3.9645 | -4.2151 | -4.4199 | -4.6886 | -4.8372
3 | 4 | 2050 | Winter | Q, [%] | 0 | 2 | 51.46% | 52.34% | 52.45% | 53.67% | 53.73% | 49.44% | 46.57% | 45.85% | 45.98% | 44.99% | 43.48% | 45.07% | 46.44% | 49.4% | 51.75% | 51.08% | 45.79% | 33.46% | 34.96% | 39.65% | 42.15% | 44.2% | 46.89% | 48.37%
4 | 3 | 2050 | Winter | Q, [MVAr] | 0 | 2 | 5.1977 | 5.2865 | 5.2975 | 5.4196 | 5.4255 | 4.9953 | 4.7068 | 4.6361 | 4.6489 | 4.5503 | 4.3989 | 4.558 | 4.6952 | 4.9923 | 5.228 | 5.1612 | 4.6302 | 3.3937 | 3.5448 | 4.0142 | 4.2651 | 4.4703 | 4.7392 | 4.888
4 | 3 | 2050 | Winter | Q, [%] | 0 | 2 | 51.98% | 52.87% | 52.97% | 54.2% | 54.25% | 49.95% | 47.07% | 46.36% | 46.49% | 45.5% | 43.99% | 45.58% | 46.95% | 49.92% | 52.28% | 51.61% | 46.3% | 33.94% | 35.45% | 40.14% | 42.65% | 44.7% | 47.39% | 48.88%
3 | 4 | 2050 | Winter | S, [MVA] | 0 | 2 | 8.2574 | 8.2556 | 8.2552 | 8.3006 | 8.2861 | 8.146 | 8.0812 | 8.1137 | 8.1765 | 8.1674 | 8.0994 | 8.1634 | 8.182 | 8.2795 | 8.355 | 8.3249 | 8.1604 | 7.8444 | 7.9399 | 8.0016 | 8.0498 | 8.0717 | 8.1075 | 8.1318
3 | 4 | 2050 | Winter | S, [%] | 0 | 2 | 82.57% | 82.56% | 82.55% | 83.01% | 82.86% | 81.46% | 80.81% | 81.14% | 81.76% | 81.67% | 80.99% | 81.63% | 81.82% | 82.8% | 83.55% | 83.25% | 81.6% | 78.44% | 79.4% | 80.02% | 80.5% | 80.72% | 81.08% | 81.32%
4 | 3 | 2050 | Winter | S, [MVA] | 0 | 2 | 8.2753 | 8.2742 | 8.2739 | 8.3203 | 8.3059 | 8.1625 | 8.0955 | 8.1274 | 8.1902 | 8.1804 | 8.1114 | 8.1765 | 8.1961 | 8.2959 | 8.3731 | 8.3425 | 8.174 | 7.8494 | 7.9458 | 8.0108 | 8.0608 | 8.0842 | 8.1221 | 8.1475
4 | 3 | 2050 | Winter | S, [%] | 0 | 2 | 82.75% | 82.74% | 82.74% | 83.2% | 83.06% | 81.62% | 80.96% | 81.27% | 81.9% | 81.8% | 81.11% | 81.77% | 81.96% | 82.96% | 83.73% | 83.43% | 81.74% | 78.49% | 79.46% | 80.11% | 80.61% | 80.84% | 81.22% | 81.47%
4 | 5 | 2050 | Winter | P, [MW] | 0 | 2 | 4.5967 | 4.4499 | 4.4555 | 4.405 | 4.2963 | 4.469 | 4.6144 | 4.7076 | 4.8641 | 4.8855 | 4.6905 | 4.6897 | 4.5945 | 4.6337 | 4.5521 | 4.5785 | 4.8319 | 5.2011 | 5.2982 | 5.1391 | 5.0278 | 4.9045 | 4.6829 | 4.5755
4 | 5 | 2050 | Winter | P, [%] | 0 | 2 | 57.46% | 55.62% | 55.69% | 55.06% | 53.7% | 55.86% | 57.68% | 58.85% | 60.8% | 61.07% | 58.63% | 58.62% | 57.43% | 57.92% | 56.9% | 57.23% | 60.4% | 65.01% | 66.23% | 64.24% | 62.85% | 61.31% | 58.54% | 57.19%
5 | 4 | 2050 | Winter | P, [MW] | 0 | 2 | -4.5681 | -4.4215 | -4.4273 | -4.3763 | -4.2685 | -4.4423 | -4.5878 | -4.6807 | -4.836 | -4.857 | -4.6641 | -4.6628 | -4.5676 | -4.6051 | -4.5231 | -4.5499 | -4.8042 | -5.1746 | -5.2703 | -5.1112 | -4.9997 | -4.8767 | -4.6553 | -4.5484
5 | 4 | 2050 | Winter | P, [%] | 0 | 2 | 57.1% | 55.27% | 55.34% | 54.7% | 53.36% | 55.53% | 57.35% | 58.51% | 60.45% | 60.71% | 58.3% | 58.28% | 57.1% | 57.56% | 56.54% | 56.87% | 60.05% | 64.68% | 65.88% | 63.89% | 62.5% | 60.96% | 58.19% | 56.85%
4 | 5 | 2050 | Winter | Q, [MVAr] | 0 | 2 | -3.945 | -4.0812 | -4.0586 | -4.1801 | -4.172 | -3.7712 | -3.5598 | -3.4987 | -3.4999 | -3.5408 | -3.4185 | -3.5023 | -3.6299 | -3.8866 | -4.0564 | -3.9687 | -3.4636 | -2.5057 | -2.6549 | -2.9803 | -3.2191 | -3.3769 | -3.6296 | -3.714
4 | 5 | 2050 | Winter | Q, [%] | 0 | 2 | 49.31% | 51.01% | 50.73% | 52.25% | 52.15% | 47.14% | 44.5% | 43.73% | 43.75% | 44.26% | 42.73% | 43.78% | 45.37% | 48.58% | 50.71% | 49.61% | 43.3% | 31.32% | 33.19% | 37.25% | 40.24% | 42.21% | 45.37% | 46.43%
5 | 4 | 2050 | Winter | Q, [MVAr] | 0 | 2 | 4.0239 | 4.1595 | 4.1366 | 4.2592 | 4.2488 | 3.8448 | 3.6331 | 3.5731 | 3.5775 | 3.6196 | 3.4915 | 3.5765 | 3.7042 | 3.9656 | 4.1364 | 4.0476 | 3.54 | 2.579 | 2.732 | 3.0573 | 3.2967 | 3.454 | 3.7057 | 3.7889
5 | 4 | 2050 | Winter | Q, [%] | 0 | 2 | 50.3% | 51.99% | 51.71% | 53.24% | 53.11% | 48.06% | 45.41% | 44.66% | 44.72% | 45.24% | 43.64% | 44.71% | 46.3% | 49.57% | 51.7% | 50.59% | 44.25% | 32.24% | 34.15% | 38.22% | 41.21% | 43.17% | 46.32% | 47.36%
4 | 5 | 2050 | Winter | S, [MVA] | 0 | 2 | 6.0574 | 6.038 | 6.0269 | 6.0727 | 5.9886 | 5.8475 | 5.8279 | 5.8654 | 5.9924 | 6.0337 | 5.8041 | 5.8531 | 5.8554 | 6.0479 | 6.0972 | 6.0591 | 5.9451 | 5.7732 | 5.9262 | 5.9408 | 5.97 | 5.9547 | 5.9248 | 5.8932
4 | 5 | 2050 | Winter | S, [%] | 0 | 2 | 75.72% | 75.47% | 75.34% | 75.91% | 74.86% | 73.09% | 72.85% | 73.32% | 74.91% | 75.42% | 72.55% | 73.16% | 73.19% | 75.6% | 76.21% | 75.74% | 74.31% | 72.17% | 74.08% | 74.26% | 74.63% | 74.43% | 74.06% | 73.66%
5 | 4 | 2050 | Winter | S, [MVA] | 0 | 2 | 6.0876 | 6.0705 | 6.0591 | 6.1068 | 6.0227 | 5.8751 | 5.8522 | 5.8886 | 6.0154 | 6.0574 | 5.8262 | 5.8765 | 5.8808 | 6.0772 | 6.1293 | 6.0897 | 5.9676 | 5.7817 | 5.9363 | 5.9559 | 5.9888 | 5.9759 | 5.9501 | 5.9198
5 | 4 | 2050 | Winter | S, [%] | 0 | 2 | 76.1% | 75.88% | 75.74% | 76.34% | 75.28% | 73.44% | 73.15% | 73.61% | 75.19% | 75.72% | 72.83% | 73.46% | 73.51% | 75.97% | 76.62% | 76.12% | 74.6% | 72.27% | 74.2% | 74.45% | 74.86% | 74.7% | 74.38% | 74%
5 | 6 | 2050 | Winter | P, [MW] | 0 | 2 | 2.3966 | 2.5454 | 2.5509 | 2.5629 | 2.7416 | 2.6566 | 2.4596 | 2.3109 | 1.987 | 1.7244 | 0.55817 | 0.51316 | 0.81052 | 1.944 | 2.0402 | 2.1395 | 2.0411 | 1.6877 | 1.6578 | 1.8698 | 2.0047 | 2.142 | 2.3457 | 2.4985
5 | 6 | 2050 | Winter | P, [%] | 0 | 2 | 47.93% | 50.91% | 51.02% | 51.26% | 54.83% | 53.13% | 49.19% | 46.22% | 39.74% | 34.49% | 11.16% | 10.26% | 16.21% | 38.88% | 40.8% | 42.79% | 40.82% | 33.75% | 33.16% | 37.4% | 40.09% | 42.84% | 46.91% | 49.97%
6 | 5 | 2050 | Winter | P, [MW] | 0 | 2 | -2.3948 | -2.5433 | -2.5488 | -2.5608 | -2.7392 | -2.6544 | -2.4576 | -2.3092 | -1.9856 | -1.7234 | -0.55792 | -0.51295 | -0.8102 | -1.9429 | -2.0388 | -2.138 | -2.0397 | -1.6868 | -1.6569 | -1.8687 | -2.0035 | -2.1406 | -2.3439 | -2.4965
6 | 5 | 2050 | Winter | P, [%] | 0 | 2 | 47.9% | 50.87% | 50.98% | 51.22% | 54.78% | 53.09% | 49.15% | 46.18% | 39.71% | 34.47% | 11.16% | 10.26% | 16.2% | 38.86% | 40.78% | 42.76% | 40.79% | 33.74% | 33.14% | 37.37% | 40.07% | 42.81% | 46.88% | 49.93%
5 | 6 | 2050 | Winter | Q, [MVAr] | 0 | 2 | -1.2557 | -1.3169 | -1.3342 | -1.3891 | -1.3898 | -1.2939 | -1.2462 | -1.2395 | -1.2423 | -1.0343 | -0.82967 | -0.75824 | -0.75581 | -0.92785 | -1.0902 | -1.0939 | -1.0482 | -0.87899 | -0.82526 | -0.84561 | -0.86696 | -0.95909 | -1.1135 | -1.2202
5 | 6 | 2050 | Winter | Q, [%] | 0 | 2 | 25.11% | 26.34% | 26.68% | 27.78% | 27.8% | 25.88% | 24.92% | 24.79% | 24.85% | 20.69% | 16.59% | 15.16% | 15.12% | 18.56% | 21.8% | 21.88% | 20.96% | 17.58% | 16.51% | 16.91% | 17.34% | 19.18% | 22.27% | 24.4%
6 | 5 | 2050 | Winter | Q, [MVAr] | 0 | 2 | 1.2606 | 1.3224 | 1.3397 | 1.3948 | 1.3962 | 1.2998 | 1.2513 | 1.2442 | 1.246 | 1.0369 | 0.83011 | 0.75856 | 0.75641 | 0.93087 | 1.0938 | 1.0977 | 1.0517 | 0.88137 | 0.82749 | 0.84838 | 0.87012 | 0.96277 | 1.118 | 1.2254
6 | 5 | 2050 | Winter | Q, [%] | 0 | 2 | 25.21% | 26.45% | 26.79% | 27.9% | 27.92% | 26% | 25.03% | 24.88% | 24.92% | 20.74% | 16.6% | 15.17% | 15.13% | 18.62% | 21.88% | 21.95% | 21.03% | 17.63% | 16.55% | 16.97% | 17.4% | 19.26% | 22.36% | 24.51%
5 | 6 | 2050 | Winter | S, [MVA] | 0 | 2 | 2.7057 | 2.8659 | 2.8787 | 2.9152 | 3.0738 | 2.955 | 2.7572 | 2.6224 | 2.3434 | 2.0108 | 0.99995 | 0.91557 | 1.1082 | 2.1541 | 2.3132 | 2.4029 | 2.2945 | 1.9029 | 1.8518 | 2.0521 | 2.1841 | 2.3469 | 2.5965 | 2.7805
5 | 6 | 2050 | Winter | S, [%] | 0 | 2 | 54.11% | 57.32% | 57.57% | 58.3% | 61.48% | 59.1% | 55.14% | 52.45% | 46.87% | 40.22% | 20% | 18.31% | 22.16% | 43.08% | 46.26% | 48.06% | 45.89% | 38.06% | 37.04% | 41.04% | 43.68% | 46.94% | 51.93% | 55.61%
6 | 5 | 2050 | Winter | S, [MVA] | 0 | 2 | 2.7063 | 2.8666 | 2.8794 | 2.916 | 3.0745 | 2.9556 | 2.7578 | 2.623 | 2.3441 | 2.0113 | 1.0002 | 0.91571 | 1.1084 | 2.1543 | 2.3137 | 2.4034 | 2.2949 | 1.9032 | 1.852 | 2.0522 | 2.1843 | 2.3471 | 2.5969 | 2.7811
6 | 5 | 2050 | Winter | S, [%] | 0 | 2 | 54.13% | 57.33% | 57.59% | 58.32% | 61.49% | 59.11% | 55.16% | 52.46% | 46.88% | 40.23% | 20% | 18.31% | 22.17% | 43.09% | 46.27% | 48.07% | 45.9% | 38.06% | 37.04% | 41.04% | 43.69% | 46.94% | 51.94% | 55.62%
6 | 7 | 2050 | Winter | P, [MW] | 0 | 2 | 1.4067 | 1.4385 | 1.4562 | 1.4458 | 1.4723 | 1.4419 | 1.375 | 1.3388 | 1.1744 | 0.91072 | -1.2368 | -1.2523 | -1.2076 | 0.67719 | 0.7442 | 0.85153 | 1.0099 | 1.0927 | 1.0637 | 1.1909 | 1.2909 | 1.3366 | 1.3691 | 1.4063
6 | 7 | 2050 | Winter | P, [%] | 0 | 2 | 70.34% | 71.93% | 72.81% | 72.29% | 73.62% | 72.1% | 68.75% | 66.94% | 58.72% | 45.54% | 61.84% | 62.62% | 60.38% | 33.86% | 37.21% | 42.58% | 50.5% | 54.64% | 53.18% | 59.55% | 64.54% | 66.83% | 68.46% | 70.32%
7 | 6 | 2050 | Winter | P, [MW] | 0 | 2 | -1.4031 | -1.4347 | -1.4524 | -1.4419 | -1.4684 | -1.4381 | -1.3714 | -1.3355 | -1.1717 | -0.90895 | 1.2394 | 1.255 | 1.21 | -0.67614 | -0.74285 | -0.84994 | -1.0079 | -1.0905 | -1.0616 | -1.1885 | -1.288 | -1.3335 | -1.3657 | -1.4026
7 | 6 | 2050 | Winter | P, [%] | 0 | 2 | 70.16% | 71.74% | 72.62% | 72.1% | 73.42% | 71.9% | 68.57% | 66.78% | 58.58% | 45.45% | 61.97% | 62.75% | 60.5% | 33.81% | 37.14% | 42.5% | 50.4% | 54.52% | 53.08% | 59.42% | 64.4% | 66.68% | 68.29% | 70.13%
6 | 7 | 2050 | Winter | Q, [MVAr] | 0 | 2 | -0.68399 | -0.70407 | -0.68532 | -0.7209 | -0.72794 | -0.71502 | -0.70081 | -0.66369 | -0.69708 | -0.59978 | -0.48449 | -0.44829 | -0.40814 | -0.49819 | -0.60041 | -0.59272 | -0.56694 | -0.51302 | -0.47052 | -0.47819 | -0.47703 | -0.53703 | -0.64312 | -0.7189
6 | 7 | 2050 | Winter | Q, [%] | 0 | 2 | 34.2% | 35.2% | 34.27% | 36.05% | 36.4% | 35.75% | 35.04% | 33.18% | 34.85% | 29.99% | 24.22% | 22.41% | 20.41% | 24.91% | 30.02% | 29.64% | 28.35% | 25.65% | 23.53% | 23.91% | 23.85% | 26.85% | 32.16% | 35.95%
7 | 6 | 2050 | Winter | Q, [MVAr] | 0 | 2 | 0.68791 | 0.7082 | 0.6895 | 0.7251 | 0.73229 | 0.71921 | 0.70465 | 0.66727 | 0.69997 | 0.60143 | 0.48721 | 0.45101 | 0.4106 | 0.49895 | 0.60154 | 0.59414 | 0.56888 | 0.51523 | 0.47253 | 0.48073 | 0.48001 | 0.54033 | 0.6468 | 0.72294
7 | 6 | 2050 | Winter | Q, [%] | 0 | 2 | 34.4% | 35.41% | 34.47% | 36.26% | 36.61% | 35.96% | 35.23% | 33.36% | 35% | 30.07% | 24.36% | 22.55% | 20.53% | 24.95% | 30.08% | 29.71% | 28.44% | 25.76% | 23.63% | 24.04% | 24% | 27.02% | 32.34% | 36.15%
6 | 7 | 2050 | Winter | S, [MVA] | 0 | 2 | 1.5642 | 1.6016 | 1.6094 | 1.6156 | 1.6425 | 1.6095 | 1.5433 | 1.4943 | 1.3657 | 1.0905 | 1.3283 | 1.3302 | 1.2747 | 0.8407 | 0.9562 | 1.0375 | 1.1582 | 1.2071 | 1.1631 | 1.2834 | 1.3762 | 1.4405 | 1.5127 | 1.5794
6 | 7 | 2050 | Winter | S, [%] | 0 | 2 | 78.21% | 80.08% | 80.47% | 80.78% | 82.12% | 80.47% | 77.16% | 74.72% | 68.29% | 54.52% | 66.42% | 66.51% | 63.73% | 42.04% | 47.81% | 51.88% | 57.91% | 60.36% | 58.15% | 64.17% | 68.81% | 72.02% | 75.63% | 78.97%
7 | 6 | 2050 | Winter | S, [MVA] | 0 | 2 | 1.5627 | 1.6 | 1.6077 | 1.614 | 1.6409 | 1.6079 | 1.5419 | 1.4929 | 1.3648 | 1.0899 | 1.3318 | 1.3336 | 1.2777 | 0.84031 | 0.95586 | 1.037 | 1.1574 | 1.2061 | 1.162 | 1.282 | 1.3746 | 1.4388 | 1.5112 | 1.578
7 | 6 | 2050 | Winter | S, [%] | 0 | 2 | 78.13% | 80% | 80.39% | 80.7% | 82.04% | 80.39% | 77.09% | 74.65% | 68.24% | 54.5% | 66.59% | 66.68% | 63.89% | 42.02% | 47.79% | 51.85% | 57.87% | 60.3% | 58.1% | 64.1% | 68.73% | 71.94% | 75.56% | 78.9%
7 | 8 | 2050 | Winter | P, [MW] | 0 | 2 | 0.99936 | 0.99281 | 1.0156 | 0.99175 | 1.0049 | 0.99097 | 0.90648 | 0.80666 | 0.57794 | -0.0047781 | -1.3737 | -1.4116 | -1.4563 | -0.84549 | -0.77466 | -0.66536 | -0.090571 | 0.58247 | 0.77435 | 0.95822 | 1.1011 | 1.1005 | 1.0211 | 0.99209
7 | 8 | 2050 | Winter | P, [%] | 0 | 2 | 49.97% | 49.64% | 50.78% | 49.59% | 50.25% | 49.55% | 45.32% | 40.33% | 28.9% | 0.2389% | 68.69% | 70.58% | 72.81% | 42.27% | 38.73% | 33.27% | 4.529% | 29.12% | 38.72% | 47.91% | 55.05% | 55.02% | 51.06% | 49.6%
8 | 7 | 2050 | Winter | P, [MW] | 0 | 2 | -0.99362 | -0.98706 | -1.0099 | -0.98604 | -0.99916 | -0.9853 | -0.90137 | -0.80226 | -0.57447 | 0.0065671 | 1.3816 | 1.4197 | 1.4647 | 0.84937 | 0.77841 | 0.6686 | 0.09231 | -0.57959 | -0.7708 | -0.9535 | -1.0954 | -1.0946 | -1.0154 | -0.98619
8 | 7 | 2050 | Winter | P, [%] | 0 | 2 | 49.68% | 49.35% | 50.5% | 49.3% | 49.96% | 49.27% | 45.07% | 40.11% | 28.72% | 0.3284% | 69.08% | 70.98% | 73.24% | 42.47% | 38.92% | 33.43% | 4.616% | 28.98% | 38.54% | 47.68% | 54.77% | 54.73% | 50.77% | 49.31%
7 | 8 | 2050 | Winter | Q, [MVAr] | 0 | 2 | -0.80106 | -0.81041 | -0.76391 | -0.80863 | -0.80605 | -0.79491 | -0.7913 | -0.77199 | -0.80644 | -0.71242 | -0.598 | -0.54699 | -0.52819 | -0.62426 | -0.68682 | -0.69629 | -0.69643 | -0.67698 | -0.62033 | -0.63301 | -0.62033 | -0.67257 | -0.75502 | -0.83183
7 | 8 | 2050 | Winter | Q, [%] | 0 | 2 | 40.05% | 40.52% | 38.2% | 40.43% | 40.3% | 39.75% | 39.57% | 38.6% | 40.32% | 35.62% | 29.9% | 27.35% | 26.41% | 31.21% | 34.34% | 34.81% | 34.82% | 33.85% | 31.02% | 31.65% | 31.02% | 33.63% | 37.75% | 41.59%
8 | 7 | 2050 | Winter | Q, [MVAr] | 0 | 2 | 0.80478 | 0.81413 | 0.76755 | 0.81232 | 0.80979 | 0.79857 | 0.79455 | 0.7747 | 0.80845 | 0.71317 | 0.60333 | 0.55243 | 0.53392 | 0.62658 | 0.68904 | 0.69812 | 0.69715 | 0.67856 | 0.62241 | 0.63596 | 0.62402 | 0.67642 | 0.75872 | 0.83567
8 | 7 | 2050 | Winter | Q, [%] | 0 | 2 | 40.24% | 40.71% | 38.38% | 40.62% | 40.49% | 39.93% | 39.73% | 38.74% | 40.42% | 35.66% | 30.17% | 27.62% | 26.7% | 31.33% | 34.45% | 34.91% | 34.86% | 33.93% | 31.12% | 31.8% | 31.2% | 33.82% | 37.94% | 41.78%
7 | 8 | 2050 | Winter | S, [MVA] | 0 | 2 | 1.2808 | 1.2816 | 1.2708 | 1.2796 | 1.2883 | 1.2704 | 1.2033 | 1.1165 | 0.99215 | 0.71244 | 1.4982 | 1.5139 | 1.5491 | 1.051 | 1.0353 | 0.96308 | 0.7023 | 0.89307 | 0.99218 | 1.1484 | 1.2638 | 1.2897 | 1.2699 | 1.2947
7 | 8 | 2050 | Winter | S, [%] | 0 | 2 | 64.04% | 64.08% | 63.54% | 63.98% | 64.41% | 63.52% | 60.16% | 55.83% | 49.61% | 35.62% | 74.91% | 75.7% | 77.46% | 52.55% | 51.76% | 48.15% | 35.11% | 44.65% | 49.61% | 57.42% | 63.19% | 64.49% | 63.5% | 64.73%
8 | 7 | 2050 | Winter | S, [MVA] | 0 | 2 | 1.2786 | 1.2795 | 1.2685 | 1.2776 | 1.2861 | 1.2683 | 1.2016 | 1.1152 | 0.99177 | 0.7132 | 1.5076 | 1.5234 | 1.559 | 1.0555 | 1.0396 | 0.96665 | 0.70323 | 0.8924 | 0.99072 | 1.1461 | 1.2607 | 1.2867 | 1.2676 | 1.2926
8 | 7 | 2050 | Winter | S, [%] | 0 | 2 | 63.93% | 63.97% | 63.42% | 63.88% | 64.31% | 63.41% | 60.08% | 55.76% | 49.59% | 35.66% | 75.38% | 76.17% | 77.95% | 52.77% | 51.98% | 48.33% | 35.16% | 44.62% | 49.54% | 57.31% | 63.03% | 64.34% | 63.38% | 64.63%
2 | 9 | 2050 | Winter | P, [MW] | 0 | 2 | 0.84313 | 0.84092 | 0.84227 | 0.84656 | 0.85834 | 0.88443 | 0.81849 | -0.96472 | -1.0671 | -1.2352 | -1.3127 | -1.372 | -1.4104 | -1.4207 | -1.391 | -1.3288 | -1.2285 | -1.0864 | -0.75471 | 0.71257 | 0.82166 | 0.82263 | 0.82656 | 0.83255
2 | 9 | 2050 | Winter | P, [%] | 0 | 2 | 42.16% | 42.05% | 42.11% | 42.33% | 42.92% | 44.22% | 40.92% | 48.24% | 53.35% | 61.76% | 65.63% | 68.6% | 70.52% | 71.04% | 69.55% | 66.44% | 61.43% | 54.32% | 37.74% | 35.63% | 41.08% | 41.13% | 41.33% | 41.63%
9 | 2 | 2050 | Winter | P, [MW] | 0 | 2 | -0.84182 | -0.83961 | -0.84095 | -0.84523 | -0.85699 | -0.88302 | -0.81724 | 0.96636 | 1.069 | 1.2377 | 1.3154 | 1.375 | 1.4136 | 1.424 | 1.3941 | 1.3316 | 1.231 | 1.0884 | 0.7558 | -0.71157 | -0.82041 | -0.82137 | -0.82528 | -0.83127
9 | 2 | 2050 | Winter | P, [%] | 0 | 2 | 42.09% | 41.98% | 42.05% | 42.26% | 42.85% | 44.15% | 40.86% | 48.32% | 53.45% | 61.88% | 65.77% | 68.75% | 70.68% | 71.2% | 69.71% | 66.58% | 61.55% | 54.42% | 37.79% | 35.58% | 41.02% | 41.07% | 41.26% | 41.56%
2 | 9 | 2050 | Winter | Q, [MVAr] | 0 | 2 | -0.40284 | -0.40554 | -0.41052 | -0.41659 | -0.41226 | -0.40196 | -0.40011 | -0.3986 | -0.38685 | -0.37268 | -0.35524 | -0.3516 | -0.37143 | -0.38431 | -0.38905 | -0.39261 | -0.38831 | -0.38127 | -0.38498 | -0.38919 | -0.39418 | -0.39683 | -0.40229 | -0.4013
2 | 9 | 2050 | Winter | Q, [%] | 0 | 2 | 20.14% | 20.28% | 20.53% | 20.83% | 20.61% | 20.1% | 20.01% | 19.93% | 19.34% | 18.63% | 17.76% | 17.58% | 18.57% | 19.22% | 19.45% | 19.63% | 19.42% | 19.06% | 19.25% | 19.46% | 19.71% | 19.84% | 20.11% | 20.06%
9 | 2 | 2050 | Winter | Q, [MVAr] | 0 | 2 | 0.40404 | 0.40675 | 0.41173 | 0.41783 | 0.41352 | 0.40331 | 0.40124 | 0.40024 | 0.38886 | 0.37543 | 0.35836 | 0.35502 | 0.3751 | 0.38804 | 0.39261 | 0.39584 | 0.39106 | 0.38339 | 0.38591 | 0.39 | 0.39532 | 0.39798 | 0.40346 | 0.40247
9 | 2 | 2050 | Winter | Q, [%] | 0 | 2 | 20.2% | 20.34% | 20.59% | 20.89% | 20.68% | 20.17% | 20.06% | 20.01% | 19.44% | 18.77% | 17.92% | 17.75% | 18.75% | 19.4% | 19.63% | 19.79% | 19.55% | 19.17% | 19.3% | 19.5% | 19.77% | 19.9% | 20.17% | 20.12%
2 | 9 | 2050 | Winter | S, [MVA] | 0 | 2 | 0.93442 | 0.9336 | 0.93698 | 0.94351 | 0.95221 | 0.97149 | 0.91105 | 1.0438 | 1.135 | 1.2902 | 1.3599 | 1.4163 | 1.4585 | 1.4718 | 1.4444 | 1.3856 | 1.2884 | 1.1513 | 0.84723 | 0.81193 | 0.91132 | 0.91334 | 0.91926 | 0.92422
2 | 9 | 2050 | Winter | S, [%] | 0 | 2 | 46.72% | 46.68% | 46.85% | 47.18% | 47.61% | 48.57% | 45.55% | 52.19% | 56.75% | 64.51% | 67.99% | 70.82% | 72.92% | 73.59% | 72.22% | 69.28% | 64.42% | 57.57% | 42.36% | 40.6% | 45.57% | 45.67% | 45.96% | 46.21%
9 | 2 | 2050 | Winter | S, [MVA] | 0 | 2 | 0.93376 | 0.93295 | 0.93633 | 0.94287 | 0.95154 | 0.97076 | 0.91043 | 1.046 | 1.1375 | 1.2933 | 1.3634 | 1.4201 | 1.4625 | 1.4759 | 1.4484 | 1.3892 | 1.2916 | 1.1539 | 0.84862 | 0.81144 | 0.91068 | 0.91271 | 0.91862 | 0.92358
9 | 2 | 2050 | Winter | S, [%] | 0 | 2 | 46.69% | 46.65% | 46.82% | 47.14% | 47.58% | 48.54% | 45.52% | 52.3% | 56.88% | 64.67% | 68.17% | 71.01% | 73.13% | 73.8% | 72.42% | 69.46% | 64.58% | 57.7% | 42.43% | 40.57% | 45.53% | 45.64% | 45.93% | 46.18%
1 | 20 | 2050 | Winter | P, [MW] | 0 | 2 | 4.2004 | 4.248 | 4.2069 | 4.2142 | 4.1921 | 4.0627 | 4.032 | 3.9654 | 3.9624 | 3.9578 | 3.9122 | 3.9359 | 3.8935 | 3.9288 | 3.9772 | 3.9915 | 3.9419 | 3.8265 | 3.8808 | 3.8449 | 3.9022 | 3.896 | 4.1664 | 4.1328
1 | 20 | 2050 | Winter | P, [%] | 0 | 2 | 52.51% | 53.1% | 52.59% | 52.68% | 52.4% | 50.78% | 50.4% | 49.57% | 49.53% | 49.47% | 48.9% | 49.2% | 48.67% | 49.11% | 49.71% | 49.89% | 49.27% | 47.83% | 48.51% | 48.06% | 48.78% | 48.7% | 52.08% | 51.66%
20 | 1 | 2050 | Winter | P, [MW] | 0 | 2 | -4.1549 | -4.2011 | -4.1608 | -4.1679 | -4.1465 | -4.02 | -3.99 | -3.9247 | -3.922 | -3.9172 | -3.8727 | -3.8957 | -3.8537 | -3.8884 | -3.9359 | -3.9505 | -3.9018 | -3.7884 | -3.8417 | -3.8065 | -3.8625 | -3.8558 | -4.1203 | -4.0886
20 | 1 | 2050 | Winter | P, [%] | 0 | 2 | 51.94% | 52.51% | 52.01% | 52.1% | 51.83% | 50.25% | 49.87% | 49.06% | 49.02% | 48.97% | 48.41% | 48.7% | 48.17% | 48.6% | 49.2% | 49.38% | 48.77% | 47.36% | 48.02% | 47.58% | 48.28% | 48.2% | 51.5% | 51.11%
1 | 20 | 2050 | Winter | Q, [MVAr] | 0 | 2 | 0.24322 | 0.41912 | 0.46192 | 0.47606 | 0.34937 | 0.20974 | 0.20372 | 0.20258 | -0.11244 | -0.27456 | 0.074029 | 0.24679 | 0.48327 | 0.45934 | 0.44753 | 0.14352 | -0.13102 | 0.11482 | 0.10619 | 0.23042 | 0.33949 | 0.58795 | 0.66487 | 0.26651
1 | 20 | 2050 | Winter | Q, [%] | 0 | 2 | 3.04% | 5.239% | 5.774% | 5.951% | 4.367% | 2.622% | 2.547% | 2.532% | 1.406% | 3.432% | 0.9254% | 3.085% | 6.041% | 5.742% | 5.594% | 1.794% | 1.638% | 1.435% | 1.327% | 2.88% | 4.244% | 7.349% | 8.311% | 3.331%
20 | 1 | 2050 | Winter | Q, [MVAr] | 0 | 2 | -0.18505 | -0.3592 | -0.40301 | -0.41695 | -0.29127 | -0.15539 | -0.1501 | -0.15072 | 0.16404 | 0.32622 | -0.023643 | -0.19562 | -0.43256 | -0.40789 | -0.39493 | -0.091196 | 0.18209 | -0.066334 | -0.056365 | -0.18149 | -0.28892 | -0.53675 | -0.60606 | -0.21008
20 | 1 | 2050 | Winter | Q, [%] | 0 | 2 | 2.313% | 4.49% | 5.038% | 5.212% | 3.641% | 1.942% | 1.876% | 1.884% | 2.05% | 4.078% | 0.2955% | 2.445% | 5.407% | 5.099% | 4.937% | 1.14% | 2.276% | 0.8292% | 0.7046% | 2.269% | 3.612% | 6.709% | 7.576% | 2.626%
1 | 20 | 2050 | Winter | S, [MVA] | 0 | 2 | 4.2075 | 4.2686 | 4.2322 | 4.241 | 4.2066 | 4.0681 | 4.0372 | 3.9705 | 3.964 | 3.9673 | 3.9129 | 3.9436 | 3.9234 | 3.9555 | 4.0023 | 3.9941 | 3.944 | 3.8282 | 3.8822 | 3.8518 | 3.9169 | 3.9401 | 4.2191 | 4.1414
1 | 20 | 2050 | Winter | S, [%] | 0 | 2 | 52.59% | 53.36% | 52.9% | 53.01% | 52.58% | 50.85% | 50.46% | 49.63% | 49.55% | 49.59% | 48.91% | 49.29% | 49.04% | 49.44% | 50.03% | 49.93% | 49.3% | 47.85% | 48.53% | 48.15% | 48.96% | 49.25% | 52.74% | 51.77%
20 | 1 | 2050 | Winter | S, [MVA] | 0 | 2 | 4.159 | 4.2164 | 4.1802 | 4.1887 | 4.1568 | 4.023 | 3.9928 | 3.9276 | 3.9254 | 3.9308 | 3.8728 | 3.9006 | 3.8779 | 3.9097 | 3.9557 | 3.9515 | 3.906 | 3.789 | 3.8421 | 3.8108 | 3.8733 | 3.893 | 4.1647 | 4.094
20 | 1 | 2050 | Winter | S, [%] | 0 | 2 | 51.99% | 52.71% | 52.25% | 52.36% | 51.96% | 50.29% | 49.91% | 49.09% | 49.07% | 49.13% | 48.41% | 48.76% | 48.47% | 48.87% | 49.45% | 49.39% | 48.83% | 47.36% | 48.03% | 47.64% | 48.42% | 48.66% | 52.06% | 51.17%
20 | 21 | 2050 | Winter | P, [MW] | 0 | 2 | 2.5204 | 2.8878 | 2.6731 | 2.6551 | 2.6768 | 2.3734 | 2.262 | 2.0833 | 2.147 | 2.23 | 2.1165 | 2.0665 | 1.9102 | 1.9464 | 1.9689 | 2.0828 | 2.1432 | 2.0149 | 2.1247 | 2.2895 | 2.4165 | 2.2397 | 2.7036 | 2.4952
20 | 21 | 2050 | Winter | P, [%] | 0 | 2 | 50.41% | 57.76% | 53.46% | 53.1% | 53.54% | 47.47% | 45.24% | 41.67% | 42.94% | 44.6% | 42.33% | 41.33% | 38.2% | 38.93% | 39.38% | 41.66% | 42.86% | 40.3% | 42.49% | 45.79% | 48.33% | 44.79% | 54.07% | 49.9%
21 | 20 | 2050 | Winter | P, [MW] | 0 | 2 | -2.5056 | -2.8681 | -2.6556 | -2.6377 | -2.6599 | -2.3601 | -2.2497 | -2.0726 | -2.1368 | -2.2195 | -2.106 | -2.0558 | -1.8995 | -1.9357 | -1.958 | -2.0724 | -2.1331 | -2.005 | -2.1139 | -2.2768 | -2.4021 | -2.2258 | -2.6846 | -2.4804
21 | 20 | 2050 | Winter | P, [%] | 0 | 2 | 50.11% | 57.36% | 53.11% | 52.75% | 53.2% | 47.2% | 44.99% | 41.45% | 42.74% | 44.39% | 42.12% | 41.12% | 37.99% | 38.71% | 39.16% | 41.45% | 42.66% | 40.1% | 42.28% | 45.54% | 48.04% | 44.52% | 53.69% | 49.61%
20 | 21 | 2050 | Winter | Q, [MVAr] | 0 | 2 | 1.0207 | 1.1949 | 1.2387 | 1.2526 | 1.1269 | 0.99106 | 0.98577 | 0.98639 | 0.67163 | 0.50944 | 0.85931 | 1.0313 | 1.2682 | 1.2436 | 1.2306 | 0.92686 | 0.65358 | 0.902 | 0.89203 | 1.0172 | 1.1246 | 1.3724 | 1.4417 | 1.0457
20 | 21 | 2050 | Winter | Q, [%] | 0 | 2 | 20.41% | 23.9% | 24.77% | 25.05% | 22.54% | 19.82% | 19.72% | 19.73% | 13.43% | 10.19% | 17.19% | 20.63% | 25.36% | 24.87% | 24.61% | 18.54% | 13.07% | 18.04% | 17.84% | 20.34% | 22.49% | 27.45% | 28.83% | 20.91%
21 | 20 | 2050 | Winter | Q, [MVAr] | 0 | 2 | -1.0021 | -1.17 | -1.2166 | -1.2307 | -1.1056 | -0.97445 | -0.9705 | -0.97315 | -0.6591 | -0.49649 | -0.84632 | -1.018 | -1.2551 | -1.2302 | -1.2172 | -0.91397 | -0.64115 | -0.88983 | -0.87873 | -1.0013 | -1.1066 | -1.3549 | -1.4177 | -1.0273
21 | 20 | 2050 | Winter | Q, [%] | 0 | 2 | 20.04% | 23.4% | 24.33% | 24.61% | 22.11% | 19.49% | 19.41% | 19.46% | 13.18% | 9.93% | 16.93% | 20.36% | 25.1% | 24.6% | 24.34% | 18.28% | 12.82% | 17.8% | 17.57% | 20.03% | 22.13% | 27.1% | 28.35% | 20.55%
20 | 21 | 2050 | Winter | S, [MVA] | 0 | 2 | 2.7193 | 3.1252 | 2.9462 | 2.9357 | 2.9044 | 2.572 | 2.4675 | 2.305 | 2.2496 | 2.2875 | 2.2843 | 2.3096 | 2.2928 | 2.3098 | 2.3218 | 2.2797 | 2.2406 | 2.2076 | 2.3043 | 2.5053 | 2.6654 | 2.6268 | 3.064 | 2.7055
20 | 21 | 2050 | Winter | S, [%] | 0 | 2 | 54.39% | 62.5% | 58.92% | 58.71% | 58.09% | 51.44% | 49.35% | 46.1% | 44.99% | 45.75% | 45.69% | 46.19% | 45.86% | 46.2% | 46.44% | 45.59% | 44.81% | 44.15% | 46.09% | 50.11% | 53.31% | 52.54% | 61.28% | 54.11%
21 | 20 | 2050 | Winter | S, [MVA] | 0 | 2 | 2.6985 | 3.0976 | 2.9211 | 2.9107 | 2.8805 | 2.5533 | 2.4501 | 2.2897 | 2.2362 | 2.2744 | 2.2697 | 2.294 | 2.2767 | 2.2935 | 2.3055 | 2.265 | 2.2274 | 2.1936 | 2.2893 | 2.4873 | 2.6448 | 2.6058 | 3.0359 | 2.6847
21 | 20 | 2050 | Winter | S, [%] | 0 | 2 | 53.97% | 61.95% | 58.42% | 58.21% | 57.61% | 51.07% | 49% | 45.79% | 44.72% | 45.49% | 45.39% | 45.88% | 45.53% | 45.87% | 46.11% | 45.3% | 44.55% | 43.87% | 45.79% | 49.75% | 52.9% | 52.12% | 60.72% | 53.69%
21 | 22 | 2050 | Winter | P, [MW] | 0 | 2 | -0.68508 | 1.1106 | 1.2998 | 1.3334 | 1.315 | -0.80577 | -0.80998 | -0.83405 | -0.90427 | -1.016 | -1.0961 | -1.1517 | -1.1868 | -1.1897 | -1.1565 | -1.0997 | -1.0184 | -0.93549 | -0.7633 | -0.70408 | -0.65748 | -0.65872 | 1.1891 | -0.64187
21 | 22 | 2050 | Winter | P, [%] | 0 | 2 | 34.25% | 55.53% | 64.99% | 66.67% | 65.75% | 40.29% | 40.5% | 41.7% | 45.21% | 50.8% | 54.81% | 57.58% | 59.34% | 59.48% | 57.83% | 54.98% | 50.92% | 46.77% | 38.16% | 35.2% | 32.87% | 32.94% | 59.46% | 32.09%
22 | 21 | 2050 | Winter | P, [MW] | 0 | 2 | 0.68726 | -1.105 | -1.2923 | -1.3255 | -1.3073 | 0.80871 | 0.81293 | 0.83717 | 0.90792 | 1.0206 | 1.1015 | 1.1576 | 1.1931 | 1.196 | 1.1625 | 1.1051 | 1.023 | 0.9394 | 0.76592 | 0.70633 | 0.65945 | 0.66071 | -1.1828 | 0.64377
22 | 21 | 2050 | Winter | P, [%] | 0 | 2 | 34.36% | 55.25% | 64.61% | 66.27% | 65.36% | 40.44% | 40.65% | 41.86% | 45.4% | 51.03% | 55.07% | 57.88% | 59.66% | 59.8% | 58.13% | 55.25% | 51.15% | 46.97% | 38.3% | 35.32% | 32.97% | 33.04% | 59.14% | 32.19%
21 | 22 | 2050 | Winter | Q, [MVAr] | 0 | 2 | -0.15502 | -0.15463 | -0.15323 | -0.15144 | -0.15145 | -0.13058 | -0.11523 | -0.11628 | -0.12179 | -0.11635 | -0.11065 | -0.10258 | -0.11825 | -0.12889 | -0.13117 | -0.12966 | -0.11102 | -0.081252 | -0.10083 | -0.10688 | -0.10907 | -0.11092 | -0.11557 | -0.13007
21 | 22 | 2050 | Winter | Q, [%] | 0 | 2 | 7.751% | 7.732% | 7.661% | 7.572% | 7.572% | 6.529% | 5.761% | 5.814% | 6.09% | 5.817% | 5.533% | 5.129% | 5.913% | 6.445% | 6.558% | 6.483% | 5.551% | 4.063% | 5.041% | 5.344% | 5.453% | 5.546% | 5.779% | 6.503%
22 | 21 | 2050 | Winter | Q, [MVAr] | 0 | 2 | 0.15651 | 0.16053 | 0.16174 | 0.16045 | 0.16015 | 0.13305 | 0.11772 | 0.11899 | 0.12518 | 0.12093 | 0.11625 | 0.10889 | 0.12508 | 0.13575 | 0.13758 | 0.13529 | 0.11564 | 0.084986 | 0.1029 | 0.10846 | 0.11029 | 0.11217 | 0.12252 | 0.1312
22 | 21 | 2050 | Winter | Q, [%] | 0 | 2 | 7.825% | 8.027% | 8.087% | 8.023% | 8.008% | 6.652% | 5.886% | 5.95% | 6.259% | 6.047% | 5.812% | 5.444% | 6.254% | 6.788% | 6.879% | 6.765% | 5.782% | 4.249% | 5.145% | 5.423% | 5.514% | 5.608% | 6.126% | 6.56%
21 | 22 | 2050 | Winter | S, [MVA] | 0 | 2 | 0.7024 | 1.1213 | 1.3088 | 1.342 | 1.3237 | 0.81628 | 0.81813 | 0.84211 | 0.91244 | 1.0226 | 1.1017 | 1.1562 | 1.1927 | 1.1966 | 1.1639 | 1.1073 | 1.0244 | 0.93901 | 0.76993 | 0.71215 | 0.66646 | 0.668 | 1.1948 | 0.65492
21 | 22 | 2050 | Winter | S, [%] | 0 | 2 | 35.12% | 56.07% | 65.44% | 67.1% | 66.18% | 40.81% | 40.91% | 42.11% | 45.62% | 51.13% | 55.09% | 57.81% | 59.64% | 59.83% | 58.2% | 55.37% | 51.22% | 46.95% | 38.5% | 35.61% | 33.32% | 33.4% | 59.74% | 32.75%
22 | 21 | 2050 | Winter | S, [MVA] | 0 | 2 | 0.70486 | 1.1166 | 1.3023 | 1.3351 | 1.317 | 0.81958 | 0.82141 | 0.84559 | 0.91651 | 1.0277 | 1.1076 | 1.1627 | 1.1997 | 1.2037 | 1.1706 | 1.1133 | 1.0295 | 0.94324 | 0.7728 | 0.71461 | 0.66861 | 0.67016 | 1.1891 | 0.657
22 | 21 | 2050 | Winter | S, [%] | 0 | 2 | 35.24% | 55.83% | 65.12% | 66.76% | 65.85% | 40.98% | 41.07% | 42.28% | 45.83% | 51.39% | 55.38% | 58.13% | 59.98% | 60.18% | 58.53% | 55.67% | 51.48% | 47.16% | 38.64% | 35.73% | 33.43% | 33.51% | 59.46% | 32.85%
21 | 23 | 2050 | Winter | P, [MW] | 0 | 2 | 2.8969 | 2.2009 | 1.3626 | 1.305 | 1.3898 | 2.8277 | 2.4873 | 1.9787 | 2.0411 | 2.1922 | 2.1147 | 2.0483 | 1.8997 | 1.9151 | 1.9114 | 2.0367 | 2.1066 | 1.9923 | 2.0403 | 2.5136 | 2.833 | 2.3642 | 1.5724 | 2.8735
21 | 23 | 2050 | Winter | P, [%] | 0 | 2 | 57.94% | 44.02% | 27.25% | 26.1% | 27.8% | 56.55% | 49.75% | 39.57% | 40.82% | 43.84% | 42.29% | 40.97% | 37.99% | 38.3% | 38.23% | 40.73% | 42.13% | 39.85% | 40.81% | 50.27% | 56.66% | 47.28% | 31.45% | 57.47%
23 | 21 | 2050 | Winter | P, [MW] | 0 | 2 | -2.8589 | -2.1739 | -1.3461 | -1.2889 | -1.3743 | -2.7917 | -2.4582 | -1.9579 | -2.0223 | -2.1724 | -2.0936 | -2.0267 | -1.8773 | -1.8925 | -1.8888 | -2.0157 | -2.087 | -1.9728 | -2.02 | -2.4841 | -2.796 | -2.333 | -1.5518 | -2.836
23 | 21 | 2050 | Winter | P, [%] | 0 | 2 | 57.18% | 43.48% | 26.92% | 25.78% | 27.49% | 55.83% | 49.16% | 39.16% | 40.45% | 43.45% | 41.87% | 40.53% | 37.55% | 37.85% | 37.78% | 40.31% | 41.74% | 39.46% | 40.4% | 49.68% | 55.92% | 46.66% | 31.04% | 56.72%
21 | 23 | 2050 | Winter | Q, [MVAr] | 0 | 2 | 1.4044 | 1.5755 | 1.616 | 1.6295 | 1.5131 | 1.3564 | 1.3225 | 1.3288 | 0.99838 | 0.81119 | 1.1443 | 1.3046 | 1.5778 | 1.5787 | 1.585 | 1.2764 | 0.98051 | 1.1559 | 1.1624 | 1.3054 | 1.427 | 1.6851 | 1.7581 | 1.3969
21 | 23 | 2050 | Winter | Q, [%] | 0 | 2 | 28.09% | 31.51% | 32.32% | 32.59% | 30.26% | 27.13% | 26.45% | 26.58% | 19.97% | 16.22% | 22.89% | 26.09% | 31.56% | 31.57% | 31.7% | 25.53% | 19.61% | 23.12% | 23.25% | 26.11% | 28.54% | 33.7% | 35.16% | 27.94%
23 | 21 | 2050 | Winter | Q, [MVAr] | 0 | 2 | -1.3563 | -1.5416 | -1.5958 | -1.6098 | -1.4941 | -1.3109 | -1.2859 | -1.3029 | -0.97512 | -0.78656 | -1.118 | -1.2777 | -1.5499 | -1.5506 | -1.5568 | -1.2502 | -0.95615 | -1.1317 | -1.1372 | -1.2682 | -1.3801 | -1.6458 | -1.7325 | -1.3494
23 | 21 | 2050 | Winter | Q, [%] | 0 | 2 | 27.13% | 30.83% | 31.92% | 32.2% | 29.88% | 26.22% | 25.72% | 26.06% | 19.5% | 15.73% | 22.36% | 25.55% | 31% | 31.01% | 31.14% | 25% | 19.12% | 22.63% | 22.74% | 25.36% | 27.6% | 32.92% | 34.65% | 26.99%
21 | 23 | 2050 | Winter | S, [MVA] | 0 | 2 | 3.2194 | 2.7067 | 2.1138 | 2.0876 | 2.0545 | 3.1362 | 2.817 | 2.3835 | 2.2722 | 2.3375 | 2.4045 | 2.4285 | 2.4695 | 2.482 | 2.483 | 2.4037 | 2.3236 | 2.3034 | 2.3481 | 2.8324 | 3.1721 | 2.9032 | 2.3586 | 3.195
21 | 23 | 2050 | Winter | S, [%] | 0 | 2 | 64.39% | 54.13% | 42.28% | 41.75% | 41.09% | 62.72% | 56.34% | 47.67% | 45.44% | 46.75% | 48.09% | 48.57% | 49.39% | 49.64% | 49.66% | 48.07% | 46.47% | 46.07% | 46.96% | 56.65% | 63.44% | 58.06% | 47.17% | 63.9%
23 | 21 | 2050 | Winter | S, [MVA] | 0 | 2 | 3.1643 | 2.6651 | 2.0877 | 2.0623 | 2.0301 | 3.0842 | 2.7742 | 2.3518 | 2.2451 | 2.3104 | 2.3734 | 2.3958 | 2.4344 | 2.4466 | 2.4477 | 2.3719 | 2.2956 | 2.2744 | 2.3181 | 2.7891 | 3.1181 | 2.8552 | 2.3258 | 3.1407
23 | 21 | 2050 | Winter | S, [%] | 0 | 2 | 63.29% | 53.3% | 41.75% | 41.25% | 40.6% | 61.68% | 55.48% | 47.04% | 44.9% | 46.21% | 47.47% | 47.92% | 48.69% | 48.93% | 48.95% | 47.44% | 45.91% | 45.49% | 46.36% | 55.78% | 62.36% | 57.1% | 46.52% | 62.81%
23 | 24 | 2050 | Winter | P, [MW] | 0 | 2 | 0.96268 | 0.89324 | 1.2337 | 1.2637 | 1.2785 | 1.0622 | 1.1937 | -0.96697 | -1.0005 | -1.1617 | -1.2346 | -1.3551 | -1.3941 | -1.3902 | -1.3574 | -1.2735 | -1.1709 | -1.0846 | -0.76771 | 0.99302 | 0.92521 | 1.1242 | 1.069 | 0.95829
23 | 24 | 2050 | Winter | P, [%] | 0 | 2 | 48.13% | 44.66% | 61.68% | 63.19% | 63.93% | 53.11% | 59.69% | 48.35% | 50.03% | 58.09% | 61.73% | 67.75% | 69.71% | 69.51% | 67.87% | 63.68% | 58.54% | 54.23% | 38.39% | 49.65% | 46.26% | 56.21% | 53.45% | 47.91%
24 | 23 | 2050 | Winter | P, [MW] | 0 | 2 | -0.9601 | -0.89102 | -1.2295 | -1.2593 | -1.2741 | -1.0591 | -1.1897 | 0.96957 | 1.0034 | 1.1656 | 1.2393 | 1.3602 | 1.3996 | 1.3956 | 1.3624 | 1.278 | 1.1747 | 1.0879 | 0.7694 | -0.99018 | -0.92277 | -1.1206 | -1.0658 | -0.95574
24 | 23 | 2050 | Winter | P, [%] | 0 | 2 | 48.01% | 44.55% | 61.47% | 62.97% | 63.7% | 52.95% | 59.49% | 48.48% | 50.17% | 58.28% | 61.97% | 68.01% | 69.98% | 69.78% | 68.12% | 63.9% | 58.73% | 54.39% | 38.47% | 49.51% | 46.14% | 56.03% | 53.29% | 47.79%
23 | 24 | 2050 | Winter | Q, [MVAr] | 0 | 2 | 0.073556 | 0.048084 | 0.026397 | 0.041814 | -0.002927 | 0.011822 | 0.1152 | 0.10675 | 0.20889 | 0.28206 | 0.4231 | 0.21449 | 0.18077 | 0.13824 | 0.069972 | 0.11084 | 0.12752 | 0.14069 | 0.15437 | 0.19723 | 0.14641 | 0.13682 | 0.10483 | -0.019221
23 | 24 | 2050 | Winter | Q, [%] | 0 | 2 | 3.678% | 2.404% | 1.32% | 2.091% | 0.1463% | 0.5911% | 5.76% | 5.338% | 10.44% | 14.1% | 21.15% | 10.72% | 9.039% | 6.912% | 3.499% | 5.542% | 6.376% | 7.035% | 7.719% | 9.862% | 7.321% | 6.841% | 5.242% | 0.9611%
24 | 23 | 2050 | Winter | Q, [MVAr] | 0 | 2 | -0.070987 | -0.045986 | -0.021743 | -0.036894 | 0.0079565 | -0.0085608 | -0.11084 | -0.10417 | -0.206 | -0.27782 | -0.41783 | -0.20857 | -0.17448 | -0.13205 | -0.064168 | -0.10584 | -0.12342 | -0.1372 | -0.15296 | -0.19433 | -0.14402 | -0.13296 | -0.10144 | 0.021747
24 | 23 | 2050 | Winter | Q, [%] | 0 | 2 | 3.549% | 2.299% | 1.087% | 1.845% | 0.3978% | 0.428% | 5.542% | 5.209% | 10.3% | 13.89% | 20.89% | 10.43% | 8.724% | 6.603% | 3.208% | 5.292% | 6.171% | 6.86% | 7.648% | 9.716% | 7.201% | 6.648% | 5.072% | 1.087%
23 | 24 | 2050 | Winter | S, [MVA] | 0 | 2 | 0.96549 | 0.89453 | 1.2339 | 1.2644 | 1.2785 | 1.0622 | 1.1993 | 0.97284 | 1.0221 | 1.1955 | 1.3051 | 1.3719 | 1.4058 | 1.3971 | 1.3592 | 1.2784 | 1.1778 | 1.0937 | 0.78308 | 1.0124 | 0.93673 | 1.1325 | 1.0741 | 0.95848
23 | 24 | 2050 | Winter | S, [%] | 0 | 2 | 48.27% | 44.73% | 61.7% | 63.22% | 63.93% | 53.11% | 59.96% | 48.64% | 51.1% | 59.77% | 65.26% | 68.6% | 70.29% | 69.85% | 67.96% | 63.92% | 58.89% | 54.68% | 39.15% | 50.62% | 46.84% | 56.62% | 53.7% | 47.92%
24 | 23 | 2050 | Winter | S, [MVA] | 0 | 2 | 0.96272 | 0.89221 | 1.2297 | 1.2599 | 1.2741 | 1.0591 | 1.1949 | 0.97515 | 1.0243 | 1.1983 | 1.3079 | 1.3761 | 1.4104 | 1.4018 | 1.364 | 1.2824 | 1.1811 | 1.0965 | 0.78446 | 1.0091 | 0.93394 | 1.1285 | 1.0706 | 0.95598
24 | 23 | 2050 | Winter | S, [%] | 0 | 2 | 48.14% | 44.61% | 61.48% | 62.99% | 63.7% | 52.95% | 59.74% | 48.76% | 51.21% | 59.91% | 65.39% | 68.81% | 70.52% | 70.09% | 68.2% | 64.12% | 59.06% | 54.82% | 39.22% | 50.45% | 46.7% | 56.42% | 53.53% | 47.8%
23 | 25 | 2050 | Winter | P, [MW] | 0 | 2 | 1.4319 | 1.1542 | -0.88998 | -0.9996 | -0.95378 | 1.4542 | 0.28493 | 1.1997 | 1.4004 | 1.5389 | 1.4715 | 1.4938 | 1.3826 | 1.3072 | 1.2684 | 1.3152 | 1.3272 | 1.2146 | 1.1143 | 0.56274 | 1.5537 | 0.26129 | -0.23102 | 1.4371
23 | 25 | 2050 | Winter | P, [%] | 0 | 2 | 28.64% | 23.08% | 17.8% | 19.99% | 19.08% | 29.08% | 5.699% | 23.99% | 28.01% | 30.78% | 29.43% | 29.88% | 27.65% | 26.14% | 25.37% | 26.3% | 26.54% | 24.29% | 22.29% | 11.25% | 31.07% | 5.226% | 4.62% | 28.74%
25 | 23 | 2050 | Winter | P, [MW] | 0 | 2 | -1.4213 | -1.146 | 0.89593 | 1.0061 | 0.96002 | -1.4438 | -0.28208 | -1.1923 | -1.3912 | -1.5286 | -1.4618 | -1.4841 | -1.3733 | -1.2983 | -1.2599 | -1.3066 | -1.3185 | -1.2066 | -1.1071 | -0.55885 | -1.5421 | -0.25774 | 0.23445 | -1.4263
25 | 23 | 2050 | Winter | P, [%] | 0 | 2 | 28.43% | 22.92% | 17.92% | 20.12% | 19.2% | 28.88% | 5.642% | 23.85% | 27.82% | 30.57% | 29.24% | 29.68% | 27.47% | 25.97% | 25.2% | 26.13% | 26.37% | 24.13% | 22.14% | 11.18% | 30.84% | 5.155% | 4.689% | 28.53%
23 | 25 | 2050 | Winter | Q, [MVAr] | 0 | 2 | 0.96978 | 0.98969 | 0.94458 | 0.91932 | 0.93033 | 0.90975 | 0.85061 | 0.82653 | 0.81852 | 0.77275 | 0.76901 | 0.71078 | 0.84751 | 0.90565 | 0.895 | 0.86255 | 0.85943 | 0.88899 | 0.89586 | 0.88217 | 0.92687 | 0.96099 | 0.95371 | 0.98138
23 | 25 | 2050 | Winter | Q, [%] | 0 | 2 | 19.4% | 19.79% | 18.89% | 18.39% | 18.61% | 18.19% | 17.01% | 16.53% | 16.37% | 15.46% | 15.38% | 14.22% | 16.95% | 18.11% | 17.9% | 17.25% | 17.19% | 17.78% | 17.92% | 17.64% | 18.54% | 19.22% | 19.07% | 19.63%
25 | 23 | 2050 | Winter | Q, [MVAr] | 0 | 2 | -0.95774 | -0.98061 | -0.93831 | -0.91236 | -0.92369 | -0.89795 | -0.84815 | -0.81837 | -0.80826 | -0.76109 | -0.75813 | -0.69994 | -0.83707 | -0.89568 | -0.88556 | -0.85291 | -0.84974 | -0.88018 | -0.88801 | -0.87843 | -0.91353 | -0.95766 | -0.95052 | -0.96916
25 | 23 | 2050 | Winter | Q, [%] | 0 | 2 | 19.15% | 19.61% | 18.77% | 18.25% | 18.47% | 17.96% | 16.96% | 16.37% | 16.17% | 15.22% | 15.16% | 14% | 16.74% | 17.91% | 17.71% | 17.06% | 16.99% | 17.6% | 17.76% | 17.57% | 18.27% | 19.15% | 19.01% | 19.38%
23 | 25 | 2050 | Winter | S, [MVA] | 0 | 2 | 1.7294 | 1.5204 | 1.2978 | 1.3581 | 1.3324 | 1.7153 | 0.89706 | 1.4569 | 1.6221 | 1.722 | 1.6603 | 1.6543 | 1.6217 | 1.5903 | 1.5524 | 1.5729 | 1.5812 | 1.5051 | 1.4298 | 1.0464 | 1.8092 | 0.99588 | 0.98129 | 1.7402
23 | 25 | 2050 | Winter | S, [%] | 0 | 2 | 34.59% | 30.41% | 25.96% | 27.16% | 26.65% | 34.31% | 17.94% | 29.14% | 32.44% | 34.44% | 33.21% | 33.09% | 32.43% | 31.81% | 31.05% | 31.46% | 31.62% | 30.1% | 28.6% | 20.93% | 36.18% | 19.92% | 19.63% | 34.8%
25 | 23 | 2050 | Winter | S, [MVA] | 0 | 2 | 1.7138 | 1.5082 | 1.2973 | 1.3582 | 1.3322 | 1.7003 | 0.89382 | 1.4461 | 1.609 | 1.7076 | 1.6467 | 1.6409 | 1.6083 | 1.5772 | 1.54 | 1.5603 | 1.5686 | 1.4935 | 1.4192 | 1.0411 | 1.7923 | 0.99174 | 0.97901 | 1.7244
25 | 23 | 2050 | Winter | S, [%] | 0 | 2 | 34.28% | 30.16% | 25.95% | 27.16% | 26.64% | 34.01% | 17.88% | 28.92% | 32.18% | 34.15% | 32.93% | 32.82% | 32.17% | 31.54% | 30.8% | 31.21% | 31.37% | 29.87% | 28.38% | 20.82% | 35.85% | 19.83% | 19.58% | 34.49%
25 | 26 | 2050 | Winter | P, [MW] | 0 | 2 | 1.237 | 1.163 | -0.89631 | -0.94769 | -0.96259 | 1.3763 | -0.73745 | -0.65978 | -0.70997 | -0.82381 | -0.91527 | -0.97502 | -1.0195 | -1.0132 | -0.96569 | -0.89051 | -0.80252 | -0.74692 | -0.62164 | -0.64211 | 1.1001 | -0.62993 | -0.61658 | 1.2148
25 | 26 | 2050 | Winter | P, [%] | 0 | 2 | 61.85% | 58.15% | 44.82% | 47.38% | 48.13% | 68.82% | 36.87% | 32.99% | 35.5% | 41.19% | 45.76% | 48.75% | 50.98% | 50.66% | 48.28% | 44.53% | 40.13% | 37.35% | 31.08% | 32.11% | 55% | 31.5% | 30.83% | 60.74%
26 | 25 | 2050 | Winter | P, [MW] | 0 | 2 | -1.2353 | -1.1615 | 0.89717 | 0.94864 | 0.96357 | -1.3743 | 0.73803 | 0.66025 | 0.71051 | 0.82453 | 0.91616 | 0.97603 | 1.0206 | 1.0143 | 0.96669 | 0.89136 | 0.80321 | 0.74753 | 0.62207 | 0.64256 | -1.0987 | 0.63038 | 0.617 | -1.2132
26 | 25 | 2050 | Winter | P, [%] | 0 | 2 | 61.77% | 58.08% | 44.86% | 47.43% | 48.18% | 68.72% | 36.9% | 33.01% | 35.53% | 41.23% | 45.81% | 48.8% | 51.03% | 50.71% | 48.33% | 44.57% | 40.16% | 37.38% | 31.1% | 32.13% | 54.94% | 31.52% | 30.85% | 60.66%
25 | 26 | 2050 | Winter | Q, [MVAr] | 0 | 2 | 0.15861 | 0.16234 | 0.11951 | 0.090835 | 0.10361 | 0.10246 | 0.077957 | 0.084146 | 0.097049 | 0.084932 | 0.088179 | 0.031973 | 0.11324 | 0.12825 | 0.10804 | 0.096666 | 0.11231 | 0.11611 | 0.10825 | 0.10965 | 0.12092 | 0.14917 | 0.12946 | 0.13349
25 | 26 | 2050 | Winter | Q, [%] | 0 | 2 | 7.931% | 8.117% | 5.975% | 4.542% | 5.181% | 5.123% | 3.898% | 4.207% | 4.852% | 4.247% | 4.409% | 1.599% | 5.662% | 6.412% | 5.402% | 4.833% | 5.616% | 5.806% | 5.413% | 5.482% | 6.046% | 7.459% | 6.473% | 6.674%
26 | 25 | 2050 | Winter | Q, [MVAr] | 0 | 2 | -0.15778 | -0.16174 | -0.11969 | -0.090915 | -0.10366 | -0.10117 | -0.078475 | -0.0848 | -0.097624 | -0.085288 | -0.088308 | -0.031958 | -0.11308 | -0.1281 | -0.10803 | -0.096857 | -0.1127 | -0.11659 | -0.10896 | -0.11032 | -0.12051 | -0.14984 | -0.13017 | -0.13273
26 | 25 | 2050 | Winter | Q, [%] | 0 | 2 | 7.889% | 8.087% | 5.985% | 4.546% | 5.183% | 5.058% | 3.924% | 4.24% | 4.881% | 4.264% | 4.415% | 1.598% | 5.654% | 6.405% | 5.401% | 4.843% | 5.635% | 5.83% | 5.448% | 5.516% | 6.025% | 7.492% | 6.508% | 6.636%
25 | 26 | 2050 | Winter | S, [MVA] | 0 | 2 | 1.2471 | 1.1743 | 0.90424 | 0.95204 | 0.96815 | 1.3801 | 0.74156 | 0.66513 | 0.71658 | 0.82818 | 0.91951 | 0.97554 | 1.0258 | 1.0213 | 0.97172 | 0.89574 | 0.81034 | 0.75589 | 0.631 | 0.6514 | 1.1067 | 0.64735 | 0.63003 | 1.2221
25 | 26 | 2050 | Winter | S, [%] | 0 | 2 | 62.36% | 58.71% | 45.21% | 47.6% | 48.41% | 69.01% | 37.08% | 33.26% | 35.83% | 41.41% | 45.98% | 48.78% | 51.29% | 51.06% | 48.59% | 44.79% | 40.52% | 37.79% | 31.55% | 32.57% | 55.33% | 32.37% | 31.5% | 61.11%
26 | 25 | 2050 | Winter | S, [MVA] | 0 | 2 | 1.2454 | 1.1727 | 0.90511 | 0.95299 | 0.96913 | 1.378 | 0.74219 | 0.66567 | 0.71719 | 0.82893 | 0.92041 | 0.97655 | 1.0269 | 1.0224 | 0.97271 | 0.89661 | 0.81108 | 0.75656 | 0.63154 | 0.65196 | 1.1053 | 0.64794 | 0.63059 | 1.2205
26 | 25 | 2050 | Winter | S, [%] | 0 | 2 | 62.27% | 58.64% | 45.26% | 47.65% | 48.46% | 68.9% | 37.11% | 33.28% | 35.86% | 41.45% | 46.02% | 48.83% | 51.34% | 51.12% | 48.64% | 44.83% | 40.55% | 37.83% | 31.58% | 32.6% | 55.27% | 32.4% | 31.53% | 61.02%
50 | 1 | 2050 | Winter | P, [MW] | 0 | 2 | 12.4753 | 12.4303 | 12.3631 | 12.3279 | 12.2901 | 12.3103 | 12.3385 | 12.0363 | 12.0034 | 12.0076 | 11.9624 | 11.933 | 11.856 | 11.8032 | 11.7908 | 11.8385 | 11.9484 | 12.1043 | 12.1859 | 12.2729 | 12.3012 | 12.2585 | 12.4926 | 12.4682
50 | 1 | 2050 | Winter | P, [%] | 0 | 2 | 83.17% | 82.87% | 82.42% | 82.19% | 81.93% | 82.07% | 82.26% | 80.24% | 80.02% | 80.05% | 79.75% | 79.55% | 79.04% | 78.69% | 78.61% | 78.92% | 79.66% | 80.7% | 81.24% | 81.82% | 82.01% | 81.72% | 83.28% | 83.12%
1 | 50 | 2050 | Winter | P, [MW] | 0 | 2 | -12.4298 | -12.3851 | -12.3184 | -12.2834 | -12.2458 | -12.266 | -12.2942 | -11.9941 | -11.9613 | -11.9654 | -11.9208 | -11.8915 | -11.8151 | -11.7625 | -11.7501 | -11.7973 | -11.9067 | -12.0622 | -12.1431 | -12.2294 | -12.2574 | -12.215 | -12.4474 | -12.423
1 | 50 | 2050 | Winter | P, [%] | 0 | 2 | 82.87% | 82.57% | 82.12% | 81.89% | 81.64% | 81.77% | 81.96% | 79.96% | 79.74% | 79.77% | 79.47% | 79.28% | 78.77% | 78.42% | 78.33% | 78.65% | 79.38% | 80.41% | 80.95% | 81.53% | 81.72% | 81.43% | 82.98% | 82.82%
50 | 1 | 2050 | Winter | Q, [MVAr] | 0 | 2 | -2.2433 | -2.2171 | -2.2005 | -2.2578 | -2.3142 | -2.2172 | -2.0538 | -2.0351 | -2.1696 | -2.1887 | -1.9593 | -1.9908 | -1.9006 | -2.0631 | -2.1991 | -2.2918 | -2.1663 | -1.4702 | -1.5589 | -1.7234 | -1.8242 | -1.7844 | -1.8235 | -2.0955
50 | 1 | 2050 | Winter | Q, [%] | 0 | 2 | 14.96% | 14.78% | 14.67% | 15.05% | 15.43% | 14.78% | 13.69% | 13.57% | 14.46% | 14.59% | 13.06% | 13.27% | 12.67% | 13.75% | 14.66% | 15.28% | 14.44% | 9.802% | 10.39% | 11.49% | 12.16% | 11.9% | 12.16% | 13.97%
1 | 50 | 2050 | Winter | Q, [MVAr] | 0 | 2 | 3.2284 | 3.1946 | 3.1673 | 3.2209 | 3.2732 | 3.1765 | 3.0131 | 2.9487 | 3.0819 | 3.1021 | 2.8602 | 2.8881 | 2.7846 | 2.9433 | 3.0811 | 3.1833 | 3.0703 | 2.3816 | 2.4841 | 2.665 | 2.7723 | 2.7251 | 2.8007 | 3.0756
1 | 50 | 2050 | Winter | Q, [%] | 0 | 2 | 21.52% | 21.3% | 21.12% | 21.47% | 21.82% | 21.18% | 20.09% | 19.66% | 20.55% | 20.68% | 19.07% | 19.25% | 18.56% | 19.62% | 20.54% | 21.22% | 20.47% | 15.88% | 16.56% | 17.77% | 18.48% | 18.17% | 18.67% | 20.5%
50 | 1 | 2050 | Winter | S, [MVA] | 0 | 2 | 12.6754 | 12.6264 | 12.5574 | 12.533 | 12.5061 | 12.5084 | 12.5083 | 12.2071 | 12.1979 | 12.2054 | 12.1218 | 12.0979 | 12.0074 | 11.9821 | 11.9941 | 12.0583 | 12.1432 | 12.1932 | 12.2852 | 12.3934 | 12.4357 | 12.3877 | 12.6249 | 12.6431
50 | 1 | 2050 | Winter | S, [%] | 0 | 2 | 84.5% | 84.18% | 83.72% | 83.55% | 83.37% | 83.39% | 83.39% | 81.38% | 81.32% | 81.37% | 80.81% | 80.65% | 80.05% | 79.88% | 79.96% | 80.39% | 80.95% | 81.29% | 81.9% | 82.62% | 82.9% | 82.58% | 84.17% | 84.29%
1 | 50 | 2050 | Winter | S, [MVA] | 0 | 2 | 12.8422 | 12.7905 | 12.7191 | 12.6987 | 12.6757 | 12.6706 | 12.658 | 12.3512 | 12.3519 | 12.361 | 12.2591 | 12.2372 | 12.1388 | 12.1252 | 12.1473 | 12.2192 | 12.2961 | 12.295 | 12.3946 | 12.5164 | 12.567 | 12.5153 | 12.7586 | 12.798
1 | 50 | 2050 | Winter | S, [%] | 0 | 2 | 85.61% | 85.27% | 84.79% | 84.66% | 84.5% | 84.47% | 84.39% | 82.34% | 82.35% | 82.41% | 81.73% | 81.58% | 80.93% | 80.83% | 80.98% | 81.46% | 81.97% | 81.97% | 82.63% | 83.44% | 83.78% | 83.44% | 85.06% | 85.32%
50 | 51 | 2050 | Winter | P, [MW] | 0 | 2 | -12.4148 | -12.3715 | -12.3035 | -12.2661 | -12.2267 | -12.2537 | -12.2854 | -11.989 | -11.9515 | -11.955 | -11.9167 | -11.8868 | -11.8118 | -11.7547 | -11.7379 | -11.7821 | -11.8971 | -12.0769 | -12.1552 | -12.2356 | -12.2613 | -12.219 | -12.446 | -12.4139
50 | 51 | 2050 | Winter | P, [%] | 0 | 2 | 68.97% | 68.73% | 68.35% | 68.14% | 67.93% | 68.08% | 68.25% | 66.61% | 66.4% | 66.42% | 66.2% | 66.04% | 65.62% | 65.3% | 65.21% | 65.46% | 66.09% | 67.09% | 67.53% | 67.98% | 68.12% | 67.88% | 69.14% | 68.97%
51 | 50 | 2050 | Winter | P, [MW] | 0 | 2 | 12.4218 | 12.3784 | 12.3104 | 12.2729 | 12.2335 | 12.2605 | 12.2923 | 11.9956 | 11.958 | 11.9615 | 11.9232 | 11.8932 | 11.8181 | 11.761 | 11.7441 | 11.7884 | 11.9035 | 12.0835 | 12.162 | 12.2424 | 12.2681 | 12.2257 | 12.453 | 12.4209
51 | 50 | 2050 | Winter | P, [%] | 0 | 2 | 69.01% | 68.77% | 68.39% | 68.18% | 67.96% | 68.11% | 68.29% | 66.64% | 66.43% | 66.45% | 66.24% | 66.07% | 65.66% | 65.34% | 65.25% | 65.49% | 66.13% | 67.13% | 67.57% | 68.01% | 68.16% | 67.92% | 69.18% | 69%
50 | 51 | 2050 | Winter | Q, [MVAr] | 0 | 2 | 0.22775 | 0.24169 | 0.17186 | 0.13605 | 0.12099 | 0.26749 | 0.23928 | 0.31155 | 0.26006 | 0.25659 | 0.26404 | 0.26736 | 0.22319 | 0.19831 | 0.15473 | 0.13817 | 0.25463 | 0.4902 | 0.48036 | 0.43278 | 0.45155 | 0.41194 | 0.28299 | 0.28424
50 | 51 | 2050 | Winter | Q, [%] | 0 | 2 | 1.265% | 1.343% | 0.9548% | 0.7558% | 0.6722% | 1.486% | 1.329% | 1.731% | 1.445% | 1.426% | 1.467% | 1.485% | 1.24% | 1.102% | 0.8596% | 0.7676% | 1.415% | 2.723% | 2.669% | 2.404% | 2.509% | 2.289% | 1.572% | 1.579%
51 | 50 | 2050 | Winter | Q, [MVAr] | 0 | 2 | -0.17959 | -0.19387 | -0.12457 | -0.089051 | -0.074297 | -0.22057 | -0.19212 | -0.26663 | -0.21543 | -0.21193 | -0.21967 | -0.22321 | -0.17961 | -0.15515 | -0.1117 | -0.094809 | -0.2104 | -0.44458 | -0.43415 | -0.38597 | -0.40454 | -0.36526 | -0.23459 | -0.23609
51 | 50 | 2050 | Winter | Q, [%] | 0 | 2 | 0.9977% | 1.077% | 0.692% | 0.4947% | 0.4128% | 1.225% | 1.067% | 1.481% | 1.197% | 1.177% | 1.22% | 1.24% | 0.9978% | 0.8619% | 0.6205% | 0.5267% | 1.169% | 2.47% | 2.412% | 2.144% | 2.247% | 2.029% | 1.303% | 1.312%
50 | 51 | 2050 | Winter | S, [MVA] | 0 | 2 | 12.4168 | 12.3738 | 12.3047 | 12.2668 | 12.2273 | 12.2566 | 12.2878 | 11.9931 | 11.9543 | 11.9578 | 11.9196 | 11.8898 | 11.8139 | 11.7564 | 11.7389 | 11.7829 | 11.8998 | 12.0869 | 12.1647 | 12.2433 | 12.2696 | 12.2259 | 12.4492 | 12.4171
50 | 51 | 2050 | Winter | S, [%] | 0 | 2 | 68.98% | 68.74% | 68.36% | 68.15% | 67.93% | 68.09% | 68.27% | 66.63% | 66.41% | 66.43% | 66.22% | 66.05% | 65.63% | 65.31% | 65.22% | 65.46% | 66.11% | 67.15% | 67.58% | 68.02% | 68.16% | 67.92% | 69.16% | 68.98%
51 | 50 | 2050 | Winter | S, [MVA] | 0 | 2 | 12.4231 | 12.3799 | 12.311 | 12.2732 | 12.2337 | 12.2625 | 12.2938 | 11.9985 | 11.9599 | 11.9634 | 11.9252 | 11.8953 | 11.8195 | 11.762 | 11.7447 | 11.7888 | 11.9054 | 12.0917 | 12.1697 | 12.2485 | 12.2748 | 12.2312 | 12.4553 | 12.4231
51 | 50 | 2050 | Winter | S, [%] | 0 | 2 | 69.02% | 68.78% | 68.39% | 68.18% | 67.97% | 68.13% | 68.3% | 66.66% | 66.44% | 66.46% | 66.25% | 66.09% | 65.66% | 65.34% | 65.25% | 65.49% | 66.14% | 67.18% | 67.61% | 68.05% | 68.19% | 67.95% | 69.2% | 69.02%
1 | 2 | 2050 | Winter | P, [MW] | Expected | - | 7.4269 | 7.358 | 7.2725 | 7.2442 | 7.2691 | 7.4536 | 7.8318 | 7.7587 | 7.775 | 7.7227 | 7.654 | 7.6773 | 7.5861 | 7.489 | 7.3582 | 7.3754 | 7.5393 | 7.8735 | 7.8151 | 7.9255 | 7.8726 | 7.7568 | 7.6245 | 7.5622
1 | 2 | 2050 | Winter | P, [%] | Expected | - | 61.89% | 61.32% | 60.6% | 60.37% | 60.58% | 62.11% | 65.27% | 64.66% | 64.79% | 64.36% | 63.78% | 63.98% | 63.22% | 62.41% | 61.32% | 61.46% | 62.83% | 65.61% | 65.13% | 66.05% | 65.61% | 64.64% | 63.54% | 63.02%
2 | 1 | 2050 | Winter | P, [MW] | Expected | - | -7.3937 | -7.3244 | -7.2389 | -7.2106 | -7.2352 | -7.4214 | -7.8022 | -7.732 | -7.7486 | -7.6965 | -7.6278 | -7.651 | -7.5596 | -7.462 | -7.3301 | -7.347 | -7.5118 | -7.8473 | -7.788 | -7.8967 | -7.843 | -7.7263 | -7.5929 | -7.5304
2 | 1 | 2050 | Winter | P, [%] | Expected | - | 61.61% | 61.04% | 60.32% | 60.09% | 60.29% | 61.84% | 65.02% | 64.43% | 64.57% | 64.14% | 63.57% | 63.76% | 63% | 62.18% | 61.08% | 61.22% | 62.6% | 65.39% | 64.9% | 65.81% | 65.36% | 64.39% | 63.27% | 62.75%
1 | 2 | 2050 | Winter | Q, [MVAr] | Expected | - | -5.6548 | -5.8374 | -5.9467 | -5.9915 | -6.0279 | -5.4026 | -3.931 | -2.753 | -2.4899 | -2.6942 | -2.9259 | -2.8888 | -3.2489 | -3.6477 | -4.3228 | -4.4093 | -3.7709 | -2.282 | -2.9901 | -3.421 | -3.8514 | -4.3798 | -4.9353 | -5.1078
1 | 2 | 2050 | Winter | Q, [%] | Expected | - | 47.12% | 48.65% | 49.56% | 49.93% | 50.23% | 45.02% | 32.76% | 22.94% | 20.75% | 22.45% | 24.38% | 24.07% | 27.07% | 30.4% | 36.02% | 36.74% | 31.42% | 19.02% | 24.92% | 28.51% | 32.09% | 36.5% | 41.13% | 42.57%
2 | 1 | 2050 | Winter | Q, [MVAr] | Expected | - | 5.747 | 5.9308 | 6.0401 | 6.0849 | 6.1222 | 5.4923 | 4.0133 | 2.8271 | 2.5631 | 2.767 | 2.9985 | 2.9618 | 3.3228 | 3.7227 | 4.4008 | 4.4884 | 3.8471 | 2.3548 | 3.0654 | 3.501 | 3.9337 | 4.4646 | 5.0232 | 5.1963
2 | 1 | 2050 | Winter | Q, [%] | Expected | - | 0.47892 | 0.49423 | 0.50334 | 0.50708 | 0.51018 | 0.45769 | 0.33444 | 0.23559 | 0.21359 | 0.23058 | 0.24988 | 0.24682 | 0.2769 | 0.31022 | 0.36674 | 0.37403 | 0.32059 | 0.19623 | 0.25545 | 0.29175 | 0.32781 | 0.37205 | 0.4186 | 0.43303
1 | 2 | 2050 | Winter | S, [MVA] | Expected | - | 9.3373 | 9.3953 | 9.3984 | 9.4034 | 9.4463 | 9.207 | 8.7731 | 8.2952 | 8.2375 | 8.2196 | 8.2216 | 8.2443 | 8.2804 | 8.3551 | 8.5454 | 8.6018 | 8.4401 | 8.2109 | 8.3701 | 8.6378 | 8.7685 | 8.9088 | 9.0828 | 9.1263
1 | 2 | 2050 | Winter | S, [%] | Expected | - | 77.81% | 78.29% | 78.32% | 78.36% | 78.72% | 76.72% | 73.11% | 69.13% | 68.65% | 68.5% | 68.51% | 68.7% | 69% | 69.63% | 71.21% | 71.68% | 70.33% | 68.42% | 69.75% | 71.98% | 73.07% | 74.24% | 75.69% | 76.05%
2 | 1 | 2050 | Winter | S, [MVA] | Expected | - | 9.3672 | 9.4274 | 9.4319 | 9.4375 | 9.4808 | 9.2339 | 8.7842 | 8.2957 | 8.2356 | 8.2195 | 8.2237 | 8.2461 | 8.2857 | 8.3644 | 8.5613 | 8.6185 | 8.4502 | 8.2065 | 8.3721 | 8.6435 | 8.7786 | 8.9244 | 9.1045 | 9.1499
2 | 1 | 2050 | Winter | S, [%] | Expected | - | 78.06% | 78.56% | 78.6% | 78.65% | 79.01% | 76.95% | 73.2% | 69.13% | 68.63% | 68.5% | 68.53% | 68.72% | 69.05% | 69.7% | 71.34% | 71.82% | 70.42% | 68.39% | 69.77% | 72.03% | 73.15% | 74.37% | 75.87% | 76.25%
2 | 3 | 2050 | Winter | P, [MW] | Expected | - | 6.6053 | 6.5508 | 6.5119 | 6.4972 | 6.495 | 6.7214 | 7.1335 | 7.5605 | 7.6337 | 7.6372 | 7.6078 | 7.6257 | 7.549 | 7.479 | 7.3536 | 7.3294 | 7.4802 | 7.7124 | 7.6136 | 7.2547 | 7.1333 | 7.0031 | 6.8455 | 6.7909
2 | 3 | 2050 | Winter | P, [%] | Expected | - | 66.05% | 65.51% | 65.12% | 64.97% | 64.95% | 67.21% | 71.33% | 75.61% | 76.34% | 76.37% | 76.08% | 76.26% | 75.49% | 74.79% | 73.54% | 73.29% | 74.8% | 77.12% | 76.14% | 72.55% | 71.33% | 70.03% | 68.45% | 67.91%
3 | 2 | 2050 | Winter | P, [MW] | Expected | - | -6.5666 | -6.5116 | -6.4725 | -6.4576 | -6.4551 | -6.6835 | -7.0987 | -7.5253 | -7.5983 | -7.6017 | -7.5719 | -7.5898 | -7.5125 | -7.4419 | -7.3154 | -7.291 | -7.443 | -7.6775 | -7.5781 | -7.2208 | -7.0988 | -6.9677 | -6.8088 | -6.7539
3 | 2 | 2050 | Winter | P, [%] | Expected | - | 65.67% | 65.12% | 64.73% | 64.58% | 64.55% | 66.84% | 70.99% | 75.25% | 75.98% | 76.02% | 75.72% | 75.9% | 75.12% | 74.42% | 73.15% | 72.91% | 74.43% | 76.77% | 75.78% | 72.21% | 70.99% | 69.68% | 68.09% | 67.54%
2 | 3 | 2050 | Winter | Q, [MVAr] | Expected | - | -5.4541 | -5.6031 | -5.6991 | -5.7494 | -5.7905 | -5.1594 | -3.7411 | -2.6872 | -2.4427 | -2.6114 | -2.8724 | -2.8391 | -3.1985 | -3.5709 | -4.1626 | -4.2591 | -3.6395 | -2.1451 | -2.8065 | -3.2337 | -3.6589 | -4.16 | -4.6916 | -4.8631
2 | 3 | 2050 | Winter | Q, [%] | Expected | - | 54.54% | 56.03% | 56.99% | 57.49% | 57.91% | 51.59% | 37.41% | 26.87% | 24.43% | 26.11% | 28.72% | 28.39% | 31.99% | 35.71% | 41.63% | 42.59% | 36.4% | 21.45% | 28.06% | 32.34% | 36.59% | 41.6% | 46.92% | 48.63%
3 | 2 | 2050 | Winter | Q, [MVAr] | Expected | - | 5.5615 | 5.7117 | 5.8085 | 5.8594 | 5.9011 | 5.2646 | 3.8377 | 2.785 | 2.5407 | 2.7099 | 2.9718 | 2.9389 | 3.2998 | 3.674 | 4.2687 | 4.3658 | 3.7426 | 2.2419 | 2.9051 | 3.3279 | 3.7546 | 4.2583 | 4.7932 | 4.9658
3 | 2 | 2050 | Winter | Q, [%] | Expected | - | 0.55615 | 0.57117 | 0.58085 | 0.58594 | 0.59011 | 0.52646 | 0.38377 | 0.2785 | 0.25407 | 0.27099 | 0.29718 | 0.29389 | 0.32998 | 0.3674 | 0.42687 | 0.43658 | 0.37426 | 0.22419 | 0.29051 | 0.33279 | 0.37546 | 0.42583 | 0.47932 | 0.49658
2 | 3 | 2050 | Winter | S, [MVA] | Expected | - | 8.5683 | 8.6226 | 8.6571 | 8.6783 | 8.7045 | 8.4744 | 8.0649 | 8.0789 | 8.0782 | 8.1067 | 8.1546 | 8.1709 | 8.2221 | 8.3098 | 8.4612 | 8.4849 | 8.3277 | 8.0173 | 8.117 | 7.9479 | 8.0211 | 8.1464 | 8.2991 | 8.353
2 | 3 | 2050 | Winter | S, [%] | Expected | - | 85.68% | 86.23% | 86.57% | 86.78% | 87.04% | 84.74% | 80.65% | 80.79% | 80.78% | 81.07% | 81.55% | 81.71% | 82.22% | 83.1% | 84.61% | 84.85% | 83.28% | 80.17% | 81.17% | 79.48% | 80.21% | 81.46% | 82.99% | 83.53%
3 | 2 | 2050 | Winter | S, [MVA] | Expected | - | 8.6074 | 8.6641 | 8.7001 | 8.7221 | 8.7489 | 8.509 | 8.0797 | 8.0796 | 8.0757 | 8.106 | 8.1572 | 8.1731 | 8.229 | 8.3217 | 8.4811 | 8.5062 | 8.3402 | 8.0104 | 8.1185 | 7.956 | 8.0348 | 8.1668 | 8.327 | 8.3833
3 | 2 | 2050 | Winter | S, [%] | Expected | - | 86.07% | 86.64% | 87% | 87.22% | 87.49% | 85.09% | 80.8% | 80.8% | 80.76% | 81.06% | 81.57% | 81.73% | 82.29% | 83.22% | 84.81% | 85.06% | 83.4% | 80.1% | 81.18% | 79.56% | 80.35% | 81.67% | 83.27% | 83.83%
3 | 4 | 2050 | Winter | P, [MW] | Expected | - | 5.9348 | 5.8636 | 5.8296 | 5.8211 | 5.8099 | 6.0517 | 6.4982 | 6.7301 | 6.7938 | 6.7585 | 6.6827 | 6.7025 | 6.6105 | 6.5362 | 6.4027 | 6.4074 | 6.5917 | 6.8149 | 6.817 | 6.6609 | 6.5614 | 6.4179 | 6.215 | 6.1402
3 | 4 | 2050 | Winter | P, [%] | Expected | - | 59.35% | 58.64% | 58.3% | 58.21% | 58.1% | 60.52% | 64.98% | 67.3% | 67.94% | 67.58% | 66.83% | 67.03% | 66.1% | 65.36% | 64.03% | 64.07% | 65.92% | 68.15% | 68.17% | 66.61% | 65.61% | 64.18% | 62.15% | 61.4%
4 | 3 | 2050 | Winter | P, [MW] | Expected | - | -5.9175 | -5.8462 | -5.812 | -5.8034 | -5.7922 | -6.0348 | -6.4826 | -6.7149 | -6.7786 | -6.7433 | -6.6676 | -6.6874 | -6.5952 | -6.5207 | -6.3866 | -6.391 | -6.5758 | -6.8001 | -6.8014 | -6.6454 | -6.5456 | -6.4018 | -6.1985 | -6.1236
4 | 3 | 2050 | Winter | P, [%] | Expected | - | 59.18% | 58.46% | 58.12% | 58.03% | 57.92% | 60.35% | 64.83% | 67.15% | 67.79% | 67.43% | 66.68% | 66.87% | 65.95% | 65.21% | 63.87% | 63.91% | 65.76% | 68% | 68.01% | 66.45% | 65.46% | 64.02% | 61.98% | 61.24%
3 | 4 | 2050 | Winter | Q, [MVAr] | Expected | - | -5.2539 | -5.3987 | -5.4901 | -5.5234 | -5.5692 | -4.9637 | -3.6291 | -2.7146 | -2.4738 | -2.6615 | -2.9166 | -2.8173 | -3.1378 | -3.472 | -4.0544 | -4.1603 | -3.5867 | -2.2785 | -2.8885 | -3.2379 | -3.5944 | -4.0537 | -4.5639 | -4.7062
3 | 4 | 2050 | Winter | Q, [%] | Expected | - | 52.54% | 53.99% | 54.9% | 55.23% | 55.69% | 49.64% | 36.29% | 27.15% | 24.74% | 26.62% | 29.17% | 28.17% | 31.38% | 34.72% | 40.54% | 41.6% | 35.87% | 22.78% | 28.88% | 32.38% | 35.94% | 40.54% | 45.64% | 47.06%
4 | 3 | 2050 | Winter | Q, [MVAr] | Expected | - | 5.3018 | 5.447 | 5.5389 | 5.5724 | 5.6184 | 5.0104 | 3.6722 | 2.7567 | 2.5158 | 2.7035 | 2.9586 | 2.8592 | 3.1802 | 3.5151 | 4.099 | 4.2056 | 3.6307 | 2.3195 | 2.9316 | 3.2809 | 3.638 | 4.0983 | 4.6096 | 4.7521
4 | 3 | 2050 | Winter | Q, [%] | Expected | - | 0.53018 | 0.5447 | 0.55389 | 0.55724 | 0.56184 | 0.50104 | 0.36722 | 0.27567 | 0.25158 | 0.27035 | 0.29586 | 0.28592 | 0.31802 | 0.35151 | 0.4099 | 0.42056 | 0.36307 | 0.23195 | 0.29316 | 0.32809 | 0.3638 | 0.40983 | 0.46096 | 0.47521
3 | 4 | 2050 | Winter | S, [MVA] | Expected | - | 7.9285 | 7.9731 | 8.0116 | 8.0272 | 8.0512 | 7.8279 | 7.4533 | 7.3122 | 7.2944 | 7.298 | 7.3113 | 7.3042 | 7.341 | 7.4237 | 7.5881 | 7.6473 | 7.5142 | 7.1968 | 7.4057 | 7.4114 | 7.4858 | 7.5921 | 7.7109 | 7.7366
3 | 4 | 2050 | Winter | S, [%] | Expected | - | 79.29% | 79.73% | 80.12% | 80.27% | 80.51% | 78.28% | 74.53% | 73.12% | 72.94% | 72.98% | 73.11% | 73.04% | 73.41% | 74.24% | 75.88% | 76.47% | 75.14% | 71.97% | 74.06% | 74.11% | 74.86% | 75.92% | 77.11% | 77.37%
4 | 3 | 2050 | Winter | S, [MVA] | Expected | - | 7.9475 | 7.9932 | 8.0323 | 8.0482 | 8.0725 | 7.8446 | 7.461 | 7.3142 | 7.2949 | 7.2996 | 7.3145 | 7.3068 | 7.3456 | 7.4304 | 7.5986 | 7.6585 | 7.5215 | 7.196 | 7.4084 | 7.4164 | 7.4931 | 7.6025 | 7.7249 | 7.7515
4 | 3 | 2050 | Winter | S, [%] | Expected | - | 79.47% | 79.93% | 80.32% | 80.48% | 80.73% | 78.45% | 74.61% | 73.14% | 72.95% | 73% | 73.14% | 73.07% | 73.46% | 74.3% | 75.99% | 76.59% | 75.21% | 71.96% | 74.08% | 74.16% | 74.93% | 76.02% | 77.25% | 77.51%
4 | 5 | 2050 | Winter | P, [MW] | Expected | - | 4.3019 | 4.2172 | 4.205 | 4.1792 | 4.1592 | 4.3526 | 4.5212 | 4.6551 | 4.7273 | 4.6635 | 4.4669 | 4.3788 | 4.3338 | 4.3158 | 4.3564 | 4.5245 | 4.7819 | 4.9039 | 5.1906 | 4.9703 | 4.8909 | 4.7603 | 4.5899 | 4.5132
4 | 5 | 2050 | Winter | P, [%] | Expected | - | 53.77% | 52.72% | 52.56% | 52.24% | 51.99% | 54.41% | 56.52% | 58.19% | 59.09% | 58.29% | 55.84% | 54.73% | 54.17% | 53.95% | 54.45% | 56.56% | 59.77% | 61.3% | 64.88% | 62.13% | 61.14% | 59.5% | 57.37% | 56.41%
5 | 4 | 2050 | Winter | P, [MW] | Expected | - | -4.2743 | -4.1897 | -4.1771 | -4.1512 | -4.131 | -4.3259 | -4.4959 | -4.631 | -4.703 | -4.6395 | -4.444 | -4.356 | -4.3106 | -4.2921 | -4.3318 | -4.4983 | -4.7563 | -4.8812 | -5.1644 | -4.9442 | -4.8642 | -4.7333 | -4.5628 | -4.4865
5 | 4 | 2050 | Winter | P, [%] | Expected | - | 53.43% | 52.37% | 52.21% | 51.89% | 51.64% | 54.07% | 56.2% | 57.89% | 58.79% | 57.99% | 55.55% | 54.45% | 53.88% | 53.65% | 54.15% | 56.23% | 59.45% | 61.01% | 64.55% | 61.8% | 60.8% | 59.17% | 57.03% | 56.08%
4 | 5 | 2050 | Winter | Q, [MVAr] | Expected | - | -4.1448 | -4.2277 | -4.2874 | -4.3337 | -4.3776 | -3.931 | -3.3927 | -2.8795 | -2.7567 | -2.8453 | -2.9394 | -3.0383 | -3.1941 | -3.318 | -3.4795 | -3.5765 | -3.0712 | -1.9713 | -2.3975 | -2.8336 | -3.1126 | -3.3963 | -3.6727 | -3.7191
4 | 5 | 2050 | Winter | Q, [%] | Expected | - | 51.81% | 52.85% | 53.59% | 54.17% | 54.72% | 49.14% | 42.41% | 35.99% | 34.46% | 35.57% | 36.74% | 37.98% | 39.93% | 41.47% | 43.49% | 44.71% | 38.39% | 24.64% | 29.97% | 35.42% | 38.91% | 42.45% | 45.91% | 46.49%
5 | 4 | 2050 | Winter | Q, [MVAr] | Expected | - | 4.2211 | 4.3038 | 4.3644 | 4.411 | 4.4553 | 4.0047 | 3.4625 | 2.946 | 2.8235 | 2.9116 | 3.0026 | 3.101 | 3.2582 | 3.3832 | 3.5473 | 3.649 | 3.142 | 2.0338 | 2.4699 | 2.9057 | 3.1863 | 3.4709 | 3.7475 | 3.7929
5 | 4 | 2050 | Winter | Q, [%] | Expected | - | 0.52764 | 0.53798 | 0.54555 | 0.55138 | 0.55691 | 0.50059 | 0.43282 | 0.36826 | 0.35294 | 0.36395 | 0.37533 | 0.38763 | 0.40727 | 0.4229 | 0.44342 | 0.45613 | 0.39275 | 0.25422 | 0.30874 | 0.36322 | 0.39828 | 0.43386 | 0.46844 | 0.47411
4 | 5 | 2050 | Winter | S, [MVA] | Expected | - | 5.9754 | 5.9724 | 6.007 | 6.0215 | 6.0393 | 5.8655 | 5.6529 | 5.4802 | 5.479 | 5.4662 | 5.349 | 5.3304 | 5.3843 | 5.4448 | 5.5772 | 5.7684 | 5.6846 | 5.2874 | 5.7183 | 5.7214 | 5.7974 | 5.8478 | 5.8787 | 5.8483
4 | 5 | 2050 | Winter | S, [%] | Expected | - | 74.69% | 74.66% | 75.09% | 75.27% | 75.49% | 73.32% | 70.66% | 68.5% | 68.49% | 68.33% | 66.86% | 66.63% | 67.3% | 68.06% | 69.71% | 72.11% | 71.06% | 66.09% | 71.48% | 71.52% | 72.47% | 73.1% | 73.48% | 73.1%
5 | 4 | 2050 | Winter | S, [MVA] | Expected | - | 6.0089 | 6.0073 | 6.0428 | 6.0582 | 6.0767 | 5.8956 | 5.675 | 5.4952 | 5.4922 | 5.4808 | 5.365 | 5.3479 | 5.404 | 5.4662 | 5.6008 | 5.7933 | 5.7017 | 5.2902 | 5.7254 | 5.7349 | 5.815 | 5.8696 | 5.9047 | 5.875
5 | 4 | 2050 | Winter | S, [%] | Expected | - | 75.11% | 75.09% | 75.54% | 75.73% | 75.96% | 73.69% | 70.94% | 68.69% | 68.65% | 68.51% | 67.06% | 66.85% | 67.55% | 68.33% | 70.01% | 72.42% | 71.27% | 66.13% | 71.57% | 71.69% | 72.69% | 73.37% | 73.81% | 73.44%
5 | 6 | 2050 | Winter | P, [MW] | Expected | - | 2.5867 | 2.6609 | 2.6418 | 2.6483 | 2.6551 | 2.5689 | 2.3109 | 2.2348 | 2.1389 | 2.0312 | 1.2597 | 1.2281 | 1.1921 | 1.3753 | 1.5253 | 2.1428 | 2.1883 | 0.94914 | 1.8996 | 2.0883 | 2.1267 | 2.1989 | 2.3722 | 2.496
5 | 6 | 2050 | Winter | P, [%] | Expected | - | 51.73% | 53.22% | 52.84% | 52.97% | 53.1% | 51.38% | 46.22% | 44.7% | 42.78% | 40.62% | 25.19% | 24.56% | 23.84% | 27.51% | 30.51% | 42.86% | 43.77% | 18.98% | 37.99% | 41.77% | 42.53% | 43.98% | 47.44% | 49.92%
6 | 5 | 2050 | Winter | P, [MW] | Expected | - | -2.5845 | -2.6587 | -2.6396 | -2.646 | -2.6529 | -2.5668 | -2.3093 | -2.2333 | -2.1375 | -2.0301 | -1.2592 | -1.2277 | -1.1917 | -1.3747 | -1.5246 | -2.1415 | -2.1869 | -0.94879 | -1.8985 | -2.087 | -2.1253 | -2.1974 | -2.3705 | -2.4941
6 | 5 | 2050 | Winter | P, [%] | Expected | - | 51.69% | 53.17% | 52.79% | 52.92% | 53.06% | 51.34% | 46.19% | 44.67% | 42.75% | 40.6% | 25.18% | 24.55% | 23.83% | 27.49% | 30.49% | 42.83% | 43.74% | 18.98% | 37.97% | 41.74% | 42.51% | 43.95% | 47.41% | 49.88%
5 | 6 | 2050 | Winter | Q, [MVAr] | Expected | - | -1.3015 | -1.3448 | -1.3822 | -1.3997 | -1.4392 | -1.2562 | -1.0427 | -0.70357 | -0.53742 | -0.42471 | -0.35644 | -0.27658 | -0.41588 | -0.47344 | -0.62639 | -0.79441 | -0.73097 | -0.55559 | -0.62789 | -0.66521 | -0.75674 | -0.91575 | -1.0642 | -1.1032
5 | 6 | 2050 | Winter | Q, [%] | Expected | - | 26.03% | 26.9% | 27.64% | 27.99% | 28.78% | 25.12% | 20.85% | 14.07% | 10.75% | 8.494% | 7.129% | 5.532% | 8.318% | 9.469% | 12.53% | 15.89% | 14.62% | 11.11% | 12.56% | 13.3% | 15.13% | 18.31% | 21.28% | 22.06%
6 | 5 | 2050 | Winter | Q, [MVAr] | Expected | - | 1.3072 | 1.3508 | 1.3882 | 1.4057 | 1.4453 | 1.2617 | 1.0471 | 0.70739 | 0.54082 | 0.42767 | 0.35758 | 0.27757 | 0.41682 | 0.47477 | 0.62818 | 0.79791 | 0.73458 | 0.5563 | 0.63059 | 0.66846 | 0.76017 | 0.91956 | 1.0687 | 1.1082
6 | 5 | 2050 | Winter | Q, [%] | Expected | - | 0.26144 | 0.27015 | 0.27764 | 0.28113 | 0.28905 | 0.25234 | 0.20941 | 0.14148 | 0.10816 | 0.085534 | 0.071516 | 0.055514 | 0.083364 | 0.094954 | 0.12564 | 0.15958 | 0.14692 | 0.11126 | 0.12612 | 0.13369 | 0.15203 | 0.18391 | 0.21374 | 0.22164
5 | 6 | 2050 | Winter | S, [MVA] | Expected | - | 2.8958 | 2.9816 | 2.9817 | 2.9954 | 3.0203 | 2.8596 | 2.536 | 2.3556 | 2.2295 | 2.0953 | 1.3467 | 1.3023 | 1.2807 | 1.4597 | 1.6511 | 2.2885 | 2.3123 | 1.1003 | 2.0038 | 2.194 | 2.2581 | 2.3822 | 2.6003 | 2.7293
5 | 6 | 2050 | Winter | S, [%] | Expected | - | 57.92% | 59.63% | 59.63% | 59.91% | 60.41% | 57.19% | 50.72% | 47.11% | 44.59% | 41.91% | 26.93% | 26.05% | 25.61% | 29.19% | 33.02% | 45.77% | 46.25% | 22.01% | 40.08% | 43.88% | 45.16% | 47.64% | 52.01% | 54.59%
6 | 5 | 2050 | Winter | S, [MVA] | Expected | - | 2.8964 | 2.9823 | 2.9824 | 2.9962 | 3.0212 | 2.8602 | 2.5362 | 2.3554 | 2.2291 | 2.0948 | 1.3464 | 1.302 | 1.2805 | 1.4596 | 1.6511 | 2.2884 | 2.3121 | 1.1004 | 2.0036 | 2.1938 | 2.258 | 2.3823 | 2.6006 | 2.7296
6 | 5 | 2050 | Winter | S, [%] | Expected | - | 57.93% | 59.65% | 59.65% | 59.92% | 60.42% | 57.2% | 50.72% | 47.11% | 44.58% | 41.9% | 26.93% | 26.04% | 25.61% | 29.19% | 33.02% | 45.77% | 46.24% | 22.01% | 40.07% | 43.88% | 45.16% | 47.65% | 52.01% | 54.59%
6 | 7 | 2050 | Winter | P, [MW] | Expected | - | 1.5818 | 1.5998 | 1.6051 | 1.5992 | 1.5871 | 1.5806 | 1.5148 | 1.5328 | 1.4935 | 1.1486 | -0.73173 | -1.0295 | -1.0215 | -0.73482 | -0.4226 | 1.0762 | 1.469 | -0.66639 | 1.294 | 1.4108 | 1.4477 | 1.4748 | 1.5035 | 1.5491
6 | 7 | 2050 | Winter | P, [%] | Expected | - | 79.09% | 79.99% | 80.25% | 79.96% | 79.36% | 79.03% | 75.74% | 76.64% | 74.68% | 57.43% | 36.59% | 51.48% | 51.07% | 36.74% | 21.13% | 53.81% | 73.45% | 33.32% | 64.7% | 70.54% | 72.39% | 73.74% | 75.18% | 77.45%
7 | 6 | 2050 | Winter | P, [MW] | Expected | - | -1.5774 | -1.5953 | -1.6006 | -1.5947 | -1.5825 | -1.5762 | -1.5108 | -1.529 | -1.4899 | -1.1464 | 0.73333 | 1.0313 | 1.0231 | 0.73622 | 0.42388 | -1.0742 | -1.4655 | 0.66807 | -1.2912 | -1.4075 | -1.4443 | -1.4711 | -1.4996 | -1.5449
7 | 6 | 2050 | Winter | P, [%] | Expected | - | 78.87% | 79.77% | 80.03% | 79.73% | 79.13% | 78.81% | 75.54% | 76.45% | 74.5% | 57.32% | 36.67% | 51.56% | 51.16% | 36.81% | 21.19% | 53.71% | 73.27% | 33.4% | 64.56% | 70.38% | 72.21% | 73.55% | 74.98% | 77.24%
6 | 7 | 2050 | Winter | Q, [MVAr] | Expected | - | -0.70123 | -0.7109 | -0.71876 | -0.73309 | -0.77417 | -0.69003 | -0.58547 | -0.30116 | -0.15634 | -0.11614 | -0.074122 | 0.0036064 | -0.088989 | -0.11246 | -0.25675 | -0.3598 | -0.3374 | -0.34002 | -0.389 | -0.37487 | -0.43706 | -0.51949 | -0.62478 | -0.64119
6 | 7 | 2050 | Winter | Q, [%] | Expected | - | 35.06% | 35.54% | 35.94% | 36.65% | 38.71% | 34.5% | 29.27% | 15.06% | 7.817% | 5.807% | 3.706% | 0.1803% | 4.449% | 5.623% | 12.84% | 17.99% | 16.87% | 17% | 19.45% | 18.74% | 21.85% | 25.97% | 31.24% | 32.06%
7 | 6 | 2050 | Winter | Q, [MVAr] | Expected | - | 0.70613 | 0.71591 | 0.7238 | 0.73814 | 0.77925 | 0.6949 | 0.58986 | 0.30534 | 0.16028 | 0.11828 | 0.075581 | -0.0020278 | 0.090507 | 0.11367 | 0.25781 | 0.36171 | 0.34122 | 0.34159 | 0.39196 | 0.37838 | 0.44081 | 0.5235 | 0.62913 | 0.64581
7 | 6 | 2050 | Winter | Q, [%] | Expected | - | 0.35306 | 0.35795 | 0.3619 | 0.36907 | 0.38962 | 0.34745 | 0.29493 | 0.15267 | 0.080142 | 0.059138 | 0.03779 | 0.0010139 | 0.045254 | 0.056833 | 0.1289 | 0.18086 | 0.17061 | 0.17079 | 0.19598 | 0.18919 | 0.22041 | 0.26175 | 0.31456 | 0.32291
6 | 7 | 2050 | Winter | S, [MVA] | Expected | - | 1.7306 | 1.7513 | 1.7588 | 1.7594 | 1.7659 | 1.725 | 1.6256 | 1.5752 | 1.5284 | 1.1778 | 1.0175 | 1.0488 | 1.0353 | 0.95709 | 0.92498 | 1.1444 | 1.5166 | 1.0372 | 1.3527 | 1.4615 | 1.5127 | 1.5638 | 1.6285 | 1.6774
6 | 7 | 2050 | Winter | S, [%] | Expected | - | 86.53% | 87.56% | 87.94% | 87.97% | 88.29% | 86.25% | 81.28% | 78.76% | 76.42% | 58.89% | 50.87% | 52.44% | 51.77% | 47.85% | 46.25% | 57.22% | 75.83% | 51.86% | 67.64% | 73.08% | 75.64% | 78.19% | 81.43% | 83.87%
7 | 6 | 2050 | Winter | S, [MVA] | Expected | - | 1.7286 | 1.7492 | 1.7567 | 1.7574 | 1.764 | 1.7229 | 1.6235 | 1.5723 | 1.5252 | 1.1759 | 1.0188 | 1.0505 | 1.0371 | 0.95834 | 0.92586 | 1.1431 | 1.514 | 1.0387 | 1.3509 | 1.4592 | 1.5105 | 1.5617 | 1.6266 | 1.6753
7 | 6 | 2050 | Winter | S, [%] | Expected | - | 86.43% | 87.46% | 87.83% | 87.87% | 88.2% | 86.15% | 81.17% | 78.61% | 76.26% | 58.8% | 50.94% | 52.53% | 51.86% | 47.92% | 46.29% | 57.15% | 75.7% | 51.93% | 67.54% | 72.96% | 75.52% | 78.08% | 81.33% | 83.76%
7 | 8 | 2050 | Winter | P, [MW] | Expected | - | 1.1043 | 1.1047 | 1.1165 | 1.1032 | 1.0977 | 1.1118 | 1.0631 | 1.0709 | 1.0018 | -0.48318 | -1.2852 | -1.4925 | -1.4204 | -1.3358 | -1.2099 | -0.73609 | 0.80977 | -0.88585 | 0.9798 | 1.1344 | 1.2029 | 1.1646 | 1.1158 | 1.1156
7 | 8 | 2050 | Winter | P, [%] | Expected | - | 55.21% | 55.23% | 55.82% | 55.16% | 54.89% | 55.59% | 53.15% | 53.54% | 50.09% | 24.16% | 64.26% | 74.63% | 71.02% | 66.79% | 60.5% | 36.8% | 40.49% | 44.29% | 48.99% | 56.72% | 60.14% | 58.23% | 55.79% | 55.78%
8 | 7 | 2050 | Winter | P, [MW] | Expected | - | -1.0979 | -1.0984 | -1.1101 | -1.0968 | -1.0912 | -1.1055 | -1.0574 | -1.0658 | -0.99746 | 0.48591 | 1.2915 | 1.5008 | 1.428 | 1.3426 | 1.2159 | 0.73888 | -0.8061 | 0.89088 | -0.97535 | -1.1288 | -1.1966 | -1.1584 | -1.1097 | -1.1094
8 | 7 | 2050 | Winter | P, [%] | Expected | - | 54.9% | 54.92% | 55.51% | 54.84% | 54.56% | 55.28% | 52.87% | 53.29% | 49.87% | 24.3% | 64.58% | 75.04% | 71.4% | 67.13% | 60.8% | 36.94% | 40.31% | 44.54% | 48.77% | 56.44% | 59.83% | 57.92% | 55.49% | 55.47%
7 | 8 | 2050 | Winter | Q, [MVAr] | Expected | - | -0.76987 | -0.7682 | -0.76368 | -0.79108 | -0.82337 | -0.75146 | -0.6637 | -0.43407 | -0.30299 | -0.27134 | -0.21934 | -0.14975 | -0.24173 | -0.26206 | -0.37653 | -0.4816 | -0.45128 | -0.46789 | -0.50207 | -0.48866 | -0.53537 | -0.61974 | -0.6966 | -0.71558
7 | 8 | 2050 | Winter | Q, [%] | Expected | - | 38.49% | 38.41% | 38.18% | 39.55% | 41.17% | 37.57% | 33.19% | 21.7% | 15.15% | 13.57% | 10.97% | 7.487% | 12.09% | 13.1% | 18.83% | 24.08% | 22.56% | 23.39% | 25.1% | 24.43% | 26.77% | 30.99% | 34.83% | 35.78%
8 | 7 | 2050 | Winter | Q, [MVAr] | Expected | - | 0.77402 | 0.77234 | 0.76785 | 0.79528 | 0.82767 | 0.7556 | 0.66736 | 0.43728 | 0.30569 | 0.27282 | 0.22349 | 0.15535 | 0.24681 | 0.26665 | 0.38044 | 0.48311 | 0.45345 | 0.4711 | 0.50485 | 0.49225 | 0.53948 | 0.62382 | 0.70061 | 0.71965
8 | 7 | 2050 | Winter | Q, [%] | Expected | - | 0.38701 | 0.38617 | 0.38392 | 0.39764 | 0.41384 | 0.3778 | 0.33368 | 0.21864 | 0.15285 | 0.13641 | 0.11175 | 0.077676 | 0.1234 | 0.13333 | 0.19022 | 0.24155 | 0.22673 | 0.23555 | 0.25242 | 0.24612 | 0.26974 | 0.31191 | 0.35031 | 0.35982
7 | 8 | 2050 | Winter | S, [MVA] | Expected | - | 1.3471 | 1.3469 | 1.3529 | 1.3581 | 1.3723 | 1.3427 | 1.2564 | 1.1748 | 1.0884 | 0.8615 | 1.3166 | 1.5128 | 1.4473 | 1.3796 | 1.2872 | 0.88448 | 0.99934 | 1.1653 | 1.1043 | 1.2382 | 1.3176 | 1.3197 | 1.3163 | 1.3271
7 | 8 | 2050 | Winter | S, [%] | Expected | - | 67.35% | 67.35% | 67.64% | 67.91% | 68.62% | 67.14% | 62.82% | 58.74% | 54.42% | 43.08% | 65.83% | 75.64% | 72.36% | 68.98% | 64.36% | 44.22% | 49.97% | 58.27% | 55.21% | 61.91% | 65.88% | 65.99% | 65.81% | 66.36%
8 | 7 | 2050 | Winter | S, [MVA] | Expected | - | 1.3443 | 1.3441 | 1.35 | 1.3554 | 1.3697 | 1.3398 | 1.2535 | 1.1714 | 1.0851 | 0.86341 | 1.3235 | 1.5215 | 1.4555 | 1.3872 | 1.2939 | 0.88762 | 0.99714 | 1.1706 | 1.1016 | 1.2345 | 1.3135 | 1.3162 | 1.3132 | 1.3241
8 | 7 | 2050 | Winter | S, [%] | Expected | - | 67.21% | 67.21% | 67.5% | 67.77% | 68.48% | 66.99% | 62.68% | 58.57% | 54.25% | 43.17% | 66.17% | 76.08% | 72.78% | 69.36% | 64.7% | 44.38% | 49.86% | 58.53% | 55.08% | 61.72% | 65.68% | 65.81% | 65.66% | 66.21%
2 | 9 | 2050 | Winter | P, [MW] | Expected | - | 0.83958 | 0.84353 | 0.84299 | 0.84885 | 0.87782 | 0.8959 | 0.9032 | -0.95055 | -1.0424 | -1.2172 | -1.3048 | -1.3739 | -1.4046 | -1.4122 | -1.3835 | -1.3141 | -1.2129 | -1.0608 | -0.73498 | 0.73815 | 0.84457 | 0.84041 | 0.82798 | 0.82824
2 | 9 | 2050 | Winter | P, [%] | Expected | - | 41.98% | 42.18% | 42.15% | 42.44% | 43.89% | 44.79% | 45.16% | 47.53% | 52.12% | 60.86% | 65.24% | 68.69% | 70.23% | 70.61% | 69.17% | 65.7% | 60.64% | 53.04% | 36.75% | 36.91% | 42.23% | 42.02% | 41.4% | 41.41%
9 | 2 | 2050 | Winter | P, [MW] | Expected | - | -0.83828 | -0.84221 | -0.84168 | -0.84751 | -0.87643 | -0.89447 | -0.9018 | 0.95206 | 1.0442 | 1.2196 | 1.3075 | 1.3769 | 1.4077 | 1.4153 | 1.3865 | 1.3169 | 1.2153 | 1.0627 | 0.73599 | -0.73711 | -0.84328 | -0.83912 | -0.82671 | -0.82697
9 | 2 | 2050 | Winter | P, [%] | Expected | - | 41.91% | 42.11% | 42.08% | 42.38% | 43.82% | 44.72% | 45.09% | 47.6% | 52.21% | 60.98% | 65.38% | 68.84% | 70.39% | 70.77% | 69.33% | 65.84% | 60.77% | 53.14% | 36.8% | 36.86% | 42.16% | 41.96% | 41.34% | 41.35%
2 | 9 | 2050 | Winter | Q, [MVAr] | Expected | - | -0.40732 | -0.41503 | -0.41332 | -0.41494 | -0.40679 | -0.39297 | -0.3182 | -0.27225 | -0.25611 | -0.27496 | -0.25956 | -0.24621 | -0.26105 | -0.27939 | -0.31972 | -0.34286 | -0.34178 | -0.33787 | -0.35448 | -0.36587 | -0.37173 | -0.3808 | -0.39342 | -0.39812
2 | 9 | 2050 | Winter | Q, [%] | Expected | - | 20.37% | 20.75% | 20.67% | 20.75% | 20.34% | 19.65% | 15.91% | 13.61% | 12.81% | 13.75% | 12.98% | 12.31% | 13.05% | 13.97% | 15.99% | 17.14% | 17.09% | 16.89% | 17.72% | 18.29% | 18.59% | 19.04% | 19.67% | 19.91%
9 | 2 | 2050 | Winter | Q, [MVAr] | Expected | - | 0.40851 | 0.41625 | 0.41454 | 0.41617 | 0.4081 | 0.39433 | 0.31952 | 0.27372 | 0.25792 | 0.27757 | 0.26259 | 0.24958 | 0.26461 | 0.283 | 0.32319 | 0.34599 | 0.34442 | 0.33986 | 0.35532 | 0.36673 | 0.37293 | 0.38199 | 0.39457 | 0.39928
9 | 2 | 2050 | Winter | Q, [%] | Expected | - | 0.20426 | 0.20812 | 0.20727 | 0.20808 | 0.20405 | 0.19717 | 0.15976 | 0.13686 | 0.12896 | 0.13879 | 0.13129 | 0.12479 | 0.13231 | 0.1415 | 0.1616 | 0.17299 | 0.17221 | 0.16993 | 0.17766 | 0.18337 | 0.18646 | 0.19099 | 0.19729 | 0.19964
2 | 9 | 2050 | Winter | S, [MVA] | Expected | - | 0.93317 | 0.94011 | 0.93888 | 0.94484 | 0.96751 | 0.97832 | 0.95878 | 0.99033 | 1.075 | 1.2486 | 1.3311 | 1.3968 | 1.4298 | 1.4406 | 1.4203 | 1.3582 | 1.2603 | 1.1135 | 0.81608 | 0.82406 | 0.92294 | 0.92281 | 0.91672 | 0.91896
2 | 9 | 2050 | Winter | S, [%] | Expected | - | 46.66% | 47.01% | 46.94% | 47.24% | 48.38% | 48.92% | 47.94% | 49.52% | 53.75% | 62.43% | 66.55% | 69.84% | 71.49% | 72.03% | 71.02% | 67.91% | 63.01% | 55.67% | 40.8% | 41.2% | 46.15% | 46.14% | 45.84% | 45.95%
9 | 2 | 2050 | Winter | S, [MVA] | Expected | - | 0.93252 | 0.93946 | 0.93824 | 0.94418 | 0.9668 | 0.97756 | 0.9579 | 0.99217 | 1.0772 | 1.2515 | 1.3343 | 1.4004 | 1.4335 | 1.4444 | 1.4241 | 1.3617 | 1.2633 | 1.1159 | 0.81736 | 0.82352 | 0.92224 | 0.92213 | 0.91607 | 0.91831
9 | 2 | 2050 | Winter | S, [%] | Expected | - | 46.63% | 46.97% | 46.91% | 47.21% | 48.34% | 48.88% | 47.9% | 49.61% | 53.86% | 62.57% | 66.72% | 70.02% | 71.68% | 72.22% | 71.2% | 68.08% | 63.17% | 55.79% | 40.87% | 41.18% | 46.11% | 46.11% | 45.8% | 45.92%
1 | 20 | 2050 | Winter | P, [MW] | Expected | - | 4.3653 | 4.383 | 4.3999 | 4.3992 | 4.3356 | 4.2336 | 4.0532 | 3.9109 | 3.8391 | 3.8437 | 3.8767 | 3.958 | 3.8585 | 3.879 | 3.9481 | 3.9536 | 3.9276 | 3.8459 | 3.9223 | 3.8751 | 3.945 | 3.9866 | 4.3113 | 4.3357
1 | 20 | 2050 | Winter | P, [%] | Expected | - | 54.57% | 54.79% | 55% | 54.99% | 54.2% | 52.92% | 50.66% | 48.89% | 47.99% | 48.05% | 48.46% | 49.47% | 48.23% | 48.49% | 49.35% | 49.42% | 49.1% | 48.07% | 49.03% | 48.44% | 49.31% | 49.83% | 53.89% | 54.2%
20 | 1 | 2050 | Winter | P, [MW] | Expected | - | -4.3163 | -4.3336 | -4.3501 | -4.3494 | -4.2874 | -4.1874 | -4.0105 | -3.8709 | -3.8002 | -3.8048 | -3.8374 | -3.917 | -3.8186 | -3.8391 | -3.907 | -3.9119 | -3.8871 | -3.8061 | -3.8812 | -3.8354 | -3.9038 | -3.9443 | -4.2626 | -4.287
20 | 1 | 2050 | Winter | P, [%] | Expected | - | 53.95% | 54.17% | 54.38% | 54.37% | 53.59% | 52.34% | 50.13% | 48.39% | 47.5% | 47.56% | 47.97% | 48.96% | 47.73% | 47.99% | 48.84% | 48.9% | 48.59% | 47.58% | 48.52% | 47.94% | 48.8% | 49.3% | 53.28% | 53.59%
1 | 20 | 2050 | Winter | Q, [MVAr] | Expected | - | -0.067776 | 0.015962 | 0.063592 | 0.084422 | 0.028372 | -0.14769 | 0.061382 | 0.2206 | 0.29712 | 0.26467 | 0.24588 | 0.23864 | 0.6099 | 0.51879 | 0.51421 | 0.63623 | 0.3552 | 0.59076 | 0.56235 | 0.45658 | 0.50309 | 0.59507 | 0.47777 | 0.2291
1 | 20 | 2050 | Winter | Q, [%] | Expected | - | 0.8472% | 0.1995% | 0.7949% | 1.055% | 0.3546% | 1.846% | 0.7673% | 2.758% | 3.714% | 3.308% | 3.073% | 2.983% | 7.624% | 6.485% | 6.428% | 7.953% | 4.44% | 7.385% | 7.029% | 5.707% | 6.289% | 7.438% | 5.972% | 2.864%
20 | 1 | 2050 | Winter | Q, [MVAr] | Expected | - | 0.13048 | 0.047173 | -5.9454e-07 | -0.020857 | 0.033269 | 0.20665 | -0.0070146 | -0.16956 | -0.24764 | -0.21512 | -0.19573 | -0.18639 | -0.55909 | -0.46793 | -0.46179 | -0.58298 | -0.30356 | -0.53998 | -0.50995 | -0.40598 | -0.45059 | -0.54119 | -0.41553 | -0.16693
20 | 1 | 2050 | Winter | Q, [%] | Expected | - | 0.016309 | 0.0058967 | 7.4317e-08 | 0.0026071 | 0.0041586 | 0.025831 | 0.00087683 | 0.021195 | 0.030955 | 0.026889 | 0.024466 | 0.023299 | 0.069887 | 0.058491 | 0.057724 | 0.072873 | 0.037946 | 0.067497 | 0.063744 | 0.050748 | 0.056324 | 0.067649 | 0.051941 | 0.020867
1 | 20 | 2050 | Winter | S, [MVA] | Expected | - | 4.3713 | 4.3877 | 4.4035 | 4.4033 | 4.338 | 4.2394 | 4.0541 | 3.9172 | 3.8546 | 3.8599 | 3.8852 | 3.9671 | 3.907 | 3.9144 | 3.9827 | 4.0134 | 3.9498 | 3.8973 | 3.9668 | 3.9048 | 3.9804 | 4.0366 | 4.3402 | 4.3423
1 | 20 | 2050 | Winter | S, [%] | Expected | - | 54.64% | 54.85% | 55.04% | 55.04% | 54.23% | 52.99% | 50.68% | 48.96% | 48.18% | 48.25% | 48.56% | 49.59% | 48.84% | 48.93% | 49.78% | 50.17% | 49.37% | 48.72% | 49.58% | 48.81% | 49.75% | 50.46% | 54.25% | 54.28%
20 | 1 | 2050 | Winter | S, [MVA] | Expected | - | 4.3238 | 4.3386 | 4.3534 | 4.3528 | 4.2899 | 4.1958 | 4.011 | 3.8746 | 3.8123 | 3.8181 | 3.843 | 3.9234 | 3.8599 | 3.8683 | 3.9354 | 3.964 | 3.9051 | 3.8505 | 3.919 | 3.8598 | 3.9332 | 3.9872 | 4.2854 | 4.2908
20 | 1 | 2050 | Winter | S, [%] | Expected | - | 54.05% | 54.23% | 54.42% | 54.41% | 53.62% | 52.45% | 50.14% | 48.43% | 47.65% | 47.73% | 48.04% | 49.04% | 48.25% | 48.35% | 49.19% | 49.55% | 48.81% | 48.13% | 48.99% | 48.25% | 49.16% | 49.84% | 53.57% | 53.64%
20 | 21 | 2050 | Winter | P, [MW] | Expected | - | 2.723 | 2.7594 | 2.9796 | 3.0275 | 2.653 | 2.5978 | 2.3848 | 2.0993 | 1.9757 | 1.986 | 2.0972 | 2.2423 | 1.9356 | 1.9666 | 1.9803 | 1.9002 | 2.0122 | 1.9084 | 2.0917 | 2.2914 | 2.3675 | 2.3396 | 2.8914 | 2.8987
20 | 21 | 2050 | Winter | P, [%] | Expected | - | 54.46% | 55.19% | 59.59% | 60.55% | 53.06% | 51.96% | 47.7% | 41.99% | 39.51% | 39.72% | 41.94% | 44.85% | 38.71% | 39.33% | 39.61% | 38% | 40.24% | 38.17% | 41.83% | 45.83% | 47.35% | 46.79% | 57.83% | 57.97%
21 | 20 | 2050 | Winter | P, [MW] | Expected | - | -2.7071 | -2.7428 | -2.9602 | -3.0075 | -2.6376 | -2.5834 | -2.3718 | -2.0883 | -1.9653 | -1.9756 | -2.0861 | -2.2298 | -1.9239 | -1.9552 | -1.9689 | -1.8886 | -2.0013 | -1.8969 | -2.079 | -2.2775 | -2.3527 | -2.3245 | -2.8713 | -2.8797
21 | 20 | 2050 | Winter | P, [%] | Expected | - | 54.14% | 54.86% | 59.2% | 60.15% | 52.75% | 51.67% | 47.44% | 41.77% | 39.31% | 39.51% | 41.72% | 44.6% | 38.48% | 39.1% | 39.38% | 37.77% | 40.03% | 37.94% | 41.58% | 45.55% | 47.05% | 46.49% | 57.43% | 57.59%
20 | 21 | 2050 | Winter | Q, [MVAr] | Expected | - | 0.70519 | 0.78849 | 0.83567 | 0.85652 | 0.8024 | 0.62902 | 0.84268 | 1.0052 | 1.0833 | 1.0508 | 1.0314 | 1.0221 | 1.3948 | 1.3036 | 1.2975 | 1.4186 | 1.1392 | 1.3756 | 1.3456 | 1.2416 | 1.2863 | 1.3769 | 1.2512 | 1.0026
20 | 21 | 2050 | Winter | Q, [%] | Expected | - | 14.1% | 15.77% | 16.71% | 17.13% | 16.05% | 12.58% | 16.85% | 20.1% | 21.67% | 21.02% | 20.63% | 20.44% | 27.9% | 26.07% | 25.95% | 28.37% | 22.78% | 27.51% | 26.91% | 24.83% | 25.73% | 27.54% | 25.02% | 20.05%
21 | 20 | 2050 | Winter | Q, [MVAr] | Expected | - | -0.68513 | -0.76762 | -0.81123 | -0.83132 | -0.78305 | -0.61101 | -0.82651 | -0.99154 | -1.0704 | -1.0379 | -1.0176 | -1.0066 | -1.3803 | -1.2895 | -1.2833 | -1.4043 | -1.1257 | -1.3614 | -1.3298 | -1.2243 | -1.2677 | -1.358 | -1.2257 | -0.97856
21 | 20 | 2050 | Winter | Q, [%] | Expected | - | 0.13703 | 0.15352 | 0.16225 | 0.16626 | 0.15661 | 0.1222 | 0.1653 | 0.19831 | 0.21408 | 0.20758 | 0.20352 | 0.20131 | 0.27606 | 0.2579 | 0.25666 | 0.28085 | 0.22513 | 0.27228 | 0.26595 | 0.24486 | 0.25354 | 0.27159 | 0.24514 | 0.19571
20 | 21 | 2050 | Winter | S, [MVA] | Expected | - | 2.8213 | 2.875 | 3.1016 | 3.1533 | 2.775 | 2.6798 | 2.5305 | 2.3276 | 2.261 | 2.2613 | 2.3382 | 2.4707 | 2.3862 | 2.3604 | 2.3695 | 2.3875 | 2.3231 | 2.362 | 2.4929 | 2.61 | 2.6993 | 2.7232 | 3.1551 | 3.0691
20 | 21 | 2050 | Winter | S, [%] | Expected | - | 56.43% | 57.5% | 62.03% | 63.07% | 55.5% | 53.6% | 50.61% | 46.55% | 45.22% | 45.23% | 46.76% | 49.41% | 47.72% | 47.21% | 47.39% | 47.75% | 46.46% | 47.24% | 49.86% | 52.2% | 53.99% | 54.46% | 63.1% | 61.38%
21 | 20 | 2050 | Winter | S, [MVA] | Expected | - | 2.8009 | 2.8533 | 3.0765 | 3.1274 | 2.7547 | 2.6616 | 2.5129 | 2.3118 | 2.2457 | 2.2461 | 2.3221 | 2.453 | 2.3683 | 2.3431 | 2.3522 | 2.3697 | 2.3069 | 2.3444 | 2.4736 | 2.5896 | 2.6775 | 2.7007 | 3.1266 | 3.0433
21 | 20 | 2050 | Winter | S, [%] | Expected | - | 56.02% | 57.07% | 61.53% | 62.55% | 55.09% | 53.23% | 50.26% | 46.24% | 44.91% | 44.92% | 46.44% | 49.06% | 47.37% | 46.86% | 47.04% | 47.39% | 46.14% | 46.89% | 49.47% | 51.79% | 53.55% | 54.01% | 62.53% | 60.87%
21 | 22 | 2050 | Winter | P, [MW] | Expected | - | -0.32877 | -0.089874 | 0.95454 | 1.2418 | -0.40526 | -0.72403 | -0.73766 | -0.76064 | -0.83929 | -0.93971 | -0.99538 | -1.0736 | -1.0936 | -1.1038 | -1.0711 | -1.0035 | -0.9299 | -0.84557 | -0.6902 | -0.6443 | -0.58098 | -0.59863 | 1.2291 | 0.99497
21 | 22 | 2050 | Winter | P, [%] | Expected | - | 16.44% | 4.494% | 47.73% | 62.09% | 20.26% | 36.2% | 36.88% | 38.03% | 41.96% | 46.99% | 49.77% | 53.68% | 54.68% | 55.19% | 53.56% | 50.17% | 46.49% | 42.28% | 34.51% | 32.21% | 29.05% | 29.93% | 61.46% | 49.75%
22 | 21 | 2050 | Winter | P, [MW] | Expected | - | 0.33134 | 0.093086 | -0.94838 | -1.2349 | 0.40826 | 0.72641 | 0.74012 | 0.76327 | 0.84247 | 0.94368 | 0.99984 | 1.0787 | 1.099 | 1.1093 | 1.0763 | 1.008 | 0.93379 | 0.84881 | 0.69237 | 0.6462 | 0.58254 | 0.60028 | -1.2223 | -0.98851
22 | 21 | 2050 | Winter | P, [%] | Expected | - | 16.57% | 4.654% | 47.42% | 61.74% | 20.41% | 36.32% | 37.01% | 38.16% | 42.12% | 47.18% | 49.99% | 53.94% | 54.95% | 55.47% | 53.82% | 50.4% | 46.69% | 42.44% | 34.62% | 32.31% | 29.13% | 30.01% | 61.12% | 49.43%
21 | 22 | 2050 | Winter | Q, [MVAr] | Expected | - | -0.15362 | -0.15527 | -0.15403 | -0.15395 | -0.156 | -0.12698 | -0.10073 | -0.092625 | -0.07342 | -0.056124 | -0.090915 | -0.085246 | -0.095332 | -0.09765 | -0.10649 | -0.10762 | -0.092954 | -0.062233 | -0.084909 | -0.097967 | -0.1049 | -0.10842 | -0.11031 | -0.11808
21 | 22 | 2050 | Winter | Q, [%] | Expected | - | 7.681% | 7.764% | 7.702% | 7.697% | 7.8% | 6.349% | 5.036% | 4.631% | 3.671% | 2.806% | 4.546% | 4.262% | 4.767% | 4.882% | 5.325% | 5.381% | 4.648% | 3.112% | 4.245% | 4.898% | 5.245% | 5.421% | 5.515% | 5.904%
22 | 21 | 2050 | Winter | Q, [MVAr] | Expected | - | 0.15561 | 0.1581 | 0.16069 | 0.16156 | 0.15854 | 0.12872 | 0.10259 | 0.094708 | 0.076221 | 0.059938 | 0.095377 | 0.090626 | 0.10102 | 0.10344 | 0.11185 | 0.11218 | 0.096666 | 0.065127 | 0.086412 | 0.099112 | 0.10561 | 0.10925 | 0.11782 | 0.12513
22 | 21 | 2050 | Winter | Q, [%] | Expected | - | 0.077805 | 0.079048 | 0.080345 | 0.080779 | 0.079271 | 0.064358 | 0.051294 | 0.047354 | 0.038111 | 0.029969 | 0.047688 | 0.045313 | 0.050512 | 0.051722 | 0.055924 | 0.05609 | 0.048333 | 0.032563 | 0.043206 | 0.049556 | 0.052804 | 0.054624 | 0.058911 | 0.062563
21 | 22 | 2050 | Winter | S, [MVA] | Expected | - | 0.72229 | 0.80714 | 1.1695 | 1.2513 | 0.79726 | 0.7351 | 0.74451 | 0.7663 | 0.84277 | 0.94182 | 0.99953 | 1.0769 | 1.0977 | 1.1082 | 1.0764 | 1.0092 | 0.93454 | 0.84787 | 0.69542 | 0.65172 | 0.59041 | 0.60839 | 1.2341 | 1.1848
21 | 22 | 2050 | Winter | S, [%] | Expected | - | 36.11% | 40.36% | 58.47% | 62.56% | 39.86% | 36.76% | 37.23% | 38.32% | 42.14% | 47.09% | 49.98% | 53.85% | 54.89% | 55.41% | 53.82% | 50.46% | 46.73% | 42.39% | 34.77% | 32.59% | 29.52% | 30.42% | 61.71% | 59.24%
22 | 21 | 2050 | Winter | S, [MVA] | Expected | - | 0.72293 | 0.80687 | 1.1649 | 1.2454 | 0.79845 | 0.73774 | 0.74721 | 0.76916 | 0.84619 | 0.94602 | 1.0044 | 1.0825 | 1.1036 | 1.1142 | 1.0821 | 1.0143 | 0.93879 | 0.85132 | 0.69776 | 0.65377 | 0.59207 | 0.61016 | 1.228 | 1.1796
22 | 21 | 2050 | Winter | S, [%] | Expected | - | 36.15% | 40.34% | 58.24% | 62.27% | 39.92% | 36.89% | 37.36% | 38.46% | 42.31% | 47.3% | 50.22% | 54.13% | 55.18% | 55.71% | 54.11% | 50.71% | 46.94% | 42.57% | 34.89% | 32.69% | 29.6% | 30.51% | 61.4% | 58.98%
21 | 23 | 2050 | Winter | P, [MW] | Expected | - | 2.7344 | 2.6133 | 2.2414 | 2.1354 | 2.6878 | 2.9245 | 2.5193 | 1.9145 | 1.8086 | 1.8667 | 1.9729 | 2.1737 | 1.8189 | 1.8671 | 1.8662 | 1.7435 | 1.8842 | 1.7536 | 1.8819 | 2.4034 | 2.4831 | 2.3727 | 1.7178 | 1.9233
21 | 23 | 2050 | Winter | P, [%] | Expected | - | 54.69% | 52.27% | 44.83% | 42.71% | 53.76% | 58.49% | 50.39% | 38.29% | 36.17% | 37.33% | 39.46% | 43.47% | 36.38% | 37.34% | 37.32% | 34.87% | 37.68% | 35.07% | 37.64% | 48.07% | 49.66% | 47.45% | 34.36% | 38.47%
23 | 21 | 2050 | Winter | P, [MW] | Expected | - | -2.7018 | -2.5822 | -2.2169 | -2.1126 | -2.6552 | -2.8898 | -2.4913 | -1.8951 | -1.7904 | -1.8485 | -1.9531 | -2.1509 | -1.7974 | -1.8458 | -1.8447 | -1.7219 | -1.8641 | -1.7333 | -1.8598 | -2.374 | -2.4514 | -2.3415 | -1.6976 | -1.9024
23 | 21 | 2050 | Winter | P, [%] | Expected | - | 54.04% | 51.64% | 44.34% | 42.25% | 53.1% | 57.8% | 49.83% | 37.9% | 35.81% | 36.97% | 39.06% | 43.02% | 35.95% | 36.92% | 36.89% | 34.44% | 37.28% | 34.67% | 37.2% | 47.48% | 49.03% | 46.83% | 33.95% | 38.05%
21 | 23 | 2050 | Winter | Q, [MVAr] | Expected | - | 1.0847 | 1.1765 | 1.2197 | 1.2396 | 1.1934 | 0.97862 | 1.119 | 1.2529 | 1.2674 | 1.1818 | 1.2071 | 1.1787 | 1.5732 | 1.5086 | 1.5305 | 1.6551 | 1.3631 | 1.5275 | 1.5309 | 1.4618 | 1.5326 | 1.6587 | 1.5631 | 1.331
21 | 23 | 2050 | Winter | Q, [%] | Expected | - | 21.69% | 23.53% | 24.39% | 24.79% | 23.87% | 19.57% | 22.38% | 25.06% | 25.35% | 23.64% | 24.14% | 23.57% | 31.46% | 30.17% | 30.61% | 33.1% | 27.26% | 30.55% | 30.62% | 29.24% | 30.65% | 33.17% | 31.26% | 26.62%
23 | 21 | 2050 | Winter | Q, [MVAr] | Expected | - | -1.0435 | -1.1373 | -1.1891 | -1.2112 | -1.1523 | -0.93472 | -1.0838 | -1.2288 | -1.2449 | -1.1593 | -1.1825 | -1.1502 | -1.5464 | -1.482 | -1.5037 | -1.6282 | -1.3381 | -1.5021 | -1.5035 | -1.4248 | -1.4926 | -1.6193 | -1.5379 | -1.305
23 | 21 | 2050 | Winter | Q, [%] | Expected | - | 0.20871 | 0.22745 | 0.23782 | 0.24223 | 0.23045 | 0.18694 | 0.21677 | 0.24576 | 0.24899 | 0.23185 | 0.23649 | 0.23005 | 0.30927 | 0.2964 | 0.30075 | 0.32564 | 0.26763 | 0.30043 | 0.3007 | 0.28496 | 0.29852 | 0.32386 | 0.30758 | 0.261
21 | 23 | 2050 | Winter | S, [MVA] | Expected | - | 2.9696 | 2.8955 | 2.5757 | 2.4924 | 2.9682 | 3.0892 | 2.758 | 2.2881 | 2.2131 | 2.2183 | 2.3136 | 2.4831 | 2.405 | 2.4009 | 2.415 | 2.4185 | 2.3341 | 2.3345 | 2.4312 | 2.8165 | 2.9236 | 2.9032 | 2.3376 | 2.3536
21 | 23 | 2050 | Winter | S, [%] | Expected | - | 59.39% | 57.91% | 51.51% | 49.85% | 59.36% | 61.78% | 55.16% | 45.76% | 44.26% | 44.37% | 46.27% | 49.66% | 48.1% | 48.02% | 48.3% | 48.37% | 46.68% | 46.69% | 48.62% | 56.33% | 58.47% | 58.06% | 46.75% | 47.07%
23 | 21 | 2050 | Winter | S, [MVA] | Expected | - | 2.9249 | 2.8519 | 2.5401 | 2.4588 | 2.9225 | 3.0426 | 2.7183 | 2.2587 | 2.1854 | 2.191 | 2.2839 | 2.4496 | 2.3712 | 2.3676 | 2.3814 | 2.3845 | 2.3033 | 2.3026 | 2.3969 | 2.7722 | 2.8758 | 2.8552 | 2.306 | 2.3221
23 | 21 | 2050 | Winter | S, [%] | Expected | - | 58.5% | 57.04% | 50.8% | 49.18% | 58.45% | 60.85% | 54.37% | 45.17% | 43.71% | 43.82% | 45.68% | 48.99% | 47.42% | 47.35% | 47.63% | 47.69% | 46.07% | 46.05% | 47.94% | 55.44% | 57.52% | 57.1% | 46.12% | 46.44%
23 | 24 | 2050 | Winter | P, [MW] | Expected | - | 1.0206 | 1.022 | 0.98526 | 0.98714 | 1.0727 | 1.0476 | 1.1292 | -0.89793 | -0.98476 | -1.1696 | -1.2625 | -1.3681 | -1.3552 | -1.3675 | -1.3372 | -1.2702 | -1.1832 | -1.082 | -0.75355 | 0.94737 | 1.0181 | 1.0731 | 1.0105 | 1.0488
23 | 24 | 2050 | Winter | P, [%] | Expected | - | 51.03% | 51.1% | 49.26% | 49.36% | 53.63% | 52.38% | 56.46% | 44.9% | 49.24% | 58.48% | 63.12% | 68.41% | 67.76% | 68.38% | 66.86% | 63.51% | 59.16% | 54.1% | 37.68% | 47.37% | 50.9% | 53.65% | 50.52% | 52.44%
24 | 23 | 2050 | Winter | P, [MW] | Expected | - | -1.0178 | -1.0191 | -0.98256 | -0.98442 | -1.0695 | -1.0446 | -1.1254 | 0.90045 | 0.98781 | 1.1737 | 1.2672 | 1.3737 | 1.3608 | 1.3731 | 1.3424 | 1.275 | 1.1873 | 1.0856 | 0.75533 | -0.94474 | -1.015 | -1.0698 | -1.0076 | -1.0457
24 | 23 | 2050 | Winter | P, [%] | Expected | - | 50.89% | 50.96% | 49.13% | 49.22% | 53.47% | 52.23% | 56.27% | 45.02% | 49.39% | 58.69% | 63.36% | 68.68% | 68.04% | 68.65% | 67.12% | 63.75% | 59.36% | 54.28% | 37.77% | 47.24% | 50.75% | 53.49% | 50.38% | 52.29%
23 | 24 | 2050 | Winter | Q, [MVAr] | Expected | - | 0.054526 | 0.038342 | 0.046182 | 0.057603 | 0.050865 | 0.068761 | 0.2565 | 0.30353 | 0.34818 | 0.34338 | 0.34977 | 0.35997 | 0.37828 | 0.31939 | 0.28126 | 0.28485 | 0.26344 | 0.27874 | 0.246 | 0.20498 | 0.20695 | 0.18093 | 0.090192 | 0.0514
23 | 24 | 2050 | Winter | Q, [%] | Expected | - | 2.726% | 1.917% | 2.309% | 2.88% | 2.543% | 3.438% | 12.82% | 15.18% | 17.41% | 17.17% | 17.49% | 18% | 18.91% | 15.97% | 14.06% | 14.24% | 13.17% | 13.94% | 12.3% | 10.25% | 10.35% | 9.047% | 4.51% | 2.57%
24 | 23 | 2050 | Winter | Q, [MVAr] | Expected | - | -0.051583 | -0.03538 | -0.043468 | -0.054867 | -0.047522 | -0.065629 | -0.25245 | -0.30105 | -0.34502 | -0.33882 | -0.34438 | -0.35354 | -0.37186 | -0.31301 | -0.27525 | -0.27946 | -0.2589 | -0.27493 | -0.24447 | -0.20234 | -0.20379 | -0.1774 | -0.087231 | -0.048188
24 | 23 | 2050 | Winter | Q, [%] | Expected | - | 0.025791 | 0.01769 | 0.021734 | 0.027433 | 0.023761 | 0.032815 | 0.12623 | 0.15052 | 0.17251 | 0.16941 | 0.17219 | 0.17677 | 0.18593 | 0.15651 | 0.13763 | 0.13973 | 0.12945 | 0.13747 | 0.12224 | 0.10117 | 0.10189 | 0.088701 | 0.043616 | 0.024094
23 | 24 | 2050 | Winter | S, [MVA] | Expected | - | 1.0222 | 1.0228 | 0.98642 | 0.9889 | 1.0742 | 1.0502 | 1.1596 | 0.95259 | 1.0462 | 1.2192 | 1.3105 | 1.4159 | 1.4098 | 1.4076 | 1.374 | 1.309 | 1.2174 | 1.1223 | 0.79725 | 0.97 | 1.0408 | 1.0899 | 1.0146 | 1.0505
23 | 24 | 2050 | Winter | S, [%] | Expected | - | 51.11% | 51.14% | 49.32% | 49.45% | 53.71% | 52.51% | 57.98% | 47.63% | 52.31% | 60.96% | 65.53% | 70.8% | 70.49% | 70.38% | 68.7% | 65.45% | 60.87% | 56.12% | 39.86% | 48.5% | 52.04% | 54.5% | 50.73% | 52.52%
24 | 23 | 2050 | Winter | S, [MVA] | Expected | - | 1.0192 | 1.0198 | 0.9836 | 0.98604 | 1.0709 | 1.0469 | 1.1551 | 0.95419 | 1.048 | 1.2219 | 1.3137 | 1.4197 | 1.4134 | 1.4115 | 1.3778 | 1.3124 | 1.2204 | 1.1248 | 0.79847 | 0.96687 | 1.0372 | 1.086 | 1.0114 | 1.0473
24 | 23 | 2050 | Winter | S, [%] | Expected | - | 50.96% | 50.99% | 49.18% | 49.3% | 53.54% | 52.35% | 57.75% | 47.71% | 52.4% | 61.1% | 65.68% | 70.98% | 70.67% | 70.58% | 68.89% | 65.62% | 61.02% | 56.24% | 39.92% | 48.34% | 51.86% | 54.3% | 50.57% | 52.36%
23 | 25 | 2050 | Winter | P, [MW] | Expected | - | 1.0651 | 0.98108 | 0.8272 | 0.75422 | 0.98017 | 1.3836 | 0.35042 | 1.0985 | 1.2012 | 1.322 | 1.255 | 1.7884 | 1.2463 | 1.2555 | 1.2056 | 1.0555 | 1.1138 | 1.0462 | 1.0539 | 0.51835 | 0.66182 | 0.32409 | -0.0095009 | 0.039414
23 | 25 | 2050 | Winter | P, [%] | Expected | - | 21.3% | 19.62% | 16.54% | 15.08% | 19.6% | 27.67% | 7.008% | 21.97% | 24.02% | 26.44% | 25.1% | 35.77% | 24.93% | 25.11% | 24.11% | 21.11% | 22.28% | 20.92% | 21.08% | 10.37% | 13.24% | 6.482% | 0.19% | 0.7883%
25 | 23 | 2050 | Winter | P, [MW] | Expected | - | -1.0562 | -0.97267 | -0.82015 | -0.74744 | -0.97172 | -1.3743 | -0.34788 | -1.0922 | -1.1944 | -1.3146 | -1.2477 | -1.7752 | -1.2392 | -1.2485 | -1.1988 | -1.0494 | -1.1073 | -1.0401 | -1.0478 | -0.51499 | -0.65734 | -0.32112 | 0.013171 | -0.034428
25 | 23 | 2050 | Winter | P, [%] | Expected | - | 21.12% | 19.45% | 16.4% | 14.95% | 19.43% | 27.49% | 6.958% | 21.84% | 23.89% | 26.29% | 24.95% | 35.5% | 24.78% | 24.97% | 23.98% | 20.99% | 22.15% | 20.8% | 20.96% | 10.3% | 13.15% | 6.422% | 0.2634% | 0.6886%
23 | 25 | 2050 | Winter | Q, [MVAr] | Expected | - | 0.92414 | 0.91381 | 0.90629 | 0.92046 | 0.90477 | 0.86712 | 0.76729 | 0.74443 | 0.66207 | 0.58257 | 0.68427 | 0.67509 | 0.64768 | 0.603 | 0.65153 | 0.76048 | 0.7582 | 0.78512 | 0.77396 | 0.81624 | 0.82303 | 0.84676 | 0.86197 | 0.86445
23 | 25 | 2050 | Winter | Q, [%] | Expected | - | 18.48% | 18.28% | 18.13% | 18.41% | 18.1% | 17.34% | 15.35% | 14.89% | 13.24% | 11.65% | 13.69% | 13.5% | 12.95% | 12.06% | 13.03% | 15.21% | 15.16% | 15.7% | 15.48% | 16.32% | 16.46% | 16.94% | 17.24% | 17.29%
25 | 23 | 2050 | Winter | Q, [MVAr] | Expected | - | -0.91421 | -0.90449 | -0.89866 | -0.91316 | -0.89541 | -0.85663 | -0.76521 | -0.73774 | -0.65481 | -0.57442 | -0.67632 | -0.65982 | -0.63997 | -0.59542 | -0.6443 | -0.75401 | -0.75126 | -0.77853 | -0.76743 | -0.81313 | -0.81855 | -0.84415 | -0.85849 | -0.85936
25 | 23 | 2050 | Winter | Q, [%] | Expected | - | 0.18284 | 0.1809 | 0.17973 | 0.18263 | 0.17908 | 0.17133 | 0.15304 | 0.14755 | 0.13096 | 0.11488 | 0.13526 | 0.13196 | 0.12799 | 0.11908 | 0.12886 | 0.1508 | 0.15025 | 0.15571 | 0.15349 | 0.16263 | 0.16371 | 0.16883 | 0.1717 | 0.17187
23 | 25 | 2050 | Winter | S, [MVA] | Expected | - | 1.5836 | 1.5423 | 1.4132 | 1.3887 | 1.5477 | 1.6329 | 0.84598 | 1.327 | 1.3718 | 1.4451 | 1.4301 | 1.9139 | 1.4052 | 1.3971 | 1.3722 | 1.3031 | 1.3484 | 1.3089 | 1.3079 | 0.96791 | 1.0776 | 0.90862 | 0.98958 | 1.1491
23 | 25 | 2050 | Winter | S, [%] | Expected | - | 31.67% | 30.85% | 28.26% | 27.77% | 30.95% | 32.66% | 16.92% | 26.54% | 27.44% | 28.9% | 28.6% | 38.28% | 28.1% | 27.94% | 27.44% | 26.06% | 26.97% | 26.18% | 26.16% | 19.36% | 21.55% | 18.17% | 19.79% | 22.98%
25 | 23 | 2050 | Winter | S, [MVA] | Expected | - | 1.5716 | 1.5312 | 1.4041 | 1.3802 | 1.5366 | 1.6194 | 0.84303 | 1.3181 | 1.3624 | 1.435 | 1.4199 | 1.8962 | 1.3954 | 1.3876 | 1.3629 | 1.2944 | 1.3391 | 1.3 | 1.2991 | 0.96349 | 1.0716 | 0.90513 | 0.9864 | 1.1445
25 | 23 | 2050 | Winter | S, [%] | Expected | - | 31.43% | 30.62% | 28.08% | 27.6% | 30.73% | 32.39% | 16.86% | 26.36% | 27.25% | 28.7% | 28.4% | 37.92% | 27.91% | 27.75% | 27.26% | 25.89% | 26.78% | 26% | 25.98% | 19.27% | 21.43% | 18.1% | 19.73% | 22.89%
25 | 26 | 2050 | Winter | P, [MW] | Expected | - | 0.7924 | 0.78337 | 0.74902 | 0.74244 | 0.80603 | 1.1518 | -0.90529 | -0.84098 | -0.91139 | -1.0403 | -1.1301 | 0.1594 | -1.2343 | -1.2276 | -1.1971 | -1.1427 | -1.0534 | -0.98573 | -0.78385 | -0.77365 | -0.44716 | -0.74564 | -0.46815 | -0.27121
25 | 26 | 2050 | Winter | P, [%] | Expected | - | 39.62% | 39.17% | 37.45% | 37.12% | 40.3% | 57.59% | 45.26% | 42.05% | 45.57% | 52.01% | 56.5% | 7.97% | 61.72% | 61.38% | 59.86% | 57.13% | 52.67% | 49.29% | 39.19% | 38.68% | 22.36% | 37.28% | 23.41% | 13.56%
26 | 25 | 2050 | Winter | P, [MW] | Expected | - | -0.79125 | -0.7822 | -0.74794 | -0.74135 | -0.80478 | -1.1504 | 0.90617 | 0.84176 | 0.91231 | 1.0415 | 1.1315 | -0.15871 | 1.236 | 1.2292 | 1.1987 | 1.1441 | 1.0546 | 0.98681 | 0.78452 | 0.7743 | 0.44781 | 0.74624 | 0.46873 | 0.27208
26 | 25 | 2050 | Winter | P, [%] | Expected | - | 39.56% | 39.11% | 37.4% | 37.07% | 40.24% | 57.52% | 45.31% | 42.09% | 45.62% | 52.07% | 56.57% | 7.936% | 61.8% | 61.46% | 59.93% | 57.21% | 52.73% | 49.34% | 39.23% | 38.72% | 22.39% | 37.31% | 23.44% | 13.6%
25 | 26 | 2050 | Winter | Q, [MVAr] | Expected | - | 0.11457 | 0.087534 | 0.072426 | 0.079515 | 0.075413 | 0.060597 | 0.045856 | 0.13211 | 0.13565 | 0.11968 | 0.13388 | 0.12315 | 0.13766 | 0.12847 | 0.08213 | 0.11412 | 0.13447 | 0.12828 | 0.095169 | 0.098145 | 0.096476 | 0.075718 | 0.061315 | 0.064745
25 | 26 | 2050 | Winter | Q, [%] | Expected | - | 5.728% | 4.377% | 3.621% | 3.976% | 3.771% | 3.03% | 2.293% | 6.606% | 6.782% | 5.984% | 6.694% | 6.158% | 6.883% | 6.423% | 4.107% | 5.706% | 6.723% | 6.414% | 4.758% | 4.907% | 4.824% | 3.786% | 3.066% | 3.237%
26 | 25 | 2050 | Winter | Q, [MVAr] | Expected | - | -0.11439 | -0.087328 | -0.07233 | -0.079404 | -0.07511 | -0.060076 | -0.046007 | -0.13237 | -0.13573 | -0.11945 | -0.13338 | -0.12352 | -0.13681 | -0.12766 | -0.081445 | -0.11359 | -0.13419 | -0.12815 | -0.095545 | -0.098551 | -0.096883 | -0.076189 | -0.061829 | -0.064905
26 | 25 | 2050 | Winter | Q, [%] | Expected | - | 0.057196 | 0.043664 | 0.036165 | 0.039702 | 0.037555 | 0.030038 | 0.023003 | 0.066183 | 0.067867 | 0.059723 | 0.066691 | 0.06176 | 0.068406 | 0.063829 | 0.040722 | 0.056793 | 0.067095 | 0.064076 | 0.047772 | 0.049275 | 0.048441 | 0.038095 | 0.030915 | 0.032453
25 | 26 | 2050 | Winter | S, [MVA] | Expected | - | 1.0328 | 1.0474 | 1.008 | 1.0164 | 1.0838 | 1.1535 | 0.90666 | 0.8517 | 0.92214 | 1.0474 | 1.1387 | 0.77841 | 1.2421 | 1.2344 | 1.2001 | 1.1485 | 1.0622 | 0.99419 | 0.78977 | 0.77998 | 0.76758 | 0.7505 | 0.73396 | 0.89668
25 | 26 | 2050 | Winter | S, [%] | Expected | - | 51.64% | 52.37% | 50.4% | 50.82% | 54.19% | 57.67% | 45.33% | 42.58% | 46.11% | 52.37% | 56.93% | 38.92% | 62.1% | 61.72% | 60% | 57.42% | 53.11% | 49.71% | 39.49% | 39% | 38.38% | 37.52% | 36.7% | 44.83%
26 | 25 | 2050 | Winter | S, [MVA] | Expected | - | 1.0318 | 1.0465 | 1.0072 | 1.0155 | 1.0828 | 1.152 | 0.90754 | 0.85251 | 0.92305 | 1.0486 | 1.14 | 0.77852 | 1.2437 | 1.2359 | 1.2016 | 1.1498 | 1.0633 | 0.99525 | 0.79049 | 0.78068 | 0.76791 | 0.75115 | 0.73432 | 0.89682
26 | 25 | 2050 | Winter | S, [%] | Expected | - | 51.59% | 52.32% | 50.36% | 50.78% | 54.14% | 57.6% | 45.38% | 42.63% | 46.15% | 52.43% | 57% | 38.93% | 62.18% | 61.8% | 60.08% | 57.49% | 53.17% | 49.76% | 39.52% | 39.03% | 38.4% | 37.56% | 36.72% | 44.84%
50 | 1 | 2050 | Winter | P, [MW] | Expected | - | 12.1145 | 12.0695 | 12.0038 | 11.9762 | 11.9439 | 11.994 | 12.0874 | 11.778 | 11.6995 | 11.6664 | 11.6479 | 11.7361 | 11.5711 | 11.527 | 11.4978 | 11.5166 | 11.6291 | 11.7763 | 11.837 | 11.9373 | 11.9798 | 11.9327 | 12.1766 | 12.1656
50 | 1 | 2050 | Winter | P, [%] | Expected | - | 80.76% | 80.46% | 80.03% | 79.84% | 79.63% | 79.96% | 80.58% | 78.52% | 78% | 77.78% | 77.65% | 78.24% | 77.14% | 76.85% | 76.65% | 76.78% | 77.53% | 78.51% | 78.91% | 79.58% | 79.87% | 79.55% | 81.18% | 81.1%
1 | 50 | 2050 | Winter | P, [MW] | Expected | - | -12.0712 | -12.0264 | -11.9611 | -11.9337 | -11.9015 | -11.9516 | -12.0452 | -11.7383 | -11.6604 | -11.6274 | -11.6091 | -11.6966 | -11.5328 | -11.4889 | -11.4595 | -11.4783 | -11.5901 | -11.7368 | -11.7969 | -11.8964 | -11.9386 | -11.8916 | -12.1335 | -12.1224
1 | 50 | 2050 | Winter | P, [%] | Expected | - | 80.47% | 80.18% | 79.74% | 79.56% | 79.34% | 79.68% | 80.3% | 78.26% | 77.74% | 77.52% | 77.39% | 77.98% | 76.89% | 76.59% | 76.4% | 76.52% | 77.27% | 78.25% | 78.65% | 79.31% | 79.59% | 79.28% | 80.89% | 80.82%
50 | 1 | 2050 | Winter | Q, [MVAr] | Expected | - | -2.4726 | -2.5174 | -2.5524 | -2.5639 | -2.6012 | -2.4278 | -1.6308 | -1.0983 | -0.95957 | -1.0749 | -1.1786 | -1.2799 | -1.0631 | -1.2762 | -1.6739 | -1.672 | -1.5295 | -0.69406 | -1.0641 | -1.2832 | -1.4496 | -1.6583 | -1.8951 | -2.0899
50 | 1 | 2050 | Winter | Q, [%] | Expected | - | 16.48% | 16.78% | 17.02% | 17.09% | 17.34% | 16.19% | 10.87% | 7.322% | 6.397% | 7.166% | 7.857% | 8.533% | 7.087% | 8.508% | 11.16% | 11.15% | 10.2% | 4.627% | 7.094% | 8.554% | 9.664% | 11.06% | 12.63% | 13.93%
1 | 50 | 2050 | Winter | Q, [MVAr] | Expected | - | 3.4103 | 3.4498 | 3.4762 | 3.4839 | 3.5176 | 3.3462 | 2.5432 | 1.9577 | 1.8065 | 1.9179 | 2.0196 | 2.1347 | 1.8919 | 2.1018 | 2.5021 | 2.5029 | 2.3735 | 1.548 | 1.9304 | 2.1673 | 2.3427 | 2.5484 | 2.8264 | 3.0243
1 | 50 | 2050 | Winter | Q, [%] | Expected | - | 0.22735 | 0.22999 | 0.23175 | 0.23226 | 0.23451 | 0.22308 | 0.16955 | 0.13051 | 0.12043 | 0.12786 | 0.13464 | 0.14231 | 0.12613 | 0.14012 | 0.16681 | 0.16686 | 0.15824 | 0.1032 | 0.12869 | 0.14449 | 0.15618 | 0.16989 | 0.18842 | 0.20162
50 | 1 | 2050 | Winter | S, [MVA] | Expected | - | 12.3657 | 12.3306 | 12.2735 | 12.2486 | 12.2249 | 12.2379 | 12.1984 | 11.8388 | 11.7525 | 11.725 | 11.712 | 11.8091 | 11.626 | 11.6032 | 11.6214 | 11.6408 | 11.7326 | 11.8015 | 11.8862 | 12.0081 | 12.0692 | 12.0484 | 12.3234 | 12.3439
50 | 1 | 2050 | Winter | S, [%] | Expected | - | 82.44% | 82.2% | 81.82% | 81.66% | 81.5% | 81.59% | 81.32% | 78.93% | 78.35% | 78.17% | 78.08% | 78.73% | 77.51% | 77.35% | 77.48% | 77.61% | 78.22% | 78.68% | 79.24% | 80.05% | 80.46% | 80.32% | 82.16% | 82.29%
1 | 50 | 2050 | Winter | S, [MVA] | Expected | - | 12.5449 | 12.5126 | 12.4572 | 12.4328 | 12.4114 | 12.4117 | 12.3125 | 11.9106 | 11.8138 | 11.7943 | 11.7883 | 11.8934 | 11.6935 | 11.6857 | 11.7321 | 11.7517 | 11.8342 | 11.8436 | 11.9555 | 12.0945 | 12.1685 | 12.1627 | 12.4586 | 12.494
1 | 50 | 2050 | Winter | S, [%] | Expected | - | 83.63% | 83.42% | 83.05% | 82.89% | 82.74% | 82.74% | 82.08% | 79.4% | 78.76% | 78.63% | 78.59% | 79.29% | 77.96% | 77.9% | 78.21% | 78.34% | 78.89% | 78.96% | 79.7% | 80.63% | 81.12% | 81.08% | 83.06% | 83.29%
50 | 51 | 2050 | Winter | P, [MW] | Expected | - | -12.0499 | -12.0039 | -11.9382 | -11.9105 | -11.8771 | -11.934 | -12.0501 | -11.7626 | -11.689 | -11.6528 | -11.6308 | -11.7225 | -11.5522 | -11.5014 | -11.4657 | -11.4852 | -11.6025 | -11.7721 | -11.8235 | -11.9154 | -11.9521 | -11.8992 | -12.1301 | -12.113
50 | 51 | 2050 | Winter | P, [%] | Expected | - | 66.94% | 66.69% | 66.32% | 66.17% | 65.98% | 66.3% | 66.95% | 65.35% | 64.94% | 64.74% | 64.62% | 65.13% | 64.18% | 63.9% | 63.7% | 63.81% | 64.46% | 65.4% | 65.69% | 66.2% | 66.4% | 66.11% | 67.39% | 67.29%
51 | 50 | 2050 | Winter | P, [MW] | Expected | - | 12.0565 | 12.0105 | 11.9447 | 11.917 | 11.8835 | 11.9405 | 12.0567 | 11.7689 | 11.6952 | 11.659 | 11.637 | 11.7288 | 11.5582 | 11.5074 | 11.4717 | 11.4912 | 11.6086 | 11.7784 | 11.8299 | 11.9218 | 11.9586 | 11.9056 | 12.1368 | 12.1196
51 | 50 | 2050 | Winter | P, [%] | Expected | - | 66.98% | 66.72% | 66.36% | 66.21% | 66.02% | 66.34% | 66.98% | 65.38% | 64.97% | 64.77% | 64.65% | 65.16% | 64.21% | 63.93% | 63.73% | 63.84% | 64.49% | 65.44% | 65.72% | 66.23% | 66.44% | 66.14% | 67.43% | 67.33%
50 | 51 | 2050 | Winter | Q, [MVAr] | Expected | - | 0.1445 | 0.12955 | 0.12911 | 0.1243 | 0.10243 | 0.20878 | 0.29521 | 0.51975 | 0.57065 | 0.55978 | 0.51377 | 0.761 | 0.31105 | 0.24237 | 0.35888 | 0.39349 | 0.48043 | 0.54989 | 0.56339 | 0.48069 | 0.43711 | 0.41348 | 0.25265 | 0.22269
50 | 51 | 2050 | Winter | Q, [%] | Expected | - | 0.8028% | 0.7197% | 0.7173% | 0.6905% | 0.5691% | 1.16% | 1.64% | 2.887% | 3.17% | 3.11% | 2.854% | 4.228% | 1.728% | 1.347% | 1.994% | 2.186% | 2.669% | 3.055% | 3.13% | 2.67% | 2.428% | 2.297% | 1.404% | 1.237%
51 | 50 | 2050 | Winter | Q, [MVAr] | Expected | - | -0.099127 | -0.084523 | -0.084578 | -0.079973 | -0.05836 | -0.16428 | -0.24983 | -0.47645 | -0.52787 | -0.51727 | -0.47144 | -0.71789 | -0.26934 | -0.20103 | -0.31778 | -0.35224 | -0.43831 | -0.50651 | -0.51963 | -0.43627 | -0.39243 | -0.3692 | -0.20667 | -0.17685
51 | 50 | 2050 | Winter | Q, [%] | Expected | - | 0.005507 | 0.0046957 | 0.0046988 | 0.0044429 | 0.0032422 | 0.0091266 | 0.013879 | 0.026469 | 0.029326 | 0.028737 | 0.026191 | 0.039883 | 0.014963 | 0.011169 | 0.017655 | 0.019569 | 0.02435 | 0.02814 | 0.028868 | 0.024237 | 0.021802 | 0.020511 | 0.011482 | 0.0098247
50 | 51 | 2050 | Winter | S, [MVA] | Expected | - | 12.0509 | 12.0048 | 11.939 | 11.9112 | 11.8776 | 11.9359 | 12.0538 | 11.7746 | 11.7039 | 11.6671 | 11.6428 | 11.7505 | 11.5564 | 11.504 | 11.4718 | 11.4927 | 11.613 | 11.785 | 11.837 | 11.9252 | 11.9601 | 11.9065 | 12.1327 | 12.1151
50 | 51 | 2050 | Winter | S, [%] | Expected | - | 66.95% | 66.69% | 66.33% | 66.17% | 65.99% | 66.31% | 66.97% | 65.41% | 65.02% | 64.82% | 64.68% | 65.28% | 64.2% | 63.91% | 63.73% | 63.85% | 64.52% | 65.47% | 65.76% | 66.25% | 66.45% | 66.15% | 67.4% | 67.31%
51 | 50 | 2050 | Winter | S, [MVA] | Expected | - | 12.057 | 12.0109 | 11.945 | 11.9173 | 11.8837 | 11.9416 | 12.0593 | 11.7791 | 11.7081 | 11.6713 | 11.6471 | 11.7541 | 11.5615 | 11.5093 | 11.4766 | 11.4974 | 11.6175 | 11.7894 | 11.8414 | 11.9299 | 11.9651 | 11.9114 | 12.1385 | 12.121
51 | 50 | 2050 | Winter | S, [%] | Expected | - | 66.98% | 66.73% | 66.36% | 66.21% | 66.02% | 66.34% | 67% | 65.44% | 65.05% | 64.84% | 64.71% | 65.3% | 64.23% | 63.94% | 63.76% | 63.87% | 64.54% | 65.5% | 65.79% | 66.28% | 66.47% | 66.17% | 67.44% | 67.34%

## Energy Storage
Node ID | Year | Day | Quantity | Market Scenario | Operation Scenario | 0 | 1 | 2 | 3 | 4 | 5 | 6 | 7 | 8 | 9 | 10 | 11 | 12 | 13 | 14 | 15 | 16 | 17 | 18 | 19 | 20 | 21 | 22 | 23
2 | 2030 | Summer | P, [MW] | 0 | 0 | 0.0022396 | 0.0029406 | 0.0031452 | 0.003496 | 0.0039289 | 0.0041042 | 0.00179 | 0.0011931 | -0.00044052 | 0.00042643 | 0.0028951 | 0.0036864 | 0.0024438 | 0.0034808 | 0.0047158 | 0.005194 | 0.0052837 | 0.005412 | 0.0030953 | -0.00036511 | -0.0058142 | -0.00097311 | 0.0016578 | 0.0052489
2 | 2030 | Summer | SoC, [MWh] | 0 | 0 | 0.99979 | 1.0003 | 1.001 | 1.002 | 1.0035 | 1.0052 | 1.0045 | 1.0033 | 1.0004 | 0.99835 | 0.9988 | 1 | 1 | 1.0011 | 1.0033 | 1.0061 | 1.0089 | 1.0119 | 1.0125 | 1.0097 | 1.0014 | 0.99799 | 0.9972 | 1
2 | 2030 | Summer | SoC, [%] | 0 | 0 | 49.99% | 50.01% | 50.05% | 50.1% | 50.18% | 50.26% | 50.23% | 50.16% | 50.02% | 49.92% | 49.94% | 50% | 50% | 50.05% | 50.17% | 50.3% | 50.45% | 50.59% | 50.63% | 50.48% | 50.07% | 49.9% | 49.86% | 50%
8 | 2030 | Summer | P, [MW] | 0 | 0 | -0.0036941 | -0.0018854 | -0.0069365 | -0.010472 | -0.0056644 | -0.017959 | -0.022533 | 0.00666 | 0.00095267 | 0.0051884 | 0.018717 | 0.026232 | 0.039064 | 0.032294 | 0.03437 | 0.03918 | 0.019435 | 0.0070896 | -0.0036217 | -0.023768 | -0.050523 | -0.011453 | -0.01148 | 0.0049184
8 | 2030 | Summer | SoC, [MWh] | 0 | 0 | 0.99385 | 0.98951 | 0.98009 | 0.96709 | 0.95896 | 0.93836 | 0.91308 | 0.91728 | 0.91579 | 0.91852 | 0.93463 | 0.9581 | 0.99404 | 1.0234 | 1.0548 | 1.0909 | 1.1077 | 1.1123 | 1.1062 | 1.0797 | 1.0255 | 1.0115 | 0.99754 | 1
8 | 2030 | Summer | SoC, [%] | 0 | 0 | 49.69% | 49.48% | 49% | 48.35% | 47.95% | 46.92% | 45.65% | 45.86% | 45.79% | 45.93% | 46.73% | 47.9% | 49.7% | 51.17% | 52.74% | 54.54% | 55.38% | 55.62% | 55.31% | 53.98% | 51.28% | 50.58% | 49.88% | 50%
21 | 2030 | Summer | P, [MW] | 0 | 0 | -0.0025158 | -0.0010746 | -1.5275e-05 | 0.0011855 | 0.001454 | 0.00059801 | -0.0048707 | 0.0029719 | 0.0046365 | 0.011337 | 0.012784 | 0.010402 | 0.0033462 | 0.0041533 | 0.021874 | 0.010564 | 0.011737 | 0.0079366 | 7.5631e-05 | -0.0075812 | -0.017431 | -0.0084732 | -0.0033225 | -0.00021912
21 | 2030 | Summer | SoC, [MWh] | 0 | 0 | 0.99503 | 0.99151 | 0.98905 | 0.98779 | 0.98679 | 0.98495 | 0.97761 | 0.97813 | 0.98032 | 0.98915 | 0.99942 | 1.0073 | 1.0082 | 1.0099 | 1.0291 | 1.0372 | 1.0464 | 1.0519 | 1.0495 | 1.0395 | 1.0194 | 1.0084 | 1.0027 | 1
21 | 2030 | Summer | SoC, [%] | 0 | 0 | 49.75% | 49.58% | 49.45% | 49.39% | 49.34% | 49.25% | 48.88% | 48.91% | 49.02% | 49.46% | 49.97% | 50.37% | 50.41% | 50.5% | 51.46% | 51.86% | 52.32% | 52.6% | 52.48% | 51.97% | 50.97% | 50.42% | 50.13% | 50%
23 | 2030 | Summer | P, [MW] | 0 | 0 | -0.0041706 | -0.00298 | -0.001543 | 0.00017015 | 0.00051196 | -0.0012668 | -0.0077996 | 0.002399 | 0.004534 | 0.016485 | 0.017845 | 0.014844 | 0.0030729 | 0.0039382 | 0.039497 | 0.014036 | 0.015639 | 0.0097156 | -0.0004605 | -0.012305 | -0.027744 | -0.014275 | -0.0064367 | -0.0029375
23 | 2030 | Summer | SoC, [MWh] | 0 | 0 | 0.99337 | 0.98793 | 0.98394 | 0.98166 | 0.97973 | 0.97601 | 0.96572 | 0.96567 | 0.96776 | 0.98167 | 0.99693 | 1.0092 | 1.0099 | 1.0113 | 1.0477 | 1.0592 | 1.0723 | 1.0795 | 1.0766 | 1.0618 | 1.0312 | 1.0143 | 1.0054 | 1
23 | 2030 | Summer | SoC, [%] | 0 | 0 | 49.67% | 49.4% | 49.2% | 49.08% | 48.99% | 48.8% | 48.29% | 48.28% | 48.39% | 49.08% | 49.85% | 50.46% | 50.49% | 50.57% | 52.39% | 52.96% | 53.61% | 53.98% | 53.83% | 53.09% | 51.56% | 50.72% | 50.27% | 50%
2 | 2030 | Summer | P, [MW] | 0 | 1 | 0.0023614 | 0.0026059 | 0.0034364 | 0.0031738 | 0.0039119 | 0.0039594 | 0.00264 | 0.0026694 | 0.0019218 | 0.0010712 | 0.0016939 | 0.0025054 | 0.0020982 | 0.0025571 | 0.0051646 | 0.0056013 | 0.00626 | 0.0045932 | 0.0026 | -3.3774e-05 | -0.0015146 | -0.0046447 | -0.00076522 | 0.0049084
2 | 2030 | Summer | SoC, [MWh] | 0 | 1 | 0.99992 | 1.0001 | 1.0011 | 1.0018 | 1.0033 | 1.0048 | 1.005 | 1.0052 | 1.0047 | 1.0033 | 1.0025 | 1.0026 | 1.0022 | 1.0024 | 1.0051 | 1.0082 | 1.012 | 1.0142 | 1.0143 | 1.0118 | 1.0079 | 1.0008 | 0.99754 | 1
2 | 2030 | Summer | SoC, [%] | 0 | 1 | 50% | 50% | 50.05% | 50.09% | 50.16% | 50.24% | 50.25% | 50.26% | 50.23% | 50.16% | 50.13% | 50.13% | 50.11% | 50.12% | 50.25% | 50.41% | 50.6% | 50.71% | 50.72% | 50.59% | 50.39% | 50.04% | 49.88% | 50%
8 | 2030 | Summer | P, [MW] | 0 | 1 | 0.0017139 | 0.0014509 | -0.0026526 | -0.0023686 | -0.0042028 | -0.0050491 | -0.016993 | 0.0020179 | 0.0040803 | 0.011557 | 0.014561 | 0.028587 | 0.022364 | 0.020865 | 0.016045 | 0.012886 | 0.018244 | 0.0066718 | 0.0020048 | -0.019746 | -0.02147 | -0.019437 | -0.013092 | 0.0030668
8 | 2030 | Summer | SoC, [MWh] | 0 | 1 | 0.99927 | 0.99827 | 0.99316 | 0.98834 | 0.98167 | 0.97415 | 0.95454 | 0.95411 | 0.95574 | 0.96479 | 0.97681 | 1.0026 | 1.0223 | 1.0405 | 1.054 | 1.0643 | 1.08 | 1.0842 | 1.0837 | 1.0613 | 1.0371 | 1.015 | 0.99938 | 1
8 | 2030 | Summer | SoC, [%] | 0 | 1 | 49.96% | 49.91% | 49.66% | 49.42% | 49.08% | 48.71% | 47.73% | 47.71% | 47.79% | 48.24% | 48.84% | 50.13% | 51.11% | 52.02% | 52.7% | 53.22% | 54% | 54.21% | 54.19% | 53.07% | 51.86% | 50.75% | 49.97% | 50%
21 | 2030 | Summer | P, [MW] | 0 | 1 | -0.0089003 | -0.0020089 | 0.0016396 | 0.0012252 | 0.0013308 | 0.00027917 | -0.0033343 | 0.0022067 | 0.0078262 | 0.0079566 | 0.0063797 | 0.0041626 | 0.0057345 | 0.013463 | 0.019354 | 0.0186 | 0.013613 | 0.0086947 | -0.0032493 | -0.006138 | -0.0084135 | -0.0092552 | -0.0090858 | -0.0024983
21 | 2030 | Summer | SoC, [MWh] | 0 | 1 | 0.9886 | 0.98414 | 0.98333 | 0.98211 | 0.981 | 0.97883 | 0.97304 | 0.9728 | 0.97816 | 0.98364 | 0.98756 | 0.98927 | 0.99255 | 1.0035 | 1.0202 | 1.0362 | 1.0473 | 1.0535 | 1.0478 | 1.0392 | 1.0283 | 1.0165 | 1.005 | 1
21 | 2030 | Summer | SoC, [%] | 0 | 1 | 49.43% | 49.21% | 49.17% | 49.11% | 49.05% | 48.94% | 48.65% | 48.64% | 48.91% | 49.18% | 49.38% | 49.46% | 49.63% | 50.17% | 51.01% | 51.81% | 52.37% | 52.68% | 52.39% | 51.96% | 51.41% | 50.83% | 50.25% | 50%
23 | 2030 | Summer | P, [MW] | 0 | 1 | -0.016897 | -0.004268 | 0.0020157 | 0.0010999 | 0.00086182 | -0.0011304 | -0.0058517 | 0.00080191 | 0.011812 | 0.013046 | 0.0091275 | 0.0061382 | 0.0065273 | 0.018032 | 0.025347 | 0.023355 | 0.017 | 0.010948 | -0.0054234 | -0.009016 | -0.011924 | -0.012386 | -0.013525 | -0.0052848
23 | 2030 | Summer | SoC, [MWh] | 0 | 1 | 0.98048 | 0.97375 | 0.97332 | 0.97198 | 0.97039 | 0.96681 | 0.95849 | 0.95684 | 0.96615 | 0.97667 | 0.98332 | 0.987 | 0.99107 | 1.0065 | 1.0291 | 1.0498 | 1.0642 | 1.0726 | 1.0648 | 1.0532 | 1.0388 | 1.0238 | 1.0078 | 1
23 | 2030 | Summer | SoC, [%] | 0 | 1 | 49.02% | 48.69% | 48.67% | 48.6% | 48.52% | 48.34% | 47.92% | 47.84% | 48.31% | 48.83% | 49.17% | 49.35% | 49.55% | 50.33% | 51.46% | 52.49% | 53.21% | 53.63% | 53.24% | 52.66% | 51.94% | 51.19% | 50.39% | 50%
2 | 2030 | Summer | P, [MW] | 0 | 2 | 0.0010099 | 0.0025808 | 0.0035203 | 0.0014057 | 0.0031496 | 0.0045989 | 0.0034746 | 0.0037453 | 0.002746 | 0.00032216 | 0.00012499 | -0.00054116 | 0.0019907 | 0.0047627 | 0.0060741 | 0.0064912 | 0.0069038 | 0.0059728 | 0.0047957 | 0.0023584 | -0.0010818 | -0.0079712 | -0.0023671 | 0.0047735
2 | 2030 | Summer | SoC, [MWh] | 0 | 2 | 0.99856 | 0.9987 | 0.99977 | 0.99873 | 0.99943 | 1.0016 | 1.0026 | 1.0039 | 1.0042 | 1.0021 | 0.99976 | 0.99677 | 0.99632 | 0.99863 | 1.0022 | 1.0063 | 1.0107 | 1.0142 | 1.0166 | 1.0165 | 1.013 | 1.0025 | 0.99768 | 1
2 | 2030 | Summer | SoC, [%] | 0 | 2 | 49.93% | 49.93% | 49.99% | 49.94% | 49.97% | 50.08% | 50.13% | 50.2% | 50.21% | 50.1% | 49.99% | 49.84% | 49.82% | 49.93% | 50.11% | 50.31% | 50.54% | 50.71% | 50.83% | 50.82% | 50.65% | 50.12% | 49.88% | 50%
8 | 2030 | Summer | P, [MW] | 0 | 2 | -0.0057036 | 0.0013991 | -0.0016422 | -0.0047437 | -0.0044124 | -0.0059691 | -0.01742 | -0.0043799 | 0.0044803 | 0.0059523 | 0.0085015 | 0.0088512 | 0.026042 | 0.034184 | 0.035582 | 0.02279 | 0.025538 | 0.015279 | 0.0086324 | -0.0039083 | -0.021866 | -0.033322 | -0.026674 | -0.0047226
8 | 2030 | Summer | SoC, [MWh] | 0 | 2 | 0.99182 | 0.99077 | 0.98668 | 0.97947 | 0.97259 | 0.96415 | 0.9441 | 0.93725 | 0.93928 | 0.94277 | 0.9488 | 0.95517 | 0.97845 | 1.0097 | 1.0422 | 1.0623 | 1.0851 | 1.0979 | 1.104 | 1.0976 | 1.0731 | 1.0367 | 1.0072 | 1
8 | 2030 | Summer | SoC, [%] | 0 | 2 | 49.59% | 49.54% | 49.33% | 48.97% | 48.63% | 48.21% | 47.2% | 46.86% | 46.96% | 47.14% | 47.44% | 47.76% | 48.92% | 50.48% | 52.11% | 53.12% | 54.26% | 54.89% | 55.2% | 54.88% | 53.65% | 51.84% | 50.36% | 50%
21 | 2030 | Summer | P, [MW] | 0 | 2 | -0.0071197 | -0.0051127 | -0.0051915 | -0.0034327 | 0.0035541 | 0.0014761 | -0.0032304 | 0.0033147 | 0.011088 | 0.0069579 | 0.0048347 | 0.004008 | 0.0086674 | 0.011993 | 0.02509 | 0.022468 | 0.015754 | 0.0083004 | 0.0032866 | -0.0067415 | -0.010628 | -0.014013 | -0.010308 | -0.0050459
21 | 2030 | Summer | SoC, [MWh] | 0 | 2 | 0.9904 | 0.98282 | 0.97516 | 0.96927 | 0.97037 | 0.9694 | 0.96372 | 0.96458 | 0.97317 | 0.97767 | 0.98005 | 0.9816 | 0.9878 | 0.99728 | 1.0196 | 1.0394 | 1.0526 | 1.0585 | 1.0593 | 1.0501 | 1.0369 | 1.0203 | 1.0075 | 1
21 | 2030 | Summer | SoC, [%] | 0 | 2 | 49.52% | 49.14% | 48.76% | 48.46% | 48.52% | 48.47% | 48.19% | 48.23% | 48.66% | 48.88% | 49% | 49.08% | 49.39% | 49.86% | 50.98% | 51.97% | 52.63% | 52.92% | 52.96% | 52.5% | 51.85% | 51.02% | 50.38% | 50%
23 | 2030 | Summer | P, [MW] | 0 | 2 | -0.011955 | -0.0096741 | -0.010706 | -0.0067105 | 0.0062833 | 0.0010406 | -0.0059998 | 0.0023936 | 0.017184 | 0.01063 | 0.0059455 | 0.0066299 | 0.012274 | 0.012039 | 0.038082 | 0.03128 | 0.01897 | 0.0089652 | 0.0045823 | -0.010212 | -0.015347 | -0.020673 | -0.014511 | -0.0092124
23 | 2030 | Summer | SoC, [MWh] | 0 | 2 | 0.98551 | 0.97332 | 0.96009 | 0.9509 | 0.95473 | 0.95332 | 0.94485 | 0.94479 | 0.9594 | 0.96753 | 0.97102 | 0.97519 | 0.98495 | 0.99448 | 1.0295 | 1.0579 | 1.0742 | 1.0807 | 1.0828 | 1.0701 | 1.0522 | 1.0288 | 1.0117 | 1
23 | 2030 | Summer | SoC, [%] | 0 | 2 | 49.28% | 48.67% | 48% | 47.55% | 47.74% | 47.67% | 47.24% | 47.24% | 47.97% | 48.38% | 48.55% | 48.76% | 49.25% | 49.72% | 51.47% | 52.89% | 53.71% | 54.04% | 54.14% | 53.51% | 52.61% | 51.44% | 50.59% | 50%
2 | 2030 | Summer | P, [MW] | Expected | - | 0.0020813 | 0.0028414 | 0.0032404 | 0.0031514 | 0.0038152 | 0.0041541 | 0.0021521 | 0.0017686 | 0.00035218 | 0.00050364 | 0.0023278 | 0.0029138 | 0.0023297 | 0.003532 | 0.004974 | 0.0054375 | 0.0056546 | 0.0053752 | 0.0032674 | 7.13e-05 | -0.0045239 | -0.0024973 | 0.00073667 | 0.0051324
2 | 2030 | Summer | SoC, [MWh] | Expected | - | 0.99964 | 1 | 1.0008 | 1.0015 | 1.0029 | 1.0046 | 1.0043 | 1.0036 | 1.0015 | 0.99959 | 0.99947 | 0.99994 | 0.99982 | 1.0009 | 1.0034 | 1.0064 | 1.0096 | 1.0125 | 1.0133 | 1.011 | 1.004 | 0.99903 | 0.99732 | 1
2 | 2030 | Summer | SoC, [%] | Expected | - | 49.98% | 50% | 50.04% | 50.08% | 50.14% | 50.23% | 50.22% | 50.18% | 50.08% | 49.98% | 49.97% | 50% | 49.99% | 50.05% | 50.17% | 50.32% | 50.48% | 50.63% | 50.67% | 50.55% | 50.2% | 49.95% | 49.87% | 50%
8 | 2030 | Summer | P, [MW] | Expected | - | -0.0032086 | -0.00093958 | -0.0055682 | -0.0084961 | -0.0052768 | -0.014402 | -0.021011 | 0.0044197 | 0.0019034 | 0.0062074 | 0.016664 | 0.024085 | 0.034818 | 0.030932 | 0.031925 | 0.033082 | 0.020137 | 0.0081998 | -0.0010673 | -0.020356 | -0.042279 | -0.015718 | -0.013881 | 0.0032766
8 | 2030 | Summer | SoC, [MWh] | Expected | - | 0.99433 | 0.99094 | 0.9829 | 0.9719 | 0.96415 | 0.94716 | 0.92344 | 0.9254 | 0.92485 | 0.92859 | 0.94268 | 0.96403 | 0.99585 | 1.0239 | 1.0529 | 1.083 | 1.1005 | 1.1062 | 1.1027 | 1.0796 | 1.034 | 1.0156 | 0.99918 | 1
8 | 2030 | Summer | SoC, [%] | Expected | - | 49.72% | 49.55% | 49.14% | 48.59% | 48.21% | 47.36% | 46.17% | 46.27% | 46.24% | 46.43% | 47.13% | 48.2% | 49.79% | 51.19% | 52.64% | 54.15% | 55.03% | 55.31% | 55.14% | 53.98% | 51.7% | 50.78% | 49.96% | 50%
21 | 2030 | Summer | P, [MW] | Expected | - | -0.0040856 | -0.001785 | -0.00051832 | 0.00053145 | 0.0017364 | 0.0006779 | -0.0044169 | 0.0029116 | 0.0060138 | 0.010228 | 0.010734 | 0.0085975 | 0.0044476 | 0.0066032 | 0.021973 | 0.013413 | 0.012579 | 0.0080968 | 5.9353e-05 | -0.0072551 | -0.015171 | -0.0093763 | -0.0051438 | -0.0012343
21 | 2030 | Summer | SoC, [MWh] | Expected | - | 0.99345 | 0.98921 | 0.98625 | 0.98433 | 0.98362 | 0.98185 | 0.97497 | 0.97544 | 0.97899 | 0.98673 | 0.99496 | 1.0011 | 1.0031 | 1.0072 | 1.0265 | 1.0374 | 1.0475 | 1.0531 | 1.0507 | 1.0409 | 1.0232 | 1.0113 | 1.0037 | 1
21 | 2030 | Summer | SoC, [%] | Expected | - | 49.67% | 49.46% | 49.31% | 49.22% | 49.18% | 49.09% | 48.75% | 48.77% | 48.95% | 49.34% | 49.75% | 50.05% | 50.15% | 50.36% | 51.33% | 51.87% | 52.37% | 52.65% | 52.53% | 52.05% | 51.16% | 50.57% | 50.18% | 50%
23 | 2030 | Summer | P, [MW] | Expected | - | -0.0071008 | -0.0041203 | -0.0023436 | -0.00067998 | 0.0013864 | -0.00091765 | -0.0072642 | 0.0021701 | 0.0073808 | 0.015157 | 0.0149 | 0.012427 | 0.0048809 | 0.007109 | 0.037273 | 0.017831 | 0.01631 | 0.0097844 | -0.00044908 | -0.011536 | -0.023713 | -0.014919 | -0.0086029 | -0.0041693
23 | 2030 | Summer | SoC, [MWh] | Expected | - | 0.9904 | 0.98382 | 0.97902 | 0.97588 | 0.97482 | 0.97146 | 0.96171 | 0.96143 | 0.96633 | 0.97894 | 0.99128 | 1.0012 | 1.0036 | 1.0082 | 1.0424 | 1.0577 | 1.0714 | 1.0787 | 1.0758 | 1.0617 | 1.0352 | 1.0177 | 1.0066 | 1
23 | 2030 | Summer | SoC, [%] | Expected | - | 49.52% | 49.19% | 48.95% | 48.79% | 48.74% | 48.57% | 48.09% | 48.07% | 48.32% | 48.95% | 49.56% | 50.06% | 50.18% | 50.41% | 52.12% | 52.88% | 53.57% | 53.94% | 53.79% | 53.09% | 51.76% | 50.89% | 50.33% | 50%
2 | 2030 | Winter | P, [MW] | 0 | 0 | 0.0022309 | 0.0029088 | 0.003222 | 0.0034198 | 0.0035852 | 0.0030679 | -0.00020575 | 0.00053735 | 0.00047407 | 0.0013425 | 0.0032767 | 0.0077653 | 0.0047728 | 0.0050634 | 0.0056034 | 0.0058757 | 0.0043702 | -0.0034231 | -0.0025348 | -0.00065207 | -0.0014313 | 0.0017316 | 0.0031361 | 0.0046628
2 | 2030 | Winter | SoC, [MWh] | 0 | 0 | 0.99979 | 1.0002 | 1.001 | 1.002 | 1.0031 | 1.0038 | 1.0011 | 0.99919 | 0.99722 | 0.99612 | 0.99695 | 1.0022 | 1.0046 | 1.0072 | 1.0103 | 1.0137 | 1.0157 | 1.0098 | 1.0048 | 1.0017 | 0.99781 | 0.9971 | 0.99779 | 1
2 | 2030 | Winter | SoC, [%] | 0 | 0 | 49.99% | 50.01% | 50.05% | 50.1% | 50.16% | 50.19% | 50.05% | 49.96% | 49.86% | 49.81% | 49.85% | 50.11% | 50.23% | 50.36% | 50.52% | 50.69% | 50.78% | 50.49% | 50.24% | 50.08% | 49.89% | 49.85% | 49.89% | 50%
8 | 2030 | Winter | P, [MW] | 0 | 0 | -0.0013414 | 0.0013568 | -0.0010117 | -0.0016826 | -0.0079122 | -0.00056228 | -0.0052714 | 0.012317 | 0.014362 | 0.0284 | 0.058082 | -0.25517 | 0.098924 | 0.086827 | 0.081934 | 0.039387 | 0.020254 | -0.015586 | -0.02041 | -0.020716 | -0.023116 | -0.0026262 | -0.006301 | 0.001507
8 | 2030 | Winter | SoC, [MWh] | 0 | 0 | 0.99621 | 0.99512 | 0.99166 | 0.98752 | 0.97712 | 0.9741 | 0.96636 | 0.97617 | 0.98799 | 1.0136 | 1.0679 | 0.79905 | 0.89246 | 0.97432 | 1.0515 | 1.0877 | 1.1054 | 1.0872 | 1.0641 | 1.0407 | 1.0148 | 1.0097 | 1.0009 | 1
8 | 2030 | Winter | SoC, [%] | 0 | 0 | 49.81% | 49.76% | 49.58% | 49.38% | 48.86% | 48.71% | 48.32% | 48.81% | 49.4% | 50.68% | 53.39% | 39.95% | 44.62% | 48.72% | 52.57% | 54.39% | 55.27% | 54.36% | 53.2% | 52.03% | 50.74% | 50.49% | 50.05% | 50%
21 | 2030 | Winter | P, [MW] | 0 | 0 | 0.0005065 | 0.0013963 | 0.0021175 | 0.0019561 | 0.0024944 | 7.7544e-05 | -0.0090817 | -0.0021549 | 0.0036504 | 0.0061579 | 0.012075 | 0.017215 | 0.0083529 | 0.010792 | 0.012631 | 0.0090253 | 0.0090051 | -0.0023642 | -0.0077088 | -0.0056689 | -0.0081298 | -0.0035125 | -0.0010668 | 0.0015596
21 | 2030 | Winter | SoC, [MWh] | 0 | 0 | 0.99806 | 0.99701 | 0.99668 | 0.99619 | 0.99624 | 0.99387 | 0.98229 | 0.97768 | 0.97888 | 0.98258 | 0.99215 | 1.0068 | 1.0127 | 1.021 | 1.0311 | 1.0376 | 1.0441 | 1.0393 | 1.0291 | 1.021 | 1.0104 | 1.0044 | 1.0009 | 1
21 | 2030 | Winter | SoC, [%] | 0 | 0 | 49.9% | 49.85% | 49.83% | 49.81% | 49.81% | 49.69% | 49.11% | 48.88% | 48.94% | 49.13% | 49.61% | 50.34% | 50.63% | 51.05% | 51.55% | 51.88% | 52.21% | 51.97% | 51.46% | 51.05% | 50.52% | 50.22% | 50.04% | 50%
23 | 2030 | Winter | P, [MW] | 0 | 0 | 0.00071798 | 0.0013643 | 0.0018305 | 0.0015289 | 0.0025525 | 0.0006039 | -0.012791 | -0.0050928 | 0.0038558 | 0.0079337 | 0.016862 | 0.026237 | 0.0084028 | 0.012627 | 0.014959 | 0.0087 | 0.011265 | -0.0040655 | -0.010815 | -0.007921 | -0.011832 | -0.0064104 | -0.0024083 | 0.0017467
23 | 2030 | Winter | SoC, [MWh] | 0 | 0 | 0.99827 | 0.99719 | 0.99657 | 0.99566 | 0.99576 | 0.99392 | 0.97858 | 0.97102 | 0.97242 | 0.97789 | 0.99217 | 1.0157 | 1.0216 | 1.0317 | 1.0441 | 1.0503 | 1.0591 | 1.0526 | 1.0392 | 1.0288 | 1.0144 | 1.0056 | 1.0007 | 1
23 | 2030 | Winter | SoC, [%] | 0 | 0 | 49.91% | 49.86% | 49.83% | 49.78% | 49.79% | 49.7% | 48.93% | 48.55% | 48.62% | 48.89% | 49.61% | 50.78% | 51.08% | 51.58% | 52.21% | 52.52% | 52.95% | 52.63% | 51.96% | 51.44% | 50.72% | 50.28% | 50.03% | 50%
2 | 2030 | Winter | P, [MW] | 0 | 1 | 0.0016372 | 0.0026244 | 0.0030792 | 0.0032835 | 0.003526 | 0.0032029 | 0.0020515 | 0.0033063 | 0.0031241 | 0.0032112 | -0.0040153 | 0.0053509 | 0.0048021 | 0.005683 | 0.0061546 | 0.0064519 | 0.0052435 | -0.0028542 | -0.0031331 | -0.0015752 | -0.0025219 | 0.0021259 | 0.0031553 | 0.0049087
2 | 2030 | Winter | SoC, [MWh] | 0 | 1 | 0.99919 | 0.99937 | 1 | 1.0008 | 1.0019 | 1.0027 | 1.0023 | 1.0031 | 1.0038 | 1.0046 | 0.9981 | 1.001 | 1.0033 | 1.0066 | 1.0103 | 1.0143 | 1.0171 | 1.0117 | 1.0062 | 1.0021 | 0.99716 | 0.99684 | 0.99754 | 1
2 | 2030 | Winter | SoC, [%] | 0 | 1 | 49.96% | 49.97% | 50% | 50.04% | 50.1% | 50.13% | 50.11% | 50.16% | 50.19% | 50.23% | 49.91% | 50.05% | 50.17% | 50.33% | 50.51% | 50.71% | 50.85% | 50.59% | 50.31% | 50.11% | 49.86% | 49.84% | 49.88% | 50%
8 | 2030 | Winter | P, [MW] | 0 | 1 | -0.0081717 | -0.0072246 | 0.0024176 | -0.0051792 | -0.0069184 | -0.0046101 | -0.008643 | -0.0022899 | 0.001239 | 0.0037028 | 0.020562 | 0.028501 | 0.029483 | 0.041737 | 0.029542 | 0.023511 | 0.017954 | -0.012836 | -0.025355 | -0.028194 | -0.026015 | -0.0019121 | -0.0010181 | 0.0024776
8 | 2030 | Winter | SoC, [MWh] | 0 | 1 | 0.98933 | 0.97962 | 0.97959 | 0.97194 | 0.96254 | 0.95547 | 0.94432 | 0.93958 | 0.93837 | 0.93962 | 0.95754 | 0.98323 | 1.0099 | 1.0484 | 1.0751 | 1.0959 | 1.1113 | 1.0959 | 1.0677 | 1.0366 | 1.0078 | 1.0034 | 0.99997 | 1
8 | 2030 | Winter | SoC, [%] | 0 | 1 | 49.47% | 48.98% | 48.98% | 48.6% | 48.13% | 47.77% | 47.22% | 46.98% | 46.92% | 46.98% | 47.88% | 49.16% | 50.49% | 52.42% | 53.76% | 54.8% | 55.56% | 54.79% | 53.39% | 51.83% | 50.39% | 50.17% | 50% | 50%
21 | 2030 | Winter | P, [MW] | 0 | 1 | -0.0038539 | -0.0012242 | 0.0013264 | 0.00092565 | 0.0010799 | -0.00067684 | -0.0059262 | 0.0010414 | 0.008579 | 0.0088599 | 0.0076385 | 0.0067084 | 0.0086556 | 0.013795 | 0.017068 | 0.016769 | 0.0081609 | -0.001878 | -0.00975 | -0.0066326 | -0.0077429 | -0.0013771 | -0.0018349 | -0.0003105
21 | 2030 | Winter | SoC, [MWh] | 0 | 1 | 0.99369 | 0.99001 | 0.98889 | 0.98737 | 0.98601 | 0.98288 | 0.97448 | 0.97308 | 0.97918 | 0.98557 | 0.99074 | 0.99498 | 1.0012 | 1.0124 | 1.0269 | 1.0411 | 1.0468 | 1.0425 | 1.0302 | 1.0211 | 1.0109 | 1.007 | 1.0028 | 1
21 | 2030 | Winter | SoC, [%] | 0 | 1 | 49.68% | 49.5% | 49.44% | 49.37% | 49.3% | 49.14% | 48.72% | 48.65% | 48.96% | 49.28% | 49.54% | 49.75% | 50.06% | 50.62% | 51.35% | 52.06% | 52.34% | 52.12% | 51.51% | 51.06% | 50.54% | 50.35% | 50.14% | 50%
23 | 2030 | Winter | P, [MW] | 0 | 1 | -0.0068836 | -0.0030299 | 0.00144 | 0.00033064 | 0.00068629 | -0.00079038 | -0.0082009 | -0.00071506 | 0.011074 | 0.012484 | 0.010347 | 0.0063311 | 0.0089339 | 0.017111 | 0.022281 | 0.021848 | 0.009878 | -0.0030196 | -0.014418 | -0.0088249 | -0.010338 | -0.0020612 | -0.0031354 | -0.0014057
23 | 2030 | Winter | SoC, [MWh] | 0 | 1 | 0.99063 | 0.98515 | 0.98414 | 0.98203 | 0.98027 | 0.97703 | 0.96633 | 0.96317 | 0.97175 | 0.98171 | 0.98957 | 0.99344 | 0.9999 | 1.0144 | 1.034 | 1.0532 | 1.0606 | 1.0551 | 1.0381 | 1.0268 | 1.014 | 1.0094 | 1.0039 | 1
23 | 2030 | Winter | SoC, [%] | 0 | 1 | 49.53% | 49.26% | 49.21% | 49.1% | 49.01% | 48.85% | 48.32% | 48.16% | 48.59% | 49.09% | 49.48% | 49.67% | 49.99% | 50.72% | 51.7% | 52.66% | 53.03% | 52.76% | 51.91% | 51.34% | 50.7% | 50.47% | 50.19% | 50%
2 | 2030 | Winter | P, [MW] | 0 | 2 | 0.00047714 | 0.0026788 | 0.0033121 | 0.0035752 | 0.0047259 | 0.0045132 | 0.0037529 | 0.0050313 | 0.0031105 | -0.00024966 | -0.0016265 | -0.0012461 | 0.0024468 | 0.0059634 | 0.0072832 | 0.0075154 | 0.0066815 | -0.00048769 | -0.0041412 | -0.003142 | -0.0036211 | 0.0015898 | 0.0041467 | 0.0065676
2 | 2030 | Winter | SoC, [MWh] | 0 | 2 | 0.99803 | 0.99826 | 0.99913 | 1.0003 | 1.0025 | 1.0046 | 1.0059 | 1.0085 | 1.0091 | 1.0064 | 1.0024 | 0.99867 | 0.99867 | 1.0022 | 1.007 | 1.012 | 1.0163 | 1.0133 | 1.0067 | 1.0011 | 0.99505 | 0.9942 | 0.99589 | 1
2 | 2030 | Winter | SoC, [%] | 0 | 2 | 49.9% | 49.91% | 49.96% | 50.01% | 50.13% | 50.23% | 50.29% | 50.42% | 50.46% | 50.32% | 50.12% | 49.93% | 49.93% | 50.11% | 50.35% | 50.6% | 50.81% | 50.67% | 50.34% | 50.06% | 49.75% | 49.71% | 49.79% | 50%
8 | 2030 | Winter | P, [MW] | 0 | 2 | -0.0059755 | -0.0015736 | 0.0035696 | 0.00071191 | 0.00098317 | 0.0016763 | -0.0026402 | 0.0074727 | -0.0035102 | -0.002882 | 0.0074597 | 0.0072414 | 0.02301 | 0.023388 | 0.015154 | 0.020037 | 0.022155 | -0.0022189 | -0.011614 | -0.016192 | -0.020844 | -0.0065118 | -0.0016092 | 0.0031247
8 | 2030 | Winter | SoC, [MWh] | 0 | 2 | 0.99155 | 0.98752 | 0.98864 | 0.98691 | 0.98544 | 0.98467 | 0.97958 | 0.98458 | 0.97861 | 0.97327 | 0.97826 | 0.98304 | 1.0034 | 1.024 | 1.0367 | 1.0541 | 1.0735 | 1.0689 | 1.0547 | 1.0359 | 1.0124 | 1.0034 | 0.99932 | 1
8 | 2030 | Winter | SoC, [%] | 0 | 2 | 49.58% | 49.38% | 49.43% | 49.35% | 49.27% | 49.23% | 48.98% | 49.23% | 48.93% | 48.66% | 48.91% | 49.15% | 50.17% | 51.2% | 51.83% | 52.7% | 53.68% | 53.44% | 52.74% | 51.8% | 50.62% | 50.17% | 49.97% | 50%
21 | 2030 | Winter | P, [MW] | 0 | 2 | -0.0037125 | -0.001877 | -0.00075117 | -0.00090201 | 0.00032876 | -0.0012687 | -0.005047 | 0.0025025 | 0.011838 | 0.0075528 | 0.0056937 | 0.0091791 | 0.008694 | 0.012552 | 0.015857 | 0.014313 | 0.01609 | 0.0022511 | -0.0078936 | -0.0086368 | -0.0088531 | -0.0043591 | -0.0047902 | 0.00072356
21 | 2030 | Winter | SoC, [MWh] | 0 | 2 | 0.99383 | 0.9895 | 0.9863 | 0.98295 | 0.98083 | 0.97712 | 0.9696 | 0.96966 | 0.97899 | 0.98407 | 0.98731 | 0.99401 | 1.0002 | 1.0103 | 1.0236 | 1.0353 | 1.0489 | 1.0487 | 1.0383 | 1.0272 | 1.0158 | 1.009 | 1.0017 | 1
21 | 2030 | Winter | SoC, [%] | 0 | 2 | 49.69% | 49.48% | 49.32% | 49.15% | 49.04% | 48.86% | 48.48% | 48.48% | 48.95% | 49.2% | 49.37% | 49.7% | 50.01% | 50.51% | 51.18% | 51.77% | 52.44% | 52.43% | 51.91% | 51.36% | 50.79% | 50.45% | 50.09% | 50%
23 | 2030 | Winter | P, [MW] | 0 | 2 | -0.0053703 | -0.0040124 | -0.002813 | -0.0032415 | -0.0014391 | -0.0026218 | -0.0078453 | 0.00089645 | 0.018128 | 0.013066 | 0.0085501 | 0.012715 | 0.0086438 | 0.012961 | 0.016673 | 0.018392 | 0.024299 | 0.0035831 | -0.01004 | -0.011554 | -0.011881 | -0.0076634 | -0.0092063 | -6.9217e-05
23 | 2030 | Winter | SoC, [MWh] | 0 | 2 | 0.99216 | 0.98569 | 0.98042 | 0.97472 | 0.97083 | 0.96576 | 0.95542 | 0.95387 | 0.9694 | 0.97995 | 0.98602 | 0.99622 | 1.0024 | 1.0128 | 1.0269 | 1.0427 | 1.0643 | 1.0654 | 1.0529 | 1.0388 | 1.0244 | 1.0142 | 1.0025 | 1
23 | 2030 | Winter | SoC, [%] | 0 | 2 | 49.61% | 49.28% | 49.02% | 48.74% | 48.54% | 48.29% | 47.77% | 47.69% | 48.47% | 49% | 49.3% | 49.81% | 50.12% | 50.64% | 51.35% | 52.14% | 53.22% | 53.27% | 52.64% | 51.94% | 51.22% | 50.71% | 50.13% | 50%
2 | 2030 | Winter | P, [MW] | Expected | - | 0.0018955 | 0.0028354 | 0.0032145 | 0.0034225 | 0.0037397 | 0.0032937 | 0.00068224 | 0.0015749 | 0.0012293 | 0.001382 | 0.0015345 | 0.006133 | 0.0044447 | 0.0052805 | 0.0059221 | 0.0061923 | 0.0048252 | -0.0029225 | -0.0028498 | -0.0011397 | -0.0018999 | 0.0017677 | 0.0032832 | 0.00497
2 | 2030 | Winter | SoC, [MWh] | Expected | - | 0.99945 | 0.99984 | 1.0006 | 1.0016 | 1.0029 | 1.0037 | 1.002 | 1.0011 | 0.99986 | 0.9988 | 0.99789 | 1.0016 | 1.0035 | 1.0064 | 1.0098 | 1.0136 | 1.0159 | 1.0106 | 1.0053 | 1.0017 | 0.99732 | 0.99665 | 0.99748 | 1
2 | 2030 | Winter | SoC, [%] | Expected | - | 49.97% | 49.99% | 50.03% | 50.08% | 50.14% | 50.19% | 50.1% | 50.05% | 49.99% | 49.94% | 49.89% | 50.08% | 50.18% | 50.32% | 50.49% | 50.68% | 50.8% | 50.53% | 50.26% | 50.08% | 49.87% | 49.83% | 49.87% | 50%
8 | 2030 | Winter | P, [MW] | Expected | - | -0.0029792 | -0.00028776 | 0.00013267 | -0.00184 | -0.0064994 | -0.00082074 | -0.0053772 | 0.0095382 | 0.0099344 | 0.020403 | 0.045491 | -0.17715 | 0.078159 | 0.071322 | 0.064909 | 0.034355 | 0.020197 | -0.013284 | -0.01986 | -0.021138 | -0.023206 | -0.0030793 | -0.004876 | 0.0018768
8 | 2030 | Winter | SoC, [MWh] | Expected | - | 0.99456 | 0.99182 | 0.9895 | 0.98521 | 0.97622 | 0.97295 | 0.9651 | 0.97214 | 0.97956 | 0.99725 | 1.0393 | 0.85164 | 0.92508 | 0.992 | 1.0527 | 1.0841 | 1.1017 | 1.0858 | 1.0633 | 1.0394 | 1.0135 | 1.0079 | 1.0006 | 1
8 | 2030 | Winter | SoC, [%] | Expected | - | 49.73% | 49.59% | 49.48% | 49.26% | 48.81% | 48.65% | 48.26% | 48.61% | 48.98% | 49.86% | 51.97% | 42.58% | 46.25% | 49.6% | 52.64% | 54.21% | 55.08% | 54.29% | 53.16% | 51.97% | 50.67% | 50.4% | 50.03% | 50%
21 | 2030 | Winter | P, [MW] | Expected | - | -0.00071912 | 0.00055429 | 0.0015947 | 0.0014006 | 0.0019829 | -0.00022254 | -0.0080546 | -0.001033 | 0.0055241 | 0.0067432 | 0.01053 | 0.014566 | 0.0084449 | 0.011472 | 0.013726 | 0.010887 | 0.0098966 | -0.0016354 | -0.0080268 | -0.0062305 | -0.0081778 | -0.0033284 | -0.0017084 | 0.001173
21 | 2030 | Winter | SoC, [MWh] | Expected | - | 0.99683 | 0.99494 | 0.99409 | 0.99304 | 0.99258 | 0.98991 | 0.97936 | 0.97588 | 0.97894 | 0.98322 | 0.99125 | 1.0033 | 1.0092 | 1.0182 | 1.0294 | 1.0378 | 1.0452 | 1.0411 | 1.0306 | 1.0219 | 1.0112 | 1.0054 | 1.0013 | 1
21 | 2030 | Winter | SoC, [%] | Expected | - | 49.84% | 49.75% | 49.7% | 49.65% | 49.63% | 49.5% | 48.97% | 48.79% | 48.95% | 49.16% | 49.56% | 50.16% | 50.46% | 50.91% | 51.47% | 51.89% | 52.26% | 52.06% | 51.53% | 51.09% | 50.56% | 50.27% | 50.06% | 50%
23 | 2030 | Winter | P, [MW] | Expected | - | -0.0012377 | -3.1517e-05 | 0.0011114 | 0.00067624 | 0.0017157 | -5.6101e-05 | -0.011428 | -0.0036118 | 0.0069258 | 0.0093169 | 0.014744 | 0.021462 | 0.0085131 | 0.013316 | 0.01625 | 0.011963 | 0.012929 | -0.0028234 | -0.011219 | -0.0085692 | -0.011625 | -0.0059681 | -0.0034833 | 0.0010369
23 | 2030 | Winter | SoC, [MWh] | Expected | - | 0.99631 | 0.99383 | 0.99249 | 0.99072 | 0.98999 | 0.98748 | 0.97352 | 0.96745 | 0.97189 | 0.97873 | 0.99092 | 1.0097 | 1.0157 | 1.0265 | 1.0402 | 1.0497 | 1.0601 | 1.0548 | 1.041 | 1.03 | 1.0158 | 1.0074 | 1.0014 | 1
23 | 2030 | Winter | SoC, [%] | Expected | - | 49.82% | 49.69% | 49.62% | 49.54% | 49.5% | 49.37% | 48.68% | 48.37% | 48.59% | 48.94% | 49.55% | 50.49% | 50.79% | 51.33% | 52.01% | 52.48% | 53% | 52.74% | 52.05% | 51.5% | 50.79% | 50.37% | 50.07% | 50%
2 | 2040 | Summer | P, [MW] | 0 | 0 | -0.0084013 | -0.0037242 | 0.0020344 | 0.0030266 | 0.0050507 | 0.004189 | -0.0052568 | -0.0026557 | -0.0079174 | 0.0071937 | 0.016342 | 0.018009 | 0.016384 | 0.019384 | 0.011162 | 0.013872 | 0.014946 | 0.01689 | 0.0041749 | -0.0054076 | -0.021373 | -0.010214 | -0.021334 | -0.0056434
2 | 2040 | Summer | SoC, [MWh] | 0 | 0 | 2.4891 | 2.4829 | 2.4825 | 2.483 | 2.4856 | 2.4873 | 2.4796 | 2.4745 | 2.4641 | 2.4688 | 2.4826 | 2.498 | 2.5118 | 2.5285 | 2.5372 | 2.5485 | 2.5609 | 2.5752 | 2.5769 | 2.569 | 2.5449 | 2.5322 | 2.5081 | 2.5
2 | 2040 | Summer | SoC, [%] | 0 | 0 | 49.78% | 49.66% | 49.65% | 49.66% | 49.71% | 49.75% | 49.59% | 49.49% | 49.28% | 49.38% | 49.65% | 49.96% | 50.24% | 50.57% | 50.74% | 50.97% | 51.22% | 51.5% | 51.54% | 51.38% | 50.9% | 50.64% | 50.16% | 50%
8 | 2040 | Summer | P, [MW] | 0 | 0 | -0.0094127 | 0.00043892 | 0.01099 | 0.0089282 | 0.021118 | 0.0097489 | 0.0015364 | 0.11338 | 0.23901 | 0.29273 | -0.41846 | -0.34342 | -0.32443 | -0.43414 | 0.46643 | 0.37239 | 0.20178 | 0.062738 | 0.074666 | -0.0040788 | -0.050965 | -0.0055749 | -0.056012 | -0.021698
8 | 2040 | Summer | SoC, [MWh] | 0 | 0 | 2.4881 | 2.486 | 2.4945 | 2.501 | 2.5194 | 2.5267 | 2.5258 | 2.633 | 2.8598 | 3.1377 | 2.697 | 2.3354 | 1.9937 | 1.5366 | 1.9795 | 2.3332 | 2.5246 | 2.5833 | 2.6535 | 2.647 | 2.5924 | 2.5843 | 2.5244 | 2.5
8 | 2040 | Summer | SoC, [%] | 0 | 0 | 49.76% | 49.72% | 49.89% | 50.02% | 50.39% | 50.53% | 50.52% | 52.66% | 57.2% | 62.75% | 53.94% | 46.71% | 39.87% | 30.73% | 39.59% | 46.66% | 50.49% | 51.67% | 53.07% | 52.94% | 51.85% | 51.69% | 50.49% | 50%
21 | 2040 | Summer | P, [MW] | 0 | 0 | -0.039557 | -0.030241 | -0.018455 | -0.014802 | -0.012654 | -0.016859 | -0.0038811 | 0.024086 | 0.025911 | 0.041093 | 0.037373 | 0.031898 | 0.019149 | 0.02277 | 0.059648 | 0.046634 | 0.060177 | 0.024234 | 0.019738 | 0.0013707 | -0.044439 | -0.019263 | -0.087217 | -0.053643
21 | 2040 | Summer | SoC, [MWh] | 0 | 0 | 2.4572 | 2.424 | 2.4029 | 2.3855 | 2.3703 | 2.3508 | 2.3444 | 2.3658 | 2.389 | 2.4269 | 2.4612 | 2.4901 | 2.5067 | 2.5267 | 2.5825 | 2.6258 | 2.6821 | 2.7036 | 2.7207 | 2.7196 | 2.6718 | 2.6498 | 2.5574 | 2.5
21 | 2040 | Summer | SoC, [%] | 0 | 0 | 49.14% | 48.48% | 48.06% | 47.71% | 47.41% | 47.02% | 46.89% | 47.32% | 47.78% | 48.54% | 49.22% | 49.8% | 50.13% | 50.53% | 51.65% | 52.52% | 53.64% | 54.07% | 54.41% | 54.39% | 53.44% | 53% | 51.15% | 50%
23 | 2040 | Summer | P, [MW] | 0 | 0 | -0.058744 | -0.046042 | -0.026776 | -0.021144 | -0.01854 | -0.027044 | -0.021383 | 0.023845 | 0.024435 | 0.080971 | 0.051879 | 0.04079 | 0.015815 | 0.020071 | 0.16953 | 0.072882 | 0.13451 | 0.020472 | 0.02314 | -0.0030478 | -0.074339 | -0.021873 | -0.1748 | -0.090763
23 | 2040 | Summer | SoC, [MWh] | 0 | 0 | 2.4373 | 2.3878 | 2.3581 | 2.3343 | 2.3131 | 2.2832 | 2.2591 | 2.2802 | 2.3019 | 2.3781 | 2.4265 | 2.4641 | 2.4773 | 2.4948 | 2.6555 | 2.724 | 2.8513 | 2.8691 | 2.8896 | 2.8841 | 2.8051 | 2.7805 | 2.5962 | 2.5
23 | 2040 | Summer | SoC, [%] | 0 | 0 | 48.75% | 47.76% | 47.16% | 46.69% | 46.26% | 45.66% | 45.18% | 45.6% | 46.04% | 47.56% | 48.53% | 49.28% | 49.55% | 49.9% | 53.11% | 54.48% | 57.03% | 57.38% | 57.79% | 57.68% | 56.1% | 55.61% | 51.92% | 50%
2 | 2040 | Summer | P, [MW] | 0 | 1 | -0.0082017 | -0.0053871 | 0.0023548 | 0.0012686 | 0.0047631 | 0.0033537 | -0.0025048 | 0.0022465 | 0.0093003 | 0.0073484 | 0.014632 | 0.016195 | 0.015339 | 0.016797 | 0.012307 | 0.015205 | 0.018422 | 0.015593 | 0.0039963 | -0.0040028 | -0.014005 | -0.019355 | -0.035028 | -0.0095745
2 | 2040 | Summer | SoC, [MWh] | 0 | 1 | 2.4893 | 2.4814 | 2.4813 | 2.4801 | 2.4824 | 2.4833 | 2.4784 | 2.4781 | 2.4849 | 2.4898 | 2.5019 | 2.5155 | 2.5283 | 2.5425 | 2.5523 | 2.5649 | 2.5807 | 2.5938 | 2.5953 | 2.5888 | 2.5722 | 2.5502 | 2.5121 | 2.5
2 | 2040 | Summer | SoC, [%] | 0 | 1 | 49.79% | 49.63% | 49.63% | 49.6% | 49.65% | 49.67% | 49.57% | 49.56% | 49.7% | 49.8% | 50.04% | 50.31% | 50.57% | 50.85% | 51.05% | 51.3% | 51.61% | 51.88% | 51.91% | 51.78% | 51.44% | 51% | 50.24% | 50%
8 | 2040 | Summer | P, [MW] | 0 | 1 | -0.0070868 | -0.0018086 | 0.0075983 | 0.0091733 | 0.013621 | 0.011871 | 0.0061959 | 0.092751 | 0.24687 | 0.27192 | -0.39166 | -0.29286 | -0.30886 | -0.38587 | 0.44954 | 0.30456 | 0.19551 | 0.05973 | 0.069423 | -0.0083835 | -0.025708 | -0.019167 | -0.076113 | -0.027084
8 | 2040 | Summer | SoC, [MWh] | 0 | 1 | 2.4904 | 2.4861 | 2.4913 | 2.4979 | 2.509 | 2.5184 | 2.5221 | 2.6096 | 2.8439 | 3.102 | 2.6896 | 2.3811 | 2.0558 | 1.6495 | 2.0764 | 2.3656 | 2.551 | 2.6069 | 2.672 | 2.6612 | 2.6326 | 2.6108 | 2.5299 | 2.5
8 | 2040 | Summer | SoC, [%] | 0 | 1 | 49.81% | 49.72% | 49.83% | 49.96% | 50.18% | 50.37% | 50.44% | 52.19% | 56.88% | 62.04% | 53.79% | 47.62% | 41.12% | 32.99% | 41.53% | 47.31% | 51.02% | 52.14% | 53.44% | 53.22% | 52.65% | 52.22% | 50.6% | 50%
21 | 2040 | Summer | P, [MW] | 0 | 1 | -0.058941 | -0.033928 | -0.016249 | -0.015659 | -0.01389 | -0.018717 | -0.0032722 | 0.03208 | 0.031804 | 0.033727 | 0.027012 | 0.020397 | 0.024271 | 0.044612 | 0.057798 | 0.072124 | 0.081335 | 0.025489 | 0.019206 | 0.010836 | -0.052746 | -0.015638 | -0.11972 | -0.054049
21 | 2040 | Summer | SoC, [MWh] | 0 | 1 | 2.4371 | 2.4001 | 2.3812 | 2.363 | 2.3465 | 2.3251 | 2.3194 | 2.3485 | 2.3774 | 2.4082 | 2.4324 | 2.4502 | 2.4717 | 2.513 | 2.567 | 2.6348 | 2.7114 | 2.7341 | 2.7507 | 2.759 | 2.7026 | 2.6843 | 2.5578 | 2.5
21 | 2040 | Summer | SoC, [%] | 0 | 1 | 48.74% | 48% | 47.62% | 47.26% | 46.93% | 46.5% | 46.39% | 46.97% | 47.55% | 48.16% | 48.65% | 49% | 49.43% | 50.26% | 51.34% | 52.7% | 54.23% | 54.68% | 55.01% | 55.18% | 54.05% | 53.69% | 51.16% | 50%
23 | 2040 | Summer | P, [MW] | 0 | 1 | -0.14201 | -0.04031 | -0.013714 | -0.014901 | -0.015041 | -0.024475 | -0.017864 | 0.042318 | 0.043257 | 0.080702 | 0.038895 | 0.024979 | 0.024482 | 0.063178 | 0.087682 | 0.11017 | 0.17336 | 0.021654 | 0.02066 | 0.012658 | -0.086437 | -0.0056852 | -0.20613 | -0.077807
23 | 2040 | Summer | SoC, [MWh] | 0 | 1 | 2.3501 | 2.3065 | 2.2902 | 2.2727 | 2.2551 | 2.2278 | 2.2073 | 2.2464 | 2.2864 | 2.3624 | 2.3982 | 2.4204 | 2.4422 | 2.5014 | 2.584 | 2.6882 | 2.8525 | 2.8715 | 2.8895 | 2.8997 | 2.808 | 2.7999 | 2.5826 | 2.5
23 | 2040 | Summer | SoC, [%] | 0 | 1 | 47% | 46.13% | 45.8% | 45.45% | 45.1% | 44.56% | 44.15% | 44.93% | 45.73% | 47.25% | 47.96% | 48.41% | 48.84% | 50.03% | 51.68% | 53.76% | 57.05% | 57.43% | 57.79% | 57.99% | 56.16% | 56% | 51.65% | 50%
2 | 2040 | Summer | P, [MW] | 0 | 2 | -0.012286 | -0.0050433 | 0.0044133 | -0.00455 | 0.0019032 | 0.0063755 | 0.001086 | 0.0050508 | 0.0085123 | 0.0045353 | 0.010057 | 0.0086527 | 0.012701 | 0.020366 | 0.014939 | 0.017677 | 0.020508 | 0.019126 | 0.0098454 | 0.00089805 | -0.01152 | -0.027645 | -0.03788 | -0.0063065
2 | 2040 | Summer | SoC, [MWh] | 0 | 2 | 2.4852 | 2.4776 | 2.4796 | 2.4726 | 2.472 | 2.4759 | 2.4745 | 2.4771 | 2.4831 | 2.4852 | 2.4928 | 2.4989 | 2.5091 | 2.5268 | 2.5392 | 2.5543 | 2.5722 | 2.5887 | 2.596 | 2.5944 | 2.5804 | 2.5499 | 2.5088 | 2.5
2 | 2040 | Summer | SoC, [%] | 0 | 2 | 49.7% | 49.55% | 49.59% | 49.45% | 49.44% | 49.52% | 49.49% | 49.54% | 49.66% | 49.7% | 49.86% | 49.98% | 50.18% | 50.54% | 50.78% | 51.09% | 51.44% | 51.77% | 51.92% | 51.89% | 51.61% | 51% | 50.18% | 50%
8 | 2040 | Summer | P, [MW] | 0 | 2 | -0.017767 | -0.0052973 | 0.0043617 | 0.0029728 | 0.010361 | 0.011599 | 0.0053421 | 0.096952 | 0.26555 | 0.2679 | -0.39815 | -0.32784 | -0.33523 | -0.40427 | 0.46674 | 0.36025 | 0.24064 | 0.082146 | 0.12593 | 0.01582 | -0.026647 | -0.038643 | -0.13818 | -0.051251
8 | 2040 | Summer | SoC, [MWh] | 0 | 2 | 2.4796 | 2.4718 | 2.4737 | 2.4742 | 2.4821 | 2.4912 | 2.494 | 2.5856 | 2.8376 | 3.0919 | 2.6726 | 2.3274 | 1.9743 | 1.5486 | 1.9919 | 2.334 | 2.5623 | 2.6397 | 2.7589 | 2.7721 | 2.7426 | 2.7008 | 2.5549 | 2.5
8 | 2040 | Summer | SoC, [%] | 0 | 2 | 49.59% | 49.44% | 49.47% | 49.48% | 49.64% | 49.82% | 49.88% | 51.71% | 56.75% | 61.84% | 53.45% | 46.55% | 39.49% | 30.97% | 39.84% | 46.68% | 51.25% | 52.79% | 55.18% | 55.44% | 54.85% | 54.02% | 51.1% | 50%
21 | 2040 | Summer | P, [MW] | 0 | 2 | -0.064877 | -0.04907 | -0.0010404 | -0.027702 | -0.014359 | -0.019574 | -0.0047605 | 0.045299 | 0.034645 | 0.032942 | 0.022771 | 0.019981 | 0.026157 | 0.042054 | 0.06287 | 0.079167 | 0.10245 | 0.028971 | 0.034172 | -0.010258 | -0.056256 | -0.022534 | -0.11986 | -0.059669
21 | 2040 | Summer | SoC, [MWh] | 0 | 2 | 2.4309 | 2.3782 | 2.3747 | 2.3442 | 2.3272 | 2.305 | 2.2977 | 2.3397 | 2.3713 | 2.4013 | 2.4214 | 2.4388 | 2.4622 | 2.501 | 2.5599 | 2.6344 | 2.7312 | 2.7573 | 2.7885 | 2.7757 | 2.7156 | 2.6903 | 2.5637 | 2.5
21 | 2040 | Summer | SoC, [%] | 0 | 2 | 48.62% | 47.56% | 47.49% | 46.88% | 46.54% | 46.1% | 45.95% | 46.79% | 47.43% | 48.03% | 48.43% | 48.78% | 49.24% | 50.02% | 51.2% | 52.69% | 54.62% | 55.15% | 55.77% | 55.51% | 54.31% | 53.81% | 51.27% | 50%
23 | 2040 | Summer | P, [MW] | 0 | 2 | -0.12315 | -0.091999 | 0.0069761 | -0.041103 | -0.010953 | -0.025831 | -0.02501 | 0.082208 | 0.044272 | 0.071765 | 0.026067 | 0.024805 | 0.030647 | 0.037105 | 0.11681 | 0.1466 | 0.20422 | 0.02075 | 0.055859 | -0.030342 | -0.099061 | -0.017712 | -0.19092 | -0.10321
23 | 2040 | Summer | SoC, [MWh] | 0 | 2 | 2.3699 | 2.2725 | 2.277 | 2.2326 | 2.2191 | 2.1904 | 2.1626 | 2.24 | 2.281 | 2.3484 | 2.3717 | 2.3938 | 2.4216 | 2.4556 | 2.5661 | 2.705 | 2.8987 | 2.9168 | 2.9689 | 2.9357 | 2.8308 | 2.8105 | 2.6092 | 2.5
23 | 2040 | Summer | SoC, [%] | 0 | 2 | 47.4% | 45.45% | 45.54% | 44.65% | 44.38% | 43.81% | 43.25% | 44.8% | 45.62% | 46.97% | 47.43% | 47.88% | 48.43% | 49.11% | 51.32% | 54.1% | 57.97% | 58.34% | 59.38% | 58.71% | 56.62% | 56.21% | 52.18% | 50%
2 | 2040 | Summer | P, [MW] | Expected | - | -0.0089278 | -0.0041502 | 0.00242 | 0.0016931 | 0.00456 | 0.004382 | -0.0039576 | -0.00085448 | -0.0031106 | 0.006836 | 0.0152 | 0.016414 | 0.015708 | 0.019155 | 0.011865 | 0.014606 | 0.016237 | 0.017024 | 0.0049594 | -0.0043061 | -0.018913 | -0.01401 | -0.025654 | -0.0062997
2 | 2040 | Summer | SoC, [MWh] | Expected | - | 2.4886 | 2.4819 | 2.4819 | 2.4811 | 2.4832 | 2.4851 | 2.4787 | 2.4754 | 2.4698 | 2.4741 | 2.4868 | 2.5006 | 2.5137 | 2.5303 | 2.5396 | 2.5517 | 2.5653 | 2.5798 | 2.5823 | 2.5755 | 2.5539 | 2.5373 | 2.5088 | 2.5
2 | 2040 | Summer | SoC, [%] | Expected | - | 49.77% | 49.64% | 49.64% | 49.62% | 49.66% | 49.7% | 49.57% | 49.51% | 49.4% | 49.48% | 49.74% | 50.01% | 50.27% | 50.61% | 50.79% | 51.03% | 51.31% | 51.6% | 51.65% | 51.51% | 51.08% | 50.75% | 50.18% | 50%
8 | 2040 | Summer | P, [MW] | Expected | - | -0.010274 | -0.00070162 | 0.0095587 | 0.0081125 | 0.01851 | 0.010316 | 0.0027457 | 0.10808 | 0.24393 | 0.28621 | -0.41173 | -0.33397 | -0.32375 | -0.42298 | 0.46406 | 0.36097 | 0.20644 | 0.065081 | 0.081241 | -0.0018511 | -0.043883 | -0.012241 | -0.070622 | -0.026689
8 | 2040 | Summer | SoC, [MWh] | Expected | - | 2.4872 | 2.484 | 2.4911 | 2.4967 | 2.5126 | 2.5204 | 2.5207 | 2.6229 | 2.8543 | 3.126 | 2.6925 | 2.3408 | 1.9998 | 1.5544 | 1.9951 | 2.3379 | 2.5337 | 2.5947 | 2.6712 | 2.6669 | 2.6196 | 2.6047 | 2.5296 | 2.5
8 | 2040 | Summer | SoC, [%] | Expected | - | 49.74% | 49.68% | 49.82% | 49.93% | 50.25% | 50.41% | 50.41% | 52.46% | 57.09% | 62.52% | 53.85% | 46.82% | 40% | 31.09% | 39.9% | 46.76% | 50.67% | 51.89% | 53.42% | 53.34% | 52.39% | 52.09% | 50.59% | 50%
21 | 2040 | Summer | P, [MW] | Expected | - | -0.045943 | -0.033457 | -0.015652 | -0.016767 | -0.013074 | -0.017512 | -0.0039197 | 0.028258 | 0.028 | 0.038877 | 0.033807 | 0.028552 | 0.020882 | 0.028645 | 0.059844 | 0.054923 | 0.069239 | 0.02509 | 0.021724 | 0.0010617 | -0.047314 | -0.019213 | -0.096524 | -0.054561
21 | 2040 | Summer | SoC, [MWh] | Expected | - | 2.4506 | 2.4141 | 2.3958 | 2.3764 | 2.3607 | 2.3406 | 2.3342 | 2.3596 | 2.3848 | 2.4205 | 2.4514 | 2.4771 | 2.4953 | 2.5211 | 2.5771 | 2.6283 | 2.6933 | 2.7157 | 2.7347 | 2.7333 | 2.6824 | 2.6606 | 2.5584 | 2.5
21 | 2040 | Summer | SoC, [%] | Expected | - | 49.01% | 48.28% | 47.92% | 47.53% | 47.21% | 46.81% | 46.68% | 47.19% | 47.7% | 48.41% | 49.03% | 49.54% | 49.91% | 50.42% | 51.54% | 52.57% | 53.87% | 54.31% | 54.69% | 54.67% | 53.65% | 53.21% | 51.17% | 50%
23 | 2040 | Summer | P, [MW] | Expected | - | -0.079839 | -0.051788 | -0.020088 | -0.023104 | -0.016956 | -0.026504 | -0.021399 | 0.034821 | 0.029958 | 0.079617 | 0.046337 | 0.036248 | 0.019172 | 0.028662 | 0.15031 | 0.088741 | 0.15002 | 0.02068 | 0.02746 | -0.0047033 | -0.079599 | -0.018966 | -0.18158 | -0.09069
23 | 2040 | Summer | SoC, [MWh] | Expected | - | 2.4152 | 2.3597 | 2.3368 | 2.311 | 2.2914 | 2.262 | 2.2379 | 2.2696 | 2.2967 | 2.3717 | 2.4146 | 2.4478 | 2.4643 | 2.4901 | 2.6325 | 2.7161 | 2.8583 | 2.8763 | 2.9009 | 2.8937 | 2.8092 | 2.7875 | 2.5961 | 2.5
23 | 2040 | Summer | SoC, [%] | Expected | - | 48.3% | 47.19% | 46.74% | 46.22% | 45.83% | 45.24% | 44.76% | 45.39% | 45.93% | 47.43% | 48.29% | 48.96% | 49.29% | 49.8% | 52.65% | 54.32% | 57.17% | 57.53% | 58.02% | 57.87% | 56.18% | 55.75% | 51.92% | 50%
2 | 2040 | Winter | P, [MW] | 0 | 0 | -0.015481 | -0.01236 | -0.0032454 | -0.0040809 | -0.00055072 | -0.0076391 | -0.018896 | -0.0082038 | -0.028131 | 0.045662 | 0.031089 | 0.033749 | 0.029436 | 0.027456 | 0.027572 | 0.031986 | 0.032798 | 0.045148 | -0.033256 | -0.019482 | -0.026094 | -0.0073513 | -0.031219 | -0.022206
2 | 2040 | Winter | SoC, [MWh] | 0 | 0 | 2.4819 | 2.467 | 2.4613 | 2.4547 | 2.4517 | 2.4416 | 2.42 | 2.4093 | 2.3783 | 2.4206 | 2.4488 | 2.4796 | 2.5062 | 2.5308 | 2.5556 | 2.5847 | 2.6145 | 2.6564 | 2.6201 | 2.5979 | 2.569 | 2.5591 | 2.5249 | 2.5
2 | 2040 | Winter | SoC, [%] | 0 | 0 | 49.64% | 49.34% | 49.23% | 49.09% | 49.03% | 48.83% | 48.4% | 48.19% | 47.57% | 48.41% | 48.98% | 49.59% | 50.12% | 50.62% | 51.11% | 51.69% | 52.29% | 53.13% | 52.4% | 51.96% | 51.38% | 51.18% | 50.5% | 50%
8 | 2040 | Winter | P, [MW] | 0 | 0 | -0.0035062 | 0.0053662 | 0.011757 | 0.0087199 | 0.010195 | 0.00159 | -0.021951 | 0.01483 | 0.021639 | 0.035816 | 0.087873 | -0.046858 | -0.16211 | -0.039038 | 0.14421 | 0.05558 | 0.034442 | 0.0099359 | -0.041634 | -0.018967 | -0.026977 | 0.012963 | -0.019749 | 0.0057329
8 | 2040 | Winter | SoC, [MWh] | 0 | 0 | 2.494 | 2.4969 | 2.5062 | 2.5124 | 2.5201 | 2.5192 | 2.4945 | 2.5068 | 2.5258 | 2.5586 | 2.6414 | 2.591 | 2.4201 | 2.3778 | 2.5144 | 2.5663 | 2.5977 | 2.6052 | 2.5602 | 2.5386 | 2.5087 | 2.5192 | 2.4967 | 2.5
8 | 2040 | Winter | SoC, [%] | 0 | 0 | 49.88% | 49.94% | 50.12% | 50.25% | 50.4% | 50.38% | 49.89% | 50.14% | 50.52% | 51.17% | 52.83% | 51.82% | 48.4% | 47.56% | 50.29% | 51.33% | 51.95% | 52.1% | 51.2% | 50.77% | 50.17% | 50.38% | 49.93% | 50%
21 | 2040 | Winter | P, [MW] | 0 | 0 | -0.033048 | -0.028012 | -0.015471 | -0.01632 | -0.016105 | -0.036774 | 0.014455 | 0.020661 | 0.022018 | 0.03369 | 0.032553 | 0.034842 | 0.038023 | 0.040618 | 0.043992 | 0.049058 | 0.043708 | 0.010153 | 0.011058 | 0.024416 | -0.068452 | -0.03191 | -0.057795 | -0.042998
21 | 2040 | Winter | SoC, [MWh] | 0 | 0 | 2.4639 | 2.433 | 2.4149 | 2.396 | 2.3773 | 2.3374 | 2.3493 | 2.3673 | 2.3866 | 2.4173 | 2.447 | 2.4788 | 2.5137 | 2.5512 | 2.5919 | 2.6375 | 2.6779 | 2.6856 | 2.6941 | 2.7158 | 2.643 | 2.6081 | 2.5464 | 2.5
21 | 2040 | Winter | SoC, [%] | 0 | 0 | 49.28% | 48.66% | 48.3% | 47.92% | 47.55% | 46.75% | 46.99% | 47.35% | 47.73% | 48.35% | 48.94% | 49.58% | 50.27% | 51.02% | 51.84% | 52.75% | 53.56% | 53.71% | 53.88% | 54.32% | 52.86% | 52.16% | 50.93% | 50%
23 | 2040 | Winter | P, [MW] | 0 | 0 | -0.036213 | -0.03162 | -0.018318 | -0.018633 | -0.016772 | -0.034512 | 0.010776 | 0.014767 | 0.014244 | 0.047571 | 0.044679 | 0.053237 | 0.044319 | 0.051276 | 0.05719 | 0.058718 | 0.061913 | -0.013795 | 0.0069408 | 0.026632 | -0.087448 | -0.041875 | -0.069399 | -0.045983
23 | 2040 | Winter | SoC, [MWh] | 0 | 0 | 2.4607 | 2.426 | 2.4051 | 2.3838 | 2.3644 | 2.3268 | 2.3351 | 2.3473 | 2.359 | 2.4031 | 2.4445 | 2.4941 | 2.5352 | 2.5829 | 2.6363 | 2.6912 | 2.7492 | 2.7328 | 2.7373 | 2.7612 | 2.6685 | 2.6233 | 2.5495 | 2.5
23 | 2040 | Winter | SoC, [%] | 0 | 0 | 49.21% | 48.52% | 48.1% | 47.68% | 47.29% | 46.54% | 46.7% | 46.95% | 47.18% | 48.06% | 48.89% | 49.88% | 50.7% | 51.66% | 52.73% | 53.82% | 54.98% | 54.66% | 54.75% | 55.22% | 53.37% | 52.47% | 50.99% | 50%
2 | 2040 | Winter | P, [MW] | 0 | 1 | -0.017731 | -0.015287 | -0.0017571 | -0.0059244 | 0.0021129 | -0.011231 | -0.027724 | -0.035215 | 0.062113 | 0.026873 | 0.021146 | 0.02249 | 0.025823 | 0.026671 | 0.027674 | 0.029589 | 0.03605 | 0.056191 | -0.047643 | -0.020699 | -0.033248 | 0.014178 | -0.043927 | -0.021395
2 | 2040 | Winter | SoC, [MWh] | 0 | 1 | 2.4796 | 2.4617 | 2.4575 | 2.4491 | 2.4488 | 2.435 | 2.4044 | 2.3661 | 2.4242 | 2.4483 | 2.4668 | 2.4866 | 2.5097 | 2.5336 | 2.5584 | 2.5852 | 2.6182 | 2.6707 | 2.6195 | 2.5961 | 2.5598 | 2.5714 | 2.5241 | 2.5
2 | 2040 | Winter | SoC, [%] | 0 | 1 | 49.59% | 49.23% | 49.15% | 48.98% | 48.98% | 48.7% | 48.09% | 47.32% | 48.48% | 48.97% | 49.34% | 49.73% | 50.19% | 50.67% | 51.17% | 51.7% | 52.36% | 53.41% | 52.39% | 51.92% | 51.2% | 51.43% | 50.48% | 50%
8 | 2040 | Winter | P, [MW] | 0 | 1 | -0.011968 | -0.0017299 | 0.027021 | 0.00018316 | 0.019535 | 0.0044036 | -0.033743 | 0.023999 | 0.02799 | 0.0067344 | 0.05558 | 0.11549 | -0.11138 | -0.067583 | -0.10292 | 0.12484 | 0.068339 | 0.040705 | -0.06435 | -0.024021 | -0.03671 | 0.047397 | -0.033584 | 0.012009
8 | 2040 | Winter | SoC, [MWh] | 0 | 1 | 2.4855 | 2.4813 | 2.5055 | 2.5032 | 2.5201 | 2.5221 | 2.4853 | 2.5066 | 2.5317 | 2.536 | 2.5879 | 2.6971 | 2.5794 | 2.5074 | 2.3985 | 2.5167 | 2.5808 | 2.6184 | 2.5498 | 2.523 | 2.4831 | 2.5271 | 2.4905 | 2.5
8 | 2040 | Winter | SoC, [%] | 0 | 1 | 49.71% | 49.63% | 50.11% | 50.06% | 50.4% | 50.44% | 49.71% | 50.13% | 50.63% | 50.72% | 51.76% | 53.94% | 51.59% | 50.15% | 47.97% | 50.33% | 51.62% | 52.37% | 51% | 50.46% | 49.66% | 50.54% | 49.81% | 50%
21 | 2040 | Winter | P, [MW] | 0 | 1 | -0.037525 | -0.030184 | -0.011237 | -0.012238 | -0.016966 | -0.055372 | 0.031734 | 0.024954 | 0.032548 | 0.028994 | 0.022122 | 0.027789 | 0.032031 | 0.038915 | 0.040923 | 0.045732 | 0.040819 | 0.040043 | -0.012229 | 0.048023 | -0.079329 | -0.023023 | -0.062024 | -0.040061
21 | 2040 | Winter | SoC, [MWh] | 0 | 1 | 2.4593 | 2.4262 | 2.4124 | 2.3976 | 2.378 | 2.3188 | 2.3476 | 2.3698 | 2.3995 | 2.4256 | 2.4451 | 2.47 | 2.4991 | 2.5349 | 2.5727 | 2.6151 | 2.6527 | 2.6896 | 2.6748 | 2.7194 | 2.6352 | 2.6094 | 2.5433 | 2.5
21 | 2040 | Winter | SoC, [%] | 0 | 1 | 49.19% | 48.52% | 48.25% | 47.95% | 47.56% | 46.38% | 46.95% | 47.4% | 47.99% | 48.51% | 48.9% | 49.4% | 49.98% | 50.7% | 51.45% | 52.3% | 53.05% | 53.79% | 53.5% | 54.39% | 52.7% | 52.19% | 50.87% | 50%
23 | 2040 | Winter | P, [MW] | 0 | 1 | -0.049466 | -0.039996 | -0.006175 | -0.018085 | -0.017369 | -0.056261 | 0.029972 | 0.021458 | 0.020615 | 0.048948 | 0.030102 | 0.027735 | 0.036596 | 0.050754 | 0.053591 | 0.057422 | 0.053412 | 0.052696 | -0.040991 | 0.056077 | -0.090407 | -0.026625 | -0.069975 | -0.043989
23 | 2040 | Winter | SoC, [MWh] | 0 | 1 | 2.4469 | 2.4037 | 2.395 | 2.3743 | 2.3543 | 2.2941 | 2.3212 | 2.34 | 2.358 | 2.4035 | 2.4307 | 2.4557 | 2.4892 | 2.5364 | 2.5864 | 2.6401 | 2.6899 | 2.739 | 2.6947 | 2.7471 | 2.6513 | 2.6218 | 2.5474 | 2.5
23 | 2040 | Winter | SoC, [%] | 0 | 1 | 48.94% | 48.07% | 47.9% | 47.49% | 47.09% | 45.88% | 46.42% | 46.8% | 47.16% | 48.07% | 48.61% | 49.11% | 49.78% | 50.73% | 51.73% | 52.8% | 53.8% | 54.78% | 53.89% | 54.94% | 53.03% | 52.44% | 50.95% | 50%
2 | 2040 | Winter | P, [MW] | 0 | 2 | -0.021038 | -0.014735 | 0.0010605 | -0.0070808 | 0.0041816 | -0.010579 | -0.023141 | -0.031742 | 0.059937 | 0.021799 | 0.021907 | 0.020357 | 0.024414 | 0.025115 | 0.027965 | 0.026329 | 0.034777 | 0.054614 | -0.049205 | -0.020483 | -0.034362 | 0.018483 | -0.03937 | -0.020717
2 | 2040 | Winter | SoC, [MWh] | 0 | 2 | 2.4762 | 2.4589 | 2.4575 | 2.448 | 2.4497 | 2.4366 | 2.4107 | 2.3759 | 2.432 | 2.4511 | 2.4704 | 2.4881 | 2.5098 | 2.5321 | 2.5573 | 2.5808 | 2.6126 | 2.6636 | 2.6108 | 2.5876 | 2.5502 | 2.566 | 2.5234 | 2.5
2 | 2040 | Winter | SoC, [%] | 0 | 2 | 49.52% | 49.18% | 49.15% | 48.96% | 48.99% | 48.73% | 48.21% | 47.52% | 48.64% | 49.02% | 49.41% | 49.76% | 50.2% | 50.64% | 51.15% | 51.62% | 52.25% | 53.27% | 52.22% | 51.75% | 51% | 51.32% | 50.47% | 50%
8 | 2040 | Winter | P, [MW] | 0 | 2 | -0.014895 | 0.0044782 | 0.022526 | -0.00032208 | 0.026455 | 0.0054645 | -0.031675 | 0.04767 | 0.04354 | 0.08087 | -0.094695 | -0.070656 | -0.097609 | 0.078013 | 0.059886 | 0.05095 | 0.042286 | 0.026086 | -0.059846 | -0.020555 | -0.034828 | 0.032892 | -0.03339 | 0.019343
8 | 2040 | Winter | SoC, [MWh] | 0 | 2 | 2.4825 | 2.4845 | 2.5044 | 2.5016 | 2.5253 | 2.5283 | 2.4936 | 2.5378 | 2.5781 | 2.6543 | 2.554 | 2.4789 | 2.3756 | 2.449 | 2.505 | 2.5524 | 2.5915 | 2.6148 | 2.5509 | 2.5277 | 2.4898 | 2.5197 | 2.4833 | 2.5
8 | 2040 | Winter | SoC, [%] | 0 | 2 | 49.65% | 49.69% | 50.09% | 50.03% | 50.51% | 50.57% | 49.87% | 50.76% | 51.56% | 53.09% | 51.08% | 49.58% | 47.51% | 48.98% | 50.1% | 51.05% | 51.83% | 52.3% | 51.02% | 50.55% | 49.8% | 50.39% | 49.67% | 50%
21 | 2040 | Winter | P, [MW] | 0 | 2 | -0.039009 | -0.029845 | -0.0085389 | -0.011868 | -0.012381 | -0.049174 | 0.0016882 | 0.03836 | 0.035592 | 0.02806 | 0.016263 | 0.028341 | 0.0329 | 0.040554 | 0.046187 | 0.049126 | 0.057645 | -0.0095171 | 0.0089921 | 0.046548 | -0.077027 | -0.018217 | -0.063919 | -0.036776
21 | 2040 | Winter | SoC, [MWh] | 0 | 2 | 2.4578 | 2.425 | 2.4139 | 2.3995 | 2.3846 | 2.3318 | 2.331 | 2.3663 | 2.3989 | 2.4241 | 2.4378 | 2.4633 | 2.4933 | 2.5307 | 2.5735 | 2.6192 | 2.673 | 2.661 | 2.6675 | 2.7107 | 2.6289 | 2.608 | 2.5399 | 2.5
21 | 2040 | Winter | SoC, [%] | 0 | 2 | 49.16% | 48.5% | 48.28% | 47.99% | 47.69% | 46.64% | 46.62% | 47.33% | 47.98% | 48.48% | 48.76% | 49.27% | 49.87% | 50.61% | 51.47% | 52.38% | 53.46% | 53.22% | 53.35% | 54.21% | 52.58% | 52.16% | 50.8% | 50%
23 | 2040 | Winter | P, [MW] | 0 | 2 | -0.04649 | -0.037837 | -0.013317 | -0.020079 | -0.0080747 | -0.035017 | -0.048142 | 0.051637 | 0.035786 | 0.052763 | 0.018884 | 0.037192 | 0.036538 | 0.050661 | 0.057507 | 0.069467 | 0.088842 | -0.035672 | 0.014211 | 0.048813 | -0.086106 | -0.032116 | -0.081974 | -0.035528
23 | 2040 | Winter | SoC, [MWh] | 0 | 2 | 2.45 | 2.409 | 2.3931 | 2.3703 | 2.3598 | 2.3216 | 2.27 | 2.318 | 2.3508 | 2.4 | 2.4162 | 2.4504 | 2.4839 | 2.531 | 2.5847 | 2.65 | 2.7337 | 2.695 | 2.7066 | 2.752 | 2.6607 | 2.6256 | 2.5386 | 2.5
23 | 2040 | Winter | SoC, [%] | 0 | 2 | 49% | 48.18% | 47.86% | 47.41% | 47.2% | 46.43% | 45.4% | 46.36% | 47.02% | 48% | 48.32% | 49.01% | 49.68% | 50.62% | 51.69% | 53% | 54.67% | 53.9% | 54.13% | 55.04% | 53.21% | 52.51% | 50.77% | 50%
2 | 2040 | Winter | P, [MW] | Expected | - | -0.016596 | -0.013118 | -0.0024176 | -0.0047728 | 0.00050584 | -0.0085722 | -0.020763 | -0.015425 | -0.0026577 | 0.039569 | 0.028357 | 0.030228 | 0.028203 | 0.02701 | 0.027643 | 0.030836 | 0.033545 | 0.048077 | -0.037589 | -0.019799 | -0.028297 | -0.00058511 | -0.034199 | -0.021877
2 | 2040 | Winter | SoC, [MWh] | Expected | - | 2.4808 | 2.4651 | 2.4602 | 2.453 | 2.451 | 2.4399 | 2.4164 | 2.3984 | 2.3925 | 2.4289 | 2.4545 | 2.4818 | 2.5072 | 2.5314 | 2.5563 | 2.5842 | 2.6148 | 2.6594 | 2.6187 | 2.5962 | 2.565 | 2.5619 | 2.5246 | 2.5
2 | 2040 | Winter | SoC, [%] | Expected | - | 49.62% | 49.3% | 49.2% | 49.06% | 49.02% | 48.8% | 48.33% | 47.97% | 47.85% | 48.58% | 49.09% | 49.64% | 50.14% | 50.63% | 51.13% | 51.68% | 52.3% | 53.19% | 52.37% | 51.92% | 51.3% | 51.24% | 50.49% | 50%
8 | 2040 | Winter | P, [MW] | Expected | - | -0.006342 | 0.0042256 | 0.015476 | 0.0062086 | 0.013852 | 0.0025454 | -0.025025 | 0.020832 | 0.025675 | 0.038098 | 0.057178 | -0.027065 | -0.14565 | -0.026394 | 0.096856 | 0.064813 | 0.040405 | 0.016639 | -0.047481 | -0.019916 | -0.029489 | 0.020729 | -0.023674 | 0.0085738
8 | 2040 | Winter | SoC, [MWh] | Expected | - | 2.4912 | 2.4929 | 2.5058 | 2.5095 | 2.5208 | 2.5209 | 2.4931 | 2.5112 | 2.5341 | 2.569 | 2.6213 | 2.5902 | 2.4365 | 2.4065 | 2.4965 | 2.5572 | 2.5944 | 2.6084 | 2.5574 | 2.5348 | 2.5024 | 2.5204 | 2.4939 | 2.5
8 | 2040 | Winter | SoC, [%] | Expected | - | 49.82% | 49.86% | 50.12% | 50.19% | 50.42% | 50.42% | 49.86% | 50.22% | 50.68% | 51.38% | 52.43% | 51.8% | 48.73% | 48.13% | 49.93% | 51.14% | 51.89% | 52.17% | 51.15% | 50.7% | 50.05% | 50.41% | 49.88% | 50%
21 | 2040 | Winter | P, [MW] | Expected | - | -0.034539 | -0.028584 | -0.013876 | -0.015101 | -0.015696 | -0.041202 | 0.0151 | 0.023803 | 0.025462 | 0.032215 | 0.028735 | 0.032906 | 0.036435 | 0.040366 | 0.043867 | 0.048593 | 0.045286 | 0.011613 | 0.0074363 | 0.03095 | -0.071231 | -0.028684 | -0.059274 | -0.041689
21 | 2040 | Winter | SoC, [MWh] | Expected | - | 2.4624 | 2.4309 | 2.4144 | 2.3967 | 2.3784 | 2.3339 | 2.3464 | 2.3675 | 2.3902 | 2.4195 | 2.4454 | 2.4753 | 2.5087 | 2.5459 | 2.5865 | 2.6317 | 2.6736 | 2.6826 | 2.6876 | 2.7156 | 2.6399 | 2.6083 | 2.545 | 2.5
21 | 2040 | Winter | SoC, [%] | Expected | - | 49.25% | 48.62% | 48.29% | 47.93% | 47.57% | 46.68% | 46.93% | 47.35% | 47.8% | 48.39% | 48.91% | 49.51% | 50.17% | 50.92% | 51.73% | 52.63% | 53.47% | 53.65% | 53.75% | 54.31% | 52.8% | 52.17% | 50.9% | 50%
23 | 2040 | Winter | P, [MW] | Expected | - | -0.039574 | -0.033705 | -0.015869 | -0.018761 | -0.015615 | -0.037691 | 0.0051012 | 0.02099 | 0.018231 | 0.048509 | 0.038912 | 0.047301 | 0.042104 | 0.051114 | 0.056721 | 0.060068 | 0.064546 | -0.0074213 | 0.001132 | 0.034007 | -0.087679 | -0.038303 | -0.071278 | -0.044205
23 | 2040 | Winter | SoC, [MWh] | Expected | - | 2.4572 | 2.4204 | 2.4019 | 2.3805 | 2.3623 | 2.3214 | 2.3238 | 2.3421 | 2.3577 | 2.4027 | 2.4385 | 2.4824 | 2.5213 | 2.5688 | 2.6218 | 2.678 | 2.7385 | 2.7283 | 2.7268 | 2.7578 | 2.6649 | 2.6234 | 2.5476 | 2.5
23 | 2040 | Winter | SoC, [%] | Expected | - | 49.14% | 48.41% | 48.04% | 47.61% | 47.25% | 46.43% | 46.48% | 46.84% | 47.15% | 48.05% | 48.77% | 49.65% | 50.43% | 51.38% | 52.44% | 53.56% | 54.77% | 54.57% | 54.54% | 55.16% | 53.3% | 52.47% | 50.95% | 50%
2 | 2050 | Summer | P, [MW] | 0 | 0 | -0.036176 | -0.029479 | -0.021253 | -0.019032 | -0.019137 | -0.024789 | -0.055175 | 0.057601 | 0.052243 | 0.022983 | 0.0237 | 0.025795 | 0.030416 | 0.031149 | 0.026621 | 0.035957 | 0.029085 | 0.037441 | 0.079185 | -0.047846 | -0.024615 | -0.0058899 | -0.057044 | -0.037395
2 | 2050 | Summer | SoC, [MWh] | 0 | 0 | 4.9607 | 4.9283 | 4.9043 | 4.8826 | 4.8608 | 4.8332 | 4.7742 | 4.828 | 4.8767 | 4.897 | 4.918 | 4.941 | 4.9685 | 4.9968 | 5.0206 | 5.0535 | 5.0798 | 5.1142 | 5.1887 | 5.1373 | 5.1099 | 5.1015 | 5.0406 | 5
2 | 2050 | Summer | SoC, [%] | 0 | 0 | 49.61% | 49.28% | 49.04% | 48.83% | 48.61% | 48.33% | 47.74% | 48.28% | 48.77% | 48.97% | 49.18% | 49.41% | 49.69% | 49.97% | 50.21% | 50.54% | 50.8% | 51.14% | 51.89% | 51.37% | 51.1% | 51.02% | 50.41% | 50%
8 | 2050 | Summer | P, [MW] | 0 | 0 | -0.012866 | -0.0065312 | -0.0012873 | -0.0022547 | 0.0011454 | -0.0056642 | -0.0086831 | 0.03592 | 0.099572 | -0.065472 | -0.01788 | -0.0039645 | 0.0019981 | -0.0033031 | -0.022038 | -0.02914 | 0.095678 | 0.030964 | 0.048043 | -0.0040034 | -0.020457 | 0.0076711 | -0.032344 | -0.014145
8 | 2050 | Summer | SoC, [MWh] | 0 | 0 | 4.9846 | 4.9755 | 4.9718 | 4.9671 | 4.9657 | 4.9576 | 4.9464 | 4.9793 | 5.0733 | 5.0036 | 4.9831 | 4.9766 | 4.9762 | 4.9704 | 4.9456 | 4.9135 | 5.0039 | 5.0319 | 5.0765 | 5.0701 | 5.0469 | 5.0521 | 5.0167 | 5
8 | 2050 | Summer | SoC, [%] | 0 | 0 | 49.85% | 49.76% | 49.72% | 49.67% | 49.66% | 49.58% | 49.46% | 49.79% | 50.73% | 50.04% | 49.83% | 49.77% | 49.76% | 49.7% | 49.46% | 49.14% | 50.04% | 50.32% | 50.77% | 50.7% | 50.47% | 50.52% | 50.17% | 50%
21 | 2050 | Summer | P, [MW] | 0 | 0 | -0.029316 | -0.019041 | -0.0098817 | -0.0056466 | -0.0039497 | -0.0047836 | -0.018399 | 0.010164 | 0.042522 | 0.015388 | 0.0165 | 0.015919 | 0.015272 | 0.011606 | -0.0052474 | 0.14609 | -0.0098626 | 0.0088231 | 0.059505 | -0.0015126 | -0.038166 | 0.0055292 | -0.10153 | -0.027234
21 | 2050 | Summer | SoC, [MWh] | 0 | 0 | 4.9678 | 4.946 | 4.9336 | 4.9255 | 4.9191 | 4.9118 | 4.8907 | 4.8984 | 4.9377 | 4.9505 | 4.9644 | 4.9778 | 4.9905 | 4.9996 | 4.9918 | 5.1302 | 5.1178 | 5.1242 | 5.1798 | 5.1758 | 5.1345 | 5.1375 | 5.0301 | 5
21 | 2050 | Summer | SoC, [%] | 0 | 0 | 49.68% | 49.46% | 49.34% | 49.25% | 49.19% | 49.12% | 48.91% | 48.98% | 49.38% | 49.51% | 49.64% | 49.78% | 49.9% | 50% | 49.92% | 51.3% | 51.18% | 51.24% | 51.8% | 51.76% | 51.34% | 51.38% | 50.3% | 50%
23 | 2050 | Summer | P, [MW] | 0 | 0 | -0.038401 | -0.028686 | -0.018685 | -0.013261 | -0.012041 | -0.01815 | -0.042103 | -5.2418e-05 | 0.074663 | 0.027764 | 0.020192 | 0.016179 | 0.0060741 | 0.0015944 | 0.023959 | 0.22825 | 0.0067037 | 0.0040239 | 0.079148 | -0.058158 | -0.038498 | 0.00076394 | -0.12771 | -0.010459
23 | 2050 | Summer | SoC, [MWh] | 0 | 0 | 4.9584 | 4.9268 | 4.9054 | 4.8896 | 4.875 | 4.8542 | 4.8088 | 4.8063 | 4.8765 | 4.9014 | 4.919 | 4.9326 | 4.9362 | 4.9353 | 4.9565 | 5.1731 | 5.1773 | 5.1789 | 5.2534 | 5.1913 | 5.1496 | 5.1479 | 5.013 | 5
23 | 2050 | Summer | SoC, [%] | 0 | 0 | 49.58% | 49.27% | 49.05% | 48.9% | 48.75% | 48.54% | 48.09% | 48.06% | 48.76% | 49.01% | 49.19% | 49.33% | 49.36% | 49.35% | 49.57% | 51.73% | 51.77% | 51.79% | 52.53% | 51.91% | 51.5% | 51.48% | 50.13% | 50%
2 | 2050 | Summer | P, [MW] | 0 | 1 | -0.032149 | -0.030707 | -0.020587 | -0.018608 | -0.018531 | -0.022831 | -0.0487 | 0.056423 | 0.051697 | 0.02308 | 0.025149 | 0.028621 | 0.030471 | 0.028587 | 0.028466 | 0.031399 | 0.030472 | 0.033926 | 0.082263 | -0.04877 | -0.028494 | -0.010727 | -0.059102 | -0.037209
2 | 2050 | Summer | SoC, [MWh] | 0 | 1 | 4.9648 | 4.9312 | 4.9079 | 4.8866 | 4.8654 | 4.8398 | 4.7875 | 4.8402 | 4.8884 | 4.9088 | 4.9312 | 4.957 | 4.9845 | 5.0103 | 5.0359 | 5.0644 | 5.092 | 5.123 | 5.2005 | 5.1481 | 5.1167 | 5.1035 | 5.0404 | 5
2 | 2050 | Summer | SoC, [%] | 0 | 1 | 49.65% | 49.31% | 49.08% | 48.87% | 48.65% | 48.4% | 47.88% | 48.4% | 48.88% | 49.09% | 49.31% | 49.57% | 49.85% | 50.1% | 50.36% | 50.64% | 50.92% | 51.23% | 52% | 51.48% | 51.17% | 51.03% | 50.4% | 50%
8 | 2050 | Summer | P, [MW] | 0 | 1 | -0.013017 | -0.0085181 | -0.0038705 | -0.0015924 | -0.0015472 | -0.0027863 | -0.0046367 | 0.038399 | 0.15757 | -0.16021 | 0.0014473 | 0.0039645 | 0.002124 | -0.0051776 | 0.012209 | -0.020315 | 0.084239 | 0.02993 | 0.043608 | -0.0091042 | -0.014045 | 0.0024275 | -0.037352 | -0.016683
8 | 2050 | Summer | SoC, [MWh] | 0 | 1 | 4.9844 | 4.9734 | 4.967 | 4.963 | 4.959 | 4.9537 | 4.9466 | 4.9819 | 5.1312 | 4.9622 | 4.9612 | 4.9627 | 4.9623 | 4.9547 | 4.9644 | 4.9413 | 5.0207 | 5.0478 | 5.0881 | 5.0765 | 5.0599 | 5.0598 | 5.0193 | 5
8 | 2050 | Summer | SoC, [%] | 0 | 1 | 49.84% | 49.73% | 49.67% | 49.63% | 49.59% | 49.54% | 49.47% | 49.82% | 51.31% | 49.62% | 49.61% | 49.63% | 49.62% | 49.55% | 49.64% | 49.41% | 50.21% | 50.48% | 50.88% | 50.77% | 50.6% | 50.6% | 50.19% | 50%
21 | 2050 | Summer | P, [MW] | 0 | 1 | -0.043336 | -0.040987 | -0.0019991 | -0.0023353 | -0.002773 | -0.0058433 | -0.0023039 | 0.010863 | 0.040877 | 0.015136 | 0.017736 | 0.019367 | 0.023817 | 0.026654 | 0.02833 | 0.030169 | 0.025137 | 0.02368 | 0.062683 | -0.0027661 | -0.020258 | 0.04178 | -0.1232 | -0.048364
21 | 2050 | Summer | SoC, [MWh] | 0 | 1 | 4.9533 | 4.909 | 4.9045 | 4.8997 | 4.8945 | 4.8862 | 4.8814 | 4.8897 | 4.9274 | 4.94 | 4.9551 | 4.9719 | 4.993 | 5.0168 | 5.0423 | 5.0696 | 5.092 | 5.113 | 5.1717 | 5.1665 | 5.1435 | 5.1821 | 5.0519 | 5
21 | 2050 | Summer | SoC, [%] | 0 | 1 | 49.53% | 49.09% | 49.05% | 49% | 48.94% | 48.86% | 48.81% | 48.9% | 49.27% | 49.4% | 49.55% | 49.72% | 49.93% | 50.17% | 50.42% | 50.7% | 50.92% | 51.13% | 51.72% | 51.66% | 51.44% | 51.82% | 50.52% | 50%
23 | 2050 | Summer | P, [MW] | 0 | 1 | -0.035708 | 0.0064591 | -0.041788 | -0.02879 | -0.025039 | -0.034545 | -0.0012468 | -0.0023542 | 0.075482 | 0.031535 | 0.026558 | 0.025117 | 0.027585 | 0.038637 | 0.038244 | 0.038151 | 0.035296 | 0.036024 | 0.089116 | -0.020392 | -0.090274 | 0.023327 | -0.10486 | -0.027979
23 | 2050 | Summer | SoC, [MWh] | 0 | 1 | 4.9612 | 4.9652 | 4.92 | 4.8883 | 4.8605 | 4.8229 | 4.8192 | 4.8143 | 4.8853 | 4.9139 | 4.9377 | 4.9601 | 4.9849 | 5.0204 | 5.0555 | 5.0906 | 5.1229 | 5.1559 | 5.2399 | 5.2168 | 5.1212 | 5.1418 | 5.0309 | 5
23 | 2050 | Summer | SoC, [%] | 0 | 1 | 49.61% | 49.65% | 49.2% | 48.88% | 48.6% | 48.23% | 48.19% | 48.14% | 48.85% | 49.14% | 49.38% | 49.6% | 49.85% | 50.2% | 50.56% | 50.91% | 51.23% | 51.56% | 52.4% | 52.17% | 51.21% | 51.42% | 50.31% | 50%
2 | 2050 | Summer | P, [MW] | 0 | 2 | -0.037801 | -0.031843 | -0.022515 | -0.02153 | -0.019714 | -0.023115 | -0.044691 | 0.055593 | 0.0497 | 0.024915 | 0.02829 | 0.030626 | 0.031838 | 0.044648 | 0.032815 | 0.036207 | 0.035597 | 0.038919 | 0.076293 | -0.048898 | -0.034836 | -0.016597 | -0.066346 | -0.041618
2 | 2050 | Summer | SoC, [MWh] | 0 | 2 | 4.959 | 4.9242 | 4.8989 | 4.8746 | 4.8522 | 4.8264 | 4.7783 | 4.8301 | 4.8764 | 4.8985 | 4.924 | 4.9517 | 4.9807 | 5.022 | 5.0519 | 5.0851 | 5.1176 | 5.1534 | 5.2252 | 5.1727 | 5.1348 | 5.1156 | 5.0449 | 5
2 | 2050 | Summer | SoC, [%] | 0 | 2 | 49.59% | 49.24% | 48.99% | 48.75% | 48.52% | 48.26% | 47.78% | 48.3% | 48.76% | 48.99% | 49.24% | 49.52% | 49.81% | 50.22% | 50.52% | 50.85% | 51.18% | 51.53% | 52.25% | 51.73% | 51.35% | 51.16% | 50.45% | 50%
8 | 2050 | Summer | P, [MW] | 0 | 2 | -0.018902 | -0.011519 | -0.0068822 | -0.0050646 | -0.0037102 | -0.004531 | -0.0069964 | 0.033122 | 0.10371 | -0.068287 | -0.014606 | -0.0027868 | -0.00090012 | -0.0062623 | 0.0084811 | -0.019485 | 0.095728 | 0.034068 | 0.056136 | 0.0025057 | -0.015655 | -0.003844 | -0.047761 | -0.024695
8 | 2050 | Summer | SoC, [MWh] | 0 | 2 | 4.9784 | 4.9644 | 4.955 | 4.9474 | 4.9412 | 4.9342 | 4.9247 | 4.9549 | 5.0529 | 4.9802 | 4.963 | 4.9578 | 4.9544 | 4.9457 | 4.9516 | 4.9295 | 5.0198 | 5.0509 | 5.1033 | 5.1034 | 5.0851 | 5.0788 | 5.0275 | 5
8 | 2050 | Summer | SoC, [%] | 0 | 2 | 49.78% | 49.64% | 49.55% | 49.47% | 49.41% | 49.34% | 49.25% | 49.55% | 50.53% | 49.8% | 49.63% | 49.58% | 49.54% | 49.46% | 49.52% | 49.29% | 50.2% | 50.51% | 51.03% | 51.03% | 50.85% | 50.79% | 50.27% | 50%
21 | 2050 | Summer | P, [MW] | 0 | 2 | -0.052342 | -0.029993 | -0.021046 | -0.022213 | 0.0034292 | -0.0012663 | -0.012946 | 0.014737 | 0.043962 | 0.015615 | 0.015098 | 0.0092161 | -0.0041289 | 0.16226 | 0.0023642 | 0.019098 | 0.021895 | 0.02069 | 0.058943 | -0.012562 | -0.035675 | 0.0081198 | -0.081534 | -0.046793
21 | 2050 | Summer | SoC, [MWh] | 0 | 2 | 4.9439 | 4.911 | 4.8872 | 4.8623 | 4.8632 | 4.8595 | 4.844 | 4.8562 | 4.8969 | 4.9099 | 4.9224 | 4.9292 | 4.9225 | 5.0763 | 5.0762 | 5.0927 | 5.1119 | 5.13 | 5.1851 | 5.17 | 5.1312 | 5.1368 | 5.0503 | 5
21 | 2050 | Summer | SoC, [%] | 0 | 2 | 49.44% | 49.11% | 48.87% | 48.62% | 48.63% | 48.6% | 48.44% | 48.56% | 48.97% | 49.1% | 49.22% | 49.29% | 49.23% | 50.76% | 50.76% | 50.93% | 51.12% | 51.3% | 51.85% | 51.7% | 51.31% | 51.37% | 50.5% | 50%
23 | 2050 | Summer | P, [MW] | 0 | 2 | -0.054355 | -0.010904 | -0.0039031 | 0.025005 | -0.039623 | -0.036106 | -0.058231 | 0.0025128 | 0.093562 | 0.034616 | 0.028503 | 0.034241 | 0.045613 | 0.008401 | 0.058248 | 0.050553 | 0.043561 | 0.035283 | 0.13586 | -0.022862 | -0.085792 | 0.026611 | -0.13589 | -0.08637
23 | 2050 | Summer | SoC, [MWh] | 0 | 2 | 4.9419 | 4.9284 | 4.922 | 4.9443 | 4.9014 | 4.8622 | 4.8 | 4.8 | 4.8883 | 4.92 | 4.9456 | 4.9769 | 5.0192 | 5.0251 | 5.0795 | 5.1266 | 5.1669 | 5.1991 | 5.3278 | 5.3021 | 5.2112 | 5.235 | 5.0916 | 5
23 | 2050 | Summer | SoC, [%] | 0 | 2 | 49.42% | 49.28% | 49.22% | 49.44% | 49.01% | 48.62% | 48% | 48% | 48.88% | 49.2% | 49.46% | 49.77% | 50.19% | 50.25% | 50.8% | 51.27% | 51.67% | 51.99% | 53.28% | 53.02% | 52.11% | 52.35% | 50.92% | 50%
2 | 2050 | Summer | P, [MW] | Expected | - | -0.035833 | -0.029992 | -0.021338 | -0.019328 | -0.019133 | -0.024271 | -0.052752 | 0.057146 | 0.051802 | 0.023273 | 0.024563 | 0.026889 | 0.030627 | 0.032712 | 0.027769 | 0.035342 | 0.030213 | 0.03715 | 0.079212 | -0.048128 | -0.026629 | -0.0081105 | -0.058667 | -0.037972
2 | 2050 | Summer | SoC, [MWh] | Expected | - | 4.961 | 4.9281 | 4.904 | 4.882 | 4.8602 | 4.8332 | 4.7767 | 4.8301 | 4.8783 | 4.8989 | 4.9207 | 4.9448 | 4.9726 | 5.0023 | 5.0273 | 5.0596 | 5.0869 | 5.121 | 5.1956 | 5.1439 | 5.1144 | 5.1038 | 5.0412 | 5
2 | 2050 | Summer | SoC, [%] | Expected | - | 49.61% | 49.28% | 49.04% | 48.82% | 48.6% | 48.33% | 47.77% | 48.3% | 48.78% | 48.99% | 49.21% | 49.45% | 49.73% | 50.02% | 50.27% | 50.6% | 50.87% | 51.21% | 51.96% | 51.44% | 51.14% | 51.04% | 50.41% | 50%
8 | 2050 | Summer | P, [MW] | Expected | - | -0.01375 | -0.0075276 | -0.0024556 | -0.0025615 | 6.7059e-05 | -0.0050912 | -0.0078641 | 0.035875 | 0.10845 | -0.079408 | -0.014651 | -0.0026635 | 0.0016021 | -0.0039936 | -0.012786 | -0.0265 | 0.094051 | 0.03126 | 0.048565 | -0.0038022 | -0.018855 | 0.005277 | -0.035262 | -0.016015
8 | 2050 | Summer | SoC, [MWh] | Expected | - | 4.9837 | 4.9736 | 4.9687 | 4.9637 | 4.9613 | 4.9537 | 4.9433 | 4.9762 | 5.0787 | 4.9943 | 4.9771 | 4.9719 | 4.9711 | 4.9646 | 4.9491 | 4.9198 | 5.0085 | 5.0369 | 5.082 | 5.0757 | 5.0542 | 5.057 | 5.0186 | 5
8 | 2050 | Summer | SoC, [%] | Expected | - | 49.84% | 49.74% | 49.69% | 49.64% | 49.61% | 49.54% | 49.43% | 49.76% | 50.79% | 49.94% | 49.77% | 49.72% | 49.71% | 49.65% | 49.49% | 49.2% | 50.09% | 50.37% | 50.82% | 50.76% | 50.54% | 50.57% | 50.19% | 50%
21 | 2050 | Summer | P, [MW] | Expected | - | -0.034608 | -0.023741 | -0.01035 | -0.0075403 | -0.0027275 | -0.0044325 | -0.015321 | 0.010917 | 0.042493 | 0.015384 | 0.016476 | 0.015454 | 0.013722 | 0.035278 | 0.00063667 | 0.11139 | -0.00032587 | 0.012641 | 0.059878 | -0.0032702 | -0.035252 | 0.011078 | -0.10177 | -0.033047
21 | 2050 | Summer | SoC, [MWh] | Expected | - | 4.9623 | 4.9357 | 4.9228 | 4.9128 | 4.9076 | 4.9007 | 4.8827 | 4.8911 | 4.9304 | 4.9432 | 4.9571 | 4.97 | 4.9811 | 5.013 | 5.0111 | 5.1162 | 5.1133 | 5.1234 | 5.1794 | 5.1737 | 5.1353 | 5.1438 | 5.0361 | 5
21 | 2050 | Summer | SoC, [%] | Expected | - | 49.62% | 49.36% | 49.23% | 49.13% | 49.08% | 49.01% | 48.83% | 48.91% | 49.3% | 49.43% | 49.57% | 49.7% | 49.81% | 50.13% | 50.11% | 51.16% | 51.13% | 51.23% | 51.79% | 51.74% | 51.35% | 51.44% | 50.36% | 50%
23 | 2050 | Summer | P, [MW] | Expected | - | -0.040295 | -0.021125 | -0.019873 | -0.010013 | -0.017838 | -0.023057 | -0.03857 | -1.4774e-05 | 0.07748 | 0.029281 | 0.022289 | 0.020036 | 0.014796 | 0.0078586 | 0.030898 | 0.17571 | 0.016054 | 0.013061 | 0.088673 | -0.047721 | -0.052651 | 0.0076797 | -0.12561 | -0.023806
23 | 2050 | Summer | SoC, [MWh] | Expected | - | 4.9564 | 4.9325 | 4.9099 | 4.8972 | 4.8767 | 4.8509 | 4.809 | 4.8065 | 4.8794 | 4.9059 | 4.9254 | 4.9428 | 4.955 | 4.9603 | 4.9882 | 5.1547 | 5.1681 | 5.1785 | 5.2621 | 5.2108 | 5.1543 | 5.1595 | 5.0268 | 5
23 | 2050 | Summer | SoC, [%] | Expected | - | 49.56% | 49.33% | 49.1% | 48.97% | 48.77% | 48.51% | 48.09% | 48.07% | 48.79% | 49.06% | 49.25% | 49.43% | 49.55% | 49.6% | 49.88% | 51.55% | 51.68% | 51.78% | 52.62% | 52.11% | 51.54% | 51.59% | 50.27% | 50%
2 | 2050 | Winter | P, [MW] | 0 | 0 | -0.026489 | -0.020797 | -0.018143 | -0.017964 | -0.016041 | -0.030155 | -0.071142 | 0.076205 | 0.05316 | 0.024491 | 0.023602 | 0.022192 | 0.025715 | 0.024608 | 0.02581 | 0.029386 | 0.026888 | 0.039604 | 0.086934 | -0.063689 | -0.030318 | -0.0052933 | -0.049601 | -0.033357
2 | 2050 | Winter | SoC, [MWh] | 0 | 0 | 4.9707 | 4.9471 | 4.9263 | 4.9057 | 4.887 | 4.8539 | 4.7783 | 4.85 | 4.8995 | 4.9213 | 4.9422 | 4.9617 | 4.9846 | 5.0065 | 5.0295 | 5.056 | 5.0801 | 5.1166 | 5.1985 | 5.1307 | 5.0974 | 5.0896 | 5.0364 | 5
2 | 2050 | Winter | SoC, [%] | 0 | 0 | 49.71% | 49.47% | 49.26% | 49.06% | 48.87% | 48.54% | 47.78% | 48.5% | 49% | 49.21% | 49.42% | 49.62% | 49.85% | 50.06% | 50.3% | 50.56% | 50.8% | 51.17% | 51.99% | 51.31% | 50.97% | 50.9% | 50.36% | 50%
8 | 2050 | Winter | P, [MW] | 0 | 0 | -0.0099355 | -0.0039813 | 0.0016216 | 0.0027368 | 0.000707 | -0.0058425 | -0.0094251 | 0.04648 | 0.11797 | -0.073472 | -0.050116 | 0.033656 | -0.011401 | -0.0096487 | -0.02077 | -0.016419 | 0.20872 | -0.20521 | 0.094218 | 0.016429 | -0.003252 | 0.022705 | -0.025995 | -0.010627
8 | 2050 | Winter | SoC, [MWh] | 0 | 0 | 4.9875 | 4.9811 | 4.9802 | 4.9805 | 4.9787 | 4.9704 | 4.9584 | 5.0015 | 5.1131 | 5.035 | 4.9813 | 5.012 | 4.998 | 4.9858 | 4.9623 | 4.9433 | 5.1413 | 4.925 | 5.0139 | 5.0277 | 5.022 | 5.042 | 5.0132 | 5
8 | 2050 | Winter | SoC, [%] | 0 | 0 | 49.88% | 49.81% | 49.8% | 49.8% | 49.79% | 49.7% | 49.58% | 50.02% | 51.13% | 50.35% | 49.81% | 50.12% | 49.98% | 49.86% | 49.62% | 49.43% | 51.41% | 49.25% | 50.14% | 50.28% | 50.22% | 50.42% | 50.13% | 50%
21 | 2050 | Winter | P, [MW] | 0 | 0 | 0.0013516 | 0.021792 | -0.074347 | -0.072296 | 0.028038 | -0.0014041 | -0.0087952 | 0.040612 | 0.03512 | 0.014757 | 0.018131 | 0.0056794 | 0.021285 | 0.019444 | 0.020486 | 0.024697 | 0.016062 | 0.014147 | 0.046363 | -0.010879 | 0.0015873 | 0.046275 | -0.0875 | -0.048169
21 | 2050 | Winter | SoC, [MWh] | 0 | 0 | 4.9989 | 5.018 | 4.939 | 4.8622 | 4.8874 | 4.8835 | 4.8722 | 4.9096 | 4.9417 | 4.9539 | 4.9694 | 4.9726 | 4.9912 | 5.008 | 5.0259 | 5.0478 | 5.0613 | 5.0729 | 5.1159 | 5.1024 | 5.1016 | 5.1445 | 5.0517 | 5
21 | 2050 | Winter | SoC, [%] | 0 | 0 | 49.99% | 50.18% | 49.39% | 48.62% | 48.87% | 48.83% | 48.72% | 49.1% | 49.42% | 49.54% | 49.69% | 49.73% | 49.91% | 50.08% | 50.26% | 50.48% | 50.61% | 50.73% | 51.16% | 51.02% | 51.02% | 51.44% | 50.52% | 50%
23 | 2050 | Winter | P, [MW] | 0 | 0 | -0.017233 | -0.0066222 | -0.040016 | -0.039518 | -0.0073671 | -0.036491 | -0.012026 | 0.069503 | 0.048662 | 0.023664 | 0.028308 | 0.0018797 | 0.021753 | 0.022366 | 0.025553 | 0.023024 | 0.025381 | 0.014659 | 0.057873 | -0.034148 | -0.023678 | 0.013118 | -0.067825 | -0.019792
23 | 2050 | Winter | SoC, [MWh] | 0 | 0 | 4.9801 | 4.971 | 4.9277 | 4.8849 | 4.8751 | 4.8354 | 4.8208 | 4.8861 | 4.9313 | 4.9523 | 4.9777 | 4.9771 | 4.9962 | 5.0159 | 5.0387 | 5.059 | 5.0816 | 5.0937 | 5.1478 | 5.1106 | 5.0841 | 5.0947 | 5.0225 | 5
23 | 2050 | Winter | SoC, [%] | 0 | 0 | 49.8% | 49.71% | 49.28% | 48.85% | 48.75% | 48.35% | 48.21% | 48.86% | 49.31% | 49.52% | 49.78% | 49.77% | 49.96% | 50.16% | 50.39% | 50.59% | 50.82% | 50.94% | 51.48% | 51.11% | 50.84% | 50.95% | 50.22% | 50%
2 | 2050 | Winter | P, [MW] | 0 | 1 | -0.027411 | -0.02253 | -0.012 | -0.017725 | -0.016293 | -0.034075 | -0.080099 | 0.087496 | 0.056809 | 0.02381 | 0.02224 | 0.023715 | 0.023279 | 0.022797 | 0.023415 | 0.0282 | 0.028717 | 0.043741 | 0.1039 | -0.075212 | -0.032926 | -0.00071652 | -0.056124 | -0.034015
2 | 2050 | Winter | SoC, [MWh] | 0 | 1 | 4.9697 | 4.9444 | 4.9297 | 4.9093 | 4.8904 | 4.8532 | 4.7682 | 4.8507 | 4.9037 | 4.9248 | 4.9443 | 4.9652 | 4.9857 | 5.0058 | 5.0265 | 5.0518 | 5.0776 | 5.1181 | 5.2162 | 5.1363 | 5.1004 | 5.0971 | 5.0371 | 5
2 | 2050 | Winter | SoC, [%] | 0 | 1 | 49.7% | 49.44% | 49.3% | 49.09% | 48.9% | 48.53% | 47.68% | 48.51% | 49.04% | 49.25% | 49.44% | 49.65% | 49.86% | 50.06% | 50.26% | 50.52% | 50.78% | 51.18% | 52.16% | 51.36% | 51% | 50.97% | 50.37% | 50%
8 | 2050 | Winter | P, [MW] | 0 | 1 | -0.015922 | -0.0094145 | 0.0056167 | 0.00076692 | -0.00026897 | -0.011091 | -0.022129 | 0.030086 | 0.072334 | 0.11407 | -0.061753 | -0.049524 | -0.021679 | -0.022535 | 0.017026 | -0.028357 | 0.26012 | -0.27091 | 0.11098 | 0.017153 | -0.0043821 | 0.02976 | -0.02933 | -0.012557
8 | 2050 | Winter | SoC, [MWh] | 0 | 1 | 4.9814 | 4.9694 | 4.9725 | 4.9707 | 4.9679 | 4.9542 | 4.9293 | 4.9565 | 5.0245 | 5.1323 | 5.0665 | 5.0133 | 4.9889 | 4.9635 | 4.9779 | 4.9466 | 5.1935 | 4.9081 | 5.013 | 5.0275 | 5.0206 | 5.0475 | 5.0152 | 5
8 | 2050 | Winter | SoC, [%] | 0 | 1 | 49.81% | 49.69% | 49.72% | 49.71% | 49.68% | 49.54% | 49.29% | 49.56% | 50.24% | 51.32% | 50.66% | 50.13% | 49.89% | 49.64% | 49.78% | 49.47% | 51.94% | 49.08% | 50.13% | 50.28% | 50.21% | 50.47% | 50.15% | 50%
21 | 2050 | Winter | P, [MW] | 0 | 1 | -0.033929 | -0.024481 | 0.03715 | -0.10433 | 0.024289 | -0.0071881 | -0.01193 | 0.049682 | 0.043217 | 0.013361 | 0.013577 | 0.017239 | 0.019135 | 0.021264 | 0.022489 | 0.025856 | 0.019401 | 0.01698 | 0.063535 | -0.010229 | 0.020472 | 0.097878 | -0.15081 | -0.080722
21 | 2050 | Winter | SoC, [MWh] | 0 | 1 | 4.963 | 4.9357 | 4.9697 | 4.8594 | 4.8809 | 4.8711 | 4.8566 | 4.9028 | 4.9427 | 4.9535 | 4.9645 | 4.979 | 4.9955 | 5.0141 | 5.0338 | 5.0569 | 5.0736 | 5.0879 | 5.1474 | 5.1346 | 5.1524 | 5.2448 | 5.0857 | 5
21 | 2050 | Winter | SoC, [%] | 0 | 1 | 49.63% | 49.36% | 49.7% | 48.59% | 48.81% | 48.71% | 48.57% | 49.03% | 49.43% | 49.53% | 49.64% | 49.79% | 49.96% | 50.14% | 50.34% | 50.57% | 50.74% | 50.88% | 51.47% | 51.35% | 51.52% | 52.45% | 50.86% | 50%
23 | 2050 | Winter | P, [MW] | 0 | 1 | -0.0092792 | 0.039725 | -0.042559 | -0.078944 | -0.023149 | -0.056462 | -0.011488 | 0.080254 | 0.061189 | 0.025747 | 0.017264 | 0.014099 | 0.018037 | 0.026853 | 0.029652 | 0.033256 | 0.030231 | 0.024555 | 0.077215 | -0.0338 | 0.0047858 | 0.10534 | -0.16453 | -0.081012
23 | 2050 | Winter | SoC, [MWh] | 0 | 1 | 4.9881 | 5.0247 | 4.9788 | 4.895 | 4.869 | 4.8087 | 4.7946 | 4.8701 | 4.9274 | 4.9503 | 4.9649 | 4.9764 | 4.9918 | 5.0158 | 5.0426 | 5.0729 | 5.1002 | 5.122 | 5.1946 | 5.1577 | 5.16 | 5.2595 | 5.086 | 5
23 | 2050 | Winter | SoC, [%] | 0 | 1 | 49.88% | 50.25% | 49.79% | 48.95% | 48.69% | 48.09% | 47.95% | 48.7% | 49.27% | 49.5% | 49.65% | 49.76% | 49.92% | 50.16% | 50.43% | 50.73% | 51% | 51.22% | 51.95% | 51.58% | 51.6% | 52.6% | 50.86% | 50%
2 | 2050 | Winter | P, [MW] | 0 | 2 | -0.024089 | -0.02201 | -0.013073 | -0.013732 | -0.018145 | -0.03193 | -0.080149 | 0.088484 | 0.054965 | 0.021058 | 0.021097 | 0.020227 | 0.021982 | 0.022771 | 0.025148 | 0.026921 | 0.027808 | 0.042437 | 0.096934 | -0.075599 | -0.034557 | 0.0030826 | -0.052289 | -0.029209
2 | 2050 | Winter | SoC, [MWh] | 0 | 2 | 4.9731 | 4.9483 | 4.9326 | 4.9162 | 4.8953 | 4.8604 | 4.7753 | 4.8588 | 4.91 | 4.9284 | 4.9467 | 4.9643 | 4.9835 | 5.0035 | 5.0259 | 5.05 | 5.0749 | 5.1141 | 5.2056 | 5.1253 | 5.0876 | 5.0882 | 5.0322 | 5
2 | 2050 | Winter | SoC, [%] | 0 | 2 | 49.73% | 49.48% | 49.33% | 49.16% | 48.95% | 48.6% | 47.75% | 48.59% | 49.1% | 49.28% | 49.47% | 49.64% | 49.84% | 50.04% | 50.26% | 50.5% | 50.75% | 51.14% | 52.06% | 51.25% | 50.88% | 50.88% | 50.32% | 50%
8 | 2050 | Winter | P, [MW] | 0 | 2 | -0.015967 | -0.0085766 | 0.004229 | 0.0024305 | 0.0019421 | -0.0090055 | -0.020514 | 0.045979 | 0.076207 | 0.048538 | -0.079608 | -0.03544 | -0.030251 | 0.034561 | 0.012263 | -0.021357 | 0.012839 | 0.073531 | 0.037941 | -0.0052796 | -0.01551 | 0.018066 | -0.038388 | -0.015684
8 | 2050 | Winter | SoC, [MWh] | 0 | 2 | 4.9814 | 4.9702 | 4.9719 | 4.9718 | 4.9712 | 4.9596 | 4.9363 | 4.9789 | 5.0506 | 5.0957 | 5.0112 | 4.9726 | 4.9394 | 4.9709 | 4.9806 | 4.9564 | 4.9667 | 5.0358 | 5.0706 | 5.0628 | 5.0446 | 5.06 | 5.0184 | 5
8 | 2050 | Winter | SoC, [%] | 0 | 2 | 49.81% | 49.7% | 49.72% | 49.72% | 49.71% | 49.6% | 49.36% | 49.79% | 50.51% | 50.96% | 50.11% | 49.73% | 49.39% | 49.71% | 49.81% | 49.56% | 49.67% | 50.36% | 50.71% | 50.63% | 50.45% | 50.6% | 50.18% | 50%
21 | 2050 | Winter | P, [MW] | 0 | 2 | 0.021584 | -0.10888 | 0.0059514 | -0.003011 | -0.023778 | -0.0051799 | -0.010122 | 0.051787 | 0.043639 | 0.010459 | 0.01113 | 0.0135 | 0.018026 | 0.020625 | 0.023767 | 0.023352 | 0.018872 | 0.016342 | 0.055216 | -0.011027 | -0.034052 | 0.063405 | -0.10975 | -0.01659
21 | 2050 | Winter | SoC, [MWh] | 0 | 2 | 5.0189 | 4.9037 | 4.9071 | 4.9016 | 4.875 | 4.8673 | 4.8545 | 4.9028 | 4.9431 | 4.951 | 4.9595 | 4.9704 | 4.9858 | 5.0037 | 5.0247 | 5.0453 | 5.0615 | 5.0752 | 5.1267 | 5.1131 | 5.0759 | 5.1353 | 5.0193 | 5
21 | 2050 | Winter | SoC, [%] | 0 | 2 | 50.19% | 49.04% | 49.07% | 49.02% | 48.75% | 48.67% | 48.55% | 49.03% | 49.43% | 49.51% | 49.6% | 49.7% | 49.86% | 50.04% | 50.25% | 50.45% | 50.61% | 50.75% | 51.27% | 51.13% | 50.76% | 51.35% | 50.19% | 50%
23 | 2050 | Winter | P, [MW] | 0 | 2 | -0.044689 | -0.13229 | 0.070068 | 0.031803 | 0.042665 | -0.10948 | -0.028621 | 0.072471 | 0.069749 | 0.023963 | 0.01197 | 0.015579 | 0.01551 | 0.021792 | 0.02414 | 0.032573 | 0.038244 | 0.030153 | 0.093102 | -0.023696 | -0.11761 | 0.078755 | -0.04024 | -0.083803
23 | 2050 | Winter | SoC, [MWh] | 0 | 2 | 4.9519 | 4.8122 | 4.878 | 4.9068 | 4.9462 | 4.8305 | 4.7989 | 4.867 | 4.9325 | 4.9537 | 4.9631 | 4.976 | 4.9889 | 5.0079 | 5.0293 | 5.0589 | 5.094 | 5.1212 | 5.2091 | 5.1826 | 5.0583 | 5.1324 | 5.0889 | 5
23 | 2050 | Winter | SoC, [%] | 0 | 2 | 49.52% | 48.12% | 48.78% | 49.07% | 49.46% | 48.3% | 47.99% | 48.67% | 49.32% | 49.54% | 49.63% | 49.76% | 49.89% | 50.08% | 50.29% | 50.59% | 50.94% | 51.21% | 52.09% | 51.83% | 50.58% | 51.32% | 50.89% | 50%
2 | 2050 | Winter | P, [MW] | Expected | - | -0.026278 | -0.021218 | -0.016541 | -0.017325 | -0.016378 | -0.030969 | -0.073708 | 0.079572 | 0.053939 | 0.023903 | 0.02305 | 0.022129 | 0.024834 | 0.024087 | 0.025373 | 0.028865 | 0.027281 | 0.0406 | 0.090785 | -0.067037 | -0.031296 | -0.0034429 | -0.050917 | -0.032859
2 | 2050 | Winter | SoC, [MWh] | Expected | - | 4.9709 | 4.9469 | 4.9277 | 4.9077 | 4.8887 | 4.8547 | 4.7764 | 4.8513 | 4.9016 | 4.9228 | 4.9431 | 4.9625 | 4.9846 | 5.006 | 5.0286 | 5.0546 | 5.079 | 5.1165 | 5.2021 | 5.1307 | 5.0964 | 5.0905 | 5.0359 | 5
2 | 2050 | Winter | SoC, [%] | Expected | - | 49.71% | 49.47% | 49.28% | 49.08% | 48.89% | 48.55% | 47.76% | 48.51% | 49.02% | 49.23% | 49.43% | 49.63% | 49.85% | 50.06% | 50.29% | 50.55% | 50.79% | 51.16% | 52.02% | 51.31% | 50.96% | 50.9% | 50.36% | 50%
8 | 2050 | Winter | P, [MW] | Expected | - | -0.011652 | -0.005414 | 0.0025648 | 0.0024117 | 0.00074402 | -0.0070442 | -0.012824 | 0.044067 | 0.10548 | -0.02925 | -0.055992 | 0.011903 | -0.015562 | -0.005174 | -0.010652 | -0.01883 | 0.18808 | -0.17478 | 0.088573 | 0.013431 | -0.0051646 | 0.02305 | -0.028242 | -0.011625
8 | 2050 | Winter | SoC, [MWh] | Expected | - | 4.9858 | 4.9778 | 4.9779 | 4.9778 | 4.9761 | 4.9665 | 4.9511 | 4.9919 | 5.0915 | 5.0576 | 4.9977 | 5.0065 | 4.9883 | 4.9805 | 4.9672 | 4.9456 | 5.1238 | 4.9384 | 5.0219 | 5.0327 | 5.025 | 5.0454 | 5.0142 | 5
8 | 2050 | Winter | SoC, [%] | Expected | - | 49.86% | 49.78% | 49.78% | 49.78% | 49.76% | 49.67% | 49.51% | 49.92% | 50.92% | 50.58% | 49.98% | 50.07% | 49.88% | 49.81% | 49.67% | 49.46% | 51.24% | 49.38% | 50.22% | 50.33% | 50.25% | 50.45% | 50.14% | 50%
21 | 2050 | Winter | P, [MW] | Expected | - | -0.00079816 | -0.0034853 | -0.046948 | -0.066974 | 0.0201 | -0.0027698 | -0.0094325 | 0.043504 | 0.037493 | 0.013943 | 0.01648 | 0.008448 | 0.020512 | 0.019873 | 0.021241 | 0.02467 | 0.016941 | 0.014866 | 0.050081 | -0.010807 | -0.00080624 | 0.056094 | -0.099724 | -0.048308
21 | 2050 | Winter | SoC, [MWh] | Expected | - | 4.9966 | 4.9899 | 4.9388 | 4.8674 | 4.8847 | 4.8794 | 4.8674 | 4.9077 | 4.9421 | 4.9534 | 4.9673 | 4.9732 | 4.9911 | 5.0083 | 5.0268 | 5.0487 | 5.0631 | 5.0753 | 5.1219 | 5.1086 | 5.1052 | 5.1575 | 5.0519 | 5
21 | 2050 | Winter | SoC, [%] | Expected | - | 49.97% | 49.9% | 49.39% | 48.67% | 48.85% | 48.79% | 48.67% | 49.08% | 49.42% | 49.53% | 49.67% | 49.73% | 49.91% | 50.08% | 50.27% | 50.49% | 50.63% | 50.75% | 51.22% | 51.09% | 51.05% | 51.57% | 50.52% | 50%
23 | 2050 | Winter | P, [MW] | Expected | - | -0.020019 | -0.017953 | -0.024653 | -0.034962 | -0.0024743 | -0.049771 | -0.01432 | 0.071463 | 0.053464 | 0.024004 | 0.024396 | 0.0055823 | 0.02033 | 0.022925 | 0.025937 | 0.02585 | 0.027911 | 0.018286 | 0.065668 | -0.032605 | -0.03303 | 0.03567 | -0.0777 | -0.037682
23 | 2050 | Winter | SoC, [MWh] | Expected | - | 4.9772 | 4.956 | 4.9279 | 4.8895 | 4.8844 | 4.8309 | 4.814 | 4.8811 | 4.9309 | 4.9522 | 4.9738 | 4.9769 | 4.9945 | 5.0147 | 5.0379 | 5.061 | 5.086 | 5.1017 | 5.1632 | 5.1276 | 5.0912 | 5.1236 | 5.041 | 5
23 | 2050 | Winter | SoC, [%] | Expected | - | 49.77% | 49.56% | 49.28% | 48.9% | 48.84% | 48.31% | 48.14% | 48.81% | 49.31% | 49.52% | 49.74% | 49.77% | 49.95% | 50.15% | 50.38% | 50.61% | 50.86% | 51.02% | 51.63% | 51.28% | 50.91% | 51.24% | 50.41% | 50%