## Main
numScenarios | 1 | 100%
Year | 2040
Load Growth, [%] | 1%
PV installed, [MW] | 240
Storage installed (MWh) | 24

## PV Profile
Time | 0 | 1 | 2 | 3 | 4 | 5 | 6 | 7 | 8 | 9 | 10 | 11 | 12 | 13 | 14 | 15 | 16 | 17 | 18 | 19 | 20 | 21 | 22 | 23
PV production, [%] | 0.5% | 0.5% | 0.5% | 0.5% | 0.5% | 0.5% | 6.72% | 17.92% | 30.68% | 43.76% | 55.64% | 64.73% | 69.77% | 70% | 65.4% | 56.64% | 44.96% | 31.93% | 19.08% | 7.69% | 0.5% | 0.5% | 0.5% | 0.5%

## PV installed
NodeID | Pinst, [MW]
18 | 30
22 | 30
24 | 30
33 | 30
38 | 30
40 | 30
52 | 30
57 | 30

## PV Matlab
bus | Pg | Qg | Qmax | Qmin | Vg | mBase | status | Pmax | Pmin | Pc1 | Pc2 | Qc1min | Qc1max | Qc2min | Qc2max | ramp_agc | ramp_10 | ramp_30 | ramp_q | apf
18 | 0 | 0 | 0 | 0 | 1 | 100 | 1 | 30 | 0 | 0 | 0 | 0 | 0 | 0 | 0 | 0 | 0 | 0 | 0 | 0;
22 | 0 | 0 | 0 | 0 | 1 | 100 | 1 | 30 | 0 | 0 | 0 | 0 | 0 | 0 | 0 | 0 | 0 | 0 | 0 | 0;
24 | 0 | 0 | 0 | 0 | 1 | 100 | 1 | 30 | 0 | 0 | 0 | 0 | 0 | 0 | 0 | 0 | 0 | 0 | 0 | 0;
33 | 0 | 0 | 0 | 0 | 1 | 100 | 1 | 30 | 0 | 0 | 0 | 0 | 0 | 0 | 0 | 0 | 0 | 0 | 0 | 0;
38 | 0 | 0 | 0 | 0 | 1 | 100 | 1 | 30 | 0 | 0 | 0 | 0 | 0 | 0 | 0 | 0 | 0 | 0 | 0 | 0;
40 | 0 | 0 | 0 | 0 | 1 | 100 | 1 | 30 | 0 | 0 | 0 | 0 | 0 | 0 | 0 | 0 | 0 | 0 | 0 | 0;
52 | 0 | 0 | 0 | 0 | 1 | 100 | 1 | 30 | 0 | 0 | 0 | 0 | 0 | 0 | 0 | 0 | 0 | 0 | 0 | 0;
57 | 0 | 0 | 0 | 0 | 1 | 100 | 1 | 30 | 0 | 0 | 0 | 0 | 0 | 0 | 0 | 0 | 0 | 0 | 0 | 0;

## ES installed
Node ID | Pinst, [MW]
11 | 3
20 | 3
27 | 3
30 | 3
32 | 3
37 | 3
44 | 3
47 | 3

## ES Matlab
Bus | S, [MW] | E, [MWh] | Einit, [MWh] | EffCh | EffDch | MaxPF | MinPF
11 | 3 | 12 | 6 | 0.95 | 0.95 | 0.8 | -0.80;
20 | 3 | 12 | 6 | 0.95 | 0.95 | 0.8 | -0.80;
27 | 3 | 12 | 6 | 0.95 | 0.95 | 0.8 | -0.80;
30 | 3 | 12 | 6 | 0.95 | 0.95 | 0.8 | -0.80;
32 | 3 | 12 | 6 | 0.95 | 0.95 | 0.8 | -0.80;
37 | 3 | 12 | 6 | 0.95 | 0.95 | 0.8 | -0.80;
44 | 3 | 12 | 6 | 0.95 | 0.95 | 0.8 | -0.80;
47 | 3 | 12 | 6 | 0.95 | 0.95 | 0.8 | -0.80;

## EV Distribution
NodeID | Ratio, [%]
1 | 0.83%
2 | 3.54%
3 | 5.04%
4 | 7.35%
5 | 1.73%
9 | 9.63%
10 | 4.49%
12 | 25.86%
15 | 0.97%
16 | 4.75%
17 | 1.28%
18 | 0.09%
20 | 0.79%
21 | 1.33%
26 | 4.14%
30 | 2.22%
35 | 2.09%
36 | 0.06%
42 | 3.3%
55 | 1.01%
68 | 0.91%
72 | 9.23%
103 | 9.35%

## EV Characterization
Time | 0 | 1 | 2 | 3 | 4 | 5 | 6 | 7 | 8 | 9 | 10 | 11 | 12 | 13 | 14 | 15 | 16 | 17 | 18 | 19 | 20 | 21 | 22 | 23
EV Load, [MW] | 11.8076 | 11.5061 | 9.9682 | 9.2946 | 8.5397 | 8.3572 | 9.0415 | 1.8961 | 1.7898 | 2.3915 | 1.8504 | 1.7189 | 2.0304 | 2.4567 | 2.4213 | 2.492 | 2.5967 | 2.9371 | 2.2933 | 2.5202 | 2.7903 | 2.5834 | 10.5392 | 11.4141
Minimum EV Load, [MW] | -24.3597 | -26.5993 | -29.8997 | -32.8745 | -35.6717 | -37.5143 | -36.1379 | -41.0016 | -36.4843 | -55.9766 | -55.261 | -52.8554 | -49.0127 | -46.5332 | -44.8686 | -41.9791 | -40.0385 | -38.096 | -22.739 | -23.8223 | -25.095 | -26.665 | -20.5091 | -22.4731
Maximum EV Load, [MW] | 23.3938 | 25.5213 | 28.6146 | 31.4289 | 34.0668 | 35.8323 | 34.4931 | 39.4046 | 35.1617 | 41.742 | 41.9146 | 40.7567 | 38.1037 | 36.5956 | 35.4839 | 33.4658 | 32.1975 | 31.0038 | 22.3998 | 23.5058 | 24.8525 | 26.4874 | 19.7382 | 21.632

## Pc, Winter, S1
Node ID | 0 | 1 | 2 | 3 | 4 | 5 | 6 | 7 | 8 | 9 | 10 | 11 | 12 | 13 | 14 | 15 | 16 | 17 | 18 | 19 | 20 | 21 | 22 | 23
1 | 43.3996 | 18.6861 | 40.2156 | 15.0792 | 14.3543 | 31.0487 | 30.7517 | 47.0583 | 16.768 | 47.6135 | 10.256 | 32.0932 | 14.0534 | 32.9539 | 65.5096 | 18.6484 | 4.2207 | 67.1348 | 60.4617 | 12.0791 | 53.6228 | 40.734 | 30.0157 | 10.8328
2 | 2.7478 | 2.5804 | 2.412 | 2.3736 | 2.3715 | 2.5703 | 3.0341 | 3.334 | 3.6201 | 3.6857 | 3.5694 | 3.5828 | 3.5909 | 3.5486 | 3.35 | 3.259 | 3.3941 | 3.7645 | 3.7285 | 3.661 | 3.6091 | 3.3816 | 3.2514 | 3.0154
3 | 28.9296 | 26.9097 | 24.3296 | 26.096 | 25.9686 | 27.0447 | 40.0773 | 44.2244 | 48.4709 | 48.5267 | 45.8181 | 50.1144 | 47.2828 | 44.291 | 42.9485 | 40.143 | 40.1739 | 42.5404 | 42.5079 | 43.1578 | 42.0095 | 37.9643 | 32.5301 | 31.54
5 | 10.6511 | 9.3909 | 8.8261 | 8.7117 | 9.098 | 9.8082 | 11.8173 | 13.0689 | 13.8285 | 14.3083 | 14.4295 | 14.277 | 14.2016 | 13.9168 | 13.4746 | 13.2326 | 13.7052 | 15.5162 | 15.8085 | 15.9061 | 15.439 | 14.7319 | 13.5749 | 12.0353
6 | -21.9758 | -27.689 | -30.9524 | -30.6576 | -29.5054 | 62.5618 | 76.5471 | 91.5143 | 60.1421 | 19.5951 | 12.5497 | 12.1075 | 13.0722 | 7.4623 | 5.0182 | 0.50917 | 0.35972 | 13.5176 | 12.4817 | 13.5 | 13.5134 | 13.2052 | 10.2888 | -7.2553
8 | 0 | 0 | 0 | 0 | 0 | 0 | 0 | 0 | 0 | 0 | 0 | 0 | 0 | 0 | 0 | 0 | 0 | 0 | 0 | 0 | 0 | 0 | 0 | 0
9 | 111.0749 | 118.0626 | 123.773 | 139.382 | 147.5354 | 90.9032 | 29.8447 | -86.3589 | -147.4706 | -106.9766 | -50.3201 | -38.1089 | -82.9006 | -33.6239 | -38.72 | -47.2573 | -63.8256 | -95.049 | -100.754 | -108.3954 | -108.3482 | -62.0314 | 23.0607 | 98.6368
10 | 4.1372 | 3.8402 | 3.6171 | 3.5222 | 3.4457 | 3.6214 | 4.4497 | 4.6866 | 5.5709 | 6.0157 | 5.9939 | 6.0954 | 5.9098 | 5.8121 | 5.7515 | 5.5489 | 5.5732 | 6.2328 | 5.3967 | 5.3711 | 5.3989 | 5.1369 | 4.8309 | 4.3692
12 | 259.4406 | 227.6076 | 215.7792 | 210.5618 | 206.7098 | 234.4971 | 321.8051 | 385.8765 | 416.8526 | 412.442 | 434.8265 | 445.7025 | 426.6342 | 419.976 | 392.3404 | 378.5527 | 392.3636 | 460.7712 | 458.7979 | 458.5769 | 456.7503 | 430.5879 | 376.4374 | 322.0214
13 | 13.6098 | 13.307 | 12.732 | 12.8914 | 12.8233 | 13.6349 | 17.3002 | 19.6399 | 21.0784 | 21.9634 | 20.4747 | 21.1465 | 20.8671 | 20.0788 | 19.0559 | 17.8574 | 17.9505 | 20.2938 | 20.3851 | 20.8473 | 20.197 | 19.5915 | 17.1623 | 15.1863
14 | 6.7638 | 6.5583 | 6.501 | 6.5455 | 6.8746 | 7.8562 | 10.5951 | 12.3944 | 12.812 | 11.9807 | 12.1063 | 12.14 | 11.4187 | 11.4824 | 10.7432 | 10.587 | 10.8015 | 11.4044 | 11.2073 | 10.9708 | 10.701 | 9.5629 | 8.4108 | 7.3202
15 | 17.0382 | 16.5298 | 14.5911 | 15.3101 | 15.741 | 17.8309 | 20.4948 | 24.5177 | 24.5192 | 25.3757 | 22.2909 | 23.299 | 21.9025 | 20.9301 | 21.5527 | 22.4332 | 25.0125 | 26.4913 | 25.1538 | 26.8463 | 26.8712 | 23.3838 | 19.9933 | 19.6788
16 | 20.8402 | 20.8259 | 20.7529 | 20.7209 | 22.4344 | 20.1787 | 32.8257 | 34.202 | 34.197 | 40.3689 | 50.4942 | 45.823 | 51.2616 | 51.4594 | 48.1632 | 47.3257 | 50.7537 | 52.6077 | 52.5771 | 52.5879 | 52.6007 | 35.296 | 28.1509 | 23.106
17 | 45.517 | 45.5131 | 45.4935 | 44.8313 | 50.0502 | 46.8453 | 47.573 | 39.508 | 33.8206 | 29.5801 | 35.586 | 40.29 | 44.2154 | 48.1423 | 46.8347 | 40.9535 | 41.6084 | 44.8806 | 45.5259 | 44.2217 | 45.0094 | 51.281 | 48.7686 | 44.2048
18 | 16.8916 | 15.6262 | 14.6991 | 14.5905 | 14.6052 | 16.3639 | 24.9275 | 30.5063 | 32.5273 | 32.6667 | 31.2314 | 32.6199 | 32.7898 | 32.2965 | 28.7633 | 26.9119 | 28.4549 | 33.1918 | 31.6329 | 31.2011 | 30.4299 | 28.3623 | 23.494 | 20.3781
19 | 2.7681 | 2.4638 | 2.3469 | 2.318 | 2.318 | 2.4538 | 3.0599 | 3.4993 | 3.9086 | 4.001 | 3.9877 | 3.9877 | 3.912 | 3.8385 | 3.7316 | 3.6606 | 3.5787 | 3.8314 | 4.0266 | 4.0255 | 4.0244 | 3.8323 | 3.5232 | 3.1461
20 | 1.8712 | 1.7551 | 1.7497 | 1.7484 | 1.7745 | 1.8863 | 2.4265 | 2.6777 | 2.7758 | 2.6874 | 2.6866 | 2.82 | 2.7833 | 2.7847 | 2.6693 | 2.6224 | 2.622 | 2.6879 | 2.6344 | 2.551 | 2.566 | 2.4115 | 2.1134 | 2.0115
23 | 4.153 | 3.9017 | 3.6842 | 3.6466 | 3.7235 | 4.4132 | 6.2372 | 7.382 | 7.5834 | 7.6872 | 6.9543 | 7.3945 | 7.1726 | 6.8341 | 6.2922 | 6.2042 | 6.5187 | 7.0813 | 6.841 | 6.8001 | 6.6946 | 6.2339 | 5.3351 | 4.7282
25 | 0.012399 | 7.6872 | -1.4837 | -0.18598 | 0.55794 | -0.38023 | 0.11985 | -0.89684 | -1.4754 | -0.095057 | -0.34716 | 1.3184 | -1.5209 | -2.9964 | -0.50008 | -0.69433 | 1.4217 | 0.012399 | -0.77699 | 1.5168 | -0.48355 | 0.38023 | -0.2893 | -0.62407
27 | 7.1579 | 6.5632 | 6.2439 | 6.2109 | 6.4366 | 6.9541 | 9.0298 | 10.3843 | 10.8743 | 11.0339 | 10.8137 | 11.1055 | 10.9569 | 10.3512 | 10.0099 | 9.3877 | 9.5088 | 11.1551 | 11.2542 | 11.3478 | 11.0119 | 10.5494 | 9.4483 | 8.1104
28 | 2.3623 | 2.3623 | 2.3623 | 2.3623 | 2.3623 | 2.3623 | 3.7473 | 5.1324 | 5.3675 | 5.6027 | 5.6027 | 5.6027 | 5.6027 | 5.6027 | 5.2577 | 5.1427 | 5.1427 | 5.4953 | 5.6129 | 5.6129 | 5.6129 | 5.4979 | 4.3479 | 3.7729
29 | 16.8292 | 16.1063 | 15.4581 | 17.0536 | 16.4553 | 16.4553 | 18.4497 | 19.4469 | 18.8486 | 20.4441 | 20.7432 | 20.2945 | 19.9455 | 19.746 | 19.6463 | 17.7766 | 18.8984 | 19.4469 | 17.5771 | 19.4469 | 18.2004 | 16.9539 | 16.9539 | 16.9539
30 | 2.3839 | 1.2947 | 1.1582 | 1.199 | 1.395 | 1.4752 | 2.2139 | 3.4197 | 3.8948 | 4.4458 | 3.6687 | 2.9664 | 3.1394 | 3.3513 | 3.2525 | 3.1992 | 3.1669 | 4.0868 | 3.8178 | 4.0208 | 3.8051 | 3.5525 | 2.9813 | 2.8327
31 | 0.41874 | -0.46268 | -0.17544 | -0.76781 | -0.55528 | 0.11924 | 1.1822 | 4.3733 | 6.2818 | 7.0771 | 6.2585 | 5.7755 | 5.5494 | 4.8616 | 4.7983 | 3.3096 | 3.2877 | 4.4608 | 5.086 | 4.5782 | 3.4453 | 3.7482 | 1.724 | 0.62376
32 | 1.2597 | 0.54082 | 1.1675 | 0.43642 | 0.41552 | 0.90122 | 0.89241 | 1.3685 | 0.48737 | 1.3845 | 0.29791 | 0.93321 | 0.40834 | 0.95807 | 1.9051 | 0.5419 | 0.12216 | 1.9523 | 1.7583 | 0.35078 | 1.5593 | 1.1844 | 0.87064 | 0.31238
33 | 2.9511 | 2.7526 | 2.6082 | 2.5897 | 2.621 | 2.881 | 3.4378 | 4.138 | 4.5052 | 4.5614 | 4.4383 | 4.4611 | 4.4575 | 4.3847 | 4.1348 | 4.0163 | 4.1828 | 4.6367 | 4.6199 | 4.5243 | 4.4465 | 4.1675 | 3.6458 | 3.3077
35 | 4.3933 | 4.0936 | 3.6953 | 3.9446 | 3.9158 | 4.0708 | 5.9873 | 6.4975 | 7.1175 | 7.1338 | 6.7301 | 7.3571 | 6.9469 | 6.5148 | 6.3179 | 5.9083 | 5.9142 | 6.2651 | 6.2517 | 6.3499 | 6.1855 | 5.5907 | 4.903 | 4.77
38 | 11.2505 | 9.8989 | 9.3194 | 9.2087 | 9.6388 | 10.407 | 12.5579 | 14.0389 | 14.8589 | 15.3644 | 15.505 | 15.3432 | 15.2562 | 14.9416 | 14.466 | 14.204 | 14.7111 | 16.655 | 16.9818 | 17.0827 | 16.5747 | 15.817 | 14.4228 | 12.7484
41 | -1.846 | -2.3259 | -2.6 | -2.5752 | -2.4784 | 5.2552 | 6.43 | 7.6872 | 5.0519 | 1.646 | 1.0542 | 1.017 | 1.0981 | 0.62683 | 0.42153 | 0.04277 | 0.030217 | 1.1355 | 1.0485 | 1.134 | 1.1351 | 1.1092 | 0.86426 | -0.60944
42 | 0.38965 | 0.3797 | 0.32895 | 0.30672 | 0.28181 | 0.27579 | 0.29837 | 0.062571 | 0.059063 | 0.07892 | 0.061063 | 0.056724 | 0.067003 | 0.081071 | 0.079903 | 0.082236 | 0.085691 | 0.096924 | 0.075679 | 0.083167 | 0.09208 | 0.085252 | 0.34779 | 0.37667
43 | 1.8172 | 1.9331 | 2.03 | 2.289 | 2.425 | 1.4892 | 0.47891 | -1.4304 | -2.4404 | -1.772 | -0.83468 | -0.63264 | -1.3735 | -0.55968 | -0.64385 | -0.78508 | -1.0591 | -1.5757 | -1.669 | -1.7957 | -1.7953 | -1.0294 | 0.36439 | 1.6122
44 | 8.6568 | 7.9765 | 7.6068 | 7.4518 | 7.3496 | 7.7909 | 9.7051 | 11.0434 | 13.1774 | 14.1799 | 14.1859 | 14.4437 | 13.9648 | 13.6844 | 13.5426 | 13.0487 | 13.0958 | 14.6423 | 12.7049 | 12.6191 | 12.6567 | 12.0501 | 10.4584 | 9.2561
47 | 20.1981 | 17.6965 | 16.796 | 16.3987 | 16.1106 | 18.3034 | 25.1676 | 30.3607 | 32.8031 | 32.4434 | 34.2179 | 35.0774 | 33.5688 | 33.0356 | 30.8592 | 29.7716 | 30.8574 | 36.2396 | 36.0973 | 36.0753 | 35.9259 | 33.869 | 29.441 | 25.1363
49 | 13.6098 | 13.307 | 12.732 | 12.8914 | 12.8233 | 13.6349 | 17.3002 | 19.6399 | 21.0784 | 21.9634 | 20.4747 | 21.1465 | 20.8671 | 20.0788 | 19.0559 | 17.8574 | 17.9505 | 20.2938 | 20.3851 | 20.8473 | 20.197 | 19.5915 | 17.1623 | 15.1863
50 | 13.5277 | 13.1165 | 13.002 | 13.091 | 13.7491 | 15.7123 | 21.1903 | 24.7889 | 25.624 | 23.9615 | 24.2126 | 24.2801 | 22.8375 | 22.9648 | 21.4864 | 21.1739 | 21.603 | 22.8088 | 22.4145 | 21.9415 | 21.402 | 19.1258 | 16.8215 | 14.6405
51 | 13.8466 | 13.4331 | 11.859 | 12.4527 | 12.8112 | 14.5226 | 16.6967 | 20.0449 | 20.0469 | 20.7429 | 18.2233 | 19.0491 | 17.9041 | 17.1051 | 17.6148 | 18.3346 | 20.4442 | 21.6514 | 20.5621 | 21.9452 | 21.9634 | 19.1117 | 16.2745 | 16.0103
52 | 2.3109 | 2.3109 | 2.3109 | 2.3109 | 2.5103 | 2.2542 | 3.6917 | 3.8872 | 3.8872 | 4.5872 | 5.744 | 5.2124 | 5.8304 | 5.8507 | 5.4753 | 5.3794 | 5.7695 | 5.9789 | 5.9789 | 5.9789 | 5.9789 | 4.0081 | 3.1508 | 2.5712
53 | 21.6028 | 21.6028 | 21.6028 | 21.2916 | 23.7814 | 22.2563 | 22.5987 | 18.8018 | 16.0941 | 14.0712 | 16.9344 | 19.1753 | 21.0426 | 22.9099 | 22.2875 | 19.4865 | 19.7977 | 21.3538 | 21.665 | 21.0426 | 21.416 | 24.4038 | 23.1589 | 20.9803
54 | 2.5446 | 2.3539 | 2.2143 | 2.198 | 2.2004 | 2.4655 | 3.7562 | 4.5981 | 4.9028 | 4.9237 | 4.7074 | 4.9167 | 4.9423 | 4.8679 | 4.3353 | 4.0562 | 4.2888 | 5.0028 | 4.7679 | 4.7028 | 4.5865 | 4.2748 | 3.5399 | 3.0702
55 | 5.8232 | 5.1931 | 4.9367 | 4.8703 | 4.8627 | 5.1407 | 6.3966 | 7.2298 | 8.0722 | 8.2687 | 8.2357 | 8.2344 | 8.0815 | 7.9345 | 7.7139 | 7.5682 | 7.4005 | 7.9247 | 8.3205 | 8.3205 | 8.3209 | 7.923 | 7.3663 | 6.5982
56 | 5.8749 | 5.4991 | 5.5212 | 5.5346 | 5.6407 | 6.0148 | 7.782 | 8.7984 | 9.1255 | 8.8177 | 8.8293 | 9.2734 | 9.1441 | 9.1373 | 8.7571 | 8.6004 | 8.5964 | 8.8051 | 8.6452 | 8.3636 | 8.4061 | 7.9011 | 6.7083 | 6.3487
57 | 4.4167 | 4.1494 | 3.9181 | 3.8781 | 3.9599 | 4.6934 | 6.6332 | 7.8507 | 8.0649 | 8.1753 | 7.3958 | 7.864 | 7.628 | 7.268 | 6.6917 | 6.5982 | 6.9326 | 7.5309 | 7.2754 | 7.2319 | 7.1196 | 6.6297 | 5.6738 | 5.0284

## Qc, Winter, S1
Node ID | 0 | 1 | 2 | 3 | 4 | 5 | 6 | 7 | 8 | 9 | 10 | 11 | 12 | 13 | 14 | 15 | 16 | 17 | 18 | 19 | 20 | 21 | 22 | 23
1 | 6.188 | 7.0726 | 15.7501 | 6.8626 | 6.0666 | 7.1087 | 7.6184 | 7.4164 | 5.0615 | 20.7432 | 1.893 | 11.303 | 4.1851 | 5.2639 | 7.7735 | 9.778 | 3.3234 | 14.0874 | 11.9294 | 4.726 | 20.2341 | 10.4293 | 10.2614 | 4.374
2 | -89.2643 | -97.0181 | -104.5018 | -103.7411 | -107.3767 | -95.5855 | -71.1811 | -29.2996 | -8.6286 | -1.3498 | -12.1177 | -8.9087 | -12.3308 | -12.439 | -31.446 | -45.2872 | -40.2747 | -13.7479 | -19.9982 | -25.1388 | -39.4885 | -51.2587 | -68.7705 | -77.407
3 | 20.6859 | 25.624 | 25.624 | 25.624 | 25.624 | 20.7619 | 9.4171 | 1.2124 | -7.0937 | -7.0937 | -0.61091 | -7.3976 | -7.3976 | -5.7262 | -0.71221 | 4.3018 | 5.9731 | 5.9731 | 5.9731 | 5.9731 | 5.9731 | 12.4559 | 19.0399 | 19.0399
5 | 1.8715 | 1.4436 | 1.2358 | 1.2093 | 1.3745 | 1.7066 | 2.6478 | 3.2325 | 3.7347 | 4.1126 | 4.1473 | 4.0729 | 4.0903 | 4.0485 | 3.6522 | 3.47 | 3.581 | 4.8808 | 4.8737 | 4.725 | 4.3734 | 3.8894 | 3.1723 | 2.4338
6 | 0.41988 | 0.028451 | -0.53161 | -0.81391 | -0.61008 | 0.70832 | 2.1452 | 2.4404 | 1.9461 | 1.0789 | 0.30928 | 0.3665 | 0.57748 | 0.28782 | 0.49261 | 0.35245 | 0.34529 | 0.4071 | 0.41783 | 0.51795 | 0.55371 | 0.65336 | 0.5751 | -0.066049
8 | 26.6319 | 26.7275 | 26.8442 | 26.8362 | 26.7174 | 26.5062 | 25.8913 | 25.4154 | 25.2172 | 19.139 | 13.1417 | 13.0638 | 13.1474 | 13.2091 | 13.2836 | 20.0229 | 25.547 | 25.1139 | 25.1481 | 25.2117 | 25.4673 | 25.6736 | 25.9723 | 26.3305
9 | 31.5078 | 30.8845 | 31.7249 | 30.9803 | 27.4552 | 23.923 | 10.2622 | 6.3857 | 12.3337 | 7.5595 | 5.2068 | -6.9792 | 5.2822 | 8.6655 | 13.5958 | 17.582 | 18.8471 | 11.1331 | 10.9173 | 14.9265 | 20.7897 | 25.1343 | 25.3987 | 26.5494
10 | -2.2433 | -2.4147 | -2.4345 | -2.4404 | -2.4127 | -2.3091 | -1.3301 | -0.40933 | 0.01351 | 0.19526 | 0.010245 | -0.086706 | -0.17487 | -0.13405 | -0.47188 | -0.8589 | -0.86555 | -0.099602 | -0.13902 | -0.18056 | -0.41949 | -0.85309 | -1.2956 | -1.5717
12 | -25.395 | -29.2846 | -27.7368 | -28.7174 | -28.7339 | -28.1931 | -12.5558 | -0.50808 | 4.3899 | 10.211 | 12.7449 | 11.8796 | 14.848 | 10.6862 | 10.1606 | 2.3357 | 0.68895 | 16.1431 | 16.8488 | 17.8631 | 9.7218 | 0.73107 | -5.1631 | -8.2609
13 | -2.7857 | -2.7857 | -2.7857 | -2.7857 | -2.7857 | -2.7857 | -2.6925 | -2.4607 | -2.3679 | -2.2281 | -2.2747 | -2.2281 | -2.2747 | -2.4145 | -2.4145 | -2.4145 | -2.5531 | -2.5993 | -2.5993 | -2.5993 | -2.5993 | -2.6511 | -2.8064 | -2.8064
14 | 1.6647 | -1.0151 | -1.6256 | -0.71299 | -1.1654 | -0.1894 | 3.1768 | 5.7125 | 6.467 | 5.3729 | 5.459 | 5.5153 | 4.7491 | 4.6497 | 3.2722 | 3.1196 | 2.7275 | 3.8545 | 3.5603 | 3.0179 | 2.6665 | 1.498 | 0.48054 | -0.70908
15 | -5.5503 | -5.5843 | -6.101 | -5.598 | -5.6155 | -5.0563 | -3.4468 | -1.9358 | -1.4107 | -1.7786 | -2.5803 | -1.9307 | -2.2145 | -2.1624 | -2.7358 | -2.7588 | -2.2161 | -1.9159 | -2.3082 | -2.5619 | -2.2916 | -2.9783 | -3.9016 | -4.3514
16 | -3.6606 | -3.6606 | -3.6606 | -3.6606 | -3.4713 | -3.5756 | -3.259 | -3.1534 | -3.1534 | -3.4987 | -3.2344 | -3.1463 | -3.1684 | -3.3468 | -3.2529 | -3.2455 | -3.3369 | -3.3369 | -3.3369 | -3.2341 | -3.2243 | -3.5035 | -3.5035 | -3.5035
17 | -1.6048 | -1.6048 | -1.6048 | -1.6048 | -1.6048 | -1.6048 | -1.6048 | -1.6048 | -1.6048 | -1.6048 | -1.6048 | -7.55 | -9.5317 | -9.5317 | -1.6048 | -1.6048 | -3.644 | -9.7615 | -9.7615 | -9.7615 | -1.8345 | -1.8345 | -1.8345 | -1.8345
18 | -11.9579 | -11.9579 | -11.9579 | -11.9579 | -11.9579 | -11.9579 | -9.028 | -1.9441 | -0.55939 | -0.55939 | -0.55939 | -0.55939 | -0.55939 | -0.55939 | -1.9842 | -6.2586 | -6.2586 | -6.2586 | -6.2586 | -6.2586 | -6.2586 | -6.2586 | -11.7973 | -11.7973
19 | 0.11022 | 0.077696 | 0.046401 | 0.048242 | -0.023111 | 0.010682 | 0.23549 | 0.43868 | 0.62436 | 0.73211 | 0.7223 | 0.71371 | 0.69652 | 0.66277 | 0.61123 | 0.48102 | 0.45587 | 0.52766 | 0.5543 | 0.52547 | 0.48325 | 0.42618 | 0.30762 | 0.20204
20 | -1.0388 | -1.1919 | -1.2202 | -1.2086 | -1.1463 | -1.0007 | -0.14977 | 0.37041 | 0.62963 | 0.36543 | 0.42593 | 0.66201 | 0.75179 | 0.74577 | 0.33627 | 0.17833 | 0.18164 | 0.20635 | -0.045024 | -0.31985 | -0.084686 | -0.34529 | -0.91646 | -0.95573
23 | 2.0775 | 2.5624 | 2.5624 | 2.5624 | 2.5624 | 2.5624 | 1.2694 | 0.138 | -0.023628 | -0.67013 | -0.18525 | -0.50851 | -0.67013 | -0.67013 | -0.023628 | 0.46828 | 0.63225 | 0.63225 | 0.63225 | 0.79387 | 1.2788 | 1.2788 | 1.9253 | 1.9253
25 | 2.6336 | 1.6786 | 2.3424 | 2.577 | 2.5687 | 2.3491 | 3.1094 | 2.9247 | 3.9046 | 3.2641 | 2.5038 | 2.3607 | 2.9214 | 2.053 | 2.191 | 2.2043 | 2.9081 | 2.6735 | 2.5454 | 2.9846 | 3.1077 | 2.3907 | 1.9315 | 2.3258
27 | -0.43794 | -0.58503 | -0.6101 | -0.6101 | -0.6101 | -0.57632 | -0.29194 | -0.13504 | 0.051278 | 0.16568 | -0.068575 | -0.052231 | 0.022949 | 0.0076952 | -0.039157 | -0.21894 | -0.29194 | -0.11434 | -0.10344 | -0.042425 | -0.017365 | -0.15247 | -0.25707 | -0.32245
28 | 2.8064 | 2.8064 | 2.8064 | 2.8064 | 2.8064 | 2.8064 | 2.8064 | 2.8064 | 2.8064 | 2.8064 | 2.8064 | 2.8064 | 2.8064 | 2.8064 | 2.8064 | 2.8064 | 2.8064 | 2.8064 | 2.8064 | 2.8064 | 2.8064 | 2.8064 | 2.8064 | 2.8064
29 | 2.318 | 2.1775 | 1.8088 | 2.1132 | 2.0839 | 2.2946 | 2.4526 | 2.8506 | 2.7101 | 2.8565 | 2.8506 | 2.8799 | 3.1725 | 3.1666 | 2.5989 | 2.4702 | 2.1015 | 2.1541 | 2.1541 | 2.4585 | 2.1541 | 2.3414 | 1.9493 | 1.9434
30 | 2.1963 | 1.8082 | 1.7074 | 1.5721 | 1.5957 | 1.6592 | 0.67223 | 0.13352 | 0.093705 | 0.20737 | 1.3172 | 1.1274 | 0.70129 | 1.1156 | 1.581 | 1.8442 | 1.646 | 0.25213 | 0.52655 | 0.52451 | 0.59941 | 1.167 | 1.8326 | 1.5929
31 | -3.0052 | -3.5386 | -3.4444 | -3.399 | -3.3843 | -3.3398 | -0.94159 | 0.68621 | 1.2818 | 1.8973 | 1.2157 | 1.0293 | 1.0712 | 1.1203 | 0.58163 | -0.31954 | -0.58983 | 0.83457 | 1.1907 | 0.88352 | 0.64513 | 0.28984 | -0.92927 | -1.2043
32 | 0.2912 | 0.33283 | 0.74118 | 0.32295 | 0.28549 | 0.33453 | 0.35851 | 0.34901 | 0.23819 | 0.97615 | 0.089081 | 0.53191 | 0.19695 | 0.24771 | 0.36581 | 0.46014 | 0.15639 | 0.66294 | 0.56138 | 0.2224 | 0.95219 | 0.49079 | 0.48289 | 0.20583
33 | -1.9273 | -2.0947 | -2.2563 | -2.2399 | -2.3184 | -2.0638 | -1.5369 | -0.6326 | -0.1863 | -0.029143 | -0.26163 | -0.19235 | -0.26623 | -0.26857 | -0.67895 | -0.97779 | -0.86957 | -0.29683 | -0.43178 | -0.54277 | -0.85259 | -1.1067 | -1.4848 | -1.6713
35 | 2.9551 | 3.6606 | 3.6606 | 3.6606 | 3.6606 | 2.966 | 1.3453 | 0.17319 | -1.0134 | -1.0134 | -0.087273 | -1.0568 | -1.0568 | -0.81803 | -0.10174 | 0.61454 | 0.8533 | 0.8533 | 0.8533 | 0.8533 | 0.8533 | 1.7794 | 2.72 | 2.72
38 | 3.2752 | 2.5264 | 2.1627 | 2.1163 | 2.4054 | 2.9866 | 4.6337 | 5.6569 | 6.5357 | 7.197 | 7.2578 | 7.1276 | 7.158 | 7.0849 | 6.3914 | 6.0724 | 6.2668 | 8.5413 | 8.5289 | 8.2687 | 7.6535 | 6.8065 | 5.5516 | 4.2591
41 | 0.62982 | 0.042676 | -0.79742 | -1.2209 | -0.91512 | 1.0625 | 3.2178 | 3.6606 | 2.9191 | 1.6184 | 0.46392 | 0.54974 | 0.86622 | 0.43174 | 0.73892 | 0.52867 | 0.51794 | 0.61065 | 0.62674 | 0.77693 | 0.83057 | 0.98004 | 0.86265 | -0.099074
42 | 5.3264 | 5.3455 | 5.3688 | 5.3672 | 5.3435 | 5.3012 | 5.1783 | 5.0831 | 5.0434 | 3.8278 | 2.6283 | 2.6128 | 2.6295 | 2.6418 | 2.6567 | 4.0046 | 5.1094 | 5.0228 | 5.0296 | 5.0423 | 5.0935 | 5.1347 | 5.1945 | 5.2661
43 | 1.2118 | 1.1879 | 1.2202 | 1.1916 | 1.056 | 0.92011 | 0.3947 | 0.2456 | 0.47437 | 0.29075 | 0.20026 | -0.26843 | 0.20316 | 0.33329 | 0.52292 | 0.67623 | 0.72489 | 0.4282 | 0.4199 | 0.5741 | 0.79961 | 0.9667 | 0.97687 | 1.0211
44 | -2.019 | -2.1732 | -2.1911 | -2.1963 | -2.1715 | -2.0782 | -1.1971 | -0.36839 | 0.012159 | 0.17574 | 0.0092207 | -0.078036 | -0.15738 | -0.12064 | -0.42469 | -0.77301 | -0.77899 | -0.089642 | -0.12512 | -0.1625 | -0.37754 | -0.76778 | -1.166 | -1.4145
47 | -12.2743 | -14.1542 | -13.4061 | -13.8801 | -13.8881 | -13.6267 | -6.0687 | -0.24557 | 2.1218 | 4.9353 | 6.16 | 5.7418 | 7.1765 | 5.165 | 4.9109 | 1.1289 | 0.33299 | 7.8025 | 8.1436 | 8.6338 | 4.6989 | 0.35335 | -2.4955 | -3.9928
49 | -10.2951 | -10.2951 | -10.2951 | -10.2951 | -10.2951 | -10.2951 | -9.9506 | -9.0939 | -8.751 | -8.2343 | -8.4065 | -8.2343 | -8.4065 | -8.9232 | -8.9232 | -8.9232 | -9.4354 | -9.6062 | -9.6062 | -9.6062 | -9.6062 | -9.7975 | -10.3716 | -10.3716
50 | 3.298 | -2.011 | -3.2204 | -1.4125 | -2.3087 | -0.37523 | 6.2936 | 11.3173 | 12.812 | 10.6444 | 10.8149 | 10.9266 | 9.4086 | 9.2117 | 6.4827 | 6.1804 | 5.4036 | 7.6363 | 7.0533 | 5.9788 | 5.2826 | 2.9677 | 0.95202 | -1.4048
51 | -5.8833 | -5.9194 | -6.467 | -5.9339 | -5.9524 | -5.3597 | -3.6536 | -2.0519 | -1.4953 | -1.8853 | -2.7351 | -2.0465 | -2.3474 | -2.2921 | -2.9 | -2.9243 | -2.3491 | -2.0309 | -2.4467 | -2.7156 | -2.4291 | -3.157 | -4.1357 | -4.6125
52 | -2.6844 | -2.6844 | -2.6844 | -2.6844 | -2.5456 | -2.6221 | -2.3899 | -2.3125 | -2.3125 | -2.5657 | -2.3719 | -2.3073 | -2.3235 | -2.4543 | -2.3855 | -2.38 | -2.4471 | -2.4471 | -2.4471 | -2.3717 | -2.3645 | -2.5692 | -2.5692 | -2.5692
53 | -2.006 | -2.006 | -2.006 | -2.006 | -2.006 | -2.006 | -2.006 | -2.006 | -2.006 | -2.006 | -2.006 | -9.4375 | -11.9147 | -11.9147 | -2.006 | -2.006 | -4.555 | -12.2019 | -12.2019 | -12.2019 | -2.2932 | -2.2932 | -2.2932 | -2.2932
54 | -1.7083 | -1.7083 | -1.7083 | -1.7083 | -1.7083 | -1.7083 | -1.2897 | -0.27772 | -0.079913 | -0.079913 | -0.079913 | -0.079913 | -0.079913 | -0.079913 | -0.28346 | -0.89409 | -0.89409 | -0.89409 | -0.89409 | -0.89409 | -0.89409 | -0.89409 | -1.6853 | -1.6853
55 | 0.62457 | 0.44028 | 0.26294 | 0.27337 | -0.13096 | 0.060532 | 1.3344 | 2.4859 | 3.5381 | 4.1486 | 4.093 | 4.0443 | 3.947 | 3.7557 | 3.4636 | 2.7258 | 2.5832 | 2.9901 | 3.141 | 2.9776 | 2.7384 | 2.415 | 1.7432 | 1.1449
56 | -2.2855 | -2.6222 | -2.6844 | -2.6588 | -2.5218 | -2.2015 | -0.32948 | 0.81491 | 1.3852 | 0.80394 | 0.93704 | 1.4564 | 1.6539 | 1.6407 | 0.73979 | 0.39232 | 0.39962 | 0.45397 | -0.099052 | -0.70368 | -0.18631 | -0.75964 | -2.0162 | -2.1026
57 | 1.9786 | 2.4404 | 2.4404 | 2.4404 | 2.4404 | 2.4404 | 1.2089 | 0.13143 | -0.022503 | -0.63822 | -0.17643 | -0.48429 | -0.63822 | -0.63822 | -0.022503 | 0.44598 | 0.60214 | 0.60214 | 0.60214 | 0.75607 | 1.2179 | 1.2179 | 1.8336 | 1.8336

## UpFlex, Winter
NodeID | 0 | 1 | 2 | 3 | 4 | 5 | 6 | 7 | 8 | 9 | 10 | 11 | 12 | 13 | 14 | 15 | 16 | 17 | 18 | 19 | 20 | 21 | 22 | 23
1 | 0.096165 | 0.11633 | 0.15477 | 0.18371 | 0.21188 | 0.22804 | 0.21125 | 0.31132 | 0.27699 | 0.32661 | 0.33253 | 0.32401 | 0.29941 | 0.28335 | 0.27442 | 0.25708 | 0.24569 | 0.23295 | 0.16688 | 0.17418 | 0.18312 | 0.1984 | 0.076352 | 0.084809
2 | 0.41015 | 0.49614 | 0.66008 | 0.78355 | 0.90366 | 0.97262 | 0.90099 | 1.3278 | 1.1814 | 1.393 | 1.4183 | 1.3819 | 1.277 | 1.2085 | 1.1704 | 1.0965 | 1.0479 | 0.99356 | 0.71177 | 0.74289 | 0.781 | 0.8462 | 0.32565 | 0.36171
3 | 0.58394 | 0.70637 | 0.93978 | 1.1156 | 1.2866 | 1.3847 | 1.2828 | 1.8904 | 1.6819 | 1.9833 | 2.0192 | 1.9675 | 1.8181 | 1.7206 | 1.6664 | 1.5611 | 1.4919 | 1.4146 | 1.0134 | 1.0577 | 1.1119 | 1.2048 | 0.46363 | 0.51498
4 | 0.85158 | 1.0301 | 1.3705 | 1.6269 | 1.8762 | 2.0194 | 1.8707 | 2.7569 | 2.4528 | 2.8923 | 2.9447 | 2.8693 | 2.6514 | 2.5092 | 2.4301 | 2.2766 | 2.1757 | 2.0629 | 1.4778 | 1.5424 | 1.6216 | 1.7569 | 0.67613 | 0.75102
5 | 0.20044 | 0.24246 | 0.32258 | 0.38292 | 0.44162 | 0.47532 | 0.44031 | 0.6489 | 0.57733 | 0.68076 | 0.69311 | 0.67535 | 0.62407 | 0.5906 | 0.57198 | 0.53585 | 0.51209 | 0.48555 | 0.34784 | 0.36305 | 0.38168 | 0.41354 | 0.15914 | 0.17677
9 | 1.1157 | 1.3497 | 1.7956 | 2.1315 | 2.4583 | 2.6458 | 2.451 | 3.6121 | 3.2137 | 3.7895 | 3.8582 | 3.7593 | 3.4739 | 3.2876 | 3.1839 | 2.9828 | 2.8506 | 2.7028 | 1.9363 | 2.0209 | 2.1246 | 2.302 | 0.88587 | 0.98398
10 | 0.52022 | 0.62928 | 0.83722 | 0.99383 | 1.1462 | 1.2336 | 1.1428 | 1.6841 | 1.4984 | 1.7668 | 1.7989 | 1.7528 | 1.6197 | 1.5328 | 1.4845 | 1.3907 | 1.3291 | 1.2602 | 0.90278 | 0.94226 | 0.99059 | 1.0733 | 0.41304 | 0.45878
12 | 2.9962 | 3.6243 | 4.822 | 5.7239 | 6.6013 | 7.1051 | 6.5818 | 9.6997 | 8.63 | 10.176 | 10.3606 | 10.0952 | 9.3286 | 8.8283 | 8.55 | 8.0098 | 7.6548 | 7.2581 | 5.1996 | 5.4269 | 5.7053 | 6.1816 | 2.3789 | 2.6423
15 | 0.11239 | 0.13595 | 0.18087 | 0.2147 | 0.24761 | 0.26651 | 0.24688 | 0.36383 | 0.32371 | 0.3817 | 0.38862 | 0.37867 | 0.34991 | 0.33115 | 0.32071 | 0.30045 | 0.28713 | 0.27225 | 0.19503 | 0.20356 | 0.214 | 0.23187 | 0.08923 | 0.099114
16 | 0.55034 | 0.66572 | 0.8857 | 1.0514 | 1.2125 | 1.3051 | 1.209 | 1.7817 | 1.5852 | 1.8691 | 1.9031 | 1.8543 | 1.7135 | 1.6216 | 1.5705 | 1.4713 | 1.406 | 1.3332 | 0.95506 | 0.99682 | 1.048 | 1.1354 | 0.43695 | 0.48535
17 | 0.1483 | 0.17939 | 0.23867 | 0.28332 | 0.32675 | 0.35168 | 0.32578 | 0.48011 | 0.42716 | 0.50369 | 0.51282 | 0.49968 | 0.46174 | 0.43698 | 0.4232 | 0.39646 | 0.37889 | 0.35925 | 0.25736 | 0.26862 | 0.2824 | 0.30597 | 0.11775 | 0.13079
18 | 0.010428 | 0.012614 | 0.016782 | 0.019921 | 0.022974 | 0.024728 | 0.022906 | 0.033758 | 0.030035 | 0.035415 | 0.036058 | 0.035134 | 0.032466 | 0.030725 | 0.029756 | 0.027876 | 0.026641 | 0.02526 | 0.018096 | 0.018887 | 0.019856 | 0.021514 | 0.0082791 | 0.0091961
20 | 0.091531 | 0.11072 | 0.14731 | 0.17486 | 0.20166 | 0.21705 | 0.20107 | 0.29632 | 0.26364 | 0.31087 | 0.31651 | 0.3084 | 0.28498 | 0.2697 | 0.26119 | 0.24469 | 0.23385 | 0.22173 | 0.15884 | 0.16579 | 0.17429 | 0.18884 | 0.072672 | 0.080721
21 | 0.1541 | 0.1864 | 0.248 | 0.29439 | 0.33951 | 0.36542 | 0.33851 | 0.49886 | 0.44385 | 0.52336 | 0.53285 | 0.5192 | 0.47978 | 0.45405 | 0.43973 | 0.41195 | 0.39369 | 0.37329 | 0.26742 | 0.27911 | 0.29343 | 0.31792 | 0.12235 | 0.1359
26 | 0.47967 | 0.58023 | 0.77196 | 0.91636 | 1.0568 | 1.1375 | 1.0537 | 1.5529 | 1.3816 | 1.6291 | 1.6587 | 1.6162 | 1.4934 | 1.4134 | 1.3688 | 1.2823 | 1.2255 | 1.162 | 0.83241 | 0.86881 | 0.91338 | 0.98963 | 0.38084 | 0.42302
30 | 0.25721 | 0.31114 | 0.41395 | 0.49138 | 0.5667 | 0.60995 | 0.56503 | 0.83269 | 0.74086 | 0.87358 | 0.88943 | 0.86664 | 0.80083 | 0.75788 | 0.73399 | 0.68762 | 0.65714 | 0.62308 | 0.44637 | 0.46588 | 0.48978 | 0.53067 | 0.20422 | 0.22684
35 | 0.24215 | 0.29292 | 0.38971 | 0.46261 | 0.53352 | 0.57423 | 0.53194 | 0.78393 | 0.69747 | 0.82243 | 0.83734 | 0.81589 | 0.75393 | 0.7135 | 0.69101 | 0.64735 | 0.61866 | 0.58659 | 0.42023 | 0.4386 | 0.4611 | 0.49959 | 0.19226 | 0.21355
36 | 0.0069517 | 0.0084091 | 0.011188 | 0.013281 | 0.015316 | 0.016485 | 0.015271 | 0.022505 | 0.020023 | 0.02361 | 0.024039 | 0.023423 | 0.021644 | 0.020483 | 0.019838 | 0.018584 | 0.01776 | 0.01684 | 0.012064 | 0.012591 | 0.013237 | 0.014342 | 0.0055194 | 0.0061307
42 | 0.38234 | 0.4625 | 0.61533 | 0.73043 | 0.8424 | 0.90668 | 0.8399 | 1.2378 | 1.1013 | 1.2986 | 1.3221 | 1.2882 | 1.1904 | 1.1266 | 1.0911 | 1.0221 | 0.97683 | 0.9262 | 0.66352 | 0.69253 | 0.72805 | 0.78883 | 0.30357 | 0.33719
55 | 0.11702 | 0.14155 | 0.18833 | 0.22356 | 0.25782 | 0.2775 | 0.25706 | 0.37884 | 0.33706 | 0.39744 | 0.40465 | 0.39428 | 0.36434 | 0.3448 | 0.33393 | 0.31284 | 0.29897 | 0.28347 | 0.20308 | 0.21195 | 0.22283 | 0.24143 | 0.09291 | 0.1032
68 | 0.10543 | 0.12754 | 0.16968 | 0.20142 | 0.2323 | 0.25002 | 0.23161 | 0.34133 | 0.30368 | 0.35809 | 0.36458 | 0.35524 | 0.32827 | 0.31066 | 0.30087 | 0.28186 | 0.26937 | 0.25541 | 0.18297 | 0.19097 | 0.20077 | 0.21753 | 0.083711 | 0.092983
72 | 1.0694 | 1.2936 | 1.7211 | 2.043 | 2.3562 | 2.5359 | 2.3492 | 3.462 | 3.0802 | 3.6321 | 3.6979 | 3.6032 | 3.3296 | 3.151 | 3.0517 | 2.8589 | 2.7322 | 2.5906 | 1.8558 | 1.937 | 2.0363 | 2.2063 | 0.84907 | 0.94311
103 | 1.0833 | 1.3104 | 1.7434 | 2.0696 | 2.3868 | 2.5689 | 2.3797 | 3.507 | 3.1203 | 3.6793 | 3.746 | 3.65 | 3.3729 | 3.192 | 3.0913 | 2.896 | 2.7677 | 2.6242 | 1.88 | 1.9622 | 2.0628 | 2.235 | 0.86011 | 0.95537

## DownFlex, Winter
NodeID | 0 | 1 | 2 | 3 | 4 | 5 | 6 | 7 | 8 | 9 | 10 | 11 | 12 | 13 | 14 | 15 | 16 | 17 | 18 | 19 | 20 | 21 | 22 | 23
1 | 0.30019 | 0.31627 | 0.3309 | 0.35 | 0.36695 | 0.38073 | 0.37499 | 0.35605 | 0.31768 | 0.48446 | 0.47403 | 0.45297 | 0.42366 | 0.40662 | 0.39251 | 0.36911 | 0.35387 | 0.34057 | 0.20777 | 0.21864 | 0.23145 | 0.24276 | 0.2577 | 0.28126
2 | 1.2803 | 1.3489 | 1.4113 | 1.4928 | 1.5651 | 1.6239 | 1.5994 | 1.5186 | 1.3549 | 2.0662 | 2.0217 | 1.9319 | 1.8069 | 1.7342 | 1.6741 | 1.5743 | 1.5093 | 1.4526 | 0.88614 | 0.93253 | 0.98714 | 1.0354 | 1.0991 | 1.1996
3 | 1.8228 | 1.9205 | 2.0093 | 2.1253 | 2.2283 | 2.3119 | 2.277 | 2.162 | 1.929 | 2.9418 | 2.8784 | 2.7505 | 2.5726 | 2.4691 | 2.3834 | 2.2413 | 2.1488 | 2.0681 | 1.2616 | 1.3277 | 1.4054 | 1.4741 | 1.5648 | 1.7079
4 | 2.6583 | 2.8007 | 2.9303 | 3.0994 | 3.2495 | 3.3716 | 3.3207 | 3.153 | 2.8131 | 4.2901 | 4.1977 | 4.0112 | 3.7517 | 3.6008 | 3.4758 | 3.2686 | 3.1337 | 3.0159 | 1.8399 | 1.9362 | 2.0496 | 2.1498 | 2.2821 | 2.4907
5 | 0.62569 | 0.65922 | 0.68971 | 0.72953 | 0.76486 | 0.79358 | 0.7816 | 0.74213 | 0.66214 | 1.0098 | 0.98803 | 0.94413 | 0.88305 | 0.84753 | 0.81812 | 0.76935 | 0.73759 | 0.70987 | 0.43306 | 0.45573 | 0.48242 | 0.506 | 0.53714 | 0.58625
9 | 3.4829 | 3.6696 | 3.8393 | 4.0609 | 4.2576 | 4.4174 | 4.3508 | 4.131 | 3.6858 | 5.6208 | 5.4998 | 5.2555 | 4.9155 | 4.7177 | 4.554 | 4.2826 | 4.1058 | 3.9515 | 2.4106 | 2.5368 | 2.6854 | 2.8166 | 2.99 | 3.2633
10 | 1.6239 | 1.7109 | 1.7901 | 1.8934 | 1.9851 | 2.0596 | 2.0286 | 1.9261 | 1.7185 | 2.6207 | 2.5643 | 2.4504 | 2.2918 | 2.1996 | 2.1233 | 1.9968 | 1.9143 | 1.8424 | 1.124 | 1.1828 | 1.2521 | 1.3133 | 1.3941 | 1.5215
12 | 9.3529 | 9.8541 | 10.3098 | 10.9049 | 11.4331 | 11.8624 | 11.6834 | 11.0933 | 9.8977 | 15.094 | 14.769 | 14.1129 | 13.1998 | 12.6688 | 12.2292 | 11.5002 | 11.0255 | 10.6112 | 6.4734 | 6.8122 | 7.2111 | 7.5636 | 8.0291 | 8.7632
15 | 0.35082 | 0.36962 | 0.38672 | 0.40904 | 0.42885 | 0.44495 | 0.43824 | 0.41611 | 0.37126 | 0.56617 | 0.55398 | 0.52937 | 0.49512 | 0.4752 | 0.45871 | 0.43137 | 0.41356 | 0.39802 | 0.24281 | 0.25552 | 0.27049 | 0.28371 | 0.30117 | 0.32871
16 | 1.7179 | 1.81 | 1.8937 | 2.003 | 2.1 | 2.1789 | 2.146 | 2.0376 | 1.818 | 2.7725 | 2.7128 | 2.5923 | 2.4245 | 2.327 | 2.2463 | 2.1124 | 2.0252 | 1.9491 | 1.189 | 1.2513 | 1.3246 | 1.3893 | 1.4748 | 1.6096
17 | 0.46294 | 0.48775 | 0.51031 | 0.53976 | 0.56591 | 0.58716 | 0.5783 | 0.54909 | 0.48991 | 0.74711 | 0.73103 | 0.69855 | 0.65335 | 0.62707 | 0.60531 | 0.56923 | 0.54573 | 0.52522 | 0.32041 | 0.33718 | 0.35693 | 0.37438 | 0.39742 | 0.43376
18 | 0.032551 | 0.034295 | 0.035881 | 0.037952 | 0.03979 | 0.041284 | 0.040661 | 0.038608 | 0.034447 | 0.052531 | 0.0514 | 0.049117 | 0.045939 | 0.044091 | 0.042561 | 0.040024 | 0.038372 | 0.03693 | 0.022529 | 0.023708 | 0.025097 | 0.026324 | 0.027943 | 0.030498
20 | 0.28572 | 0.30103 | 0.31496 | 0.33314 | 0.34927 | 0.36238 | 0.35692 | 0.33889 | 0.30237 | 0.46111 | 0.45118 | 0.43114 | 0.40324 | 0.38702 | 0.37359 | 0.35132 | 0.33682 | 0.32416 | 0.19776 | 0.20811 | 0.22029 | 0.23106 | 0.24528 | 0.26771
21 | 0.48102 | 0.5068 | 0.53024 | 0.56085 | 0.58801 | 0.61009 | 0.60089 | 0.57054 | 0.50905 | 0.7763 | 0.75958 | 0.72584 | 0.67887 | 0.65157 | 0.62896 | 0.59147 | 0.56705 | 0.54574 | 0.33293 | 0.35036 | 0.37087 | 0.389 | 0.41294 | 0.4507
26 | 1.4973 | 1.5776 | 1.6505 | 1.7458 | 1.8304 | 1.8991 | 1.8704 | 1.776 | 1.5845 | 2.4164 | 2.3644 | 2.2594 | 2.1132 | 2.0282 | 1.9578 | 1.8411 | 1.7651 | 1.6988 | 1.0363 | 1.0906 | 1.1545 | 1.2109 | 1.2854 | 1.4029
30 | 0.80291 | 0.84594 | 0.88507 | 0.93615 | 0.98149 | 1.0183 | 1.003 | 0.95233 | 0.84969 | 1.2958 | 1.2679 | 1.2115 | 1.1332 | 1.0876 | 1.0498 | 0.98726 | 0.9465 | 0.91093 | 0.55572 | 0.5848 | 0.61905 | 0.64931 | 0.68927 | 0.7523
35 | 0.7559 | 0.7964 | 0.83324 | 0.88133 | 0.92402 | 0.95871 | 0.94425 | 0.89656 | 0.79993 | 1.2199 | 1.1936 | 1.1406 | 1.0668 | 1.0239 | 0.98836 | 0.92945 | 0.89107 | 0.85759 | 0.52318 | 0.55056 | 0.5828 | 0.61129 | 0.64891 | 0.70824
36 | 0.0217 | 0.022863 | 0.023921 | 0.025301 | 0.026527 | 0.027523 | 0.027108 | 0.025739 | 0.022964 | 0.035021 | 0.034267 | 0.032745 | 0.030626 | 0.029394 | 0.028374 | 0.026683 | 0.025581 | 0.02462 | 0.015019 | 0.015806 | 0.016731 | 0.017549 | 0.018629 | 0.020332
42 | 1.1935 | 1.2575 | 1.3156 | 1.3916 | 1.459 | 1.5138 | 1.4909 | 1.4156 | 1.263 | 1.9261 | 1.8847 | 1.801 | 1.6844 | 1.6167 | 1.5606 | 1.4675 | 1.407 | 1.3541 | 0.82607 | 0.8693 | 0.92022 | 0.9652 | 1.0246 | 1.1183
55 | 0.36529 | 0.38486 | 0.40267 | 0.42591 | 0.44654 | 0.4633 | 0.45631 | 0.43327 | 0.38657 | 0.58952 | 0.57683 | 0.5512 | 0.51554 | 0.4948 | 0.47763 | 0.44916 | 0.43062 | 0.41443 | 0.25283 | 0.26606 | 0.28164 | 0.29541 | 0.31359 | 0.34226
68 | 0.32912 | 0.34676 | 0.3628 | 0.38374 | 0.40232 | 0.41743 | 0.41113 | 0.39037 | 0.34829 | 0.53115 | 0.51971 | 0.49663 | 0.46449 | 0.44581 | 0.43034 | 0.40469 | 0.38798 | 0.3734 | 0.22779 | 0.23972 | 0.25376 | 0.26616 | 0.28254 | 0.30837
72 | 3.3382 | 3.5171 | 3.6798 | 3.8922 | 4.0807 | 4.2339 | 4.1701 | 3.9595 | 3.5327 | 5.3874 | 5.2714 | 5.0372 | 4.7113 | 4.5218 | 4.3649 | 4.1047 | 3.9352 | 3.7874 | 2.3105 | 2.4314 | 2.5738 | 2.6996 | 2.8658 | 3.1278
103 | 3.3816 | 3.5629 | 3.7276 | 3.9428 | 4.1338 | 4.289 | 4.2243 | 4.0109 | 3.5786 | 5.4574 | 5.3399 | 5.1027 | 4.7725 | 4.5806 | 4.4216 | 4.158 | 3.9864 | 3.8366 | 2.3405 | 2.463 | 2.6073 | 2.7347 | 2.903 | 3.1685

## CostFlex, Winter
NodeID | 0 | 1 | 2 | 3 | 4 | 5 | 6 | 7 | 8 | 9 | 10 | 11 | 12 | 13 | 14 | 15 | 16 | 17 | 18 | 19 | 20 | 21 | 22 | 23
2 | 28.0268 | 26.8507 | 25.3489 | 26.8507 | 26.5868 | 28.2548 | 29.4863 | 13.8782 | 8.2324 | 3.9647 | 5.3656 | 5.1147 | 6.3201 | 7.1737 | 8.5322 | 8.8156 | 8.2031 | 5.0789 | 6.5775 | 6.7795 | 4.3654 | 4.3166 | 8.9654 | 18.299
3 | 28.0268 | 26.8507 | 25.3489 | 26.8507 | 26.5868 | 28.2548 | 29.4863 | 13.8782 | 8.2324 | 3.9647 | 5.3656 | 5.1147 | 6.3201 | 7.1737 | 8.5322 | 8.8156 | 8.2031 | 5.0789 | 6.5775 | 6.7795 | 4.3654 | 4.3166 | 8.9654 | 18.299
4 | 28.0268 | 26.8507 | 25.3489 | 26.8507 | 26.5868 | 28.2548 | 29.4863 | 13.8782 | 8.2324 | 3.9647 | 5.3656 | 5.1147 | 6.3201 | 7.1737 | 8.5322 | 8.8156 | 8.2031 | 5.0789 | 6.5775 | 6.7795 | 4.3654 | 4.3166 | 8.9654 | 18.299
5 | 28.0268 | 26.8507 | 25.3489 | 26.8507 | 26.5868 | 28.2548 | 29.4863 | 13.8782 | 8.2324 | 3.9647 | 5.3656 | 5.1147 | 6.3201 | 7.1737 | 8.5322 | 8.8156 | 8.2031 | 5.0789 | 6.5775 | 6.7795 | 4.3654 | 4.3166 | 8.9654 | 18.299
6 | 28.0268 | 26.8507 | 25.3489 | 26.8507 | 26.5868 | 28.2548 | 29.4863 | 13.8782 | 8.2324 | 3.9647 | 5.3656 | 5.1147 | 6.3201 | 7.1737 | 8.5322 | 8.8156 | 8.2031 | 5.0789 | 6.5775 | 6.7795 | 4.3654 | 4.3166 | 8.9654 | 18.299
7 | 28.0268 | 26.8507 | 25.3489 | 26.8507 | 26.5868 | 28.2548 | 29.4863 | 13.8782 | 8.2324 | 3.9647 | 5.3656 | 5.1147 | 6.3201 | 7.1737 | 8.5322 | 8.8156 | 8.2031 | 5.0789 | 6.5775 | 6.7795 | 4.3654 | 4.3166 | 8.9654 | 18.299
8 | 28.0268 | 26.8507 | 25.3489 | 26.8507 | 26.5868 | 28.2548 | 29.4863 | 13.8782 | 8.2324 | 3.9647 | 5.3656 | 5.1147 | 6.3201 | 7.1737 | 8.5322 | 8.8156 | 8.2031 | 5.0789 | 6.5775 | 6.7795 | 4.3654 | 4.3166 | 8.9654 | 18.299
9 | 28.0268 | 26.8507 | 25.3489 | 26.8507 | 26.5868 | 28.2548 | 29.4863 | 13.8782 | 8.2324 | 3.9647 | 5.3656 | 5.1147 | 6.3201 | 7.1737 | 8.5322 | 8.8156 | 8.2031 | 5.0789 | 6.5775 | 6.7795 | 4.3654 | 4.3166 | 8.9654 | 18.299
20 | 28.0268 | 26.8507 | 25.3489 | 26.8507 | 26.5868 | 28.2548 | 29.4863 | 13.8782 | 8.2324 | 3.9647 | 5.3656 | 5.1147 | 6.3201 | 7.1737 | 8.5322 | 8.8156 | 8.2031 | 5.0789 | 6.5775 | 6.7795 | 4.3654 | 4.3166 | 8.9654 | 18.299
21 | 28.0268 | 26.8507 | 25.3489 | 26.8507 | 26.5868 | 28.2548 | 29.4863 | 13.8782 | 8.2324 | 3.9647 | 5.3656 | 5.1147 | 6.3201 | 7.1737 | 8.5322 | 8.8156 | 8.2031 | 5.0789 | 6.5775 | 6.7795 | 4.3654 | 4.3166 | 8.9654 | 18.299
22 | 28.0268 | 26.8507 | 25.3489 | 26.8507 | 26.5868 | 28.2548 | 29.4863 | 13.8782 | 8.2324 | 3.9647 | 5.3656 | 5.1147 | 6.3201 | 7.1737 | 8.5322 | 8.8156 | 8.2031 | 5.0789 | 6.5775 | 6.7795 | 4.3654 | 4.3166 | 8.9654 | 18.299
23 | 28.0268 | 26.8507 | 25.3489 | 26.8507 | 26.5868 | 28.2548 | 29.4863 | 13.8782 | 8.2324 | 3.9647 | 5.3656 | 5.1147 | 6.3201 | 7.1737 | 8.5322 | 8.8156 | 8.2031 | 5.0789 | 6.5775 | 6.7795 | 4.3654 | 4.3166 | 8.9654 | 18.299
24 | 28.0268 | 26.8507 | 25.3489 | 26.8507 | 26.5868 | 28.2548 | 29.4863 | 13.8782 | 8.2324 | 3.9647 | 5.3656 | 5.1147 | 6.3201 | 7.1737 | 8.5322 | 8.8156 | 8.2031 | 5.0789 | 6.5775 | 6.7795 | 4.3654 | 4.3166 | 8.9654 | 18.299
25 | 28.0268 | 26.8507 | 25.3489 | 26.8507 | 26.5868 | 28.2548 | 29.4863 | 13.8782 | 8.2324 | 3.9647 | 5.3656 | 5.1147 | 6.3201 | 7.1737 | 8.5322 | 8.8156 | 8.2031 | 5.0789 | 6.5775 | 6.7795 | 4.3654 | 4.3166 | 8.9654 | 18.299
26 | 28.0268 | 26.8507 | 25.3489 | 26.8507 | 26.5868 | 28.2548 | 29.4863 | 13.8782 | 8.2324 | 3.9647 | 5.3656 | 5.1147 | 6.3201 | 7.1737 | 8.5322 | 8.8156 | 8.2031 | 5.0789 | 6.5775 | 6.7795 | 4.3654 | 4.3166 | 8.9654 | 18.299

## Pg, Winter, S1
NodeID | 0 | 1 | 2 | 3 | 4 | 5 | 6 | 7 | 8 | 9 | 10 | 11 | 12 | 13 | 14 | 15 | 16 | 17 | 18 | 19 | 20 | 21 | 22 | 23
1 | 0 | 0 | 0 | 0 | 0 | 0 | 0 | 0 | 0 | 0 | 0 | 0 | 0 | 0 | 0 | 0 | 0 | 0 | 0 | 0 | 0 | 0 | 0 | 0
2 | 0 | 0 | 0 | 0 | 0 | 0 | 0 | 0 | 0 | 0 | 0 | 0 | 0 | 0 | 0 | 0 | 0 | 0 | 0 | 0 | 0 | 0 | 0 | 0
3 | 0 | 0 | 0 | 0 | 0 | 0 | 0 | 0 | 0 | 0 | 0 | 0 | 0 | 0 | 0 | 0 | 0 | 0 | 0 | 0 | 0 | 0 | 0 | 0
6 | 0 | 0 | 0 | 0 | 0 | 0 | 0 | 0 | 0 | 0 | 0 | 0 | 0 | 0 | 0 | 0 | 0 | 0 | 0 | 0 | 0 | 0 | 0 | 0
8 | 0 | 0 | 0 | 0 | 0 | 0 | 0 | 0 | 0 | 0 | 0 | 0 | 0 | 0 | 0 | 0 | 0 | 0 | 0 | 0 | 0 | 0 | 0 | 0
9 | 0 | 0 | 0 | 0 | 0 | 0 | 0 | 0 | 0 | 0 | 0 | 0 | 0 | 0 | 0 | 0 | 0 | 0 | 0 | 0 | 0 | 0 | 0 | 0
12 | 0 | 0 | 0 | 0 | 0 | 0 | 0 | 0 | 0 | 0 | 0 | 0 | 0 | 0 | 0 | 0 | 0 | 0 | 0 | 0 | 0 | 0 | 0 | 0
18 | 0.15 | 0.15 | 0.15 | 0.15 | 0.15 | 0.15 | 2.016 | 5.376 | 9.204 | 13.128 | 16.692 | 19.419 | 20.931 | 21 | 19.62 | 16.992 | 13.488 | 9.579 | 5.724 | 2.307 | 0.15 | 0.15 | 0.15 | 0.15
22 | 0.15 | 0.15 | 0.15 | 0.15 | 0.15 | 0.15 | 2.016 | 5.376 | 9.204 | 13.128 | 16.692 | 19.419 | 20.931 | 21 | 19.62 | 16.992 | 13.488 | 9.579 | 5.724 | 2.307 | 0.15 | 0.15 | 0.15 | 0.15
24 | 0.15 | 0.15 | 0.15 | 0.15 | 0.15 | 0.15 | 2.016 | 5.376 | 9.204 | 13.128 | 16.692 | 19.419 | 20.931 | 21 | 19.62 | 16.992 | 13.488 | 9.579 | 5.724 | 2.307 | 0.15 | 0.15 | 0.15 | 0.15
33 | 0.15 | 0.15 | 0.15 | 0.15 | 0.15 | 0.15 | 2.016 | 5.376 | 9.204 | 13.128 | 16.692 | 19.419 | 20.931 | 21 | 19.62 | 16.992 | 13.488 | 9.579 | 5.724 | 2.307 | 0.15 | 0.15 | 0.15 | 0.15
38 | 0.15 | 0.15 | 0.15 | 0.15 | 0.15 | 0.15 | 2.016 | 5.376 | 9.204 | 13.128 | 16.692 | 19.419 | 20.931 | 21 | 19.62 | 16.992 | 13.488 | 9.579 | 5.724 | 2.307 | 0.15 | 0.15 | 0.15 | 0.15
40 | 0.15 | 0.15 | 0.15 | 0.15 | 0.15 | 0.15 | 2.016 | 5.376 | 9.204 | 13.128 | 16.692 | 19.419 | 20.931 | 21 | 19.62 | 16.992 | 13.488 | 9.579 | 5.724 | 2.307 | 0.15 | 0.15 | 0.15 | 0.15
52 | 0.15 | 0.15 | 0.15 | 0.15 | 0.15 | 0.15 | 2.016 | 5.376 | 9.204 | 13.128 | 16.692 | 19.419 | 20.931 | 21 | 19.62 | 16.992 | 13.488 | 9.579 | 5.724 | 2.307 | 0.15 | 0.15 | 0.15 | 0.15
57 | 0.15 | 0.15 | 0.15 | 0.15 | 0.15 | 0.15 | 2.016 | 5.376 | 9.204 | 13.128 | 16.692 | 19.419 | 20.931 | 21 | 19.62 | 16.992 | 13.488 | 9.579 | 5.724 | 2.307 | 0.15 | 0.15 | 0.15 | 0.15

## Qg, Winter, S1
NodeID | 0 | 1 | 2 | 3 | 4 | 5 | 6 | 7 | 8 | 9 | 10 | 11 | 12 | 13 | 14 | 15 | 16 | 17 | 18 | 19 | 20 | 21 | 22 | 23
1 | 0 | 0 | 0 | 0 | 0 | 0 | 0 | 0 | 0 | 0 | 0 | 0 | 0 | 0 | 0 | 0 | 0 | 0 | 0 | 0 | 0 | 0 | 0 | 0
2 | 0 | 0 | 0 | 0 | 0 | 0 | 0 | 0 | 0 | 0 | 0 | 0 | 0 | 0 | 0 | 0 | 0 | 0 | 0 | 0 | 0 | 0 | 0 | 0
3 | 0 | 0 | 0 | 0 | 0 | 0 | 0 | 0 | 0 | 0 | 0 | 0 | 0 | 0 | 0 | 0 | 0 | 0 | 0 | 0 | 0 | 0 | 0 | 0
6 | 0 | 0 | 0 | 0 | 0 | 0 | 0 | 0 | 0 | 0 | 0 | 0 | 0 | 0 | 0 | 0 | 0 | 0 | 0 | 0 | 0 | 0 | 0 | 0
8 | 0 | 0 | 0 | 0 | 0 | 0 | 0 | 0 | 0 | 0 | 0 | 0 | 0 | 0 | 0 | 0 | 0 | 0 | 0 | 0 | 0 | 0 | 0 | 0
9 | 0 | 0 | 0 | 0 | 0 | 0 | 0 | 0 | 0 | 0 | 0 | 0 | 0 | 0 | 0 | 0 | 0 | 0 | 0 | 0 | 0 | 0 | 0 | 0
12 | 0 | 0 | 0 | 0 | 0 | 0 | 0 | 0 | 0 | 0 | 0 | 0 | 0 | 0 | 0 | 0 | 0 | 0 | 0 | 0 | 0 | 0 | 0 | 0
18 | 0 | 0 | 0 | 0 | 0 | 0 | 0 | 0 | 0 | 0 | 0 | 0 | 0 | 0 | 0 | 0 | 0 | 0 | 0 | 0 | 0 | 0 | 0 | 0
22 | 0 | 0 | 0 | 0 | 0 | 0 | 0 | 0 | 0 | 0 | 0 | 0 | 0 | 0 | 0 | 0 | 0 | 0 | 0 | 0 | 0 | 0 | 0 | 0
24 | 0 | 0 | 0 | 0 | 0 | 0 | 0 | 0 | 0 | 0 | 0 | 0 | 0 | 0 | 0 | 0 | 0 | 0 | 0 | 0 | 0 | 0 | 0 | 0
33 | 0 | 0 | 0 | 0 | 0 | 0 | 0 | 0 | 0 | 0 | 0 | 0 | 0 | 0 | 0 | 0 | 0 | 0 | 0 | 0 | 0 | 0 | 0 | 0
38 | 0 | 0 | 0 | 0 | 0 | 0 | 0 | 0 | 0 | 0 | 0 | 0 | 0 | 0 | 0 | 0 | 0 | 0 | 0 | 0 | 0 | 0 | 0 | 0
40 | 0 | 0 | 0 | 0 | 0 | 0 | 0 | 0 | 0 | 0 | 0 | 0 | 0 | 0 | 0 | 0 | 0 | 0 | 0 | 0 | 0 | 0 | 0 | 0
52 | 0 | 0 | 0 | 0 | 0 | 0 | 0 | 0 | 0 | 0 | 0 | 0 | 0 | 0 | 0 | 0 | 0 | 0 | 0 | 0 | 0 | 0 | 0 | 0
57 | 0 | 0 | 0 | 0 | 0 | 0 | 0 | 0 | 0 | 0 | 0 | 0 | 0 | 0 | 0 | 0 | 0 | 0 | 0 | 0 | 0 | 0 | 0 | 0

## GenStatus, Winter
Node ID | 0 | 1 | 2 | 3 | 4 | 5 | 6 | 7 | 8 | 9 | 10 | 11 | 12 | 13 | 14 | 15 | 16 | 17 | 18 | 19 | 20 | 21 | 22 | 23
1 | 1 | 1 | 1 | 1 | 1 | 1 | 1 | 1 | 1 | 1 | 1 | 1 | 1 | 1 | 1 | 1 | 1 | 1 | 1 | 1 | 1 | 1 | 1 | 1
2 | 1 | 1 | 1 | 1 | 1 | 1 | 1 | 1 | 1 | 1 | 1 | 1 | 1 | 1 | 1 | 1 | 1 | 1 | 1 | 1 | 1 | 1 | 1 | 1
3 | 1 | 1 | 1 | 1 | 1 | 1 | 1 | 1 | 1 | 1 | 1 | 1 | 1 | 1 | 1 | 1 | 1 | 1 | 1 | 1 | 1 | 1 | 1 | 1
6 | 1 | 1 | 1 | 1 | 1 | 1 | 1 | 1 | 1 | 1 | 1 | 1 | 1 | 1 | 1 | 1 | 1 | 1 | 1 | 1 | 1 | 1 | 1 | 1
8 | 1 | 1 | 1 | 1 | 1 | 1 | 1 | 1 | 1 | 1 | 1 | 1 | 1 | 1 | 1 | 1 | 1 | 1 | 1 | 1 | 1 | 1 | 1 | 1
9 | 1 | 1 | 1 | 1 | 1 | 1 | 1 | 1 | 1 | 1 | 1 | 1 | 1 | 1 | 1 | 1 | 1 | 1 | 1 | 1 | 1 | 1 | 1 | 1
12 | 1 | 1 | 1 | 1 | 1 | 1 | 1 | 1 | 1 | 1 | 1 | 1 | 1 | 1 | 1 | 1 | 1 | 1 | 1 | 1 | 1 | 1 | 1 | 1
18 | 1 | 1 | 1 | 1 | 1 | 1 | 1 | 1 | 1 | 1 | 1 | 1 | 1 | 1 | 1 | 1 | 1 | 1 | 1 | 1 | 1 | 1 | 1 | 1
22 | 1 | 1 | 1 | 1 | 1 | 1 | 1 | 1 | 1 | 1 | 1 | 1 | 1 | 1 | 1 | 1 | 1 | 1 | 1 | 1 | 1 | 1 | 1 | 1
24 | 1 | 1 | 1 | 1 | 1 | 1 | 1 | 1 | 1 | 1 | 1 | 1 | 1 | 1 | 1 | 1 | 1 | 1 | 1 | 1 | 1 | 1 | 1 | 1
33 | 1 | 1 | 1 | 1 | 1 | 1 | 1 | 1 | 1 | 1 | 1 | 1 | 1 | 1 | 1 | 1 | 1 | 1 | 1 | 1 | 1 | 1 | 1 | 1
38 | 1 | 1 | 1 | 1 | 1 | 1 | 1 | 1 | 1 | 1 | 1 | 1 | 1 | 1 | 1 | 1 | 1 | 1 | 1 | 1 | 1 | 1 | 1 | 1
40 | 1 | 1 | 1 | 1 | 1 | 1 | 1 | 1 | 1 | 1 | 1 | 1 | 1 | 1 | 1 | 1 | 1 | 1 | 1 | 1 | 1 | 1 | 1 | 1
52 | 1 | 1 | 1 | 1 | 1 | 1 | 1 | 1 | 1 | 1 | 1 | 1 | 1 | 1 | 1 | 1 | 1 | 1 | 1 | 1 | 1 | 1 | 1 | 1
57 | 1 | 1 | 1 | 1 | 1 | 1 | 1 | 1 | 1 | 1 | 1 | 1 | 1 | 1 | 1 | 1 | 1 | 1 | 1 | 1 | 1 | 1 | 1 | 1

## Pc, Summer, S1
Node ID | 0 | 1 | 2 | 3 | 4 | 5 | 6 | 7 | 8 | 9 | 10 | 11 | 12 | 13 | 14 | 15 | 16 | 17 | 18 | 19 | 20 | 21 | 22 | 23
1 | 4.9351 | 8.5253 | 21.5292 | 13.4865 | 30.4043 | 52.2883 | 35.0811 | 4.1151 | 19.64 | 3.8469 | 8.8835 | 41.0691 | 18.6673 | 25.8075 | 23.6169 | 50.6306 | 21.6124 | 14.2675 | 31.3147 | 67.1314 | 49.2422 | -10.1635 | 44.2125 | 58.1779
2 | 3.0876 | 2.8327 | 2.7359 | 2.706 | 2.6795 | 2.652 | 2.8637 | 3.0871 | 3.5052 | 3.6323 | 3.5772 | 3.6719 | 3.7324 | 3.6798 | 3.5382 | 3.4017 | 3.4632 | 3.5086 | 3.5003 | 3.4517 | 3.4714 | 3.6037 | 3.6469 | 3.4052
3 | 33.8884 | 30.8945 | 29.3332 | 28.2728 | 28.2348 | 30.2337 | 37.8099 | 46.0624 | 48.0652 | 47.0915 | 47.0419 | 50.1144 | 50.1301 | 50.1516 | 47.6396 | 45.1107 | 42.0368 | 42.054 | 42.0215 | 42.033 | 42.0466 | 42.0362 | 40.931 | 38.3757
5 | 11.5912 | 10.223 | 9.6512 | 9.3389 | 9.8774 | 9.0563 | 10.6082 | 12.164 | 13.6976 | 14.7093 | 15.1694 | 15.4067 | 15.714 | 15.8498 | 15.9044 | 15.3076 | 15.317 | 14.7275 | 14.7936 | 14.9188 | 14.8012 | 15.3265 | 15.1129 | 13.5414
6 | -91.5143 | -78.5604 | -50.932 | -48.253 | -46.7471 | -47.7301 | -35.2265 | -17.3905 | -4.6402 | 5.0181 | 8.4131 | 14.6344 | 22.8972 | 24.1511 | 20.5051 | 9.8921 | 10.3354 | 10.5595 | 13.364 | 10.6172 | 7.9072 | 16.1969 | 21.3911 | -5.5966
8 | 0 | 0 | 0 | 0 | 0 | 0 | 0 | 0 | 0 | 0 | 0 | 0 | 0 | 0 | 0 | 0 | 0 | 0 | 0 | 0 | 0 | 0 | 0 | 0
9 | 143.2561 | 89.2672 | 127.4421 | 117.9295 | 135.0761 | 46.5882 | -107.697 | 8.062 | 60.823 | 147.8733 | 143.8894 | 79.7508 | 66.0518 | 80.4356 | 70.4525 | 83.7405 | 116.7145 | 120.8991 | 124.8422 | 122.3917 | 78.5991 | 88.888 | 90.7864 | 92.2707
10 | 4.2939 | 3.7074 | 3.6356 | 3.3159 | 3.3086 | 3.2994 | 3.9401 | 4.9176 | 5.7429 | 5.8855 | 5.8548 | 6.1157 | 5.8856 | 5.7942 | 4.8745 | 5.039 | 5.8407 | 6.2328 | 4.9094 | 5.1699 | 4.7945 | 5.0675 | 4.9456 | 4.5175
12 | 281.2561 | 251.2852 | 234.7606 | 227.6867 | 378.6161 | 362.8523 | 252.152 | 324.4967 | 359.0932 | 384.6058 | 384.2435 | 423.6975 | 437.9908 | 432.2586 | 460.6378 | 426.1927 | 406.4524 | 401.8579 | 387.0209 | 392.7149 | 384.5999 | 414.9901 | 385.2611 | 319.0985
13 | 13.9579 | 13.0806 | 11.8451 | 12.1535 | 12.1475 | 12.6648 | 14.4951 | 17.8691 | 19.7313 | 20.7578 | 20.909 | 21.1159 | 21.9634 | 21.5775 | 20.5728 | 20.3977 | 19.2399 | 19.3374 | 19.0549 | 19.978 | 19.978 | 20.6504 | 18.5913 | 16.0409
14 | 7.5436 | 7.6736 | 7.1576 | 7.5895 | 7.4995 | 7.9163 | 10.5845 | 11.8844 | 12.2574 | 12.3997 | 12.506 | 12.812 | 12.4341 | 12.1378 | 11.2402 | 10.772 | 10.9265 | 10.7231 | 10.8698 | 11.1176 | 10.7123 | 11.1828 | 10.4053 | 8.6823
15 | 19.5787 | 20.3307 | 16.401 | 17.7798 | 18.0005 | 16.7058 | 19.4274 | 22.1354 | 22.6248 | 24.2411 | 22.7756 | 23.6065 | 25.3726 | 23.5639 | 21.5408 | 23.5942 | 21.4507 | 23.6107 | 23.5682 | 24.4521 | 25.9296 | 26.8692 | 24.1155 | 21.3762
16 | -8.3876 | -0.72482 | 1.8426 | 6.0159 | 3.5351 | 2.4507 | 7.422 | 17.3513 | 5.1216 | 16.0056 | 16.42 | 35.7776 | 19.4114 | 52.536 | 6.4229 | 23.7364 | 26.2352 | -25.1899 | 13.2626 | 0.070811 | 36.8065 | 52.5909 | 8.9601 | 22.3998
17 | 46.0875 | 45.563 | 45.5433 | 45.5346 | 46.7227 | 47.189 | 41.4696 | 29.7654 | 30.9618 | 33.6774 | 32.3165 | 42.6256 | 51.274 | 49.0923 | 45.7591 | 46.6974 | 51.0729 | 46.2864 | 45.7574 | 46.2811 | 46.5449 | 48.7815 | 42.0095 | 39.9377
18 | 20.1531 | 18.727 | 16.9433 | 16.7645 | 16.5856 | 16.2289 | 21.6656 | 28.6638 | 32.1749 | 31.0347 | 31.4798 | 32.6917 | 33.191 | 32.2824 | 29.0563 | 28.3078 | 28.0762 | 27.524 | 26.9353 | 28.6287 | 29.5201 | 31.3022 | 28.3685 | 23.86
19 | 2.9329 | 2.6572 | 2.4485 | 2.4318 | 2.4318 | 2.415 | 2.789 | 3.1997 | 3.4714 | 3.595 | 3.7762 | 3.9211 | 3.988 | 4.0266 | 3.9841 | 3.9481 | 3.6837 | 3.6013 | 3.5679 | 3.5511 | 3.555 | 3.6902 | 3.703 | 3.2941
20 | 1.928 | 1.8318 | 1.7849 | 1.7838 | 1.7845 | 1.8432 | 2.3006 | 2.6133 | 2.589 | 2.6763 | 2.6968 | 2.7793 | 2.8225 | 2.7477 | 2.4891 | 2.4463 | 2.4798 | 2.526 | 2.501 | 2.5496 | 2.6819 | 2.644 | 2.3687 | 2.1778
23 | 5.1284 | 4.6472 | 4.1164 | 4.2011 | 4.5269 | 4.6472 | 6.4697 | 7.5406 | 7.2876 | 7.2995 | 6.6717 | 7.6204 | 7.6872 | 7.2871 | 6.5717 | 6.2474 | 6.2707 | 6.2454 | 6.7148 | 7.1109 | 7.1267 | 6.8188 | 6.1048 | 5.6894
25 | 0.91017 | -1.7914 | 0.91597 | 2.8755 | 6.1161 | 2.6552 | 5.5364 | 3.3682 | 0.40001 | -0.858 | 1.6174 | 0.081162 | 2.4928 | 2.116 | 0.12174 | 7.6872 | 4.1219 | 2.945 | 6.8466 | 3.6059 | 6.9915 | 5.0146 | 4.3074 | 0.53915
27 | 8.8461 | 8.2948 | 7.9313 | 7.6573 | 7.9136 | 7.885 | 9.1067 | 9.95 | 10.6178 | 10.7634 | 10.6689 | 11.3478 | 11.3391 | 11.1447 | 10.7065 | 10.352 | 10.1783 | 10.2413 | 9.978 | 10.0376 | 10.4309 | 11.2427 | 10.614 | 9.3626
28 | 2.2792 | 2.5192 | 1.3778 | 1.451 | 1.5512 | 1.5841 | 3.518 | 4.6785 | 5.3963 | 5.2639 | 5.1512 | 5.2273 | 5.4117 | 5.1929 | 4.6441 | 4.0558 | 4.0734 | 3.6673 | 3.8561 | 4.6009 | 4.9558 | 5.6129 | 4.3514 | 3.2963
29 | 14.8513 | 14.8513 | 9.1951 | 9.1951 | 9.1951 | 9.1951 | 12.141 | 15.087 | 15.087 | 15.087 | 15.087 | 15.087 | 15.087 | 15.087 | 15.087 | 15.087 | 15.087 | 15.087 | 16.5011 | 20.7432 | 20.7432 | 20.7432 | 19.2703 | 14.8513
30 | 4.6548 | 4.4337 | 3.6609 | 3.8641 | 3.6296 | 4.0531 | 3.3786 | 2.1437 | 2.5842 | 2.4493 | 2.8732 | 3.1493 | 3.7333 | 4.0368 | 4.1902 | 3.9601 | 4.0067 | 3.6142 | 2.9695 | 2.9674 | 3.8052 | 4.0286 | 4.5773 | 4.0302
31 | 4.031 | 3.4789 | 3.4262 | 3.153 | 3.0535 | 2.9776 | 3.581 | 4.1232 | 4.734 | 6.1097 | 6.3002 | 6.6179 | 6.8975 | 7.0771 | 6.3108 | 5.7278 | 5.2805 | 5.0928 | 4.3005 | 4.1106 | 3.8114 | 4.0782 | 3.8593 | 3.3489
32 | 0.14072 | 0.24523 | 0.6239 | 0.39009 | 0.88243 | 1.5191 | 1.0184 | 0.11926 | 0.57091 | 0.11133 | 0.25798 | 1.1943 | 0.54256 | 0.75017 | 0.68645 | 1.4723 | 0.6281 | 0.41434 | 0.91042 | 1.9523 | 1.4318 | -0.29629 | 1.2836 | 1.6897
33 | 3.3814 | 3.0722 | 3.0185 | 3.0108 | 3.0111 | 2.9844 | 3.222 | 3.8253 | 4.3597 | 4.4937 | 4.4482 | 4.574 | 4.6367 | 4.551 | 4.3731 | 4.1971 | 4.2703 | 4.3125 | 4.3308 | 4.2591 | 4.2719 | 4.4489 | 4.1469 | 3.8014
35 | 5.119 | 4.6768 | 4.4275 | 4.2632 | 4.2474 | 4.5375 | 5.6554 | 6.7665 | 7.0581 | 6.9238 | 6.9092 | 7.3571 | 7.3636 | 7.3725 | 7.0044 | 6.6353 | 6.1869 | 6.194 | 6.1805 | 6.1853 | 6.1909 | 6.1866 | 6.1324 | 5.7703
38 | 12.2629 | 10.795 | 10.2078 | 9.8841 | 10.4781 | 9.5972 | 11.2558 | 13.0644 | 14.7179 | 15.7963 | 16.3018 | 16.5598 | 16.8849 | 17.0232 | 17.0827 | 16.4387 | 16.4469 | 15.8057 | 15.8888 | 16.0195 | 15.8878 | 16.4573 | 16.079 | 14.3704
41 | -7.6872 | -6.5991 | -4.2783 | -4.0533 | -3.9268 | -4.0093 | -2.959 | -1.4608 | -0.38978 | 0.42152 | 0.7067 | 1.2293 | 1.9234 | 2.0287 | 1.7224 | 0.83093 | 0.86817 | 0.887 | 1.1226 | 0.89185 | 0.66421 | 1.3605 | 1.7968 | -0.47011
42 | 0.38965 | 0.3797 | 0.32895 | 0.30672 | 0.28181 | 0.27579 | 0.29837 | 0.062571 | 0.059063 | 0.07892 | 0.061063 | 0.056724 | 0.067003 | 0.081071 | 0.079903 | 0.082236 | 0.085691 | 0.096924 | 0.075679 | 0.083167 | 0.09208 | 0.085252 | 0.34779 | 0.37667
43 | 2.3491 | 1.4572 | 2.0906 | 1.9345 | 2.2191 | 0.75675 | -1.7945 | 0.13024 | 1.0025 | 2.4404 | 2.3754 | 1.3155 | 1.0885 | 1.3256 | 1.1607 | 1.3802 | 1.925 | 1.9937 | 2.0599 | 2.019 | 1.2947 | 1.4651 | 1.4838 | 1.507
44 | 9.0329 | 7.6578 | 7.6513 | 6.9566 | 7.0204 | 7.018 | 8.482 | 11.5979 | 13.59 | 13.8675 | 13.8521 | 14.4924 | 13.9067 | 13.6414 | 11.4378 | 11.8249 | 13.7378 | 14.6423 | 11.5355 | 12.1363 | 11.206 | 11.8836 | 10.7337 | 9.6121
47 | 21.9168 | 19.5618 | 18.2913 | 17.7478 | 29.6533 | 28.4152 | 19.6803 | 25.5252 | 28.2528 | 30.2505 | 30.2329 | 33.3438 | 34.4635 | 34.0032 | 36.2396 | 33.5246 | 31.9674 | 31.5985 | 30.4427 | 30.8867 | 30.2419 | 32.6402 | 30.1361 | 24.906
49 | 13.9579 | 13.0806 | 11.8451 | 12.1535 | 12.1475 | 12.6648 | 14.4951 | 17.8691 | 19.7313 | 20.7578 | 20.909 | 21.1159 | 21.9634 | 21.5775 | 20.5728 | 20.3977 | 19.2399 | 19.3374 | 19.0549 | 19.978 | 19.978 | 20.6504 | 18.5913 | 16.0409
50 | 15.0872 | 15.3473 | 14.3152 | 15.1791 | 14.9991 | 15.8326 | 21.1691 | 23.7688 | 24.5149 | 24.7994 | 25.012 | 25.624 | 24.8683 | 24.2756 | 22.4804 | 21.544 | 21.8529 | 21.4462 | 21.7396 | 22.2352 | 21.4247 | 22.3656 | 20.8105 | 17.3647
51 | 15.9252 | 16.5429 | 13.3399 | 14.4733 | 14.6599 | 13.6021 | 15.8233 | 18.0957 | 18.497 | 19.8146 | 18.6199 | 19.3007 | 20.7433 | 19.26 | 17.6051 | 19.2846 | 17.53 | 19.2945 | 19.2649 | 19.9863 | 21.193 | 21.9634 | 19.6472 | 17.399
52 | -1.0197 | -0.14488 | 0.15602 | 0.63523 | 0.35662 | 0.23403 | 0.79682 | 1.967 | 0.57393 | 1.811 | 1.8611 | 4.0677 | 2.201 | 5.9734 | 0.71881 | 2.6914 | 2.9755 | -2.8864 | 1.4989 | -0.0055722 | 4.1791 | 5.9789 | 0.96398 | 2.4908
53 | 21.8745 | 21.6265 | 21.6265 | 21.6265 | 22.1969 | 22.42 | 19.6923 | 14.1625 | 14.7328 | 16.0223 | 15.3775 | 20.2874 | 24.4038 | 23.3623 | 21.7753 | 22.2216 | 24.3046 | 22.0233 | 21.7753 | 22.0233 | 22.1472 | 23.2135 | 19.9403 | 18.9484
54 | 3.0362 | 2.8213 | 2.5526 | 2.5257 | 2.4989 | 2.4451 | 3.2645 | 4.3204 | 4.8496 | 4.6777 | 4.7449 | 4.9276 | 5.0028 | 4.8658 | 4.3795 | 4.2667 | 4.2317 | 4.1484 | 4.0598 | 4.315 | 4.4493 | 4.718 | 4.2747 | 3.595
55 | 6.1628 | 5.5917 | 5.1461 | 5.1048 | 5.0972 | 5.0608 | 5.8384 | 6.6124 | 7.1714 | 7.4321 | 7.7999 | 8.0971 | 8.2382 | 8.3221 | 8.2342 | 8.1607 | 7.6169 | 7.4506 | 7.3751 | 7.3429 | 7.3536 | 7.6301 | 7.7369 | 6.9031
56 | 6.0627 | 5.7526 | 5.6377 | 5.6518 | 5.6738 | 5.8724 | 7.366 | 8.5857 | 8.5083 | 8.7811 | 8.863 | 9.1389 | 9.2734 | 9.0154 | 8.1617 | 8.0183 | 8.1262 | 8.27 | 8.2044 | 8.3591 | 8.789 | 8.6693 | 7.5519 | 6.8982
57 | 5.454 | 4.9422 | 4.3778 | 4.4678 | 4.8143 | 4.9422 | 6.8805 | 8.0194 | 7.7503 | 7.763 | 7.0953 | 8.1042 | 8.1753 | 7.7498 | 6.9889 | 6.6441 | 6.6688 | 6.6419 | 7.1411 | 7.5624 | 7.5792 | 7.2517 | 6.4924 | 6.0506

## Qc, Summer, S1
Node ID | 0 | 1 | 2 | 3 | 4 | 5 | 6 | 7 | 8 | 9 | 10 | 11 | 12 | 13 | 14 | 15 | 16 | 17 | 18 | 19 | 20 | 21 | 22 | 23
1 | 4.7303 | 3.4932 | 4.3113 | -0.37993 | 14.2533 | 12.1129 | 10.1041 | -0.89487 | 8.4729 | 6.9471 | 1.2317 | 20.7432 | 5.4801 | 2.2384 | 8.0323 | 7.9999 | 10.812 | 12.4419 | 13.1178 | 4.1957 | 3.2103 | -2.2674 | 7.0997 | 5.821
2 | -74.8813 | -97.3549 | -107.3039 | -97.9205 | -104.9576 | -107.3767 | -93.0624 | -14.4784 | 46.4746 | 67.658 | 53.1853 | 70.8442 | 62.8686 | 64.7615 | 33.4145 | 8.4476 | 18.7925 | 22.8264 | 13.7521 | -2.5654 | -10.0149 | -6.9676 | -33.415 | -45.2299
3 | -19.3845 | -19.3845 | -22.5042 | -25.624 | -25.624 | -25.624 | -10.2172 | 2.1178 | 6.7255 | 6.7255 | 6.1495 | 8.6453 | 11.7171 | 12.0771 | 6.7735 | 5.2856 | -0.85792 | -0.85792 | -0.85792 | -0.85792 | -5.4656 | -7.0015 | -19.5764 | -19.5764
5 | 2.0864 | 1.5986 | 1.5149 | 1.323 | 1.5231 | 0.70689 | 1.2334 | 2.37 | 3.4477 | 4.0968 | 4.4724 | 4.6357 | 4.8441 | 4.8808 | 4.8461 | 4.6848 | 4.4583 | 3.9563 | 3.938 | 3.7462 | 3.3768 | 4.0481 | 3.6273 | 2.9191
6 | -2.2431 | -2.013 | -2.1938 | -1.7746 | -1.939 | -2.0212 | -2.35 | -1.7828 | -2.0294 | -1.939 | -2.1938 | -2.4404 | -1.8486 | -1.7746 | -1.9061 | -2.0541 | -1.9061 | -1.7664 | -1.7828 | -1.5609 | -1.8403 | -1.9554 | -2.0705 | -2.0869
8 | 26.3028 | 26.4151 | 26.6399 | 26.6891 | 26.7532 | 26.8442 | 26.4939 | 25.3576 | 25.1856 | 25.1292 | 25.1507 | 24.9952 | 24.7988 | 24.8797 | 25.0099 | 25.3081 | 25.376 | 25.3216 | 25.3672 | 25.4842 | 25.4699 | 25.3779 | 25.5795 | 25.7883
9 | 31.7249 | 28.4669 | 24.4952 | 25.1991 | 23.802 | 26.9095 | 29.041 | 23.5512 | 16.6447 | 12.3738 | 15.9126 | 17.839 | 16.9817 | 16.7938 | 20.8679 | 22.9742 | 24.6814 | 30.3413 | 29.5663 | 28.1986 | 30.5987 | 27.9405 | 30.2122 | 31.027
10 | -1.8744 | -2.4042 | -2.4256 | -2.4404 | -2.4136 | -2.4033 | -1.9911 | -1.181 | -0.78567 | -0.77028 | -0.76438 | -0.36684 | -0.26339 | -0.32154 | -0.066803 | -0.50765 | -0.89747 | -0.87781 | -1.0458 | -0.95233 | -0.96842 | -0.78376 | -1.1634 | -1.5594
12 | -19.1477 | -26.4985 | -27.8266 | -27.0584 | -28.0897 | -29.2846 | -25.3219 | -10.5321 | -0.43449 | 4.204 | 3.8422 | 4.301 | 6.3284 | 5.5731 | 1.5772 | 0.87587 | 0.56218 | -1.7121 | -2.4876 | -1.8113 | -5.3335 | -1.9789 | -6.2293 | -9.3062
13 | -2.8064 | -2.8064 | -2.8064 | -2.8064 | -2.8064 | -2.8064 | -2.8064 | -2.6573 | -2.4967 | -2.4597 | -2.4062 | -2.4431 | -2.4431 | -2.4431 | -2.4431 | -2.4431 | -2.4842 | -2.6076 | -2.6076 | -2.6076 | -2.6076 | -2.6828 | -2.758 | -2.758
14 | -2.2958 | -2.5164 | -2.6379 | -1.4188 | -2.1408 | -2.2986 | 0.7108 | 3.7802 | 4.7396 | 5.6724 | 6.3469 | 6.2547 | 6.467 | 5.9308 | 4.4812 | 3.6392 | 2.8739 | 2.906 | 2.2483 | 2.2539 | 1.4034 | 1.6995 | 1.1451 | -0.7108
15 | -4.5442 | -4.4882 | -5.6385 | -5.1659 | -4.5779 | -6.101 | -4.6359 | -3.0636 | -2.0781 | -1.0374 | -1.3392 | -0.92121 | -0.38777 | -0.57956 | -1.1237 | -0.8963 | -2.053 | -1.8406 | -2.6739 | -2.6898 | -2.6699 | -2.3024 | -3.0332 | -3.3665
16 | -3.5998 | -3.1677 | -3.2821 | -3.6606 | -3.5625 | -2.8733 | -2.7822 | -2.8967 | -2.8219 | -2.3197 | -2.1048 | -1.988 | -1.6212 | -2.0324 | -2.9948 | -2.1608 | -2.1235 | -3.4176 | -3.4246 | -2.7168 | -3.1537 | -2.6935 | -3.17 | -3.5438
17 | -1.7401 | -1.7401 | -1.7401 | -1.7401 | -1.7401 | -1.7401 | -7.7562 | -9.7615 | -9.7615 | -3.7455 | -1.7401 | -7.7562 | -1.2751 | -1.2751 | -1.2751 | -1.2751 | -1.2751 | -1.2751 | -1.2751 | -1.2751 | -1.2751 | -1.2751 | -1.2751 | -1.2751
18 | -11.9579 | -11.9579 | -11.9579 | -11.9579 | -11.9579 | -11.9579 | -11.9579 | -3.8662 | 4.2254 | 4.2254 | 4.2254 | 4.2254 | 4.2254 | 4.2254 | 4.2254 | 4.2254 | 4.2254 | 4.2254 | -1.8433 | -3.8662 | -3.8662 | -3.8662 | -3.8662 | -3.8662
19 | 0.1958 | 0.16513 | 0.13447 | 0.13447 | 0.13447 | 0.14214 | 0.23189 | 0.34515 | 0.48792 | 0.59035 | 0.5992 | 0.62278 | 0.653 | 0.73211 | 0.66041 | 0.64449 | 0.62798 | 0.53894 | 0.54778 | 0.51712 | 0.49412 | 0.44569 | 0.40256 | 0.32409
20 | -1.0414 | -1.2202 | -1.185 | -1.1418 | -1.1834 | -1.1436 | -0.42695 | 0.15611 | 0.16799 | 0.42533 | 0.42128 | 0.46517 | 0.61903 | 0.5544 | -0.025633 | 0.0067931 | 0.043103 | 0.11885 | 0.0093238 | 0.033329 | 0.14252 | -0.075017 | -0.5407 | -0.63554
23 | 2.5624 | 2.5624 | 2.5624 | 2.5624 | 2.5624 | 2.5624 | 1.7755 | -0.17495 | -0.56279 | -0.56279 | -0.56279 | -0.56279 | -0.56279 | -0.56279 | -0.56279 | -0.56279 | -0.56279 | 0.60072 | 0.98856 | 0.98856 | 0.98856 | 0.98856 | 0.98856 | 2.1521
25 | 2.9346 | 2.1692 | 1.9795 | 1.7568 | 2.7449 | 2.5816 | 3.3767 | 3.5005 | 2.1329 | 1.1531 | 2.6361 | 2.4892 | 2.7532 | 1.9746 | 2.0389 | 1.93 | 2.1016 | 3.7429 | 3.4081 | 3.6489 | 3.9046 | 3.6077 | 2.6229 | 2.4183
27 | -0.10554 | -0.12175 | -0.21211 | -0.21447 | -0.12977 | -0.21272 | -0.1725 | 0.16346 | 0.46795 | 0.6101 | 0.40723 | 0.49596 | 0.57044 | 0.58759 | 0.52627 | 0.37499 | 0.3787 | 0.35079 | 0.256 | 0.27576 | 0.37072 | 0.26237 | 0.14736 | 0.039415
28 | 0.71916 | 0.82542 | 1.1954 | 1.3757 | -1.2467 | -0.98292 | 0.28653 | 1.9184 | 2.4288 | 2.5579 | 2.4497 | 2.3207 | 2.8064 | 2.6812 | 2.2334 | 1.8842 | 1.6091 | 1.518 | 1.6433 | 2.0209 | 1.888 | 1.9507 | 0.65275 | -0.77988
29 | 3.1368 | 3.1368 | 3.1368 | 3.1368 | 3.1368 | 3.1368 | 3.1368 | 1.1392 | -0.85834 | -0.96535 | -0.46595 | -0.28759 | -0.28759 | -0.28759 | -0.28759 | -0.28759 | -0.28759 | -0.28759 | 3.1725 | 1.5673 | 1.5673 | 1.5673 | 1.5673 | 1.5673
30 | -1.7174 | -1.6599 | -1.7127 | -1.7547 | -1.7093 | -2.1963 | -1.8718 | -0.35362 | 0.035997 | -0.31345 | -0.464 | -0.63526 | -0.7674 | -0.83302 | -0.91381 | -0.70198 | -0.59844 | -0.65473 | -0.55507 | -0.74061 | -1.1938 | -0.90646 | -1.0366 | -1.4957
31 | -2.1573 | -3.4636 | -3.0902 | -3.0426 | -2.9024 | -3.5386 | -2.2562 | -0.34985 | 0.13566 | 2.3664 | 2.6941 | 2.4731 | 2.9752 | 3.2801 | 2.5933 | 1.497 | -0.21172 | -0.39968 | -0.44503 | -0.99089 | -1.2428 | -0.41886 | -1.8019 | -2.5641
32 | 0.2226 | 0.16438 | 0.20289 | -0.017879 | 0.67075 | 0.57002 | 0.47549 | -0.042112 | 0.39873 | 0.32692 | 0.057962 | 0.97615 | 0.25789 | 0.10534 | 0.37799 | 0.37646 | 0.5088 | 0.5855 | 0.61731 | 0.19744 | 0.15107 | -0.1067 | 0.3341 | 0.27393
33 | -1.6168 | -2.102 | -2.3168 | -2.1142 | -2.2661 | -2.3184 | -2.0093 | -0.3126 | 1.0034 | 1.4608 | 1.1483 | 1.5296 | 1.3574 | 1.3983 | 0.72145 | 0.18239 | 0.40575 | 0.49284 | 0.29692 | -0.055389 | -0.21623 | -0.15044 | -0.72146 | -0.97655
35 | -2.7692 | -2.7692 | -3.2149 | -3.6606 | -3.6606 | -3.6606 | -1.4596 | 0.30255 | 0.96078 | 0.96078 | 0.8785 | 1.235 | 1.6739 | 1.7253 | 0.96764 | 0.75509 | -0.12256 | -0.12256 | -0.12256 | -0.12256 | -0.7808 | -1.0002 | -2.7966 | -2.7966
38 | 3.6511 | 2.7975 | 2.651 | 2.3153 | 2.6654 | 1.2371 | 2.1584 | 4.1476 | 6.0334 | 7.1694 | 7.8268 | 8.1125 | 8.4772 | 8.5413 | 8.4807 | 8.1984 | 7.8021 | 6.9235 | 6.8914 | 6.5558 | 5.9094 | 7.0842 | 6.3477 | 5.1084
41 | -3.3647 | -3.0194 | -3.2907 | -2.6619 | -2.9085 | -3.0318 | -3.5249 | -2.6742 | -3.0441 | -2.9085 | -3.2907 | -3.6606 | -2.7728 | -2.6619 | -2.8591 | -3.0811 | -2.8591 | -2.6495 | -2.6742 | -2.3413 | -2.7605 | -2.9331 | -3.1057 | -3.1304
42 | 5.2606 | 5.283 | 5.328 | 5.3378 | 5.3506 | 5.3688 | 5.2988 | 5.0715 | 5.0371 | 5.0258 | 5.0301 | 4.999 | 4.9598 | 4.9759 | 5.002 | 5.0616 | 5.0752 | 5.0643 | 5.0734 | 5.0968 | 5.094 | 5.0756 | 5.1159 | 5.1577
43 | 1.2202 | 1.0949 | 0.94212 | 0.96919 | 0.91546 | 1.035 | 1.117 | 0.90582 | 0.64018 | 0.47592 | 0.61202 | 0.68612 | 0.65314 | 0.64591 | 0.80261 | 0.88362 | 0.94929 | 1.167 | 1.1372 | 1.0846 | 1.1769 | 1.0746 | 1.162 | 1.1933
44 | -1.6869 | -2.1638 | -2.1831 | -2.1963 | -2.1722 | -2.163 | -1.792 | -1.0629 | -0.7071 | -0.69325 | -0.68794 | -0.33015 | -0.23705 | -0.28938 | -0.060122 | -0.45688 | -0.80772 | -0.79003 | -0.9412 | -0.8571 | -0.87158 | -0.70538 | -1.047 | -1.4035
47 | -9.2547 | -12.8076 | -13.4495 | -13.0782 | -13.5767 | -14.1542 | -12.2389 | -5.0905 | -0.21 | 2.0319 | 1.8571 | 2.0788 | 3.0587 | 2.6937 | 0.7623 | 0.42334 | 0.27172 | -0.8275 | -1.2023 | -0.87548 | -2.5779 | -0.95647 | -3.0108 | -4.498
49 | -10.3716 | -10.3716 | -10.3716 | -10.3716 | -10.3716 | -10.3716 | -10.3716 | -9.8204 | -9.2268 | -9.0902 | -8.8923 | -9.0289 | -9.0289 | -9.0289 | -9.0289 | -9.0289 | -9.1809 | -9.6367 | -9.6367 | -9.6367 | -9.6367 | -9.9146 | -10.1926 | -10.1926
50 | -4.5482 | -4.9854 | -5.2261 | -2.8108 | -4.2412 | -4.5538 | 1.4082 | 7.4891 | 9.3897 | 11.2378 | 12.5741 | 12.3915 | 12.812 | 11.7496 | 8.8779 | 7.2097 | 5.6936 | 5.7572 | 4.4542 | 4.4652 | 2.7804 | 3.3669 | 2.2686 | -1.4082
51 | -4.8169 | -4.7575 | -5.9768 | -5.4759 | -4.8526 | -6.467 | -4.914 | -3.2474 | -2.2028 | -1.0997 | -1.4195 | -0.97648 | -0.41103 | -0.61434 | -1.1911 | -0.95008 | -2.1762 | -1.951 | -2.8343 | -2.8512 | -2.8301 | -2.4405 | -3.2152 | -3.5685
52 | -2.6399 | -2.323 | -2.4069 | -2.6844 | -2.6125 | -2.1071 | -2.0403 | -2.1242 | -2.0694 | -1.7011 | -1.5435 | -1.4578 | -1.1889 | -1.4904 | -2.1962 | -1.5846 | -1.5572 | -2.5063 | -2.5114 | -1.9923 | -2.3127 | -1.9752 | -2.3247 | -2.5988
53 | -2.1752 | -2.1752 | -2.1752 | -2.1752 | -2.1752 | -2.1752 | -9.6952 | -12.2019 | -12.2019 | -4.6819 | -2.1752 | -9.6952 | -1.5939 | -1.5939 | -1.5939 | -1.5939 | -1.5939 | -1.5939 | -1.5939 | -1.5939 | -1.5939 | -1.5939 | -1.5939 | -1.5939
54 | -1.7083 | -1.7083 | -1.7083 | -1.7083 | -1.7083 | -1.7083 | -1.7083 | -0.55232 | 0.60362 | 0.60362 | 0.60362 | 0.60362 | 0.60362 | 0.60362 | 0.60362 | 0.60362 | 0.60362 | 0.60362 | -0.26333 | -0.55232 | -0.55232 | -0.55232 | -0.55232 | -0.55232
55 | 1.1095 | 0.93575 | 0.76199 | 0.76199 | 0.76199 | 0.80543 | 1.314 | 1.9559 | 2.7649 | 3.3453 | 3.3954 | 3.5291 | 3.7004 | 4.1486 | 3.7423 | 3.6521 | 3.5586 | 3.054 | 3.1041 | 2.9303 | 2.8 | 2.5255 | 2.2812 | 1.8365
56 | -2.291 | -2.6844 | -2.6069 | -2.5119 | -2.6036 | -2.516 | -0.93929 | 0.34344 | 0.36957 | 0.93573 | 0.92681 | 1.0234 | 1.3619 | 1.2197 | -0.056392 | 0.014945 | 0.094826 | 0.26147 | 0.020512 | 0.073323 | 0.31354 | -0.16504 | -1.1895 | -1.3982
57 | 2.4404 | 2.4404 | 2.4404 | 2.4404 | 2.4404 | 2.4404 | 1.6909 | -0.16662 | -0.53599 | -0.53599 | -0.53599 | -0.53599 | -0.53599 | -0.53599 | -0.53599 | -0.53599 | -0.53599 | 0.57212 | 0.94149 | 0.94149 | 0.94149 | 0.94149 | 0.94149 | 2.0496

## UpFlex, Summer
NodeID | 0 | 1 | 2 | 3 | 4 | 5 | 6 | 7 | 8 | 9 | 10 | 11 | 12 | 13 | 14 | 15 | 16 | 17 | 18 | 19 | 20 | 21 | 22 | 23
1 | 0.096165 | 0.11633 | 0.15477 | 0.18371 | 0.21188 | 0.22804 | 0.21125 | 0.31132 | 0.27699 | 0.32661 | 0.33253 | 0.32401 | 0.29941 | 0.28335 | 0.27442 | 0.25708 | 0.24569 | 0.23295 | 0.16688 | 0.17418 | 0.18312 | 0.1984 | 0.076352 | 0.084809
2 | 0.41015 | 0.49614 | 0.66008 | 0.78355 | 0.90366 | 0.97262 | 0.90099 | 1.3278 | 1.1814 | 1.393 | 1.4183 | 1.3819 | 1.277 | 1.2085 | 1.1704 | 1.0965 | 1.0479 | 0.99356 | 0.71177 | 0.74289 | 0.781 | 0.8462 | 0.32565 | 0.36171
3 | 0.58394 | 0.70637 | 0.93978 | 1.1156 | 1.2866 | 1.3847 | 1.2828 | 1.8904 | 1.6819 | 1.9833 | 2.0192 | 1.9675 | 1.8181 | 1.7206 | 1.6664 | 1.5611 | 1.4919 | 1.4146 | 1.0134 | 1.0577 | 1.1119 | 1.2048 | 0.46363 | 0.51498
4 | 0.85158 | 1.0301 | 1.3705 | 1.6269 | 1.8762 | 2.0194 | 1.8707 | 2.7569 | 2.4528 | 2.8923 | 2.9447 | 2.8693 | 2.6514 | 2.5092 | 2.4301 | 2.2766 | 2.1757 | 2.0629 | 1.4778 | 1.5424 | 1.6216 | 1.7569 | 0.67613 | 0.75102
5 | 0.20044 | 0.24246 | 0.32258 | 0.38292 | 0.44162 | 0.47532 | 0.44031 | 0.6489 | 0.57733 | 0.68076 | 0.69311 | 0.67535 | 0.62407 | 0.5906 | 0.57198 | 0.53585 | 0.51209 | 0.48555 | 0.34784 | 0.36305 | 0.38168 | 0.41354 | 0.15914 | 0.17677
9 | 1.1157 | 1.3497 | 1.7956 | 2.1315 | 2.4583 | 2.6458 | 2.451 | 3.6121 | 3.2137 | 3.7895 | 3.8582 | 3.7593 | 3.4739 | 3.2876 | 3.1839 | 2.9828 | 2.8506 | 2.7028 | 1.9363 | 2.0209 | 2.1246 | 2.302 | 0.88587 | 0.98398
10 | 0.52022 | 0.62928 | 0.83722 | 0.99383 | 1.1462 | 1.2336 | 1.1428 | 1.6841 | 1.4984 | 1.7668 | 1.7989 | 1.7528 | 1.6197 | 1.5328 | 1.4845 | 1.3907 | 1.3291 | 1.2602 | 0.90278 | 0.94226 | 0.99059 | 1.0733 | 0.41304 | 0.45878
12 | 2.9962 | 3.6243 | 4.822 | 5.7239 | 6.6013 | 7.1051 | 6.5818 | 9.6997 | 8.63 | 10.176 | 10.3606 | 10.0952 | 9.3286 | 8.8283 | 8.55 | 8.0098 | 7.6548 | 7.2581 | 5.1996 | 5.4269 | 5.7053 | 6.1816 | 2.3789 | 2.6423
15 | 0.11239 | 0.13595 | 0.18087 | 0.2147 | 0.24761 | 0.26651 | 0.24688 | 0.36383 | 0.32371 | 0.3817 | 0.38862 | 0.37867 | 0.34991 | 0.33115 | 0.32071 | 0.30045 | 0.28713 | 0.27225 | 0.19503 | 0.20356 | 0.214 | 0.23187 | 0.08923 | 0.099114
16 | 0.55034 | 0.66572 | 0.8857 | 1.0514 | 1.2125 | 1.3051 | 1.209 | 1.7817 | 1.5852 | 1.8691 | 1.9031 | 1.8543 | 1.7135 | 1.6216 | 1.5705 | 1.4713 | 1.406 | 1.3332 | 0.95506 | 0.99682 | 1.048 | 1.1354 | 0.43695 | 0.48535
17 | 0.1483 | 0.17939 | 0.23867 | 0.28332 | 0.32675 | 0.35168 | 0.32578 | 0.48011 | 0.42716 | 0.50369 | 0.51282 | 0.49968 | 0.46174 | 0.43698 | 0.4232 | 0.39646 | 0.37889 | 0.35925 | 0.25736 | 0.26862 | 0.2824 | 0.30597 | 0.11775 | 0.13079
18 | 0.010428 | 0.012614 | 0.016782 | 0.019921 | 0.022974 | 0.024728 | 0.022906 | 0.033758 | 0.030035 | 0.035415 | 0.036058 | 0.035134 | 0.032466 | 0.030725 | 0.029756 | 0.027876 | 0.026641 | 0.02526 | 0.018096 | 0.018887 | 0.019856 | 0.021514 | 0.0082791 | 0.0091961
20 | 0.091531 | 0.11072 | 0.14731 | 0.17486 | 0.20166 | 0.21705 | 0.20107 | 0.29632 | 0.26364 | 0.31087 | 0.31651 | 0.3084 | 0.28498 | 0.2697 | 0.26119 | 0.24469 | 0.23385 | 0.22173 | 0.15884 | 0.16579 | 0.17429 | 0.18884 | 0.072672 | 0.080721
21 | 0.1541 | 0.1864 | 0.248 | 0.29439 | 0.33951 | 0.36542 | 0.33851 | 0.49886 | 0.44385 | 0.52336 | 0.53285 | 0.5192 | 0.47978 | 0.45405 | 0.43973 | 0.41195 | 0.39369 | 0.37329 | 0.26742 | 0.27911 | 0.29343 | 0.31792 | 0.12235 | 0.1359
26 | 0.47967 | 0.58023 | 0.77196 | 0.91636 | 1.0568 | 1.1375 | 1.0537 | 1.5529 | 1.3816 | 1.6291 | 1.6587 | 1.6162 | 1.4934 | 1.4134 | 1.3688 | 1.2823 | 1.2255 | 1.162 | 0.83241 | 0.86881 | 0.91338 | 0.98963 | 0.38084 | 0.42302
30 | 0.25721 | 0.31114 | 0.41395 | 0.49138 | 0.5667 | 0.60995 | 0.56503 | 0.83269 | 0.74086 | 0.87358 | 0.88943 | 0.86664 | 0.80083 | 0.75788 | 0.73399 | 0.68762 | 0.65714 | 0.62308 | 0.44637 | 0.46588 | 0.48978 | 0.53067 | 0.20422 | 0.22684
35 | 0.24215 | 0.29292 | 0.38971 | 0.46261 | 0.53352 | 0.57423 | 0.53194 | 0.78393 | 0.69747 | 0.82243 | 0.83734 | 0.81589 | 0.75393 | 0.7135 | 0.69101 | 0.64735 | 0.61866 | 0.58659 | 0.42023 | 0.4386 | 0.4611 | 0.49959 | 0.19226 | 0.21355
36 | 0.0069517 | 0.0084091 | 0.011188 | 0.013281 | 0.015316 | 0.016485 | 0.015271 | 0.022505 | 0.020023 | 0.02361 | 0.024039 | 0.023423 | 0.021644 | 0.020483 | 0.019838 | 0.018584 | 0.01776 | 0.01684 | 0.012064 | 0.012591 | 0.013237 | 0.014342 | 0.0055194 | 0.0061307
42 | 0.38234 | 0.4625 | 0.61533 | 0.73043 | 0.8424 | 0.90668 | 0.8399 | 1.2378 | 1.1013 | 1.2986 | 1.3221 | 1.2882 | 1.1904 | 1.1266 | 1.0911 | 1.0221 | 0.97683 | 0.9262 | 0.66352 | 0.69253 | 0.72805 | 0.78883 | 0.30357 | 0.33719
55 | 0.11702 | 0.14155 | 0.18833 | 0.22356 | 0.25782 | 0.2775 | 0.25706 | 0.37884 | 0.33706 | 0.39744 | 0.40465 | 0.39428 | 0.36434 | 0.3448 | 0.33393 | 0.31284 | 0.29897 | 0.28347 | 0.20308 | 0.21195 | 0.22283 | 0.24143 | 0.09291 | 0.1032
68 | 0.10543 | 0.12754 | 0.16968 | 0.20142 | 0.2323 | 0.25002 | 0.23161 | 0.34133 | 0.30368 | 0.35809 | 0.36458 | 0.35524 | 0.32827 | 0.31066 | 0.30087 | 0.28186 | 0.26937 | 0.25541 | 0.18297 | 0.19097 | 0.20077 | 0.21753 | 0.083711 | 0.092983
72 | 1.0694 | 1.2936 | 1.7211 | 2.043 | 2.3562 | 2.5359 | 2.3492 | 3.462 | 3.0802 | 3.6321 | 3.6979 | 3.6032 | 3.3296 | 3.151 | 3.0517 | 2.8589 | 2.7322 | 2.5906 | 1.8558 | 1.937 | 2.0363 | 2.2063 | 0.84907 | 0.94311
103 | 1.0833 | 1.3104 | 1.7434 | 2.0696 | 2.3868 | 2.5689 | 2.3797 | 3.507 | 3.1203 | 3.6793 | 3.746 | 3.65 | 3.3729 | 3.192 | 3.0913 | 2.896 | 2.7677 | 2.6242 | 1.88 | 1.9622 | 2.0628 | 2.235 | 0.86011 | 0.95537

## DownFlex, Summer
NodeID | 0 | 1 | 2 | 3 | 4 | 5 | 6 | 7 | 8 | 9 | 10 | 11 | 12 | 13 | 14 | 15 | 16 | 17 | 18 | 19 | 20 | 21 | 22 | 23
1 | 0.30019 | 0.31627 | 0.3309 | 0.35 | 0.36695 | 0.38073 | 0.37499 | 0.35605 | 0.31768 | 0.48446 | 0.47403 | 0.45297 | 0.42366 | 0.40662 | 0.39251 | 0.36911 | 0.35387 | 0.34057 | 0.20777 | 0.21864 | 0.23145 | 0.24276 | 0.2577 | 0.28126
2 | 1.2803 | 1.3489 | 1.4113 | 1.4928 | 1.5651 | 1.6239 | 1.5994 | 1.5186 | 1.3549 | 2.0662 | 2.0217 | 1.9319 | 1.8069 | 1.7342 | 1.6741 | 1.5743 | 1.5093 | 1.4526 | 0.88614 | 0.93253 | 0.98714 | 1.0354 | 1.0991 | 1.1996
3 | 1.8228 | 1.9205 | 2.0093 | 2.1253 | 2.2283 | 2.3119 | 2.277 | 2.162 | 1.929 | 2.9418 | 2.8784 | 2.7505 | 2.5726 | 2.4691 | 2.3834 | 2.2413 | 2.1488 | 2.0681 | 1.2616 | 1.3277 | 1.4054 | 1.4741 | 1.5648 | 1.7079
4 | 2.6583 | 2.8007 | 2.9303 | 3.0994 | 3.2495 | 3.3716 | 3.3207 | 3.153 | 2.8131 | 4.2901 | 4.1977 | 4.0112 | 3.7517 | 3.6008 | 3.4758 | 3.2686 | 3.1337 | 3.0159 | 1.8399 | 1.9362 | 2.0496 | 2.1498 | 2.2821 | 2.4907
5 | 0.62569 | 0.65922 | 0.68971 | 0.72953 | 0.76486 | 0.79358 | 0.7816 | 0.74213 | 0.66214 | 1.0098 | 0.98803 | 0.94413 | 0.88305 | 0.84753 | 0.81812 | 0.76935 | 0.73759 | 0.70987 | 0.43306 | 0.45573 | 0.48242 | 0.506 | 0.53714 | 0.58625
9 | 3.4829 | 3.6696 | 3.8393 | 4.0609 | 4.2576 | 4.4174 | 4.3508 | 4.131 | 3.6858 | 5.6208 | 5.4998 | 5.2555 | 4.9155 | 4.7177 | 4.554 | 4.2826 | 4.1058 | 3.9515 | 2.4106 | 2.5368 | 2.6854 | 2.8166 | 2.99 | 3.2633
10 | 1.6239 | 1.7109 | 1.7901 | 1.8934 | 1.9851 | 2.0596 | 2.0286 | 1.9261 | 1.7185 | 2.6207 | 2.5643 | 2.4504 | 2.2918 | 2.1996 | 2.1233 | 1.9968 | 1.9143 | 1.8424 | 1.124 | 1.1828 | 1.2521 | 1.3133 | 1.3941 | 1.5215
12 | 9.3529 | 9.8541 | 10.3098 | 10.9049 | 11.4331 | 11.8624 | 11.6834 | 11.0933 | 9.8977 | 15.094 | 14.769 | 14.1129 | 13.1998 | 12.6688 | 12.2292 | 11.5002 | 11.0255 | 10.6112 | 6.4734 | 6.8122 | 7.2111 | 7.5636 | 8.0291 | 8.7632
15 | 0.35082 | 0.36962 | 0.38672 | 0.40904 | 0.42885 | 0.44495 | 0.43824 | 0.41611 | 0.37126 | 0.56617 | 0.55398 | 0.52937 | 0.49512 | 0.4752 | 0.45871 | 0.43137 | 0.41356 | 0.39802 | 0.24281 | 0.25552 | 0.27049 | 0.28371 | 0.30117 | 0.32871
16 | 1.7179 | 1.81 | 1.8937 | 2.003 | 2.1 | 2.1789 | 2.146 | 2.0376 | 1.818 | 2.7725 | 2.7128 | 2.5923 | 2.4245 | 2.327 | 2.2463 | 2.1124 | 2.0252 | 1.9491 | 1.189 | 1.2513 | 1.3246 | 1.3893 | 1.4748 | 1.6096
17 | 0.46294 | 0.48775 | 0.51031 | 0.53976 | 0.56591 | 0.58716 | 0.5783 | 0.54909 | 0.48991 | 0.74711 | 0.73103 | 0.69855 | 0.65335 | 0.62707 | 0.60531 | 0.56923 | 0.54573 | 0.52522 | 0.32041 | 0.33718 | 0.35693 | 0.37438 | 0.39742 | 0.43376
18 | 0.032551 | 0.034295 | 0.035881 | 0.037952 | 0.03979 | 0.041284 | 0.040661 | 0.038608 | 0.034447 | 0.052531 | 0.0514 | 0.049117 | 0.045939 | 0.044091 | 0.042561 | 0.040024 | 0.038372 | 0.03693 | 0.022529 | 0.023708 | 0.025097 | 0.026324 | 0.027943 | 0.030498
20 | 0.28572 | 0.30103 | 0.31496 | 0.33314 | 0.34927 | 0.36238 | 0.35692 | 0.33889 | 0.30237 | 0.46111 | 0.45118 | 0.43114 | 0.40324 | 0.38702 | 0.37359 | 0.35132 | 0.33682 | 0.32416 | 0.19776 | 0.20811 | 0.22029 | 0.23106 | 0.24528 | 0.26771
21 | 0.48102 | 0.5068 | 0.53024 | 0.56085 | 0.58801 | 0.61009 | 0.60089 | 0.57054 | 0.50905 | 0.7763 | 0.75958 | 0.72584 | 0.67887 | 0.65157 | 0.62896 | 0.59147 | 0.56705 | 0.54574 | 0.33293 | 0.35036 | 0.37087 | 0.389 | 0.41294 | 0.4507
26 | 1.4973 | 1.5776 | 1.6505 | 1.7458 | 1.8304 | 1.8991 | 1.8704 | 1.776 | 1.5845 | 2.4164 | 2.3644 | 2.2594 | 2.1132 | 2.0282 | 1.9578 | 1.8411 | 1.7651 | 1.6988 | 1.0363 | 1.0906 | 1.1545 | 1.2109 | 1.2854 | 1.4029
30 | 0.80291 | 0.84594 | 0.88507 | 0.93615 | 0.98149 | 1.0183 | 1.003 | 0.95233 | 0.84969 | 1.2958 | 1.2679 | 1.2115 | 1.1332 | 1.0876 | 1.0498 | 0.98726 | 0.9465 | 0.91093 | 0.55572 | 0.5848 | 0.61905 | 0.64931 | 0.68927 | 0.7523
35 | 0.7559 | 0.7964 | 0.83324 | 0.88133 | 0.92402 | 0.95871 | 0.94425 | 0.89656 | 0.79993 | 1.2199 | 1.1936 | 1.1406 | 1.0668 | 1.0239 | 0.98836 | 0.92945 | 0.89107 | 0.85759 | 0.52318 | 0.55056 | 0.5828 | 0.61129 | 0.64891 | 0.70824
36 | 0.0217 | 0.022863 | 0.023921 | 0.025301 | 0.026527 | 0.027523 | 0.027108 | 0.025739 | 0.022964 | 0.035021 | 0.034267 | 0.032745 | 0.030626 | 0.029394 | 0.028374 | 0.026683 | 0.025581 | 0.02462 | 0.015019 | 0.015806 | 0.016731 | 0.017549 | 0.018629 | 0.020332
42 | 1.1935 | 1.2575 | 1.3156 | 1.3916 | 1.459 | 1.5138 | 1.4909 | 1.4156 | 1.263 | 1.9261 | 1.8847 | 1.801 | 1.6844 | 1.6167 | 1.5606 | 1.4675 | 1.407 | 1.3541 | 0.82607 | 0.8693 | 0.92022 | 0.9652 | 1.0246 | 1.1183
55 | 0.36529 | 0.38486 | 0.40267 | 0.42591 | 0.44654 | 0.4633 | 0.45631 | 0.43327 | 0.38657 | 0.58952 | 0.57683 | 0.5512 | 0.51554 | 0.4948 | 0.47763 | 0.44916 | 0.43062 | 0.41443 | 0.25283 | 0.26606 | 0.28164 | 0.29541 | 0.31359 | 0.34226
68 | 0.32912 | 0.34676 | 0.3628 | 0.38374 | 0.40232 | 0.41743 | 0.41113 | 0.39037 | 0.34829 | 0.53115 | 0.51971 | 0.49663 | 0.46449 | 0.44581 | 0.43034 | 0.40469 | 0.38798 | 0.3734 | 0.22779 | 0.23972 | 0.25376 | 0.26616 | 0.28254 | 0.30837
72 | 3.3382 | 3.5171 | 3.6798 | 3.8922 | 4.0807 | 4.2339 | 4.1701 | 3.9595 | 3.5327 | 5.3874 | 5.2714 | 5.0372 | 4.7113 | 4.5218 | 4.3649 | 4.1047 | 3.9352 | 3.7874 | 2.3105 | 2.4314 | 2.5738 | 2.6996 | 2.8658 | 3.1278
103 | 3.3816 | 3.5629 | 3.7276 | 3.9428 | 4.1338 | 4.289 | 4.2243 | 4.0109 | 3.5786 | 5.4574 | 5.3399 | 5.1027 | 4.7725 | 4.5806 | 4.4216 | 4.158 | 3.9864 | 3.8366 | 2.3405 | 2.463 | 2.6073 | 2.7347 | 2.903 | 3.1685

## CostFlex, Summer
NodeID | 0 | 1 | 2 | 3 | 4 | 5 | 6 | 7 | 8 | 9 | 10 | 11 | 12 | 13 | 14 | 15 | 16 | 17 | 18 | 19 | 20 | 21 | 22 | 23
2 | 13.7935 | 19.6184 | 12.6663 | 12.9758 | 13.2559 | 13.0865 | 17.7061 | 16.012 | 13.8586 | 13.1354 | 12.9302 | 12.6207 | 11.6629 | 10.6302 | 11.5065 | 12.8748 | 12.4513 | 11.7313 | 10.4054 | 9.9232 | 7.4082 | 7.545 | 7.2616 | 15.1487
3 | 13.7935 | 19.6184 | 12.6663 | 12.9758 | 13.2559 | 13.0865 | 17.7061 | 16.012 | 13.8586 | 13.1354 | 12.9302 | 12.6207 | 11.6629 | 10.6302 | 11.5065 | 12.8748 | 12.4513 | 11.7313 | 10.4054 | 9.9232 | 7.4082 | 7.545 | 7.2616 | 15.1487
4 | 13.7935 | 19.6184 | 12.6663 | 12.9758 | 13.2559 | 13.0865 | 17.7061 | 16.012 | 13.8586 | 13.1354 | 12.9302 | 12.6207 | 11.6629 | 10.6302 | 11.5065 | 12.8748 | 12.4513 | 11.7313 | 10.4054 | 9.9232 | 7.4082 | 7.545 | 7.2616 | 15.1487
5 | 13.7935 | 19.6184 | 12.6663 | 12.9758 | 13.2559 | 13.0865 | 17.7061 | 16.012 | 13.8586 | 13.1354 | 12.9302 | 12.6207 | 11.6629 | 10.6302 | 11.5065 | 12.8748 | 12.4513 | 11.7313 | 10.4054 | 9.9232 | 7.4082 | 7.545 | 7.2616 | 15.1487
6 | 13.7935 | 19.6184 | 12.6663 | 12.9758 | 13.2559 | 13.0865 | 17.7061 | 16.012 | 13.8586 | 13.1354 | 12.9302 | 12.6207 | 11.6629 | 10.6302 | 11.5065 | 12.8748 | 12.4513 | 11.7313 | 10.4054 | 9.9232 | 7.4082 | 7.545 | 7.2616 | 15.1487
7 | 13.7935 | 19.6184 | 12.6663 | 12.9758 | 13.2559 | 13.0865 | 17.7061 | 16.012 | 13.8586 | 13.1354 | 12.9302 | 12.6207 | 11.6629 | 10.6302 | 11.5065 | 12.8748 | 12.4513 | 11.7313 | 10.4054 | 9.9232 | 7.4082 | 7.545 | 7.2616 | 15.1487
8 | 13.7935 | 19.6184 | 12.6663 | 12.9758 | 13.2559 | 13.0865 | 17.7061 | 16.012 | 13.8586 | 13.1354 | 12.9302 | 12.6207 | 11.6629 | 10.6302 | 11.5065 | 12.8748 | 12.4513 | 11.7313 | 10.4054 | 9.9232 | 7.4082 | 7.545 | 7.2616 | 15.1487
9 | 13.7935 | 19.6184 | 12.6663 | 12.9758 | 13.2559 | 13.0865 | 17.7061 | 16.012 | 13.8586 | 13.1354 | 12.9302 | 12.6207 | 11.6629 | 10.6302 | 11.5065 | 12.8748 | 12.4513 | 11.7313 | 10.4054 | 9.9232 | 7.4082 | 7.545 | 7.2616 | 15.1487
20 | 13.7935 | 19.6184 | 12.6663 | 12.9758 | 13.2559 | 13.0865 | 17.7061 | 16.012 | 13.8586 | 13.1354 | 12.9302 | 12.6207 | 11.6629 | 10.6302 | 11.5065 | 12.8748 | 12.4513 | 11.7313 | 10.4054 | 9.9232 | 7.4082 | 7.545 | 7.2616 | 15.1487
21 | 13.7935 | 19.6184 | 12.6663 | 12.9758 | 13.2559 | 13.0865 | 17.7061 | 16.012 | 13.8586 | 13.1354 | 12.9302 | 12.6207 | 11.6629 | 10.6302 | 11.5065 | 12.8748 | 12.4513 | 11.7313 | 10.4054 | 9.9232 | 7.4082 | 7.545 | 7.2616 | 15.1487
22 | 13.7935 | 19.6184 | 12.6663 | 12.9758 | 13.2559 | 13.0865 | 17.7061 | 16.012 | 13.8586 | 13.1354 | 12.9302 | 12.6207 | 11.6629 | 10.6302 | 11.5065 | 12.8748 | 12.4513 | 11.7313 | 10.4054 | 9.9232 | 7.4082 | 7.545 | 7.2616 | 15.1487
23 | 13.7935 | 19.6184 | 12.6663 | 12.9758 | 13.2559 | 13.0865 | 17.7061 | 16.012 | 13.8586 | 13.1354 | 12.9302 | 12.6207 | 11.6629 | 10.6302 | 11.5065 | 12.8748 | 12.4513 | 11.7313 | 10.4054 | 9.9232 | 7.4082 | 7.545 | 7.2616 | 15.1487
24 | 13.7935 | 19.6184 | 12.6663 | 12.9758 | 13.2559 | 13.0865 | 17.7061 | 16.012 | 13.8586 | 13.1354 | 12.9302 | 12.6207 | 11.6629 | 10.6302 | 11.5065 | 12.8748 | 12.4513 | 11.7313 | 10.4054 | 9.9232 | 7.4082 | 7.545 | 7.2616 | 15.1487
25 | 13.7935 | 19.6184 | 12.6663 | 12.9758 | 13.2559 | 13.0865 | 17.7061 | 16.012 | 13.8586 | 13.1354 | 12.9302 | 12.6207 | 11.6629 | 10.6302 | 11.5065 | 12.8748 | 12.4513 | 11.7313 | 10.4054 | 9.9232 | 7.4082 | 7.545 | 7.2616 | 15.1487
26 | 13.7935 | 19.6184 | 12.6663 | 12.9758 | 13.2559 | 13.0865 | 17.7061 | 16.012 | 13.8586 | 13.1354 | 12.9302 | 12.6207 | 11.6629 | 10.6302 | 11.5065 | 12.8748 | 12.4513 | 11.7313 | 10.4054 | 9.9232 | 7.4082 | 7.545 | 7.2616 | 15.1487

## Pg, Summer, S1
NodeID | 0 | 1 | 2 | 3 | 4 | 5 | 6 | 7 | 8 | 9 | 10 | 11 | 12 | 13 | 14 | 15 | 16 | 17 | 18 | 19 | 20 | 21 | 22 | 23
1 | 0 | 0 | 0 | 0 | 0 | 0 | 0 | 0 | 0 | 0 | 0 | 0 | 0 | 0 | 0 | 0 | 0 | 0 | 0 | 0 | 0 | 0 | 0 | 0
2 | 0 | 0 | 0 | 0 | 0 | 0 | 0 | 0 | 0 | 0 | 0 | 0 | 0 | 0 | 0 | 0 | 0 | 0 | 0 | 0 | 0 | 0 | 0 | 0
3 | 0 | 0 | 0 | 0 | 0 | 0 | 0 | 0 | 0 | 0 | 0 | 0 | 0 | 0 | 0 | 0 | 0 | 0 | 0 | 0 | 0 | 0 | 0 | 0
6 | 0 | 0 | 0 | 0 | 0 | 0 | 0 | 0 | 0 | 0 | 0 | 0 | 0 | 0 | 0 | 0 | 0 | 0 | 0 | 0 | 0 | 0 | 0 | 0
8 | 0 | 0 | 0 | 0 | 0 | 0 | 0 | 0 | 0 | 0 | 0 | 0 | 0 | 0 | 0 | 0 | 0 | 0 | 0 | 0 | 0 | 0 | 0 | 0
9 | 0 | 0 | 0 | 0 | 0 | 0 | 0 | 0 | 0 | 0 | 0 | 0 | 0 | 0 | 0 | 0 | 0 | 0 | 0 | 0 | 0 | 0 | 0 | 0
12 | 0 | 0 | 0 | 0 | 0 | 0 | 0 | 0 | 0 | 0 | 0 | 0 | 0 | 0 | 0 | 0 | 0 | 0 | 0 | 0 | 0 | 0 | 0 | 0
18 | 0.15 | 0.15 | 0.15 | 0.15 | 0.15 | 0.15 | 2.016 | 5.376 | 9.204 | 13.128 | 16.692 | 19.419 | 20.931 | 21 | 19.62 | 16.992 | 13.488 | 9.579 | 5.724 | 2.307 | 0.15 | 0.15 | 0.15 | 0.15
22 | 0.15 | 0.15 | 0.15 | 0.15 | 0.15 | 0.15 | 2.016 | 5.376 | 9.204 | 13.128 | 16.692 | 19.419 | 20.931 | 21 | 19.62 | 16.992 | 13.488 | 9.579 | 5.724 | 2.307 | 0.15 | 0.15 | 0.15 | 0.15
24 | 0.15 | 0.15 | 0.15 | 0.15 | 0.15 | 0.15 | 2.016 | 5.376 | 9.204 | 13.128 | 16.692 | 19.419 | 20.931 | 21 | 19.62 | 16.992 | 13.488 | 9.579 | 5.724 | 2.307 | 0.15 | 0.15 | 0.15 | 0.15
33 | 0.15 | 0.15 | 0.15 | 0.15 | 0.15 | 0.15 | 2.016 | 5.376 | 9.204 | 13.128 | 16.692 | 19.419 | 20.931 | 21 | 19.62 | 16.992 | 13.488 | 9.579 | 5.724 | 2.307 | 0.15 | 0.15 | 0.15 | 0.15
38 | 0.15 | 0.15 | 0.15 | 0.15 | 0.15 | 0.15 | 2.016 | 5.376 | 9.204 | 13.128 | 16.692 | 19.419 | 20.931 | 21 | 19.62 | 16.992 | 13.488 | 9.579 | 5.724 | 2.307 | 0.15 | 0.15 | 0.15 | 0.15
40 | 0.15 | 0.15 | 0.15 | 0.15 | 0.15 | 0.15 | 2.016 | 5.376 | 9.204 | 13.128 | 16.692 | 19.419 | 20.931 | 21 | 19.62 | 16.992 | 13.488 | 9.579 | 5.724 | 2.307 | 0.15 | 0.15 | 0.15 | 0.15
52 | 0.15 | 0.15 | 0.15 | 0.15 | 0.15 | 0.15 | 2.016 | 5.376 | 9.204 | 13.128 | 16.692 | 19.419 | 20.931 | 21 | 19.62 | 16.992 | 13.488 | 9.579 | 5.724 | 2.307 | 0.15 | 0.15 | 0.15 | 0.15
57 | 0.15 | 0.15 | 0.15 | 0.15 | 0.15 | 0.15 | 2.016 | 5.376 | 9.204 | 13.128 | 16.692 | 19.419 | 20.931 | 21 | 19.62 | 16.992 | 13.488 | 9.579 | 5.724 | 2.307 | 0.15 | 0.15 | 0.15 | 0.15

## Qg, Summer, S1
NodeID | 0 | 1 | 2 | 3 | 4 | 5 | 6 | 7 | 8 | 9 | 10 | 11 | 12 | 13 | 14 | 15 | 16 | 17 | 18 | 19 | 20 | 21 | 22 | 23
1 | 0 | 0 | 0 | 0 | 0 | 0 | 0 | 0 | 0 | 0 | 0 | 0 | 0 | 0 | 0 | 0 | 0 | 0 | 0 | 0 | 0 | 0 | 0 | 0
2 | 0 | 0 | 0 | 0 | 0 | 0 | 0 | 0 | 0 | 0 | 0 | 0 | 0 | 0 | 0 | 0 | 0 | 0 | 0 | 0 | 0 | 0 | 0 | 0
3 | 0 | 0 | 0 | 0 | 0 | 0 | 0 | 0 | 0 | 0 | 0 | 0 | 0 | 0 | 0 | 0 | 0 | 0 | 0 | 0 | 0 | 0 | 0 | 0
6 | 0 | 0 | 0 | 0 | 0 | 0 | 0 | 0 | 0 | 0 | 0 | 0 | 0 | 0 | 0 | 0 | 0 | 0 | 0 | 0 | 0 | 0 | 0 | 0
8 | 0 | 0 | 0 | 0 | 0 | 0 | 0 | 0 | 0 | 0 | 0 | 0 | 0 | 0 | 0 | 0 | 0 | 0 | 0 | 0 | 0 | 0 | 0 | 0
9 | 0 | 0 | 0 | 0 | 0 | 0 | 0 | 0 | 0 | 0 | 0 | 0 | 0 | 0 | 0 | 0 | 0 | 0 | 0 | 0 | 0 | 0 | 0 | 0
12 | 0 | 0 | 0 | 0 | 0 | 0 | 0 | 0 | 0 | 0 | 0 | 0 | 0 | 0 | 0 | 0 | 0 | 0 | 0 | 0 | 0 | 0 | 0 | 0
18 | 0 | 0 | 0 | 0 | 0 | 0 | 0 | 0 | 0 | 0 | 0 | 0 | 0 | 0 | 0 | 0 | 0 | 0 | 0 | 0 | 0 | 0 | 0 | 0
22 | 0 | 0 | 0 | 0 | 0 | 0 | 0 | 0 | 0 | 0 | 0 | 0 | 0 | 0 | 0 | 0 | 0 | 0 | 0 | 0 | 0 | 0 | 0 | 0
24 | 0 | 0 | 0 | 0 | 0 | 0 | 0 | 0 | 0 | 0 | 0 | 0 | 0 | 0 | 0 | 0 | 0 | 0 | 0 | 0 | 0 | 0 | 0 | 0
33 | 0 | 0 | 0 | 0 | 0 | 0 | 0 | 0 | 0 | 0 | 0 | 0 | 0 | 0 | 0 | 0 | 0 | 0 | 0 | 0 | 0 | 0 | 0 | 0
38 | 0 | 0 | 0 | 0 | 0 | 0 | 0 | 0 | 0 | 0 | 0 | 0 | 0 | 0 | 0 | 0 | 0 | 0 | 0 | 0 | 0 | 0 | 0 | 0
40 | 0 | 0 | 0 | 0 | 0 | 0 | 0 | 0 | 0 | 0 | 0 | 0 | 0 | 0 | 0 | 0 | 0 | 0 | 0 | 0 | 0 | 0 | 0 | 0
52 | 0 | 0 | 0 | 0 | 0 | 0 | 0 | 0 | 0 | 0 | 0 | 0 | 0 | 0 | 0 | 0 | 0 | 0 | 0 | 0 | 0 | 0 | 0 | 0
57 | 0 | 0 | 0 | 0 | 0 | 0 | 0 | 0 | 0 | 0 | 0 | 0 | 0 | 0 | 0 | 0 | 0 | 0 | 0 | 0 | 0 | 0 | 0 | 0

## GenStatus, Summer
Node ID | 0 | 1 | 2 | 3 | 4 | 5 | 6 | 7 | 8 | 9 | 10 | 11 | 12 | 13 | 14 | 15 | 16 | 17 | 18 | 19 | 20 | 21 | 22 | 23
1 | 1 | 1 | 1 | 1 | 1 | 1 | 1 | 1 | 1 | 1 | 1 | 1 | 1 | 1 | 1 | 1 | 1 | 1 | 1 | 1 | 1 | 1 | 1 | 1
2 | 1 | 1 | 1 | 1 | 1 | 1 | 1 | 1 | 1 | 1 | 1 | 1 | 1 | 1 | 1 | 1 | 1 | 1 | 1 | 1 | 1 | 1 | 1 | 1
3 | 1 | 1 | 1 | 1 | 1 | 1 | 1 | 1 | 1 | 1 | 1 | 1 | 1 | 1 | 1 | 1 | 1 | 1 | 1 | 1 | 1 | 1 | 1 | 1
6 | 1 | 1 | 1 | 1 | 1 | 1 | 1 | 1 | 1 | 1 | 1 | 1 | 1 | 1 | 1 | 1 | 1 | 1 | 1 | 1 | 1 | 1 | 1 | 1
8 | 1 | 1 | 1 | 1 | 1 | 1 | 1 | 1 | 1 | 1 | 1 | 1 | 1 | 1 | 1 | 1 | 1 | 1 | 1 | 1 | 1 | 1 | 1 | 1
9 | 1 | 1 | 1 | 1 | 1 | 1 | 1 | 1 | 1 | 1 | 1 | 1 | 1 | 1 | 1 | 1 | 1 | 1 | 1 | 1 | 1 | 1 | 1 | 1
12 | 1 | 1 | 1 | 1 | 1 | 1 | 1 | 1 | 1 | 1 | 1 | 1 | 1 | 1 | 1 | 1 | 1 | 1 | 1 | 1 | 1 | 1 | 1 | 1
18 | 1 | 1 | 1 | 1 | 1 | 1 | 1 | 1 | 1 | 1 | 1 | 1 | 1 | 1 | 1 | 1 | 1 | 1 | 1 | 1 | 1 | 1 | 1 | 1
22 | 1 | 1 | 1 | 1 | 1 | 1 | 1 | 1 | 1 | 1 | 1 | 1 | 1 | 1 | 1 | 1 | 1 | 1 | 1 | 1 | 1 | 1 | 1 | 1
24 | 1 | 1 | 1 | 1 | 1 | 1 | 1 | 1 | 1 | 1 | 1 | 1 | 1 | 1 | 1 | 1 | 1 | 1 | 1 | 1 | 1 | 1 | 1 | 1
33 | 1 | 1 | 1 | 1 | 1 | 1 | 1 | 1 | 1 | 1 | 1 | 1 | 1 | 1 | 1 | 1 | 1 | 1 | 1 | 1 | 1 | 1 | 1 | 1
38 | 1 | 1 | 1 | 1 | 1 | 1 | 1 | 1 | 1 | 1 | 1 | 1 | 1 | 1 | 1 | 1 | 1 | 1 | 1 | 1 | 1 | 1 | 1 | 1
40 | 1 | 1 | 1 | 1 | 1 | 1 | 1 | 1 | 1 | 1 | 1 | 1 | 1 | 1 | 1 | 1 | 1 | 1 | 1 | 1 | 1 | 1 | 1 | 1
52 | 1 | 1 | 1 | 1 | 1 | 1 | 1 | 1 | 1 | 1 | 1 | 1 | 1 | 1 | 1 | 1 | 1 | 1 | 1 | 1 | 1 | 1 | 1 | 1
57 | 1 | 1 | 1 | 1 | 1 | 1 | 1 | 1 | 1 | 1 | 1 | 1 | 1 | 1 | 1 | 1 | 1 | 1 | 1 | 1 | 1 | 1 | 1 | 1