## Main Info
| 2020 | 2020 | 2030 | 2030
| Summer | Winter | Summer | Winter | Total
Objective (cost), [€] | 550905.6242 | 649303.6392 | 627265.7218 | 729008.9811 | 2556483.9662
Execution time, [s] | 16.8708 | 15.0419 | 25.1784 | 30.9949 | 88.0859
Number of market scenarios | 1 | 1 | 1 | 1 | N/A
Number of operation scenarios | 1 | 1 | 1 | 1 | N/A

## Market Cost Info
Cost | Year | Day | Scenario | Probability, [%] | 0 | 1 | 2 | 3 | 4 | 5 | 6 | 7 | 8 | 9 | 10 | 11 | 12 | 13 | 14 | 15 | 16 | 17 | 18 | 19 | 20 | 21 | 22 | 23
Active power, [€/MW] | 2020 | Summer | 0 | 100% | 35.55 | 27.82 | 26.69 | 26 | 26 | 26.22 | 27.18 | 27.7 | 31.63 | 34.07 | 31.26 | 27.77 | 33 | 34.99 | 32.99 | 33.53 | 34.07 | 32.57 | 27.77 | 29.36 | 34.07 | 37.11 | 36.92 | 31.14
Active power, [€/MW] | 2020 | Winter | 0 | 100% | 30.67 | 29 | 20.01 | 17.5 | 16.67 | 25 | 30.53 | 38.53 | 42.99 | 43.52 | 44.5 | 44.02 | 43.85 | 43.01 | 40.21 | 41.25 | 42.5 | 45 | 48.43 | 52.8 | 52.49 | 48.1 | 43.75 | 38.5
Active power, [€/MW] | 2030 | Summer | 0 | 100% | 35.55 | 27.82 | 26.69 | 26 | 26 | 26.22 | 27.18 | 27.7 | 31.63 | 34.07 | 31.26 | 27.77 | 33 | 34.99 | 32.99 | 33.53 | 34.07 | 32.57 | 27.77 | 29.36 | 34.07 | 37.11 | 36.92 | 31.14
Active power, [€/MW] | 2030 | Winter | 0 | 100% | 30.67 | 29 | 20.01 | 17.5 | 16.67 | 25 | 30.53 | 38.53 | 42.99 | 43.52 | 44.5 | 44.02 | 43.85 | 43.01 | 40.21 | 41.25 | 42.5 | 45 | 48.43 | 52.8 | 52.49 | 48.1 | 43.75 | 38.5

## Voltage
Node ID | Year | Day | Quantity | Market Scenario | Operation Scenario | 0 | 1 | 2 | 3 | 4 | 5 | 6 | 7 | 8 | 9 | 10 | 11 | 12 | 13 | 14 | 15 | 16 | 17 | 18 | 19 | 20 | 21 | 22 | 23
1 | 2020 | Summer | Vmag, [p.u.] | 0 | 0 | 1.04 | 1.04 | 1.04 | 1.04 | 1.04 | 1.04 | 1.04 | 1.04 | 1.04 | 1.04 | 1.04 | 1.04 | 1.04 | 1.04 | 1.04 | 1.04 | 1.04 | 1.04 | 1.04 | 1.04 | 1.04 | 1.04 | 1.04 | 1.04
1 | 2020 | Summer | Vang, [º] | 0 | 0 | 0 | 0 | 0 | 0 | 0 | 0 | 0 | 0 | 0 | 0 | 0 | 0 | 0 | 0 | 0 | 0 | 0 | 0 | 0 | 0 | 0 | 0 | 0 | 0
2 | 2020 | Summer | Vmag, [p.u.] | 0 | 0 | 1.0523 | 1.056 | 1.0573 | 1.056 | 1.0573 | 1.0571 | 1.0554 | 1.0433 | 1.0416 | 1.0418 | 1.0419 | 1.0421 | 1.0423 | 1.0423 | 1.0419 | 1.042 | 1.0419 | 1.0417 | 1.0418 | 1.0418 | 1.0431 | 1.0426 | 1.0487 | 1.0506
2 | 2020 | Summer | Vang, [º] | 0 | 0 | -0.67138 | -0.79772 | -0.92049 | -0.84792 | -0.87438 | -1.0249 | -0.60416 | -0.070795 | -0.04497 | -0.058027 | -0.056822 | -0.072693 | -0.075283 | -0.080761 | -0.072775 | -0.066436 | -0.061794 | -0.049145 | -0.051706 | -0.051206 | -0.069514 | -0.077703 | -0.15449 | -0.2007
3 | 2020 | Summer | Vmag, [p.u.] | 0 | 0 | 1.0414 | 1.0413 | 1.042 | 1.0421 | 1.0421 | 1.0419 | 1.0432 | 1.0484 | 1.0458 | 1.0466 | 1.0468 | 1.0477 | 1.0483 | 1.0486 | 1.0469 | 1.0473 | 1.0471 | 1.0464 | 1.0476 | 1.048 | 1.0506 | 1.0506 | 1.0574 | 1.0573
3 | 2020 | Summer | Vang, [º] | 0 | 0 | -2.342 | -2.6641 | -2.7124 | -2.6416 | -2.7702 | -2.9512 | -1.6359 | -0.19821 | -0.16346 | -0.2108 | -0.2064 | -0.26388 | -0.27317 | -0.29299 | -0.26432 | -0.24124 | -0.22442 | -0.17857 | -0.20392 | -0.21026 | -0.24439 | -0.30448 | -0.33918 | -0.39653
4 | 2020 | Summer | Vmag, [p.u.] | 0 | 0 | 1.0414 | 1.0409 | 1.041 | 1.0411 | 1.0411 | 1.0408 | 1.0418 | 1.0482 | 1.0437 | 1.0445 | 1.0446 | 1.0454 | 1.046 | 1.0465 | 1.045 | 1.0455 | 1.0454 | 1.0447 | 1.0469 | 1.0475 | 1.0498 | 1.0497 | 1.0554 | 1.0551
4 | 2020 | Summer | Vang, [º] | 0 | 0 | -2.5365 | -2.8684 | -2.9528 | -2.8788 | -3.0102 | -3.1925 | -1.9155 | -0.64175 | -0.62971 | -0.65616 | -0.65881 | -0.73868 | -0.75412 | -0.7597 | -0.70581 | -0.66535 | -0.63914 | -0.59216 | -0.62068 | -0.65002 | -0.68545 | -0.76258 | -0.74673 | -0.74215
5 | 2020 | Summer | Vmag, [p.u.] | 0 | 0 | 1.037 | 1.0355 | 1.0343 | 1.0344 | 1.0344 | 1.0341 | 1.0357 | 1.0479 | 1.0443 | 1.0447 | 1.0448 | 1.0459 | 1.0468 | 1.0472 | 1.0449 | 1.0457 | 1.0456 | 1.0448 | 1.0462 | 1.0465 | 1.0486 | 1.0485 | 1.0518 | 1.0502
5 | 2020 | Summer | Vang, [º] | 0 | 0 | -2.2151 | -2.5956 | -2.7865 | -2.7093 | -2.8429 | -3.0313 | -1.6967 | -0.59977 | -0.61294 | -0.62487 | -0.62865 | -0.70982 | -0.72347 | -0.72565 | -0.70954 | -0.65283 | -0.62455 | -0.59243 | -0.58819 | -0.60264 | -0.6221 | -0.67904 | -0.66527 | -0.66487
6 | 2020 | Summer | Vmag, [p.u.] | 0 | 0 | 1.0374 | 1.0349 | 1.0329 | 1.0328 | 1.033 | 1.0321 | 1.0346 | 1.0505 | 1.0483 | 1.0492 | 1.0495 | 1.0508 | 1.052 | 1.0525 | 1.0498 | 1.0505 | 1.0503 | 1.0491 | 1.0501 | 1.0502 | 1.0519 | 1.0523 | 1.0541 | 1.0512
6 | 2020 | Summer | Vang, [º] | 0 | 0 | -1.7346 | -2.1693 | -2.4254 | -2.3527 | -2.4745 | -2.6778 | -1.2797 | -0.24536 | -0.24081 | -0.22707 | -0.22354 | -0.30165 | -0.30961 | -0.30743 | -0.30587 | -0.25615 | -0.22362 | -0.20781 | -0.18623 | -0.18781 | -0.19944 | -0.24092 | -0.23399 | -0.26822
7 | 2020 | Summer | Vmag, [p.u.] | 0 | 0 | 1.0239 | 1.017 | 1.0111 | 1.0107 | 1.011 | 1.0104 | 1.0215 | 1.0481 | 1.0472 | 1.0469 | 1.0465 | 1.0484 | 1.0477 | 1.0482 | 1.0466 | 1.047 | 1.0472 | 1.0467 | 1.0463 | 1.0464 | 1.0472 | 1.0476 | 1.0483 | 1.0451
7 | 2020 | Summer | Vang, [º] | 0 | 0 | -3.5798 | -3.7598 | -3.3892 | -3.2625 | -3.3614 | -3.6099 | -1.9366 | -1.1102 | -1.1433 | -1.1189 | -1.1143 | -1.3185 | -1.3459 | -1.3662 | -1.2586 | -1.2542 | -1.2132 | -1.0902 | -1.1338 | -1.1901 | -1.2853 | -1.3686 | -1.1892 | -1.0675
8 | 2020 | Summer | Vmag, [p.u.] | 0 | 0 | 1.0199 | 1.0087 | 0.9986 | 0.99815 | 0.99799 | 0.99739 | 1.0141 | 1.0486 | 1.0489 | 1.0509 | 1.0513 | 1.0527 | 1.0542 | 1.0548 | 1.0515 | 1.0523 | 1.0521 | 1.0507 | 1.0518 | 1.0516 | 1.0523 | 1.0535 | 1.0501 | 1.044
8 | 2020 | Summer | Vang, [º] | 0 | 0 | -3.4391 | -3.4985 | -2.8984 | -2.7131 | -2.6899 | -3.023 | -1.0052 | -0.25085 | -0.25587 | -0.10255 | -0.1057 | -0.22829 | -0.24602 | -0.20765 | -0.24054 | -0.18703 | -0.12155 | -0.13827 | -0.10035 | -0.10683 | -0.16251 | -0.14701 | -0.15365 | -0.1457
9 | 2020 | Summer | Vmag, [p.u.] | 0 | 0 | 1.0054 | 1.0002 | 0.99739 | 0.99731 | 0.99654 | 0.99669 | 1.0166 | 1.0487 | 1.0484 | 1.0449 | 1.0453 | 1.0483 | 1.0488 | 1.0482 | 1.0469 | 1.0472 | 1.0458 | 1.0447 | 1.0453 | 1.0458 | 1.0484 | 1.0474 | 1.0476 | 1.0429
9 | 2020 | Summer | Vang, [º] | 0 | 0 | -3.7767 | -3.7662 | -2.9361 | -2.6797 | -2.9703 | -2.9148 | -0.40849 | -0.30976 | -0.49747 | -1.6226 | -1.5685 | -1.2573 | -1.1693 | -1.4336 | -1.1319 | -1.149 | -1.4138 | -1.1444 | -1.2729 | -1.2572 | -0.83661 | -1.3322 | -0.79293 | -0.65961
10 | 2020 | Summer | Vmag, [p.u.] | 0 | 0 | 1.0001 | 0.99788 | 0.99886 | 0.9982 | 0.99798 | 0.99762 | 1.0142 | 1.0469 | 1.0449 | 1.0415 | 1.0417 | 1.0406 | 1.0401 | 1.0398 | 1.0405 | 1.0422 | 1.0435 | 1.0445 | 1.0452 | 1.0454 | 1.047 | 1.0435 | 1.0484 | 1.0465
10 | 2020 | Summer | Vang, [º] | 0 | 0 | -3.6839 | -3.6734 | -2.8435 | -2.7042 | -2.8997 | -3.1646 | -1.8395 | -1.5557 | -1.7031 | -2.4359 | -2.3739 | -2.8038 | -2.8567 | -3.1347 | -2.7138 | -2.5611 | -2.5337 | -1.9851 | -2.1554 | -2.164 | -2.0766 | -2.8936 | -1.7949 | -1.5715
11 | 2020 | Summer | Vmag, [p.u.] | 0 | 0 | 1.0075 | 1.0049 | 1.0036 | 1.0032 | 1.0023 | 1.0023 | 1.0176 | 1.0445 | 1.0428 | 1.0395 | 1.0396 | 1.0404 | 1.0399 | 1.0396 | 1.0399 | 1.0409 | 1.0408 | 1.0404 | 1.0409 | 1.0412 | 1.0434 | 1.0418 | 1.0451 | 1.0429
11 | 2020 | Summer | Vang, [º] | 0 | 0 | -3.6741 | -3.6688 | -3.0242 | -2.8421 | -3.1192 | -3.1949 | -1.3874 | -1.1524 | -1.3306 | -2.1747 | -2.1356 | -2.1867 | -2.1783 | -2.4156 | -2.0979 | -2.024 | -2.1259 | -1.7589 | -1.905 | -1.9041 | -1.6794 | -2.2446 | -1.5556 | -1.3378
12 | 2020 | Summer | Vmag, [p.u.] | 0 | 0 | 0.98398 | 0.98245 | 0.98378 | 0.98437 | 0.98476 | 0.9819 | 1.0037 | 1.047 | 1.0474 | 1.0469 | 1.0472 | 1.044 | 1.0442 | 1.0427 | 1.042 | 1.044 | 1.0447 | 1.0481 | 1.0471 | 1.0474 | 1.0473 | 1.0431 | 1.0478 | 1.044
12 | 2020 | Summer | Vang, [º] | 0 | 0 | -1.6508 | -1.6702 | -0.95349 | -0.8521 | -0.88839 | -1.4291 | -0.75825 | -0.19571 | -0.20811 | -0.61916 | -0.58489 | -1.5166 | -1.6243 | -2.0248 | -1.6636 | -1.2981 | -1.0882 | -0.21058 | -0.47342 | -0.43274 | -0.56168 | -1.6054 | -0.21059 | -0.17994
13 | 2020 | Summer | Vmag, [p.u.] | 0 | 0 | 1.0088 | 1.0079 | 1.0081 | 1.0078 | 1.007 | 1.0066 | 1.0191 | 1.0433 | 1.0408 | 1.0383 | 1.0381 | 1.0374 | 1.0369 | 1.0367 | 1.0373 | 1.0387 | 1.0396 | 1.0403 | 1.0408 | 1.041 | 1.0428 | 1.0404 | 1.0454 | 1.0447
13 | 2020 | Summer | Vang, [º] | 0 | 0 | -3.3387 | -3.3614 | -2.7944 | -2.6737 | -2.9014 | -3.1282 | -1.8869 | -1.4326 | -1.5484 | -2.0992 | -2.0694 | -2.4145 | -2.4638 | -2.685 | -2.3917 | -2.253 | -2.2097 | -1.7637 | -1.9105 | -1.9193 | -1.8669 | -2.4793 | -1.6749 | -1.4781
14 | 2020 | Summer | Vmag, [p.u.] | 0 | 0 | 1.0173 | 1.0176 | 1.0182 | 1.0176 | 1.0163 | 1.0166 | 1.0244 | 1.0406 | 1.0367 | 1.0338 | 1.0334 | 1.0325 | 1.0317 | 1.032 | 1.0333 | 1.0349 | 1.0363 | 1.0367 | 1.0376 | 1.0379 | 1.0402 | 1.0378 | 1.044 | 1.045
14 | 2020 | Summer | Vang, [º] | 0 | 0 | -3.5802 | -3.623 | -3.169 | -3.0723 | -3.3559 | -3.547 | -2.4126 | -1.8888 | -2.0005 | -2.4418 | -2.42 | -2.7281 | -2.7813 | -2.935 | -2.6824 | -2.5794 | -2.5244 | -2.1792 | -2.2904 | -2.3124 | -2.2877 | -2.7768 | -2.1226 | -1.8808
15 | 2020 | Summer | Vmag, [p.u.] | 0 | 0 | 1.0288 | 1.0289 | 1.0297 | 1.0293 | 1.0286 | 1.0289 | 1.0334 | 1.044 | 1.041 | 1.0394 | 1.0393 | 1.039 | 1.0385 | 1.0388 | 1.0393 | 1.0401 | 1.041 | 1.0409 | 1.0419 | 1.0421 | 1.044 | 1.0427 | 1.0482 | 1.0488
15 | 2020 | Summer | Vang, [º] | 0 | 0 | -2.849 | -2.9585 | -2.6887 | -2.6218 | -2.814 | -2.9652 | -1.9783 | -1.3062 | -1.3702 | -1.648 | -1.627 | -1.8238 | -1.8681 | -1.9512 | -1.7798 | -1.7307 | -1.6849 | -1.4854 | -1.5529 | -1.5728 | -1.5743 | -1.8778 | -1.4868 | -1.3452
16 | 2020 | Summer | Vmag, [p.u.] | 0 | 0 | 1.0046 | 1.0025 | 1.0033 | 1.0035 | 1.004 | 1.0017 | 1.0168 | 1.0469 | 1.0484 | 1.0467 | 1.0467 | 1.0423 | 1.044 | 1.0394 | 1.0444 | 1.0437 | 1.0439 | 1.0522 | 1.0476 | 1.0489 | 1.0451 | 1.0401 | 1.0485 | 1.0446
16 | 2020 | Summer | Vang, [º] | 0 | 0 | -0.97149 | -1.1912 | -0.75876 | -0.80426 | -0.76258 | -1.1103 | -0.7687 | -0.61656 | -0.31899 | -0.88343 | -0.86854 | -2.0267 | -1.6886 | -2.8174 | -1.397 | -1.5658 | -1.4773 | 0.43181 | -0.71596 | -0.35278 | -1.368 | -2.5202 | -0.40811 | -0.72618
17 | 2020 | Summer | Vmag, [p.u.] | 0 | 0 | 1.0166 | 1.016 | 1.0166 | 1.0168 | 1.0168 | 1.0156 | 1.028 | 1.0469 | 1.0469 | 1.0431 | 1.0423 | 1.043 | 1.0384 | 1.0381 | 1.0383 | 1.039 | 1.0387 | 1.0407 | 1.0404 | 1.0404 | 1.0403 | 1.0384 | 1.0411 | 1.04
17 | 2020 | Summer | Vang, [º] | 0 | 0 | -2.0479 | -2.04 | -1.7785 | -1.7412 | -1.7908 | -2.0041 | -1.6034 | -1.0307 | -1.07 | -1.2689 | -1.2043 | -1.895 | -2.1521 | -2.2398 | -2.0059 | -1.8943 | -1.9432 | -1.4678 | -1.5528 | -1.5524 | -1.6089 | -2.0721 | -1.3399 | -1.2705
18 | 2020 | Summer | Vmag, [p.u.] | 0 | 0 | 1.06 | 1.06 | 1.06 | 1.06 | 1.06 | 1.06 | 1.06 | 1.0519 | 1.0325 | 1.0327 | 1.0325 | 1.033 | 1.0331 | 1.0337 | 1.0337 | 1.0345 | 1.0348 | 1.034 | 1.047 | 1.0508 | 1.053 | 1.0528 | 1.0594 | 1.06
18 | 2020 | Summer | Vang, [º] | 0 | 0 | -5.0815 | -5.2041 | -5.0513 | -4.9625 | -5.1244 | -5.2657 | -4.5634 | -4.0446 | -4.4576 | -4.4422 | -4.5072 | -4.752 | -4.8401 | -4.7617 | -4.3367 | -4.2198 | -4.1355 | -4.001 | -3.9614 | -4.1473 | -4.2594 | -4.55 | -4.1267 | -3.6005
19 | 2020 | Summer | Vmag, [p.u.] | 0 | 0 | 1.0361 | 1.0392 | 1.0404 | 1.0399 | 1.0383 | 1.0391 | 1.0369 | 1.032 | 1.0156 | 1.0114 | 1.0102 | 1.0087 | 1.0069 | 1.0073 | 1.0114 | 1.0124 | 1.0147 | 1.0149 | 1.0236 | 1.0268 | 1.029 | 1.0281 | 1.0385 | 1.0423
19 | 2020 | Summer | Vang, [º] | 0 | 0 | -6.1188 | -6.097 | -5.7687 | -5.6788 | -5.9809 | -6.1309 | -5.4162 | -5.1432 | -5.6179 | -5.7845 | -5.8735 | -6.2227 | -6.3353 | -6.3141 | -5.8864 | -5.8035 | -5.6532 | -5.4108 | -5.3528 | -5.4809 | -5.5878 | -5.9732 | -5.396 | -4.732
20 | 2020 | Summer | Vmag, [p.u.] | 0 | 0 | 1.0286 | 1.033 | 1.0342 | 1.0334 | 1.0308 | 1.032 | 1.0296 | 1.0282 | 1.015 | 1.0088 | 1.0073 | 1.0052 | 1.0024 | 1.0031 | 1.0094 | 1.0104 | 1.0133 | 1.0134 | 1.0193 | 1.0219 | 1.0241 | 1.023 | 1.0354 | 1.04
20 | 2020 | Summer | Vang, [º] | 0 | 0 | -6.2654 | -6.1987 | -5.7931 | -5.7057 | -6.0986 | -6.258 | -5.4756 | -5.2873 | -5.7438 | -6.0164 | -6.0856 | -6.477 | -6.5964 | -6.6156 | -6.1842 | -6.1292 | -5.9869 | -5.6792 | -5.6342 | -5.7293 | -5.8319 | -6.2459 | -5.5695 | -4.8851
21 | 2020 | Summer | Vmag, [p.u.] | 0 | 0 | 1.0149 | 1.0191 | 1.0194 | 1.0185 | 1.0158 | 1.018 | 1.0188 | 1.0265 | 1.0171 | 1.0115 | 1.0095 | 1.0074 | 1.0045 | 1.0057 | 1.0111 | 1.0127 | 1.0166 | 1.0162 | 1.0182 | 1.0196 | 1.0224 | 1.0201 | 1.0307 | 1.0355
21 | 2020 | Summer | Vang, [º] | 0 | 0 | -6.159 | -6.0157 | -5.5209 | -5.4493 | -5.9984 | -6.1284 | -5.1107 | -4.7464 | -5.0213 | -5.48 | -5.5226 | -5.9661 | -6.1179 | -6.2049 | -5.769 | -5.7664 | -5.6019 | -5.1975 | -5.3127 | -5.3831 | -5.4404 | -5.9107 | -5.1503 | -4.4772
22 | 2020 | Summer | Vmag, [p.u.] | 0 | 0 | 1.013 | 1.0173 | 1.0177 | 1.0168 | 1.0137 | 1.0162 | 1.0178 | 1.0272 | 1.0187 | 1.0129 | 1.0108 | 1.0086 | 1.0056 | 1.0068 | 1.012 | 1.0136 | 1.0177 | 1.0175 | 1.0186 | 1.0198 | 1.0228 | 1.0202 | 1.0308 | 1.0355
22 | 2020 | Summer | Vang, [º] | 0 | 0 | -6.0696 | -5.9137 | -5.4008 | -5.331 | -5.9029 | -6.034 | -4.9975 | -4.6563 | -4.9248 | -5.4146 | -5.4501 | -5.9014 | -6.0576 | -6.1574 | -5.7156 | -5.7241 | -5.5619 | -5.1405 | -5.2583 | -5.3189 | -5.3725 | -5.8447 | -5.0627 | -4.3922
23 | 2020 | Summer | Vmag, [p.u.] | 0 | 0 | 1.0121 | 1.0165 | 1.0167 | 1.0157 | 1.0125 | 1.0151 | 1.0166 | 1.0264 | 1.0181 | 1.0123 | 1.01 | 1.0078 | 1.0047 | 1.006 | 1.0113 | 1.0127 | 1.017 | 1.0166 | 1.0175 | 1.0189 | 1.0216 | 1.0192 | 1.0298 | 1.0347
23 | 2020 | Summer | Vang, [º] | 0 | 0 | -6.1214 | -5.9601 | -5.4481 | -5.3839 | -5.9589 | -6.0859 | -5.0595 | -4.7084 | -4.9709 | -5.4517 | -5.4889 | -5.9442 | -6.1081 | -6.2062 | -5.7541 | -5.7845 | -5.6137 | -5.18 | -5.3098 | -5.3673 | -5.4357 | -5.8942 | -5.1165 | -4.4315
24 | 2020 | Summer | Vmag, [p.u.] | 0 | 0 | 1.0076 | 1.0131 | 1.01 | 1.0081 | 1.0028 | 1.0078 | 1.0075 | 1.0209 | 1.0155 | 1.0101 | 1.0044 | 1.004 | 0.99796 | 0.99974 | 1.0066 | 1.0032 | 1.0111 | 1.0107 | 1.0087 | 1.0131 | 1.0124 | 1.0118 | 1.0229 | 1.0314
24 | 2020 | Summer | Vang, [º] | 0 | 0 | -6.5505 | -6.3566 | -5.9239 | -5.9449 | -6.5333 | -6.5769 | -5.4509 | -4.6736 | -4.8196 | -5.137 | -5.2718 | -5.6803 | -5.9598 | -6.0786 | -5.5466 | -5.9899 | -5.6763 | -5.1254 | -5.4364 | -5.3947 | -5.7171 | -5.9758 | -5.3665 | -4.5727
25 | 2020 | Summer | Vmag, [p.u.] | 0 | 0 | 1.0103 | 1.0247 | 1.0218 | 1.0201 | 1.0086 | 1.0192 | 1.0088 | 1.0084 | 1.0026 | 0.99434 | 0.98242 | 0.98149 | 0.97344 | 0.97782 | 0.98945 | 0.98772 | 1.0012 | 0.99547 | 0.99402 | 1.0025 | 1.0024 | 1.0002 | 1.0213 | 1.0364
25 | 2020 | Summer | Vang, [º] | 0 | 0 | -8.7207 | -7.7336 | -7.7527 | -8.1676 | -9.4989 | -8.9033 | -8.3919 | -7.0632 | -6.9697 | -7.2872 | -8.1041 | -8.457 | -9.4003 | -9.5352 | -8.3417 | -10.342 | -9.0181 | -8.0758 | -9.0219 | -8.2852 | -9.3686 | -9.1649 | -8.459 | -6.6217
26 | 2020 | Summer | Vmag, [p.u.] | 0 | 0 | 1.0073 | 1.0122 | 1.0088 | 1.0069 | 1.0018 | 1.0065 | 1.0068 | 1.021 | 1.0158 | 1.0104 | 1.005 | 1.0048 | 0.99873 | 1.0004 | 1.007 | 1.0036 | 1.0111 | 1.011 | 1.0089 | 1.0131 | 1.0124 | 1.0118 | 1.0224 | 1.0306
26 | 2020 | Summer | Vang, [º] | 0 | 0 | -6.4572 | -6.315 | -5.8727 | -5.8782 | -6.4215 | -6.4916 | -5.3145 | -4.5099 | -4.6455 | -4.9405 | -5.0534 | -5.4514 | -5.7103 | -5.8271 | -5.3267 | -5.7266 | -5.4531 | -4.9184 | -5.2176 | -5.2016 | -5.5144 | -5.7744 | -5.1897 | -4.4452
27 | 2020 | Summer | Vmag, [p.u.] | 0 | 0 | 1.0115 | 1.0098 | 1.0054 | 1.0044 | 1.0037 | 1.0051 | 1.0111 | 1.0317 | 1.0284 | 1.0245 | 1.0216 | 1.0232 | 1.0183 | 1.0196 | 1.0224 | 1.0217 | 1.0254 | 1.0253 | 1.0235 | 1.0253 | 1.025 | 1.0245 | 1.0311 | 1.0346
27 | 2020 | Summer | Vang, [º] | 0 | 0 | -5.9003 | -5.9077 | -5.3521 | -5.2742 | -5.6325 | -5.7849 | -4.4321 | -3.6571 | -3.784 | -3.9675 | -4.0131 | -4.3998 | -4.5501 | -4.636 | -4.2293 | -4.4046 | -4.2811 | -3.8753 | -4.0951 | -4.1813 | -4.4365 | -4.7085 | -4.1567 | -3.6148
28 | 2020 | Summer | Vmag, [p.u.] | 0 | 0 | 1.0175 | 1.013 | 1.008 | 1.0073 | 1.0083 | 1.0085 | 1.0173 | 1.0409 | 1.0388 | 1.0357 | 1.0336 | 1.0363 | 1.0319 | 1.033 | 1.0341 | 1.0342 | 1.0362 | 1.0362 | 1.0343 | 1.0351 | 1.0354 | 1.0352 | 1.0398 | 1.0408
28 | 2020 | Summer | Vang, [º] | 0 | 0 | -5.3053 | -5.3884 | -4.8001 | -4.7026 | -4.9844 | -5.1658 | -3.7029 | -2.9322 | -3.0351 | -3.1732 | -3.1916 | -3.5508 | -3.6606 | -3.7448 | -3.3888 | -3.4941 | -3.4327 | -3.0708 | -3.2686 | -3.3901 | -3.6105 | -3.8494 | -3.3358 | -2.9178
29 | 2020 | Summer | Vmag, [p.u.] | 0 | 0 | 1.0228 | 1.0166 | 1.011 | 1.0105 | 1.0116 | 1.0111 | 1.023 | 1.0496 | 1.0488 | 1.0463 | 1.0446 | 1.048 | 1.0442 | 1.045 | 1.0446 | 1.0449 | 1.0457 | 1.0455 | 1.0437 | 1.0444 | 1.0449 | 1.0452 | 1.0476 | 1.0459
29 | 2020 | Summer | Vang, [º] | 0 | 0 | -4.8954 | -5.0152 | -4.4424 | -4.3346 | -4.5187 | -4.7197 | -3.1684 | -2.4115 | -2.4932 | -2.6103 | -2.6143 | -2.9552 | -3.0449 | -3.1308 | -2.8078 | -2.8803 | -2.8481 | -2.5221 | -2.7033 | -2.8329 | -3.0212 | -3.225 | -2.7392 | -2.3932
30 | 2020 | Summer | Vmag, [p.u.] | 0 | 0 | 1.0089 | 1.0249 | 1.023 | 1.0217 | 1.0106 | 1.0213 | 1.0097 | 1.0044 | 0.99404 | 0.98186 | 0.97069 | 0.96783 | 0.96003 | 0.96343 | 0.97676 | 0.97835 | 0.99342 | 0.98874 | 0.98897 | 0.9981 | 0.99955 | 0.99581 | 1.0179 | 1.0347
30 | 2020 | Summer | Vang, [º] | 0 | 0 | -9.5888 | -8.6312 | -8.5488 | -8.9086 | -10.1771 | -9.7419 | -9.102 | -7.6322 | -7.6459 | -7.9904 | -8.826 | -9.2966 | -10.2282 | -10.3887 | -9.2184 | -11.0426 | -9.793 | -8.8626 | -9.6405 | -9.0388 | -10.0901 | -9.8726 | -9.2651 | -7.4726
31 | 2020 | Summer | Vmag, [p.u.] | 0 | 0 | 1.0098 | 1.0277 | 1.0258 | 1.0252 | 1.0145 | 1.0249 | 1.0116 | 1.0019 | 0.98727 | 0.96946 | 0.95952 | 0.9544 | 0.94743 | 0.9499 | 0.96532 | 0.971 | 0.98822 | 0.98424 | 0.98579 | 0.99534 | 0.99886 | 0.99415 | 1.0176 | 1.0348
31 | 2020 | Summer | Vang, [º] | 0 | 0 | -10.02 | -9.1423 | -9.0106 | -9.2739 | -10.4815 | -10.1692 | -9.4644 | -8.0646 | -8.1915 | -8.5614 | -9.3444 | -9.9158 | -10.7395 | -10.8951 | -9.7394 | -11.3841 | -10.2419 | -9.363 | -10.0137 | -9.5708 | -10.4486 | -10.2081 | -9.6909 | -7.9978
32 | 2020 | Summer | Vmag, [p.u.] | 0 | 0 | 1.0157 | 1.0292 | 1.0296 | 1.0302 | 1.021 | 1.0266 | 1.0181 | 1.0089 | 0.98717 | 0.97263 | 0.96983 | 0.95798 | 0.9584 | 0.96067 | 0.97392 | 0.98247 | 0.99308 | 0.98931 | 0.99128 | 0.99768 | 1.0048 | 1.0034 | 1.0216 | 1.033
32 | 2020 | Summer | Vang, [º] | 0 | 0 | -9.4391 | -8.7599 | -8.5743 | -8.6458 | -9.6995 | -9.6734 | -8.8142 | -7.8487 | -8.1708 | -8.6015 | -9.1996 | -9.8812 | -10.369 | -10.5287 | -9.5932 | -10.6553 | -9.6475 | -8.9331 | -9.4783 | -9.4896 | -9.8974 | -9.6743 | -9.2608 | -7.9265
33 | 2020 | Summer | Vmag, [p.u.] | 0 | 0 | 1.0151 | 1.0289 | 1.0293 | 1.0299 | 1.0208 | 1.0263 | 1.0176 | 1.0078 | 0.98545 | 0.9707 | 0.96801 | 0.95597 | 0.95643 | 0.95871 | 0.97226 | 0.98104 | 0.99157 | 0.98776 | 0.98978 | 0.99632 | 1.0035 | 1.002 | 1.0206 | 1.0321
33 | 2020 | Summer | Vang, [º] | 0 | 0 | -9.5234 | -8.8455 | -8.6626 | -8.7304 | -9.7883 | -9.7617 | -8.9024 | -7.918 | -8.2276 | -8.6535 | -9.2571 | -9.9349 | -10.4272 | -10.5843 | -9.6572 | -10.7254 | -9.7133 | -8.9984 | -9.5473 | -9.563 | -9.973 | -9.7519 | -9.3407 | -8.0036
34 | 2020 | Summer | Vmag, [p.u.] | 0 | 0 | 1.0051 | 1.0125 | 1.013 | 1.0127 | 1.0076 | 1.0105 | 1.0064 | 1.0107 | 0.99877 | 0.99092 | 0.98821 | 0.98248 | 0.97908 | 0.9803 | 0.98997 | 0.99174 | 0.99984 | 0.99907 | 0.99932 | 1.0013 | 1.0054 | 1.0051 | 1.019 | 1.0263
34 | 2020 | Summer | Vang, [º] | 0 | 0 | -7.1856 | -6.9441 | -6.4996 | -6.4647 | -7.0987 | -7.2362 | -6.1733 | -5.6984 | -5.9162 | -6.3876 | -6.5273 | -6.9837 | -7.2069 | -7.3282 | -6.8268 | -7.037 | -6.7617 | -6.251 | -6.4628 | -6.5557 | -6.6929 | -7.0607 | -6.418 | -5.602
35 | 2020 | Summer | Vmag, [p.u.] | 0 | 0 | 1.0064 | 1.0128 | 1.0137 | 1.0134 | 1.009 | 1.0115 | 1.008 | 1.0129 | 1.0018 | 0.9944 | 0.99215 | 0.9871 | 0.98366 | 0.98483 | 0.99382 | 0.99593 | 1.0031 | 1.0024 | 1.0028 | 1.0044 | 1.0086 | 1.0077 | 1.0216 | 1.028
35 | 2020 | Summer | Vang, [º] | 0 | 0 | -6.9642 | -6.7383 | -6.2735 | -6.2268 | -6.8403 | -6.9823 | -5.9177 | -5.5264 | -5.7682 | -6.2654 | -6.3701 | -6.8304 | -7.0205 | -7.1352 | -6.6543 | -6.7756 | -6.5482 | -6.0635 | -6.2436 | -6.3281 | -6.4339 | -6.8516 | -6.1766 | -5.3884
36 | 2020 | Summer | Vmag, [p.u.] | 0 | 0 | 1.0079 | 1.0135 | 1.0143 | 1.0138 | 1.0101 | 1.0124 | 1.0106 | 1.017 | 1.0069 | 0.99983 | 0.99791 | 0.9937 | 0.99047 | 0.99164 | 0.99961 | 1.0018 | 1.0077 | 1.007 | 1.0076 | 1.0089 | 1.0128 | 1.0115 | 1.0244 | 1.03
36 | 2020 | Summer | Vang, [º] | 0 | 0 | -6.6253 | -6.4198 | -5.9382 | -5.8777 | -6.478 | -6.6154 | -5.5673 | -5.2445 | -5.5097 | -6.029 | -6.1078 | -6.568 | -6.7421 | -6.8532 | -6.3808 | -6.4448 | -6.2439 | -5.778 | -5.936 | -6.0131 | -6.0846 | -6.5318 | -5.8079 | -5.0479
37 | 2020 | Summer | Vmag, [p.u.] | 0 | 0 | 1.0093 | 1.0144 | 1.0153 | 1.0147 | 1.0112 | 1.0135 | 1.0128 | 1.02 | 1.0104 | 1.0036 | 1.0018 | 0.99813 | 0.99506 | 0.99622 | 1.0034 | 1.0057 | 1.0109 | 1.0102 | 1.011 | 1.0122 | 1.016 | 1.0142 | 1.0265 | 1.0317
37 | 2020 | Summer | Vang, [º] | 0 | 0 | -6.4289 | -6.2375 | -5.7446 | -5.6774 | -6.27 | -6.4068 | -5.365 | -5.0643 | -5.3383 | -5.8628 | -5.9262 | -6.3854 | -6.5506 | -6.6596 | -6.1954 | -6.2283 | -6.043 | -5.5919 | -5.7335 | -5.8069 | -5.8616 | -6.3238 | -5.5732 | -4.8388
38 | 2020 | Summer | Vmag, [p.u.] | 0 | 0 | 1.0144 | 1.0184 | 1.0191 | 1.0183 | 1.0155 | 1.0178 | 1.0199 | 1.029 | 1.0202 | 1.0143 | 1.0125 | 1.0102 | 1.0076 | 1.0087 | 1.0136 | 1.0157 | 1.0194 | 1.0194 | 1.0208 | 1.0218 | 1.0252 | 1.0223 | 1.0326 | 1.0372
38 | 2020 | Summer | Vang, [º] | 0 | 0 | -5.9461 | -5.7975 | -5.2783 | -5.1981 | -5.7699 | -5.9091 | -4.8486 | -4.5327 | -4.8115 | -5.3265 | -5.3571 | -5.8023 | -5.9449 | -6.0513 | -5.6278 | -5.5967 | -5.4517 | -5.0499 | -5.1447 | -5.209 | -5.2332 | -5.7322 | -4.9364 | -4.2946
39 | 2020 | Summer | Vmag, [p.u.] | 0 | 0 | 1.0085 | 1.0136 | 1.0144 | 1.0138 | 1.0103 | 1.0125 | 1.0118 | 1.0192 | 1.0098 | 1.0029 | 1.0013 | 0.99754 | 0.99444 | 0.99563 | 1.0029 | 1.0052 | 1.0103 | 1.0095 | 1.0103 | 1.0114 | 1.0151 | 1.0134 | 1.0258 | 1.0309
39 | 2020 | Summer | Vang, [º] | 0 | 0 | -6.4143 | -6.2225 | -5.7287 | -5.6604 | -6.2521 | -6.3878 | -5.3542 | -5.0762 | -5.3541 | -5.8859 | -5.9462 | -6.4074 | -6.5718 | -6.6797 | -6.2117 | -6.239 | -6.0565 | -5.6007 | -5.7437 | -5.8177 | -5.8684 | -6.333 | -5.5768 | -4.834
40 | 2020 | Summer | Vmag, [p.u.] | 0 | 0 | 1.0074 | 1.0128 | 1.0136 | 1.0131 | 1.0094 | 1.0117 | 1.0101 | 1.0167 | 1.0068 | 0.99967 | 0.99787 | 0.99374 | 0.99047 | 0.99166 | 0.99971 | 1.002 | 1.0077 | 1.0068 | 1.0074 | 1.0086 | 1.0125 | 1.0112 | 1.0242 | 1.0296
40 | 2020 | Summer | Vang, [º] | 0 | 0 | -6.587 | -6.3819 | -5.9001 | -5.8369 | -6.435 | -6.5698 | -5.527 | -5.2319 | -5.5043 | -6.0356 | -6.1114 | -6.5724 | -6.7445 | -6.8553 | -6.3791 | -6.4339 | -6.2368 | -5.769 | -5.9291 | -6.0052 | -6.0692 | -6.5217 | -5.7897 | -5.0228
41 | 2020 | Summer | Vmag, [p.u.] | 0 | 0 | 1.0107 | 1.0094 | 1.0087 | 1.0069 | 1.0063 | 1.007 | 1.0192 | 1.0409 | 1.0384 | 1.033 | 1.0332 | 1.034 | 1.0307 | 1.0305 | 1.0342 | 1.0358 | 1.0363 | 1.0338 | 1.0343 | 1.0343 | 1.0376 | 1.0368 | 1.0435 | 1.042
41 | 2020 | Summer | Vang, [º] | 0 | 0 | -4.3789 | -4.3411 | -3.9717 | -3.842 | -4.2498 | -4.3039 | -2.991 | -3.1146 | -3.4554 | -4.4038 | -4.3903 | -4.6586 | -4.7831 | -4.9579 | -4.418 | -4.2451 | -4.2939 | -3.9397 | -4.1423 | -4.1657 | -3.988 | -4.5783 | -3.75 | -3.0926
42 | 2020 | Summer | Vmag, [p.u.] | 0 | 0 | 0.99251 | 0.99328 | 0.9931 | 0.99126 | 0.98976 | 0.99039 | 0.99775 | 1.0175 | 1.0143 | 1.0084 | 1.0084 | 1.0074 | 1.0037 | 1.0043 | 1.0106 | 1.012 | 1.0135 | 1.0103 | 1.0107 | 1.0105 | 1.0132 | 1.0131 | 1.0226 | 1.0221
42 | 2020 | Summer | Vang, [º] | 0 | 0 | -5.0402 | -4.9689 | -4.5466 | -4.4364 | -4.885 | -4.9735 | -3.7976 | -3.9039 | -4.1974 | -5.0739 | -5.0391 | -5.3843 | -5.5241 | -5.6613 | -5.0936 | -4.9297 | -4.9611 | -4.5818 | -4.7953 | -4.8584 | -4.7388 | -5.2955 | -4.4288 | -3.7123
43 | 2020 | Summer | Vmag, [p.u.] | 0 | 0 | 1.0072 | 1.0051 | 1.0041 | 1.0033 | 1.0025 | 1.0026 | 1.017 | 1.0426 | 1.0409 | 1.0372 | 1.0372 | 1.0379 | 1.0367 | 1.0364 | 1.0375 | 1.0386 | 1.0386 | 1.0374 | 1.038 | 1.0382 | 1.0407 | 1.0393 | 1.0435 | 1.0415
43 | 2020 | Summer | Vang, [º] | 0 | 0 | -3.9865 | -3.9269 | -3.3902 | -3.2141 | -3.5418 | -3.5356 | -1.7312 | -1.6886 | -1.9525 | -2.8943 | -2.859 | -2.9168 | -2.932 | -3.1641 | -2.78 | -2.6902 | -2.8044 | -2.4436 | -2.608 | -2.6115 | -2.3645 | -2.9452 | -2.2204 | -1.8853
44 | 2020 | Summer | Vmag, [p.u.] | 0 | 0 | 1.0183 | 1.0219 | 1.0225 | 1.0219 | 1.0197 | 1.0215 | 1.0237 | 1.0325 | 1.0246 | 1.0196 | 1.0182 | 1.0162 | 1.0141 | 1.0151 | 1.0192 | 1.0211 | 1.0241 | 1.0238 | 1.0257 | 1.0264 | 1.0297 | 1.027 | 1.0365 | 1.0403
44 | 2020 | Summer | Vang, [º] | 0 | 0 | -5.5115 | -5.3878 | -4.9226 | -4.8316 | -5.3257 | -5.4643 | -4.4493 | -4.1119 | -4.3934 | -4.8706 | -4.8923 | -5.2968 | -5.4081 | -5.5028 | -5.0783 | -5.0527 | -4.9678 | -4.629 | -4.6528 | -4.7179 | -4.7145 | -5.1864 | -4.448 | -3.8885
45 | 2020 | Summer | Vmag, [p.u.] | 0 | 0 | 1.0297 | 1.0309 | 1.0312 | 1.0307 | 1.0299 | 1.0308 | 1.0343 | 1.0448 | 1.0401 | 1.0374 | 1.0369 | 1.0362 | 1.0352 | 1.0358 | 1.0373 | 1.0387 | 1.0404 | 1.04 | 1.0412 | 1.0418 | 1.0443 | 1.0427 | 1.0492 | 1.0504
45 | 2020 | Summer | Vang, [º] | 0 | 0 | -4.0427 | -4.0336 | -3.6817 | -3.6061 | -3.9348 | -4.0721 | -3.0864 | -2.5654 | -2.7494 | -3.1306 | -3.135 | -3.4288 | -3.5103 | -3.5944 | -3.2957 | -3.2502 | -3.1766 | -2.9192 | -2.963 | -2.9994 | -2.991 | -3.3731 | -2.8126 | -2.4756
46 | 2020 | Summer | Vmag, [p.u.] | 0 | 0 | 1.0214 | 1.0232 | 1.024 | 1.0232 | 1.0214 | 1.0223 | 1.0289 | 1.0418 | 1.0356 | 1.0313 | 1.0306 | 1.0293 | 1.0278 | 1.0283 | 1.0307 | 1.0329 | 1.035 | 1.0355 | 1.0367 | 1.0372 | 1.0403 | 1.0373 | 1.045 | 1.0471
46 | 2020 | Summer | Vang, [º] | 0 | 0 | -4.6208 | -4.5713 | -4.0719 | -3.9756 | -4.4834 | -4.6405 | -3.4566 | -3.0726 | -3.2808 | -3.7868 | -3.7874 | -4.1809 | -4.2801 | -4.4132 | -4.1135 | -3.9944 | -3.8807 | -3.5158 | -3.6092 | -3.6457 | -3.623 | -4.1522 | -3.3915 | -2.9544
47 | 2020 | Summer | Vmag, [p.u.] | 0 | 0 | 1.0196 | 1.0234 | 1.0245 | 1.0236 | 1.0201 | 1.0218 | 1.0273 | 1.0365 | 1.0277 | 1.0218 | 1.0206 | 1.0185 | 1.0162 | 1.0171 | 1.0207 | 1.0235 | 1.0265 | 1.0272 | 1.0288 | 1.0293 | 1.0332 | 1.0294 | 1.039 | 1.0431
47 | 2020 | Summer | Vang, [º] | 0 | 0 | -5.6544 | -5.5435 | -5.0033 | -4.9052 | -5.6129 | -5.7487 | -4.4977 | -4.1947 | -4.4586 | -5.0044 | -5.0214 | -5.4895 | -5.6226 | -5.7402 | -5.4121 | -5.2864 | -5.1282 | -4.7454 | -4.8264 | -4.8792 | -4.8709 | -5.4284 | -4.5907 | -3.9858
48 | 2020 | Summer | Vmag, [p.u.] | 0 | 0 | 1.0179 | 1.0216 | 1.0225 | 1.0216 | 1.0187 | 1.0204 | 1.0248 | 1.0344 | 1.0258 | 1.0199 | 1.0186 | 1.0164 | 1.0141 | 1.015 | 1.0191 | 1.0217 | 1.0249 | 1.0254 | 1.0269 | 1.0276 | 1.0312 | 1.0278 | 1.0376 | 1.0417
48 | 2020 | Summer | Vang, [º] | 0 | 0 | -5.7362 | -5.6131 | -5.0679 | -4.9764 | -5.619 | -5.762 | -4.5881 | -4.2927 | -4.5654 | -5.1092 | -5.1277 | -5.5871 | -5.7222 | -5.8387 | -5.4714 | -5.3752 | -5.2234 | -4.8301 | -4.9187 | -4.977 | -4.9752 | -5.524 | -4.6857 | -4.0721
49 | 2020 | Summer | Vmag, [p.u.] | 0 | 0 | 1.0189 | 1.0207 | 1.022 | 1.0204 | 1.0194 | 1.0204 | 1.0252 | 1.0388 | 1.0315 | 1.0259 | 1.0245 | 1.023 | 1.0212 | 1.022 | 1.0261 | 1.0288 | 1.0319 | 1.0327 | 1.0342 | 1.0346 | 1.0382 | 1.0347 | 1.0437 | 1.0471
49 | 2020 | Summer | Vang, [º] | 0 | 0 | -5.6335 | -5.5181 | -4.8797 | -4.7936 | -5.2741 | -5.4615 | -4.417 | -4.2033 | -4.5014 | -5.1101 | -5.1107 | -5.562 | -5.6894 | -5.8264 | -5.3917 | -5.2818 | -5.1395 | -4.7186 | -4.8322 | -4.8999 | -4.8677 | -5.4953 | -4.5369 | -3.9501
50 | 2020 | Summer | Vmag, [p.u.] | 0 | 0 | 1.0112 | 1.0119 | 1.014 | 1.0106 | 1.0109 | 1.0116 | 1.0134 | 1.0276 | 1.02 | 1.0133 | 1.0114 | 1.0098 | 1.0083 | 1.0098 | 1.0159 | 1.0199 | 1.0236 | 1.0246 | 1.0268 | 1.0269 | 1.0314 | 1.0269 | 1.0364 | 1.0421
50 | 2020 | Summer | Vang, [º] | 0 | 0 | -5.8867 | -5.8269 | -5.0561 | -4.9478 | -5.3676 | -5.6084 | -4.5739 | -4.306 | -4.561 | -5.2032 | -5.1529 | -5.6358 | -5.7165 | -5.8827 | -5.4207 | -5.3084 | -5.2265 | -4.7629 | -4.9325 | -5.0068 | -4.9668 | -5.6938 | -4.613 | -4.0598
51 | 2020 | Summer | Vmag, [p.u.] | 0 | 0 | 1.0072 | 1.0054 | 1.0075 | 1.006 | 1.006 | 1.0066 | 1.0198 | 1.048 | 1.0446 | 1.0398 | 1.0398 | 1.0384 | 1.0374 | 1.0375 | 1.0396 | 1.0416 | 1.0439 | 1.0449 | 1.0463 | 1.0466 | 1.0488 | 1.0447 | 1.051 | 1.0504
51 | 2020 | Summer | Vang, [º] | 0 | 0 | -4.5048 | -4.4871 | -3.5815 | -3.4919 | -3.7332 | -3.9649 | -2.8147 | -2.6505 | -2.8555 | -3.6201 | -3.542 | -4.0017 | -4.0999 | -4.3108 | -3.8149 | -3.6977 | -3.6062 | -3.1164 | -3.2802 | -3.3195 | -3.2547 | -4.0804 | -2.9028 | -2.5241
52 | 2020 | Summer | Vmag, [p.u.] | 0 | 0 | 1.0082 | 1.0013 | 0.99632 | 0.99589 | 0.99625 | 0.99526 | 1.0181 | 1.0504 | 1.0494 | 1.0365 | 1.033 | 1.0379 | 1.0252 | 1.0233 | 1.0299 | 1.0274 | 1.0257 | 1.0337 | 1.0292 | 1.0306 | 1.0282 | 1.0252 | 1.0349 | 1.0325
52 | 2020 | Summer | Vang, [º] | 0 | 0 | -6.2599 | -6.3859 | -5.7833 | -5.6895 | -5.9049 | -6.0278 | -4.4251 | -3.611 | -3.6637 | -3.8661 | -3.7328 | -4.6213 | -4.4811 | -4.8054 | -4.0684 | -4.2489 | -4.4094 | -3.6243 | -4.0821 | -4.0816 | -4.4303 | -4.8752 | -3.8594 | -3.5913
53 | 2020 | Summer | Vmag, [p.u.] | 0 | 0 | 0.99793 | 0.99152 | 0.98693 | 0.98658 | 0.98645 | 0.98553 | 1.0145 | 1.0505 | 1.0485 | 1.0313 | 1.027 | 1.0342 | 1.0158 | 1.0146 | 1.021 | 1.0188 | 1.016 | 1.0238 | 1.0207 | 1.0219 | 1.0203 | 1.017 | 1.0271 | 1.0251
53 | 2020 | Summer | Vang, [º] | 0 | 0 | -6.9491 | -7.0487 | -6.4114 | -6.2924 | -6.5413 | -6.6462 | -4.9863 | -4.0915 | -4.1894 | -4.4018 | -4.1986 | -5.2868 | -5.1195 | -5.3958 | -4.641 | -4.8148 | -5.0697 | -4.2582 | -4.6729 | -4.6861 | -4.9269 | -5.4351 | -4.3408 | -4.0382
54 | 2020 | Summer | Vmag, [p.u.] | 0 | 0 | 1.0027 | 0.99711 | 0.99371 | 0.99359 | 0.99317 | 0.99286 | 1.0176 | 1.0492 | 1.0459 | 1.0337 | 1.0313 | 1.0375 | 1.027 | 1.026 | 1.0293 | 1.0284 | 1.0263 | 1.0302 | 1.0299 | 1.031 | 1.0316 | 1.0293 | 1.0351 | 1.0325
54 | 2020 | Summer | Vang, [º] | 0 | 0 | -6.0075 | -6.0389 | -5.2958 | -5.1149 | -5.3791 | -5.4119 | -3.4163 | -2.8692 | -3.0073 | -3.6504 | -3.5377 | -4.0164 | -3.9378 | -4.2032 | -3.5985 | -3.7008 | -3.9503 | -3.3475 | -3.6739 | -3.6994 | -3.6656 | -4.1987 | -3.2972 | -3.0057
55 | 2020 | Summer | Vmag, [p.u.] | 0 | 0 | 1.0083 | 1.0033 | 1.0006 | 1.0007 | 0.99999 | 1.0002 | 1.0223 | 1.0529 | 1.051 | 1.0435 | 1.0429 | 1.0486 | 1.0458 | 1.0448 | 1.0444 | 1.0446 | 1.0431 | 1.0429 | 1.0438 | 1.0446 | 1.0477 | 1.0466 | 1.0476 | 1.0436
55 | 2020 | Summer | Vang, [º] | 0 | 0 | -4.6536 | -4.6385 | -3.8221 | -3.5856 | -3.8664 | -3.8374 | -1.4561 | -1.2497 | -1.4603 | -2.5221 | -2.4864 | -2.3782 | -2.3754 | -2.6434 | -2.2254 | -2.2722 | -2.5193 | -2.1193 | -2.306 | -2.2966 | -1.9965 | -2.5259 | -1.8478 | -1.6297
56 | 2020 | Summer | Vmag, [p.u.] | 0 | 0 | 0.98969 | 0.9926 | 0.99306 | 0.99123 | 0.98893 | 0.98951 | 0.99169 | 1.0085 | 1.0044 | 0.99816 | 0.99787 | 0.99521 | 0.99099 | 0.9923 | 1.0012 | 1.0027 | 1.0053 | 1.0013 | 1.0016 | 1.0012 | 1.0032 | 1.0039 | 1.0162 | 1.0167
56 | 2020 | Summer | Vang, [º] | 0 | 0 | -6.2482 | -6.1411 | -5.6684 | -5.5811 | -6.0758 | -6.2008 | -5.1593 | -5.2088 | -5.4539 | -6.2606 | -6.2042 | -6.6304 | -6.7869 | -6.8845 | -6.2802 | -6.1302 | -6.142 | -5.7395 | -5.9651 | -6.0722 | -6.0114 | -6.5301 | -5.6142 | -4.8396
57 | 2020 | Summer | Vmag, [p.u.] | 0 | 0 | 0.98238 | 0.98636 | 0.98751 | 0.98575 | 0.98271 | 0.98343 | 0.98457 | 1.0028 | 0.99872 | 0.99271 | 0.99268 | 0.98872 | 0.98458 | 0.9863 | 0.99558 | 0.99725 | 1.0006 | 0.99512 | 0.99441 | 0.99392 | 0.99606 | 0.99672 | 1.0097 | 1.0093
57 | 2020 | Summer | Vang, [º] | 0 | 0 | -6.8386 | -6.6676 | -6.1302 | -6.0637 | -6.6102 | -6.7591 | -5.961 | -6.1091 | -6.3322 | -7.1009 | -6.985 | -7.5285 | -7.7078 | -7.7565 | -7.0686 | -6.9135 | -6.9023 | -6.4478 | -6.6947 | -6.8496 | -6.8155 | -7.2768 | -6.2902 | -5.4351
1 | 2020 | Summer | Vmag, [p.u.] | Expected | - | 1.04 | 1.04 | 1.04 | 1.04 | 1.04 | 1.04 | 1.04 | 1.04 | 1.04 | 1.04 | 1.04 | 1.04 | 1.04 | 1.04 | 1.04 | 1.04 | 1.04 | 1.04 | 1.04 | 1.04 | 1.04 | 1.04 | 1.04 | 1.04
1 | 2020 | Summer | Vang, [º] | Expected | - | 1.04 | 1.04 | 1.04 | 1.04 | 1.04 | 1.04 | 1.04 | 1.04 | 1.04 | 1.04 | 1.04 | 1.04 | 1.04 | 1.04 | 1.04 | 1.04 | 1.04 | 1.04 | 1.04 | 1.04 | 1.04 | 1.04 | 1.04 | 1.04
2 | 2020 | Summer | Vmag, [p.u.] | Expected | - | 1.0523 | 1.056 | 1.0573 | 1.056 | 1.0573 | 1.0571 | 1.0554 | 1.0433 | 1.0416 | 1.0418 | 1.0419 | 1.0421 | 1.0423 | 1.0423 | 1.0419 | 1.042 | 1.0419 | 1.0417 | 1.0418 | 1.0418 | 1.0431 | 1.0426 | 1.0487 | 1.0506
2 | 2020 | Summer | Vang, [º] | Expected | - | 1.0506 | 1.0506 | 1.0506 | 1.0506 | 1.0506 | 1.0506 | 1.0506 | 1.0506 | 1.0506 | 1.0506 | 1.0506 | 1.0506 | 1.0506 | 1.0506 | 1.0506 | 1.0506 | 1.0506 | 1.0506 | 1.0506 | 1.0506 | 1.0506 | 1.0506 | 1.0506 | 1.0506
3 | 2020 | Summer | Vmag, [p.u.] | Expected | - | 1.0414 | 1.0413 | 1.042 | 1.0421 | 1.0421 | 1.0419 | 1.0432 | 1.0484 | 1.0458 | 1.0466 | 1.0468 | 1.0477 | 1.0483 | 1.0486 | 1.0469 | 1.0473 | 1.0471 | 1.0464 | 1.0476 | 1.048 | 1.0506 | 1.0506 | 1.0574 | 1.0573
3 | 2020 | Summer | Vang, [º] | Expected | - | 1.0573 | 1.0573 | 1.0573 | 1.0573 | 1.0573 | 1.0573 | 1.0573 | 1.0573 | 1.0573 | 1.0573 | 1.0573 | 1.0573 | 1.0573 | 1.0573 | 1.0573 | 1.0573 | 1.0573 | 1.0573 | 1.0573 | 1.0573 | 1.0573 | 1.0573 | 1.0573 | 1.0573
4 | 2020 | Summer | Vmag, [p.u.] | Expected | - | 1.0414 | 1.0409 | 1.041 | 1.0411 | 1.0411 | 1.0408 | 1.0418 | 1.0482 | 1.0437 | 1.0445 | 1.0446 | 1.0454 | 1.046 | 1.0465 | 1.045 | 1.0455 | 1.0454 | 1.0447 | 1.0469 | 1.0475 | 1.0498 | 1.0497 | 1.0554 | 1.0551
4 | 2020 | Summer | Vang, [º] | Expected | - | 1.0551 | 1.0551 | 1.0551 | 1.0551 | 1.0551 | 1.0551 | 1.0551 | 1.0551 | 1.0551 | 1.0551 | 1.0551 | 1.0551 | 1.0551 | 1.0551 | 1.0551 | 1.0551 | 1.0551 | 1.0551 | 1.0551 | 1.0551 | 1.0551 | 1.0551 | 1.0551 | 1.0551
5 | 2020 | Summer | Vmag, [p.u.] | Expected | - | 1.037 | 1.0355 | 1.0343 | 1.0344 | 1.0344 | 1.0341 | 1.0357 | 1.0479 | 1.0443 | 1.0447 | 1.0448 | 1.0459 | 1.0468 | 1.0472 | 1.0449 | 1.0457 | 1.0456 | 1.0448 | 1.0462 | 1.0465 | 1.0486 | 1.0485 | 1.0518 | 1.0502
5 | 2020 | Summer | Vang, [º] | Expected | - | 1.0502 | 1.0502 | 1.0502 | 1.0502 | 1.0502 | 1.0502 | 1.0502 | 1.0502 | 1.0502 | 1.0502 | 1.0502 | 1.0502 | 1.0502 | 1.0502 | 1.0502 | 1.0502 | 1.0502 | 1.0502 | 1.0502 | 1.0502 | 1.0502 | 1.0502 | 1.0502 | 1.0502
6 | 2020 | Summer | Vmag, [p.u.] | Expected | - | 1.0374 | 1.0349 | 1.0329 | 1.0328 | 1.033 | 1.0321 | 1.0346 | 1.0505 | 1.0483 | 1.0492 | 1.0495 | 1.0508 | 1.052 | 1.0525 | 1.0498 | 1.0505 | 1.0503 | 1.0491 | 1.0501 | 1.0502 | 1.0519 | 1.0523 | 1.0541 | 1.0512
6 | 2020 | Summer | Vang, [º] | Expected | - | 1.0512 | 1.0512 | 1.0512 | 1.0512 | 1.0512 | 1.0512 | 1.0512 | 1.0512 | 1.0512 | 1.0512 | 1.0512 | 1.0512 | 1.0512 | 1.0512 | 1.0512 | 1.0512 | 1.0512 | 1.0512 | 1.0512 | 1.0512 | 1.0512 | 1.0512 | 1.0512 | 1.0512
7 | 2020 | Summer | Vmag, [p.u.] | Expected | - | 1.0239 | 1.017 | 1.0111 | 1.0107 | 1.011 | 1.0104 | 1.0215 | 1.0481 | 1.0472 | 1.0469 | 1.0465 | 1.0484 | 1.0477 | 1.0482 | 1.0466 | 1.047 | 1.0472 | 1.0467 | 1.0463 | 1.0464 | 1.0472 | 1.0476 | 1.0483 | 1.0451
7 | 2020 | Summer | Vang, [º] | Expected | - | 1.0451 | 1.0451 | 1.0451 | 1.0451 | 1.0451 | 1.0451 | 1.0451 | 1.0451 | 1.0451 | 1.0451 | 1.0451 | 1.0451 | 1.0451 | 1.0451 | 1.0451 | 1.0451 | 1.0451 | 1.0451 | 1.0451 | 1.0451 | 1.0451 | 1.0451 | 1.0451 | 1.0451
8 | 2020 | Summer | Vmag, [p.u.] | Expected | - | 1.0199 | 1.0087 | 0.9986 | 0.99815 | 0.99799 | 0.99739 | 1.0141 | 1.0486 | 1.0489 | 1.0509 | 1.0513 | 1.0527 | 1.0542 | 1.0548 | 1.0515 | 1.0523 | 1.0521 | 1.0507 | 1.0518 | 1.0516 | 1.0523 | 1.0535 | 1.0501 | 1.044
8 | 2020 | Summer | Vang, [º] | Expected | - | 1.044 | 1.044 | 1.044 | 1.044 | 1.044 | 1.044 | 1.044 | 1.044 | 1.044 | 1.044 | 1.044 | 1.044 | 1.044 | 1.044 | 1.044 | 1.044 | 1.044 | 1.044 | 1.044 | 1.044 | 1.044 | 1.044 | 1.044 | 1.044
9 | 2020 | Summer | Vmag, [p.u.] | Expected | - | 1.0054 | 1.0002 | 0.99739 | 0.99731 | 0.99654 | 0.99669 | 1.0166 | 1.0487 | 1.0484 | 1.0449 | 1.0453 | 1.0483 | 1.0488 | 1.0482 | 1.0469 | 1.0472 | 1.0458 | 1.0447 | 1.0453 | 1.0458 | 1.0484 | 1.0474 | 1.0476 | 1.0429
9 | 2020 | Summer | Vang, [º] | Expected | - | 1.0429 | 1.0429 | 1.0429 | 1.0429 | 1.0429 | 1.0429 | 1.0429 | 1.0429 | 1.0429 | 1.0429 | 1.0429 | 1.0429 | 1.0429 | 1.0429 | 1.0429 | 1.0429 | 1.0429 | 1.0429 | 1.0429 | 1.0429 | 1.0429 | 1.0429 | 1.0429 | 1.0429
10 | 2020 | Summer | Vmag, [p.u.] | Expected | - | 1.0001 | 0.99788 | 0.99886 | 0.9982 | 0.99798 | 0.99762 | 1.0142 | 1.0469 | 1.0449 | 1.0415 | 1.0417 | 1.0406 | 1.0401 | 1.0398 | 1.0405 | 1.0422 | 1.0435 | 1.0445 | 1.0452 | 1.0454 | 1.047 | 1.0435 | 1.0484 | 1.0465
10 | 2020 | Summer | Vang, [º] | Expected | - | 1.0465 | 1.0465 | 1.0465 | 1.0465 | 1.0465 | 1.0465 | 1.0465 | 1.0465 | 1.0465 | 1.0465 | 1.0465 | 1.0465 | 1.0465 | 1.0465 | 1.0465 | 1.0465 | 1.0465 | 1.0465 | 1.0465 | 1.0465 | 1.0465 | 1.0465 | 1.0465 | 1.0465
11 | 2020 | Summer | Vmag, [p.u.] | Expected | - | 1.0075 | 1.0049 | 1.0036 | 1.0032 | 1.0023 | 1.0023 | 1.0176 | 1.0445 | 1.0428 | 1.0395 | 1.0396 | 1.0404 | 1.0399 | 1.0396 | 1.0399 | 1.0409 | 1.0408 | 1.0404 | 1.0409 | 1.0412 | 1.0434 | 1.0418 | 1.0451 | 1.0429
11 | 2020 | Summer | Vang, [º] | Expected | - | 1.0429 | 1.0429 | 1.0429 | 1.0429 | 1.0429 | 1.0429 | 1.0429 | 1.0429 | 1.0429 | 1.0429 | 1.0429 | 1.0429 | 1.0429 | 1.0429 | 1.0429 | 1.0429 | 1.0429 | 1.0429 | 1.0429 | 1.0429 | 1.0429 | 1.0429 | 1.0429 | 1.0429
12 | 2020 | Summer | Vmag, [p.u.] | Expected | - | 0.98398 | 0.98245 | 0.98378 | 0.98437 | 0.98476 | 0.9819 | 1.0037 | 1.047 | 1.0474 | 1.0469 | 1.0472 | 1.044 | 1.0442 | 1.0427 | 1.042 | 1.044 | 1.0447 | 1.0481 | 1.0471 | 1.0474 | 1.0473 | 1.0431 | 1.0478 | 1.044
12 | 2020 | Summer | Vang, [º] | Expected | - | 1.044 | 1.044 | 1.044 | 1.044 | 1.044 | 1.044 | 1.044 | 1.044 | 1.044 | 1.044 | 1.044 | 1.044 | 1.044 | 1.044 | 1.044 | 1.044 | 1.044 | 1.044 | 1.044 | 1.044 | 1.044 | 1.044 | 1.044 | 1.044
13 | 2020 | Summer | Vmag, [p.u.] | Expected | - | 1.0088 | 1.0079 | 1.0081 | 1.0078 | 1.007 | 1.0066 | 1.0191 | 1.0433 | 1.0408 | 1.0383 | 1.0381 | 1.0374 | 1.0369 | 1.0367 | 1.0373 | 1.0387 | 1.0396 | 1.0403 | 1.0408 | 1.041 | 1.0428 | 1.0404 | 1.0454 | 1.0447
13 | 2020 | Summer | Vang, [º] | Expected | - | 1.0447 | 1.0447 | 1.0447 | 1.0447 | 1.0447 | 1.0447 | 1.0447 | 1.0447 | 1.0447 | 1.0447 | 1.0447 | 1.0447 | 1.0447 | 1.0447 | 1.0447 | 1.0447 | 1.0447 | 1.0447 | 1.0447 | 1.0447 | 1.0447 | 1.0447 | 1.0447 | 1.0447
14 | 2020 | Summer | Vmag, [p.u.] | Expected | - | 1.0173 | 1.0176 | 1.0182 | 1.0176 | 1.0163 | 1.0166 | 1.0244 | 1.0406 | 1.0367 | 1.0338 | 1.0334 | 1.0325 | 1.0317 | 1.032 | 1.0333 | 1.0349 | 1.0363 | 1.0367 | 1.0376 | 1.0379 | 1.0402 | 1.0378 | 1.044 | 1.045
14 | 2020 | Summer | Vang, [º] | Expected | - | 1.045 | 1.045 | 1.045 | 1.045 | 1.045 | 1.045 | 1.045 | 1.045 | 1.045 | 1.045 | 1.045 | 1.045 | 1.045 | 1.045 | 1.045 | 1.045 | 1.045 | 1.045 | 1.045 | 1.045 | 1.045 | 1.045 | 1.045 | 1.045
15 | 2020 | Summer | Vmag, [p.u.] | Expected | - | 1.0288 | 1.0289 | 1.0297 | 1.0293 | 1.0286 | 1.0289 | 1.0334 | 1.044 | 1.041 | 1.0394 | 1.0393 | 1.039 | 1.0385 | 1.0388 | 1.0393 | 1.0401 | 1.041 | 1.0409 | 1.0419 | 1.0421 | 1.044 | 1.0427 | 1.0482 | 1.0488
15 | 2020 | Summer | Vang, [º] | Expected | - | 1.0488 | 1.0488 | 1.0488 | 1.0488 | 1.0488 | 1.0488 | 1.0488 | 1.0488 | 1.0488 | 1.0488 | 1.0488 | 1.0488 | 1.0488 | 1.0488 | 1.0488 | 1.0488 | 1.0488 | 1.0488 | 1.0488 | 1.0488 | 1.0488 | 1.0488 | 1.0488 | 1.0488
16 | 2020 | Summer | Vmag, [p.u.] | Expected | - | 1.0046 | 1.0025 | 1.0033 | 1.0035 | 1.004 | 1.0017 | 1.0168 | 1.0469 | 1.0484 | 1.0467 | 1.0467 | 1.0423 | 1.044 | 1.0394 | 1.0444 | 1.0437 | 1.0439 | 1.0522 | 1.0476 | 1.0489 | 1.0451 | 1.0401 | 1.0485 | 1.0446
16 | 2020 | Summer | Vang, [º] | Expected | - | 1.0446 | 1.0446 | 1.0446 | 1.0446 | 1.0446 | 1.0446 | 1.0446 | 1.0446 | 1.0446 | 1.0446 | 1.0446 | 1.0446 | 1.0446 | 1.0446 | 1.0446 | 1.0446 | 1.0446 | 1.0446 | 1.0446 | 1.0446 | 1.0446 | 1.0446 | 1.0446 | 1.0446
17 | 2020 | Summer | Vmag, [p.u.] | Expected | - | 1.0166 | 1.016 | 1.0166 | 1.0168 | 1.0168 | 1.0156 | 1.028 | 1.0469 | 1.0469 | 1.0431 | 1.0423 | 1.043 | 1.0384 | 1.0381 | 1.0383 | 1.039 | 1.0387 | 1.0407 | 1.0404 | 1.0404 | 1.0403 | 1.0384 | 1.0411 | 1.04
17 | 2020 | Summer | Vang, [º] | Expected | - | 1.04 | 1.04 | 1.04 | 1.04 | 1.04 | 1.04 | 1.04 | 1.04 | 1.04 | 1.04 | 1.04 | 1.04 | 1.04 | 1.04 | 1.04 | 1.04 | 1.04 | 1.04 | 1.04 | 1.04 | 1.04 | 1.04 | 1.04 | 1.04
18 | 2020 | Summer | Vmag, [p.u.] | Expected | - | 1.06 | 1.06 | 1.06 | 1.06 | 1.06 | 1.06 | 1.06 | 1.0519 | 1.0325 | 1.0327 | 1.0325 | 1.033 | 1.0331 | 1.0337 | 1.0337 | 1.0345 | 1.0348 | 1.034 | 1.047 | 1.0508 | 1.053 | 1.0528 | 1.0594 | 1.06
18 | 2020 | Summer | Vang, [º] | Expected | - | 1.06 | 1.06 | 1.06 | 1.06 | 1.06 | 1.06 | 1.06 | 1.06 | 1.06 | 1.06 | 1.06 | 1.06 | 1.06 | 1.06 | 1.06 | 1.06 | 1.06 | 1.06 | 1.06 | 1.06 | 1.06 | 1.06 | 1.06 | 1.06
19 | 2020 | Summer | Vmag, [p.u.] | Expected | - | 1.0361 | 1.0392 | 1.0404 | 1.0399 | 1.0383 | 1.0391 | 1.0369 | 1.032 | 1.0156 | 1.0114 | 1.0102 | 1.0087 | 1.0069 | 1.0073 | 1.0114 | 1.0124 | 1.0147 | 1.0149 | 1.0236 | 1.0268 | 1.029 | 1.0281 | 1.0385 | 1.0423
19 | 2020 | Summer | Vang, [º] | Expected | - | 1.0423 | 1.0423 | 1.0423 | 1.0423 | 1.0423 | 1.0423 | 1.0423 | 1.0423 | 1.0423 | 1.0423 | 1.0423 | 1.0423 | 1.0423 | 1.0423 | 1.0423 | 1.0423 | 1.0423 | 1.0423 | 1.0423 | 1.0423 | 1.0423 | 1.0423 | 1.0423 | 1.0423
20 | 2020 | Summer | Vmag, [p.u.] | Expected | - | 1.0286 | 1.033 | 1.0342 | 1.0334 | 1.0308 | 1.032 | 1.0296 | 1.0282 | 1.015 | 1.0088 | 1.0073 | 1.0052 | 1.0024 | 1.0031 | 1.0094 | 1.0104 | 1.0133 | 1.0134 | 1.0193 | 1.0219 | 1.0241 | 1.023 | 1.0354 | 1.04
20 | 2020 | Summer | Vang, [º] | Expected | - | 1.04 | 1.04 | 1.04 | 1.04 | 1.04 | 1.04 | 1.04 | 1.04 | 1.04 | 1.04 | 1.04 | 1.04 | 1.04 | 1.04 | 1.04 | 1.04 | 1.04 | 1.04 | 1.04 | 1.04 | 1.04 | 1.04 | 1.04 | 1.04
21 | 2020 | Summer | Vmag, [p.u.] | Expected | - | 1.0149 | 1.0191 | 1.0194 | 1.0185 | 1.0158 | 1.018 | 1.0188 | 1.0265 | 1.0171 | 1.0115 | 1.0095 | 1.0074 | 1.0045 | 1.0057 | 1.0111 | 1.0127 | 1.0166 | 1.0162 | 1.0182 | 1.0196 | 1.0224 | 1.0201 | 1.0307 | 1.0355
21 | 2020 | Summer | Vang, [º] | Expected | - | 1.0355 | 1.0355 | 1.0355 | 1.0355 | 1.0355 | 1.0355 | 1.0355 | 1.0355 | 1.0355 | 1.0355 | 1.0355 | 1.0355 | 1.0355 | 1.0355 | 1.0355 | 1.0355 | 1.0355 | 1.0355 | 1.0355 | 1.0355 | 1.0355 | 1.0355 | 1.0355 | 1.0355
22 | 2020 | Summer | Vmag, [p.u.] | Expected | - | 1.013 | 1.0173 | 1.0177 | 1.0168 | 1.0137 | 1.0162 | 1.0178 | 1.0272 | 1.0187 | 1.0129 | 1.0108 | 1.0086 | 1.0056 | 1.0068 | 1.012 | 1.0136 | 1.0177 | 1.0175 | 1.0186 | 1.0198 | 1.0228 | 1.0202 | 1.0308 | 1.0355
22 | 2020 | Summer | Vang, [º] | Expected | - | 1.0355 | 1.0355 | 1.0355 | 1.0355 | 1.0355 | 1.0355 | 1.0355 | 1.0355 | 1.0355 | 1.0355 | 1.0355 | 1.0355 | 1.0355 | 1.0355 | 1.0355 | 1.0355 | 1.0355 | 1.0355 | 1.0355 | 1.0355 | 1.0355 | 1.0355 | 1.0355 | 1.0355
23 | 2020 | Summer | Vmag, [p.u.] | Expected | - | 1.0121 | 1.0165 | 1.0167 | 1.0157 | 1.0125 | 1.0151 | 1.0166 | 1.0264 | 1.0181 | 1.0123 | 1.01 | 1.0078 | 1.0047 | 1.006 | 1.0113 | 1.0127 | 1.017 | 1.0166 | 1.0175 | 1.0189 | 1.0216 | 1.0192 | 1.0298 | 1.0347
23 | 2020 | Summer | Vang, [º] | Expected | - | 1.0347 | 1.0347 | 1.0347 | 1.0347 | 1.0347 | 1.0347 | 1.0347 | 1.0347 | 1.0347 | 1.0347 | 1.0347 | 1.0347 | 1.0347 | 1.0347 | 1.0347 | 1.0347 | 1.0347 | 1.0347 | 1.0347 | 1.0347 | 1.0347 | 1.0347 | 1.0347 | 1.0347
24 | 2020 | Summer | Vmag, [p.u.] | Expected | - | 1.0076 | 1.0131 | 1.01 | 1.0081 | 1.0028 | 1.0078 | 1.0075 | 1.0209 | 1.0155 | 1.0101 | 1.0044 | 1.004 | 0.99796 | 0.99974 | 1.0066 | 1.0032 | 1.0111 | 1.0107 | 1.0087 | 1.0131 | 1.0124 | 1.0118 | 1.0229 | 1.0314
24 | 2020 | Summer | Vang, [º] | Expected | - | 1.0314 | 1.0314 | 1.0314 | 1.0314 | 1.0314 | 1.0314 | 1.0314 | 1.0314 | 1.0314 | 1.0314 | 1.0314 | 1.0314 | 1.0314 | 1.0314 | 1.0314 | 1.0314 | 1.0314 | 1.0314 | 1.0314 | 1.0314 | 1.0314 | 1.0314 | 1.0314 | 1.0314
25 | 2020 | Summer | Vmag, [p.u.] | Expected | - | 1.0103 | 1.0247 | 1.0218 | 1.0201 | 1.0086 | 1.0192 | 1.0088 | 1.0084 | 1.0026 | 0.99434 | 0.98242 | 0.98149 | 0.97344 | 0.97782 | 0.98945 | 0.98772 | 1.0012 | 0.99547 | 0.99402 | 1.0025 | 1.0024 | 1.0002 | 1.0213 | 1.0364
25 | 2020 | Summer | Vang, [º] | Expected | - | 1.0364 | 1.0364 | 1.0364 | 1.0364 | 1.0364 | 1.0364 | 1.0364 | 1.0364 | 1.0364 | 1.0364 | 1.0364 | 1.0364 | 1.0364 | 1.0364 | 1.0364 | 1.0364 | 1.0364 | 1.0364 | 1.0364 | 1.0364 | 1.0364 | 1.0364 | 1.0364 | 1.0364
26 | 2020 | Summer | Vmag, [p.u.] | Expected | - | 1.0073 | 1.0122 | 1.0088 | 1.0069 | 1.0018 | 1.0065 | 1.0068 | 1.021 | 1.0158 | 1.0104 | 1.005 | 1.0048 | 0.99873 | 1.0004 | 1.007 | 1.0036 | 1.0111 | 1.011 | 1.0089 | 1.0131 | 1.0124 | 1.0118 | 1.0224 | 1.0306
26 | 2020 | Summer | Vang, [º] | Expected | - | 1.0306 | 1.0306 | 1.0306 | 1.0306 | 1.0306 | 1.0306 | 1.0306 | 1.0306 | 1.0306 | 1.0306 | 1.0306 | 1.0306 | 1.0306 | 1.0306 | 1.0306 | 1.0306 | 1.0306 | 1.0306 | 1.0306 | 1.0306 | 1.0306 | 1.0306 | 1.0306 | 1.0306
27 | 2020 | Summer | Vmag, [p.u.] | Expected | - | 1.0115 | 1.0098 | 1.0054 | 1.0044 | 1.0037 | 1.0051 | 1.0111 | 1.0317 | 1.0284 | 1.0245 | 1.0216 | 1.0232 | 1.0183 | 1.0196 | 1.0224 | 1.0217 | 1.0254 | 1.0253 | 1.0235 | 1.0253 | 1.025 | 1.0245 | 1.0311 | 1.0346
27 | 2020 | Summer | Vang, [º] | Expected | - | 1.0346 | 1.0346 | 1.0346 | 1.0346 | 1.0346 | 1.0346 | 1.0346 | 1.0346 | 1.0346 | 1.0346 | 1.0346 | 1.0346 | 1.0346 | 1.0346 | 1.0346 | 1.0346 | 1.0346 | 1.0346 | 1.0346 | 1.0346 | 1.0346 | 1.0346 | 1.0346 | 1.0346
28 | 2020 | Summer | Vmag, [p.u.] | Expected | - | 1.0175 | 1.013 | 1.008 | 1.0073 | 1.0083 | 1.0085 | 1.0173 | 1.0409 | 1.0388 | 1.0357 | 1.0336 | 1.0363 | 1.0319 | 1.033 | 1.0341 | 1.0342 | 1.0362 | 1.0362 | 1.0343 | 1.0351 | 1.0354 | 1.0352 | 1.0398 | 1.0408
28 | 2020 | Summer | Vang, [º] | Expected | - | 1.0408 | 1.0408 | 1.0408 | 1.0408 | 1.0408 | 1.0408 | 1.0408 | 1.0408 | 1.0408 | 1.0408 | 1.0408 | 1.0408 | 1.0408 | 1.0408 | 1.0408 | 1.0408 | 1.0408 | 1.0408 | 1.0408 | 1.0408 | 1.0408 | 1.0408 | 1.0408 | 1.0408
29 | 2020 | Summer | Vmag, [p.u.] | Expected | - | 1.0228 | 1.0166 | 1.011 | 1.0105 | 1.0116 | 1.0111 | 1.023 | 1.0496 | 1.0488 | 1.0463 | 1.0446 | 1.048 | 1.0442 | 1.045 | 1.0446 | 1.0449 | 1.0457 | 1.0455 | 1.0437 | 1.0444 | 1.0449 | 1.0452 | 1.0476 | 1.0459
29 | 2020 | Summer | Vang, [º] | Expected | - | 1.0459 | 1.0459 | 1.0459 | 1.0459 | 1.0459 | 1.0459 | 1.0459 | 1.0459 | 1.0459 | 1.0459 | 1.0459 | 1.0459 | 1.0459 | 1.0459 | 1.0459 | 1.0459 | 1.0459 | 1.0459 | 1.0459 | 1.0459 | 1.0459 | 1.0459 | 1.0459 | 1.0459
30 | 2020 | Summer | Vmag, [p.u.] | Expected | - | 1.0089 | 1.0249 | 1.023 | 1.0217 | 1.0106 | 1.0213 | 1.0097 | 1.0044 | 0.99404 | 0.98186 | 0.97069 | 0.96783 | 0.96003 | 0.96343 | 0.97676 | 0.97835 | 0.99342 | 0.98874 | 0.98897 | 0.9981 | 0.99955 | 0.99581 | 1.0179 | 1.0347
30 | 2020 | Summer | Vang, [º] | Expected | - | 1.0347 | 1.0347 | 1.0347 | 1.0347 | 1.0347 | 1.0347 | 1.0347 | 1.0347 | 1.0347 | 1.0347 | 1.0347 | 1.0347 | 1.0347 | 1.0347 | 1.0347 | 1.0347 | 1.0347 | 1.0347 | 1.0347 | 1.0347 | 1.0347 | 1.0347 | 1.0347 | 1.0347
31 | 2020 | Summer | Vmag, [p.u.] | Expected | - | 1.0098 | 1.0277 | 1.0258 | 1.0252 | 1.0145 | 1.0249 | 1.0116 | 1.0019 | 0.98727 | 0.96946 | 0.95952 | 0.9544 | 0.94743 | 0.9499 | 0.96532 | 0.971 | 0.98822 | 0.98424 | 0.98579 | 0.99534 | 0.99886 | 0.99415 | 1.0176 | 1.0348
31 | 2020 | Summer | Vang, [º] | Expected | - | 1.0348 | 1.0348 | 1.0348 | 1.0348 | 1.0348 | 1.0348 | 1.0348 | 1.0348 | 1.0348 | 1.0348 | 1.0348 | 1.0348 | 1.0348 | 1.0348 | 1.0348 | 1.0348 | 1.0348 | 1.0348 | 1.0348 | 1.0348 | 1.0348 | 1.0348 | 1.0348 | 1.0348
32 | 2020 | Summer | Vmag, [p.u.] | Expected | - | 1.0157 | 1.0292 | 1.0296 | 1.0302 | 1.021 | 1.0266 | 1.0181 | 1.0089 | 0.98717 | 0.97263 | 0.96983 | 0.95798 | 0.9584 | 0.96067 | 0.97392 | 0.98247 | 0.99308 | 0.98931 | 0.99128 | 0.99768 | 1.0048 | 1.0034 | 1.0216 | 1.033
32 | 2020 | Summer | Vang, [º] | Expected | - | 1.033 | 1.033 | 1.033 | 1.033 | 1.033 | 1.033 | 1.033 | 1.033 | 1.033 | 1.033 | 1.033 | 1.033 | 1.033 | 1.033 | 1.033 | 1.033 | 1.033 | 1.033 | 1.033 | 1.033 | 1.033 | 1.033 | 1.033 | 1.033
33 | 2020 | Summer | Vmag, [p.u.] | Expected | - | 1.0151 | 1.0289 | 1.0293 | 1.0299 | 1.0208 | 1.0263 | 1.0176 | 1.0078 | 0.98545 | 0.9707 | 0.96801 | 0.95597 | 0.95643 | 0.95871 | 0.97226 | 0.98104 | 0.99157 | 0.98776 | 0.98978 | 0.99632 | 1.0035 | 1.002 | 1.0206 | 1.0321
33 | 2020 | Summer | Vang, [º] | Expected | - | 1.0321 | 1.0321 | 1.0321 | 1.0321 | 1.0321 | 1.0321 | 1.0321 | 1.0321 | 1.0321 | 1.0321 | 1.0321 | 1.0321 | 1.0321 | 1.0321 | 1.0321 | 1.0321 | 1.0321 | 1.0321 | 1.0321 | 1.0321 | 1.0321 | 1.0321 | 1.0321 | 1.0321
34 | 2020 | Summer | Vmag, [p.u.] | Expected | - | 1.0051 | 1.0125 | 1.013 | 1.0127 | 1.0076 | 1.0105 | 1.0064 | 1.0107 | 0.99877 | 0.99092 | 0.98821 | 0.98248 | 0.97908 | 0.9803 | 0.98997 | 0.99174 | 0.99984 | 0.99907 | 0.99932 | 1.0013 | 1.0054 | 1.0051 | 1.019 | 1.0263
34 | 2020 | Summer | Vang, [º] | Expected | - | 1.0263 | 1.0263 | 1.0263 | 1.0263 | 1.0263 | 1.0263 | 1.0263 | 1.0263 | 1.0263 | 1.0263 | 1.0263 | 1.0263 | 1.0263 | 1.0263 | 1.0263 | 1.0263 | 1.0263 | 1.0263 | 1.0263 | 1.0263 | 1.0263 | 1.0263 | 1.0263 | 1.0263
35 | 2020 | Summer | Vmag, [p.u.] | Expected | - | 1.0064 | 1.0128 | 1.0137 | 1.0134 | 1.009 | 1.0115 | 1.008 | 1.0129 | 1.0018 | 0.9944 | 0.99215 | 0.9871 | 0.98366 | 0.98483 | 0.99382 | 0.99593 | 1.0031 | 1.0024 | 1.0028 | 1.0044 | 1.0086 | 1.0077 | 1.0216 | 1.028
35 | 2020 | Summer | Vang, [º] | Expected | - | 1.028 | 1.028 | 1.028 | 1.028 | 1.028 | 1.028 | 1.028 | 1.028 | 1.028 | 1.028 | 1.028 | 1.028 | 1.028 | 1.028 | 1.028 | 1.028 | 1.028 | 1.028 | 1.028 | 1.028 | 1.028 | 1.028 | 1.028 | 1.028
36 | 2020 | Summer | Vmag, [p.u.] | Expected | - | 1.0079 | 1.0135 | 1.0143 | 1.0138 | 1.0101 | 1.0124 | 1.0106 | 1.017 | 1.0069 | 0.99983 | 0.99791 | 0.9937 | 0.99047 | 0.99164 | 0.99961 | 1.0018 | 1.0077 | 1.007 | 1.0076 | 1.0089 | 1.0128 | 1.0115 | 1.0244 | 1.03
36 | 2020 | Summer | Vang, [º] | Expected | - | 1.03 | 1.03 | 1.03 | 1.03 | 1.03 | 1.03 | 1.03 | 1.03 | 1.03 | 1.03 | 1.03 | 1.03 | 1.03 | 1.03 | 1.03 | 1.03 | 1.03 | 1.03 | 1.03 | 1.03 | 1.03 | 1.03 | 1.03 | 1.03
37 | 2020 | Summer | Vmag, [p.u.] | Expected | - | 1.0093 | 1.0144 | 1.0153 | 1.0147 | 1.0112 | 1.0135 | 1.0128 | 1.02 | 1.0104 | 1.0036 | 1.0018 | 0.99813 | 0.99506 | 0.99622 | 1.0034 | 1.0057 | 1.0109 | 1.0102 | 1.011 | 1.0122 | 1.016 | 1.0142 | 1.0265 | 1.0317
37 | 2020 | Summer | Vang, [º] | Expected | - | 1.0317 | 1.0317 | 1.0317 | 1.0317 | 1.0317 | 1.0317 | 1.0317 | 1.0317 | 1.0317 | 1.0317 | 1.0317 | 1.0317 | 1.0317 | 1.0317 | 1.0317 | 1.0317 | 1.0317 | 1.0317 | 1.0317 | 1.0317 | 1.0317 | 1.0317 | 1.0317 | 1.0317
38 | 2020 | Summer | Vmag, [p.u.] | Expected | - | 1.0144 | 1.0184 | 1.0191 | 1.0183 | 1.0155 | 1.0178 | 1.0199 | 1.029 | 1.0202 | 1.0143 | 1.0125 | 1.0102 | 1.0076 | 1.0087 | 1.0136 | 1.0157 | 1.0194 | 1.0194 | 1.0208 | 1.0218 | 1.0252 | 1.0223 | 1.0326 | 1.0372
38 | 2020 | Summer | Vang, [º] | Expected | - | 1.0372 | 1.0372 | 1.0372 | 1.0372 | 1.0372 | 1.0372 | 1.0372 | 1.0372 | 1.0372 | 1.0372 | 1.0372 | 1.0372 | 1.0372 | 1.0372 | 1.0372 | 1.0372 | 1.0372 | 1.0372 | 1.0372 | 1.0372 | 1.0372 | 1.0372 | 1.0372 | 1.0372
39 | 2020 | Summer | Vmag, [p.u.] | Expected | - | 1.0085 | 1.0136 | 1.0144 | 1.0138 | 1.0103 | 1.0125 | 1.0118 | 1.0192 | 1.0098 | 1.0029 | 1.0013 | 0.99754 | 0.99444 | 0.99563 | 1.0029 | 1.0052 | 1.0103 | 1.0095 | 1.0103 | 1.0114 | 1.0151 | 1.0134 | 1.0258 | 1.0309
39 | 2020 | Summer | Vang, [º] | Expected | - | 1.0309 | 1.0309 | 1.0309 | 1.0309 | 1.0309 | 1.0309 | 1.0309 | 1.0309 | 1.0309 | 1.0309 | 1.0309 | 1.0309 | 1.0309 | 1.0309 | 1.0309 | 1.0309 | 1.0309 | 1.0309 | 1.0309 | 1.0309 | 1.0309 | 1.0309 | 1.0309 | 1.0309
40 | 2020 | Summer | Vmag, [p.u.] | Expected | - | 1.0074 | 1.0128 | 1.0136 | 1.0131 | 1.0094 | 1.0117 | 1.0101 | 1.0167 | 1.0068 | 0.99967 | 0.99787 | 0.99374 | 0.99047 | 0.99166 | 0.99971 | 1.002 | 1.0077 | 1.0068 | 1.0074 | 1.0086 | 1.0125 | 1.0112 | 1.0242 | 1.0296
40 | 2020 | Summer | Vang, [º] | Expected | - | 1.0296 | 1.0296 | 1.0296 | 1.0296 | 1.0296 | 1.0296 | 1.0296 | 1.0296 | 1.0296 | 1.0296 | 1.0296 | 1.0296 | 1.0296 | 1.0296 | 1.0296 | 1.0296 | 1.0296 | 1.0296 | 1.0296 | 1.0296 | 1.0296 | 1.0296 | 1.0296 | 1.0296
41 | 2020 | Summer | Vmag, [p.u.] | Expected | - | 1.0107 | 1.0094 | 1.0087 | 1.0069 | 1.0063 | 1.007 | 1.0192 | 1.0409 | 1.0384 | 1.033 | 1.0332 | 1.034 | 1.0307 | 1.0305 | 1.0342 | 1.0358 | 1.0363 | 1.0338 | 1.0343 | 1.0343 | 1.0376 | 1.0368 | 1.0435 | 1.042
41 | 2020 | Summer | Vang, [º] | Expected | - | 1.042 | 1.042 | 1.042 | 1.042 | 1.042 | 1.042 | 1.042 | 1.042 | 1.042 | 1.042 | 1.042 | 1.042 | 1.042 | 1.042 | 1.042 | 1.042 | 1.042 | 1.042 | 1.042 | 1.042 | 1.042 | 1.042 | 1.042 | 1.042
42 | 2020 | Summer | Vmag, [p.u.] | Expected | - | 0.99251 | 0.99328 | 0.9931 | 0.99126 | 0.98976 | 0.99039 | 0.99775 | 1.0175 | 1.0143 | 1.0084 | 1.0084 | 1.0074 | 1.0037 | 1.0043 | 1.0106 | 1.012 | 1.0135 | 1.0103 | 1.0107 | 1.0105 | 1.0132 | 1.0131 | 1.0226 | 1.0221
42 | 2020 | Summer | Vang, [º] | Expected | - | 1.0221 | 1.0221 | 1.0221 | 1.0221 | 1.0221 | 1.0221 | 1.0221 | 1.0221 | 1.0221 | 1.0221 | 1.0221 | 1.0221 | 1.0221 | 1.0221 | 1.0221 | 1.0221 | 1.0221 | 1.0221 | 1.0221 | 1.0221 | 1.0221 | 1.0221 | 1.0221 | 1.0221
43 | 2020 | Summer | Vmag, [p.u.] | Expected | - | 1.0072 | 1.0051 | 1.0041 | 1.0033 | 1.0025 | 1.0026 | 1.017 | 1.0426 | 1.0409 | 1.0372 | 1.0372 | 1.0379 | 1.0367 | 1.0364 | 1.0375 | 1.0386 | 1.0386 | 1.0374 | 1.038 | 1.0382 | 1.0407 | 1.0393 | 1.0435 | 1.0415
43 | 2020 | Summer | Vang, [º] | Expected | - | 1.0415 | 1.0415 | 1.0415 | 1.0415 | 1.0415 | 1.0415 | 1.0415 | 1.0415 | 1.0415 | 1.0415 | 1.0415 | 1.0415 | 1.0415 | 1.0415 | 1.0415 | 1.0415 | 1.0415 | 1.0415 | 1.0415 | 1.0415 | 1.0415 | 1.0415 | 1.0415 | 1.0415
44 | 2020 | Summer | Vmag, [p.u.] | Expected | - | 1.0183 | 1.0219 | 1.0225 | 1.0219 | 1.0197 | 1.0215 | 1.0237 | 1.0325 | 1.0246 | 1.0196 | 1.0182 | 1.0162 | 1.0141 | 1.0151 | 1.0192 | 1.0211 | 1.0241 | 1.0238 | 1.0257 | 1.0264 | 1.0297 | 1.027 | 1.0365 | 1.0403
44 | 2020 | Summer | Vang, [º] | Expected | - | 1.0403 | 1.0403 | 1.0403 | 1.0403 | 1.0403 | 1.0403 | 1.0403 | 1.0403 | 1.0403 | 1.0403 | 1.0403 | 1.0403 | 1.0403 | 1.0403 | 1.0403 | 1.0403 | 1.0403 | 1.0403 | 1.0403 | 1.0403 | 1.0403 | 1.0403 | 1.0403 | 1.0403
45 | 2020 | Summer | Vmag, [p.u.] | Expected | - | 1.0297 | 1.0309 | 1.0312 | 1.0307 | 1.0299 | 1.0308 | 1.0343 | 1.0448 | 1.0401 | 1.0374 | 1.0369 | 1.0362 | 1.0352 | 1.0358 | 1.0373 | 1.0387 | 1.0404 | 1.04 | 1.0412 | 1.0418 | 1.0443 | 1.0427 | 1.0492 | 1.0504
45 | 2020 | Summer | Vang, [º] | Expected | - | 1.0504 | 1.0504 | 1.0504 | 1.0504 | 1.0504 | 1.0504 | 1.0504 | 1.0504 | 1.0504 | 1.0504 | 1.0504 | 1.0504 | 1.0504 | 1.0504 | 1.0504 | 1.0504 | 1.0504 | 1.0504 | 1.0504 | 1.0504 | 1.0504 | 1.0504 | 1.0504 | 1.0504
46 | 2020 | Summer | Vmag, [p.u.] | Expected | - | 1.0214 | 1.0232 | 1.024 | 1.0232 | 1.0214 | 1.0223 | 1.0289 | 1.0418 | 1.0356 | 1.0313 | 1.0306 | 1.0293 | 1.0278 | 1.0283 | 1.0307 | 1.0329 | 1.035 | 1.0355 | 1.0367 | 1.0372 | 1.0403 | 1.0373 | 1.045 | 1.0471
46 | 2020 | Summer | Vang, [º] | Expected | - | 1.0471 | 1.0471 | 1.0471 | 1.0471 | 1.0471 | 1.0471 | 1.0471 | 1.0471 | 1.0471 | 1.0471 | 1.0471 | 1.0471 | 1.0471 | 1.0471 | 1.0471 | 1.0471 | 1.0471 | 1.0471 | 1.0471 | 1.0471 | 1.0471 | 1.0471 | 1.0471 | 1.0471
47 | 2020 | Summer | Vmag, [p.u.] | Expected | - | 1.0196 | 1.0234 | 1.0245 | 1.0236 | 1.0201 | 1.0218 | 1.0273 | 1.0365 | 1.0277 | 1.0218 | 1.0206 | 1.0185 | 1.0162 | 1.0171 | 1.0207 | 1.0235 | 1.0265 | 1.0272 | 1.0288 | 1.0293 | 1.0332 | 1.0294 | 1.039 | 1.0431
47 | 2020 | Summer | Vang, [º] | Expected | - | 1.0431 | 1.0431 | 1.0431 | 1.0431 | 1.0431 | 1.0431 | 1.0431 | 1.0431 | 1.0431 | 1.0431 | 1.0431 | 1.0431 | 1.0431 | 1.0431 | 1.0431 | 1.0431 | 1.0431 | 1.0431 | 1.0431 | 1.0431 | 1.0431 | 1.0431 | 1.0431 | 1.0431
48 | 2020 | Summer | Vmag, [p.u.] | Expected | - | 1.0179 | 1.0216 | 1.0225 | 1.0216 | 1.0187 | 1.0204 | 1.0248 | 1.0344 | 1.0258 | 1.0199 | 1.0186 | 1.0164 | 1.0141 | 1.015 | 1.0191 | 1.0217 | 1.0249 | 1.0254 | 1.0269 | 1.0276 | 1.0312 | 1.0278 | 1.0376 | 1.0417
48 | 2020 | Summer | Vang, [º] | Expected | - | 1.0417 | 1.0417 | 1.0417 | 1.0417 | 1.0417 | 1.0417 | 1.0417 | 1.0417 | 1.0417 | 1.0417 | 1.0417 | 1.0417 | 1.0417 | 1.0417 | 1.0417 | 1.0417 | 1.0417 | 1.0417 | 1.0417 | 1.0417 | 1.0417 | 1.0417 | 1.0417 | 1.0417
49 | 2020 | Summer | Vmag, [p.u.] | Expected | - | 1.0189 | 1.0207 | 1.022 | 1.0204 | 1.0194 | 1.0204 | 1.0252 | 1.0388 | 1.0315 | 1.0259 | 1.0245 | 1.023 | 1.0212 | 1.022 | 1.0261 | 1.0288 | 1.0319 | 1.0327 | 1.0342 | 1.0346 | 1.0382 | 1.0347 | 1.0437 | 1.0471
49 | 2020 | Summer | Vang, [º] | Expected | - | 1.0471 | 1.0471 | 1.0471 | 1.0471 | 1.0471 | 1.0471 | 1.0471 | 1.0471 | 1.0471 | 1.0471 | 1.0471 | 1.0471 | 1.0471 | 1.0471 | 1.0471 | 1.0471 | 1.0471 | 1.0471 | 1.0471 | 1.0471 | 1.0471 | 1.0471 | 1.0471 | 1.0471
50 | 2020 | Summer | Vmag, [p.u.] | Expected | - | 1.0112 | 1.0119 | 1.014 | 1.0106 | 1.0109 | 1.0116 | 1.0134 | 1.0276 | 1.02 | 1.0133 | 1.0114 | 1.0098 | 1.0083 | 1.0098 | 1.0159 | 1.0199 | 1.0236 | 1.0246 | 1.0268 | 1.0269 | 1.0314 | 1.0269 | 1.0364 | 1.0421
50 | 2020 | Summer | Vang, [º] | Expected | - | 1.0421 | 1.0421 | 1.0421 | 1.0421 | 1.0421 | 1.0421 | 1.0421 | 1.0421 | 1.0421 | 1.0421 | 1.0421 | 1.0421 | 1.0421 | 1.0421 | 1.0421 | 1.0421 | 1.0421 | 1.0421 | 1.0421 | 1.0421 | 1.0421 | 1.0421 | 1.0421 | 1.0421
51 | 2020 | Summer | Vmag, [p.u.] | Expected | - | 1.0072 | 1.0054 | 1.0075 | 1.006 | 1.006 | 1.0066 | 1.0198 | 1.048 | 1.0446 | 1.0398 | 1.0398 | 1.0384 | 1.0374 | 1.0375 | 1.0396 | 1.0416 | 1.0439 | 1.0449 | 1.0463 | 1.0466 | 1.0488 | 1.0447 | 1.051 | 1.0504
51 | 2020 | Summer | Vang, [º] | Expected | - | 1.0504 | 1.0504 | 1.0504 | 1.0504 | 1.0504 | 1.0504 | 1.0504 | 1.0504 | 1.0504 | 1.0504 | 1.0504 | 1.0504 | 1.0504 | 1.0504 | 1.0504 | 1.0504 | 1.0504 | 1.0504 | 1.0504 | 1.0504 | 1.0504 | 1.0504 | 1.0504 | 1.0504
52 | 2020 | Summer | Vmag, [p.u.] | Expected | - | 1.0082 | 1.0013 | 0.99632 | 0.99589 | 0.99625 | 0.99526 | 1.0181 | 1.0504 | 1.0494 | 1.0365 | 1.033 | 1.0379 | 1.0252 | 1.0233 | 1.0299 | 1.0274 | 1.0257 | 1.0337 | 1.0292 | 1.0306 | 1.0282 | 1.0252 | 1.0349 | 1.0325
52 | 2020 | Summer | Vang, [º] | Expected | - | 1.0325 | 1.0325 | 1.0325 | 1.0325 | 1.0325 | 1.0325 | 1.0325 | 1.0325 | 1.0325 | 1.0325 | 1.0325 | 1.0325 | 1.0325 | 1.0325 | 1.0325 | 1.0325 | 1.0325 | 1.0325 | 1.0325 | 1.0325 | 1.0325 | 1.0325 | 1.0325 | 1.0325
53 | 2020 | Summer | Vmag, [p.u.] | Expected | - | 0.99793 | 0.99152 | 0.98693 | 0.98658 | 0.98645 | 0.98553 | 1.0145 | 1.0505 | 1.0485 | 1.0313 | 1.027 | 1.0342 | 1.0158 | 1.0146 | 1.021 | 1.0188 | 1.016 | 1.0238 | 1.0207 | 1.0219 | 1.0203 | 1.017 | 1.0271 | 1.0251
53 | 2020 | Summer | Vang, [º] | Expected | - | 1.0251 | 1.0251 | 1.0251 | 1.0251 | 1.0251 | 1.0251 | 1.0251 | 1.0251 | 1.0251 | 1.0251 | 1.0251 | 1.0251 | 1.0251 | 1.0251 | 1.0251 | 1.0251 | 1.0251 | 1.0251 | 1.0251 | 1.0251 | 1.0251 | 1.0251 | 1.0251 | 1.0251
54 | 2020 | Summer | Vmag, [p.u.] | Expected | - | 1.0027 | 0.99711 | 0.99371 | 0.99359 | 0.99317 | 0.99286 | 1.0176 | 1.0492 | 1.0459 | 1.0337 | 1.0313 | 1.0375 | 1.027 | 1.026 | 1.0293 | 1.0284 | 1.0263 | 1.0302 | 1.0299 | 1.031 | 1.0316 | 1.0293 | 1.0351 | 1.0325
54 | 2020 | Summer | Vang, [º] | Expected | - | 1.0325 | 1.0325 | 1.0325 | 1.0325 | 1.0325 | 1.0325 | 1.0325 | 1.0325 | 1.0325 | 1.0325 | 1.0325 | 1.0325 | 1.0325 | 1.0325 | 1.0325 | 1.0325 | 1.0325 | 1.0325 | 1.0325 | 1.0325 | 1.0325 | 1.0325 | 1.0325 | 1.0325
55 | 2020 | Summer | Vmag, [p.u.] | Expected | - | 1.0083 | 1.0033 | 1.0006 | 1.0007 | 0.99999 | 1.0002 | 1.0223 | 1.0529 | 1.051 | 1.0435 | 1.0429 | 1.0486 | 1.0458 | 1.0448 | 1.0444 | 1.0446 | 1.0431 | 1.0429 | 1.0438 | 1.0446 | 1.0477 | 1.0466 | 1.0476 | 1.0436
55 | 2020 | Summer | Vang, [º] | Expected | - | 1.0436 | 1.0436 | 1.0436 | 1.0436 | 1.0436 | 1.0436 | 1.0436 | 1.0436 | 1.0436 | 1.0436 | 1.0436 | 1.0436 | 1.0436 | 1.0436 | 1.0436 | 1.0436 | 1.0436 | 1.0436 | 1.0436 | 1.0436 | 1.0436 | 1.0436 | 1.0436 | 1.0436
56 | 2020 | Summer | Vmag, [p.u.] | Expected | - | 0.98969 | 0.9926 | 0.99306 | 0.99123 | 0.98893 | 0.98951 | 0.99169 | 1.0085 | 1.0044 | 0.99816 | 0.99787 | 0.99521 | 0.99099 | 0.9923 | 1.0012 | 1.0027 | 1.0053 | 1.0013 | 1.0016 | 1.0012 | 1.0032 | 1.0039 | 1.0162 | 1.0167
56 | 2020 | Summer | Vang, [º] | Expected | - | 1.0167 | 1.0167 | 1.0167 | 1.0167 | 1.0167 | 1.0167 | 1.0167 | 1.0167 | 1.0167 | 1.0167 | 1.0167 | 1.0167 | 1.0167 | 1.0167 | 1.0167 | 1.0167 | 1.0167 | 1.0167 | 1.0167 | 1.0167 | 1.0167 | 1.0167 | 1.0167 | 1.0167
57 | 2020 | Summer | Vmag, [p.u.] | Expected | - | 0.98238 | 0.98636 | 0.98751 | 0.98575 | 0.98271 | 0.98343 | 0.98457 | 1.0028 | 0.99872 | 0.99271 | 0.99268 | 0.98872 | 0.98458 | 0.9863 | 0.99558 | 0.99725 | 1.0006 | 0.99512 | 0.99441 | 0.99392 | 0.99606 | 0.99672 | 1.0097 | 1.0093
57 | 2020 | Summer | Vang, [º] | Expected | - | 1.0093 | 1.0093 | 1.0093 | 1.0093 | 1.0093 | 1.0093 | 1.0093 | 1.0093 | 1.0093 | 1.0093 | 1.0093 | 1.0093 | 1.0093 | 1.0093 | 1.0093 | 1.0093 | 1.0093 | 1.0093 | 1.0093 | 1.0093 | 1.0093 | 1.0093 | 1.0093 | 1.0093
1 | 2020 | Winter | Vmag, [p.u.] | 0 | 0 | 1.04 | 1.04 | 1.04 | 1.04 | 1.04 | 1.04 | 1.04 | 1.04 | 1.04 | 1.04 | 1.04 | 1.04 | 1.04 | 1.04 | 1.04 | 1.04 | 1.04 | 1.04 | 1.04 | 1.04 | 1.04 | 1.04 | 1.04 | 1.04
1 | 2020 | Winter | Vang, [º] | 0 | 0 | 0 | 0 | 0 | 0 | 0 | 0 | 0 | 0 | 0 | 0 | 0 | 0 | 0 | 0 | 0 | 0 | 0 | 0 | 0 | 0 | 0 | 0 | 0 | 0
2 | 2020 | Winter | Vmag, [p.u.] | 0 | 0 | 1.0538 | 1.0549 | 1.0561 | 1.0559 | 1.0566 | 1.0548 | 1.0525 | 1.0456 | 1.0422 | 1.0419 | 1.0426 | 1.0424 | 1.043 | 1.043 | 1.0462 | 1.0486 | 1.0476 | 1.0431 | 1.0441 | 1.0449 | 1.0474 | 1.0493 | 1.0508 | 1.0521
2 | 2020 | Winter | Vang, [º] | 0 | 0 | -0.34165 | -0.3654 | -0.41248 | -0.40426 | -0.43338 | -0.39847 | -0.25444 | -0.11274 | -0.057431 | -0.057047 | -0.075804 | -0.074768 | -0.078275 | -0.074928 | -0.12091 | -0.15846 | -0.14669 | -0.092077 | -0.108 | -0.1226 | -0.16412 | -0.1813 | -0.25761 | -0.29597
3 | 2020 | Winter | Vmag, [p.u.] | 0 | 0 | 1.0408 | 1.0401 | 1.0398 | 1.0398 | 1.0398 | 1.0406 | 1.0478 | 1.0476 | 1.0478 | 1.0476 | 1.0469 | 1.0484 | 1.0485 | 1.0482 | 1.0488 | 1.0493 | 1.0485 | 1.0478 | 1.0477 | 1.0477 | 1.0482 | 1.0478 | 1.0421 | 1.0417
3 | 2020 | Winter | Vang, [º] | 0 | 0 | -0.44986 | -0.46076 | -0.57876 | -0.55146 | -0.63506 | -0.61913 | -0.30452 | -0.19418 | -0.2055 | -0.21932 | -0.23278 | -0.26645 | -0.24493 | -0.23115 | -0.20593 | -0.20507 | -0.20944 | -0.27653 | -0.26992 | -0.27038 | -0.27719 | -0.22074 | -0.33284 | -0.39403
4 | 2020 | Winter | Vmag, [p.u.] | 0 | 0 | 1.0399 | 1.0393 | 1.0392 | 1.0392 | 1.0392 | 1.0396 | 1.0469 | 1.0462 | 1.0463 | 1.0461 | 1.0457 | 1.0468 | 1.0467 | 1.0466 | 1.0476 | 1.0488 | 1.0482 | 1.0475 | 1.0475 | 1.0476 | 1.048 | 1.048 | 1.0417 | 1.041
4 | 2020 | Winter | Vang, [º] | 0 | 0 | -0.73678 | -0.71815 | -0.79417 | -0.76379 | -0.85724 | -0.89267 | -0.69114 | -0.72442 | -0.6983 | -0.71068 | -0.71038 | -0.75483 | -0.72727 | -0.70528 | -0.63982 | -0.63063 | -0.6561 | -0.79861 | -0.77914 | -0.77223 | -0.76839 | -0.6804 | -0.73286 | -0.73722
5 | 2020 | Winter | Vmag, [p.u.] | 0 | 0 | 1.0329 | 1.0324 | 1.0325 | 1.0325 | 1.0324 | 1.0326 | 1.0429 | 1.0452 | 1.0462 | 1.046 | 1.0457 | 1.0465 | 1.0463 | 1.0462 | 1.0467 | 1.0468 | 1.0467 | 1.0468 | 1.0466 | 1.0467 | 1.047 | 1.0468 | 1.0365 | 1.0349
5 | 2020 | Winter | Vang, [º] | 0 | 0 | -0.63842 | -0.59473 | -0.63123 | -0.59639 | -0.70637 | -0.78369 | -0.5948 | -0.78849 | -0.66631 | -0.66864 | -0.67834 | -0.70391 | -0.67073 | -0.64818 | -0.58738 | -0.57615 | -0.60239 | -0.75342 | -0.75013 | -0.74213 | -0.73838 | -0.65254 | -0.67235 | -0.65396
6 | 2020 | Winter | Vmag, [p.u.] | 0 | 0 | 1.0317 | 1.0308 | 1.0307 | 1.0307 | 1.0307 | 1.0311 | 1.0438 | 1.0482 | 1.0501 | 1.0501 | 1.05 | 1.0506 | 1.0503 | 1.0501 | 1.0499 | 1.0495 | 1.0497 | 1.0513 | 1.051 | 1.0511 | 1.0511 | 1.0504 | 1.0376 | 1.0348
6 | 2020 | Winter | Vang, [º] | 0 | 0 | -0.28748 | -0.26093 | -0.29054 | -0.25607 | -0.36502 | -0.44724 | -0.22721 | -0.47034 | -0.28814 | -0.27758 | -0.28886 | -0.30891 | -0.27527 | -0.25981 | -0.20835 | -0.20036 | -0.21552 | -0.3386 | -0.3346 | -0.32168 | -0.32641 | -0.25433 | -0.2772 | -0.28017
7 | 2020 | Winter | Vmag, [p.u.] | 0 | 0 | 1.0243 | 1.023 | 1.0226 | 1.0224 | 1.0225 | 1.0238 | 1.0386 | 1.0449 | 1.0459 | 1.0455 | 1.0453 | 1.0472 | 1.0472 | 1.0472 | 1.0455 | 1.0455 | 1.0462 | 1.0486 | 1.0485 | 1.0483 | 1.0468 | 1.0465 | 1.0317 | 1.0281
7 | 2020 | Winter | Vang, [º] | 0 | 0 | -0.97426 | -0.9507 | -0.99858 | -0.97116 | -1.0747 | -1.0926 | -1.129 | -1.2785 | -1.2974 | -1.3156 | -1.3534 | -1.4165 | -1.3822 | -1.3609 | -1.2647 | -1.1636 | -1.2323 | -1.4701 | -1.4335 | -1.447 | -1.3917 | -1.2865 | -1.1574 | -1.0402
8 | 2020 | Winter | Vmag, [p.u.] | 0 | 0 | 1.0231 | 1.0212 | 1.0196 | 1.0196 | 1.0202 | 1.0223 | 1.0414 | 1.051 | 1.0519 | 1.0518 | 1.0516 | 1.0522 | 1.052 | 1.0518 | 1.0514 | 1.0502 | 1.0508 | 1.0532 | 1.0529 | 1.0529 | 1.0528 | 1.0519 | 1.0336 | 1.028
8 | 2020 | Winter | Vang, [º] | 0 | 0 | -0.050292 | -0.014325 | -0.1909 | -0.11438 | -0.15816 | -0.17666 | -0.18894 | -0.1941 | -0.40246 | -0.33315 | -0.32729 | -0.34705 | -0.31598 | -0.29963 | -0.24824 | -0.23215 | -0.25066 | -0.37399 | -0.36671 | -0.35326 | -0.35664 | -0.28832 | -0.19548 | -0.095771
9 | 2020 | Winter | Vmag, [p.u.] | 0 | 0 | 1.0245 | 1.023 | 1.0211 | 1.0205 | 1.0208 | 1.0252 | 1.0434 | 1.0508 | 1.0542 | 1.0519 | 1.0513 | 1.0542 | 1.0517 | 1.0515 | 1.0508 | 1.0496 | 1.0502 | 1.0531 | 1.0528 | 1.0526 | 1.0515 | 1.0507 | 1.0356 | 1.0289
9 | 2020 | Winter | Vang, [º] | 0 | 0 | -0.67972 | -0.71982 | -0.85904 | -1.0087 | -1.1854 | -0.58726 | -0.27879 | -0.24957 | 0.20748 | -0.29319 | -0.39544 | -0.43862 | -0.3882 | -0.37202 | -0.33074 | -0.30417 | -0.32868 | -0.43408 | -0.41927 | -0.4181 | -0.40155 | -0.34977 | -0.26887 | -0.64288
10 | 2020 | Winter | Vmag, [p.u.] | 0 | 0 | 1.0325 | 1.0328 | 1.0311 | 1.0305 | 1.0301 | 1.0316 | 1.043 | 1.0455 | 1.0451 | 1.0439 | 1.0429 | 1.0436 | 1.044 | 1.0445 | 1.0466 | 1.047 | 1.0462 | 1.0426 | 1.0432 | 1.0433 | 1.0431 | 1.0464 | 1.0384 | 1.0352
10 | 2020 | Winter | Vang, [º] | 0 | 0 | -1.3673 | -1.3644 | -1.3729 | -1.4324 | -1.5424 | -1.3821 | -1.4367 | -1.6151 | -1.671 | -2.036 | -2.3168 | -2.4826 | -2.2228 | -2.1035 | -1.7512 | -1.5535 | -1.8035 | -2.7557 | -2.6516 | -2.6884 | -2.6324 | -2.0711 | -1.4152 | -1.4755
11 | 2020 | Winter | Vmag, [p.u.] | 0 | 0 | 1.0271 | 1.0268 | 1.0256 | 1.0254 | 1.0252 | 1.0263 | 1.0381 | 1.0416 | 1.043 | 1.0426 | 1.0423 | 1.0441 | 1.0431 | 1.0435 | 1.044 | 1.0439 | 1.0436 | 1.0424 | 1.0425 | 1.0426 | 1.042 | 1.0431 | 1.0332 | 1.0298
11 | 2020 | Winter | Vang, [º] | 0 | 0 | -1.1684 | -1.1816 | -1.2397 | -1.334 | -1.4712 | -1.247 | -1.1575 | -1.2274 | -1.0081 | -1.3617 | -1.53 | -1.6431 | -1.4867 | -1.4326 | -1.2403 | -1.1111 | -1.2149 | -1.6871 | -1.6404 | -1.6453 | -1.6056 | -1.3657 | -1.0637 | -1.2286
12 | 2020 | Winter | Vmag, [p.u.] | 0 | 0 | 1.0305 | 1.0293 | 1.0261 | 1.0267 | 1.0256 | 1.0273 | 1.0421 | 1.0483 | 1.0475 | 1.0465 | 1.0436 | 1.0435 | 1.0444 | 1.0448 | 1.0469 | 1.0476 | 1.0466 | 1.0422 | 1.0422 | 1.042 | 1.0418 | 1.0443 | 1.0371 | 1.0336
12 | 2020 | Winter | Vang, [º] | 0 | 0 | -0.13595 | -0.1313 | -0.15855 | -0.14964 | -0.17081 | -0.15475 | -0.17619 | -0.21794 | -0.57012 | -0.80206 | -1.3634 | -1.5802 | -1.2538 | -1.1152 | -0.51256 | -0.19831 | -0.51498 | -1.9843 | -1.9075 | -1.9108 | -1.8507 | -1.0678 | -0.17875 | -0.15508
13 | 2020 | Winter | Vmag, [p.u.] | 0 | 0 | 1.0318 | 1.0321 | 1.031 | 1.0308 | 1.0304 | 1.0312 | 1.0396 | 1.0409 | 1.0404 | 1.0394 | 1.0385 | 1.0393 | 1.0396 | 1.0403 | 1.0418 | 1.0427 | 1.0421 | 1.0384 | 1.0386 | 1.0387 | 1.0389 | 1.0413 | 1.035 | 1.0333
13 | 2020 | Winter | Vang, [º] | 0 | 0 | -1.2897 | -1.2941 | -1.3035 | -1.3408 | -1.4354 | -1.3486 | -1.3795 | -1.5039 | -1.5519 | -1.8144 | -2.0298 | -2.1739 | -1.9682 | -1.8786 | -1.5835 | -1.4042 | -1.5815 | -2.3267 | -2.266 | -2.2828 | -2.2351 | -1.8376 | -1.3586 | -1.3721
14 | 2020 | Winter | Vmag, [p.u.] | 0 | 0 | 1.0336 | 1.0349 | 1.0345 | 1.0341 | 1.0339 | 1.0338 | 1.0382 | 1.0365 | 1.0351 | 1.0343 | 1.0335 | 1.0344 | 1.035 | 1.036 | 1.0378 | 1.0393 | 1.0386 | 1.0336 | 1.034 | 1.0342 | 1.035 | 1.0382 | 1.034 | 1.0339
14 | 2020 | Winter | Vang, [º] | 0 | 0 | -1.6323 | -1.6311 | -1.6092 | -1.6323 | -1.7304 | -1.7163 | -1.8071 | -1.9837 | -2.0536 | -2.2584 | -2.4002 | -2.5358 | -2.3351 | -2.2511 | -2.0052 | -1.8507 | -2.0185 | -2.6531 | -2.5868 | -2.6063 | -2.5645 | -2.2148 | -1.7892 | -1.7408
15 | 2020 | Winter | Vmag, [p.u.] | 0 | 0 | 1.0381 | 1.0386 | 1.0384 | 1.0381 | 1.038 | 1.038 | 1.0424 | 1.0413 | 1.0405 | 1.0399 | 1.0396 | 1.0404 | 1.0408 | 1.0413 | 1.0424 | 1.0434 | 1.0426 | 1.0396 | 1.0399 | 1.04 | 1.0405 | 1.0423 | 1.0385 | 1.0383
15 | 2020 | Winter | Vang, [º] | 0 | 0 | -1.2012 | -1.198 | -1.2018 | -1.2124 | -1.2935 | -1.2923 | -1.2745 | -1.3744 | -1.4208 | -1.5556 | -1.6221 | -1.7147 | -1.5853 | -1.5239 | -1.3806 | -1.2912 | -1.404 | -1.8049 | -1.7545 | -1.7772 | -1.7509 | -1.5122 | -1.2767 | -1.2629
16 | 2020 | Winter | Vmag, [p.u.] | 0 | 0 | 1.0351 | 1.0342 | 1.0319 | 1.0323 | 1.0313 | 1.0328 | 1.0419 | 1.0461 | 1.0456 | 1.0443 | 1.041 | 1.0413 | 1.0414 | 1.0418 | 1.0437 | 1.0442 | 1.0431 | 1.0396 | 1.0397 | 1.0395 | 1.0394 | 1.0432 | 1.0389 | 1.0369
16 | 2020 | Winter | Vang, [º] | 0 | 0 | -0.66526 | -0.66285 | -0.68464 | -0.67783 | -0.73791 | -0.66777 | -0.9899 | -1.0555 | -1.3094 | -1.6336 | -2.2961 | -2.3331 | -2.235 | -2.1403 | -1.6203 | -1.3722 | -1.6883 | -2.7969 | -2.7417 | -2.7438 | -2.7009 | -1.6988 | -0.87781 | -0.73424
17 | 2020 | Winter | Vmag, [p.u.] | 0 | 0 | 1.0343 | 1.0338 | 1.0326 | 1.0329 | 1.0318 | 1.0329 | 1.0384 | 1.0418 | 1.0422 | 1.0424 | 1.0405 | 1.0429 | 1.0439 | 1.0435 | 1.0403 | 1.0413 | 1.0419 | 1.043 | 1.0429 | 1.043 | 1.0386 | 1.0388 | 1.0365 | 1.0357
17 | 2020 | Winter | Vang, [º] | 0 | 0 | -1.4325 | -1.432 | -1.4452 | -1.4219 | -1.5867 | -1.4835 | -1.4981 | -1.2743 | -1.2417 | -1.2058 | -1.595 | -1.8497 | -1.8522 | -1.9144 | -1.6012 | -1.3095 | -1.461 | -2.1497 | -2.1399 | -2.1029 | -2.0576 | -1.9452 | -1.5402 | -1.3994
18 | 2020 | Winter | Vmag, [p.u.] | 0 | 0 | 1.06 | 1.06 | 1.06 | 1.06 | 1.06 | 1.06 | 1.06 | 1.0455 | 1.0421 | 1.0419 | 1.0418 | 1.0426 | 1.0425 | 1.0427 | 1.0471 | 1.0562 | 1.0554 | 1.0533 | 1.0537 | 1.0542 | 1.0547 | 1.0556 | 1.06 | 1.06
18 | 2020 | Winter | Vang, [º] | 0 | 0 | -2.8754 | -2.7085 | -2.6506 | -2.6145 | -2.7176 | -2.9494 | -3.6864 | -4.3745 | -4.6106 | -4.6697 | -4.5336 | -4.7294 | -4.6791 | -4.5848 | -4.1366 | -3.8972 | -4.0883 | -4.7951 | -4.6229 | -4.571 | -4.4783 | -4.1264 | -3.6211 | -3.2661
19 | 2020 | Winter | Vmag, [p.u.] | 0 | 0 | 1.042 | 1.044 | 1.0454 | 1.0453 | 1.045 | 1.0436 | 1.038 | 1.0228 | 1.0166 | 1.0154 | 1.0152 | 1.0154 | 1.0165 | 1.018 | 1.0228 | 1.0313 | 1.0305 | 1.0239 | 1.0247 | 1.026 | 1.0266 | 1.0311 | 1.037 | 1.0396
19 | 2020 | Winter | Vang, [º] | 0 | 0 | -3.8277 | -3.6565 | -3.4932 | -3.4731 | -3.601 | -3.8435 | -4.6844 | -5.5052 | -5.8138 | -5.966 | -5.8794 | -6.1037 | -5.9271 | -5.7942 | -5.3665 | -5.0532 | -5.2552 | -6.0795 | -5.9595 | -5.942 | -5.8265 | -5.402 | -4.6899 | -4.2641
20 | 2020 | Winter | Vmag, [p.u.] | 0 | 0 | 1.0375 | 1.04 | 1.0419 | 1.0415 | 1.0409 | 1.039 | 1.0321 | 1.0183 | 1.012 | 1.0109 | 1.0106 | 1.0103 | 1.0119 | 1.0139 | 1.0185 | 1.0259 | 1.0248 | 1.0164 | 1.018 | 1.0196 | 1.0201 | 1.0262 | 1.0319 | 1.0348
20 | 2020 | Winter | Vang, [º] | 0 | 0 | -3.9392 | -3.8182 | -3.6053 | -3.6011 | -3.7362 | -3.9644 | -4.786 | -5.6165 | -5.9107 | -6.1183 | -6.0649 | -6.3077 | -6.0621 | -5.9146 | -5.5202 | -5.168 | -5.3886 | -6.2466 | -6.1263 | -6.1282 | -5.9934 | -5.553 | -4.7579 | -4.3451
21 | 2020 | Winter | Vmag, [p.u.] | 0 | 0 | 1.0272 | 1.0301 | 1.0316 | 1.0314 | 1.0308 | 1.029 | 1.0254 | 1.0166 | 1.0117 | 1.0097 | 1.0102 | 1.0112 | 1.0128 | 1.0152 | 1.0176 | 1.022 | 1.0208 | 1.0107 | 1.0117 | 1.0124 | 1.014 | 1.0201 | 1.0208 | 1.0241
21 | 2020 | Winter | Vang, [º] | 0 | 0 | -3.6784 | -3.6412 | -3.3433 | -3.3648 | -3.5144 | -3.7065 | -4.3728 | -5.0267 | -5.2622 | -5.5692 | -5.5594 | -5.7977 | -5.4614 | -5.2764 | -4.979 | -4.6559 | -4.9116 | -5.8629 | -5.7251 | -5.7652 | -5.6073 | -5.1375 | -4.3798 | -4.0085
22 | 2020 | Winter | Vmag, [p.u.] | 0 | 0 | 1.0261 | 1.0289 | 1.0305 | 1.0303 | 1.0297 | 1.0279 | 1.0251 | 1.0174 | 1.0127 | 1.0104 | 1.011 | 1.0121 | 1.014 | 1.0165 | 1.0183 | 1.0223 | 1.021 | 1.0105 | 1.0114 | 1.0119 | 1.0137 | 1.0199 | 1.0197 | 1.023
22 | 2020 | Winter | Vang, [º] | 0 | 0 | -3.5841 | -3.562 | -3.2496 | -3.2756 | -3.4275 | -3.6143 | -4.2746 | -4.9293 | -5.1632 | -5.4804 | -5.4814 | -5.7257 | -5.3765 | -5.1881 | -4.8925 | -4.5578 | -4.8184 | -5.7743 | -5.6307 | -5.6715 | -5.5159 | -5.0425 | -4.2632 | -3.9006
23 | 2020 | Winter | Vmag, [p.u.] | 0 | 0 | 1.0252 | 1.0277 | 1.0297 | 1.0294 | 1.0288 | 1.027 | 1.0242 | 1.0166 | 1.0119 | 1.0095 | 1.0102 | 1.0114 | 1.0134 | 1.016 | 1.0176 | 1.0215 | 1.0202 | 1.0098 | 1.0107 | 1.0112 | 1.0129 | 1.019 | 1.0188 | 1.0222
23 | 2020 | Winter | Vang, [º] | 0 | 0 | -3.6001 | -3.5937 | -3.2558 | -3.283 | -3.4392 | -3.628 | -4.3049 | -4.9764 | -5.2087 | -5.535 | -5.5248 | -5.7748 | -5.4204 | -5.2276 | -4.9362 | -4.5932 | -4.8582 | -5.8153 | -5.6686 | -5.7126 | -5.5462 | -5.0776 | -4.2889 | -3.9173
24 | 2020 | Winter | Vmag, [p.u.] | 0 | 0 | 1.0184 | 1.0175 | 1.0246 | 1.0239 | 1.0227 | 1.0217 | 1.0199 | 1.0124 | 1.0065 | 1.0019 | 1.0052 | 1.0068 | 1.0108 | 1.0145 | 1.0123 | 1.0176 | 1.0155 | 1.0079 | 1.0087 | 1.0077 | 1.0094 | 1.0142 | 1.0134 | 1.0166
24 | 2020 | Winter | Vang, [º] | 0 | 0 | -3.5088 | -3.8379 | -3.0919 | -3.1423 | -3.3646 | -3.507 | -4.1559 | -4.8814 | -5.0439 | -5.4583 | -5.3835 | -5.6543 | -5.229 | -5.0073 | -4.9013 | -4.4698 | -4.7838 | -5.6796 | -5.5121 | -5.6264 | -5.3304 | -5.0049 | -4.2104 | -3.7602
25 | 2020 | Winter | Vmag, [p.u.] | 0 | 0 | 1.0127 | 1.0164 | 1.0233 | 1.0223 | 1.0209 | 1.0202 | 1.01 | 0.99773 | 0.98524 | 0.97842 | 0.98538 | 0.98789 | 0.9927 | 0.9988 | 0.99622 | 1.0037 | 0.99976 | 0.9912 | 0.99102 | 0.98927 | 0.99175 | 0.99945 | 1.0036 | 1.0081
25 | 2020 | Winter | Vang, [º] | 0 | 0 | -4.4251 | -5.9133 | -3.2986 | -3.4542 | -3.9054 | -4.099 | -5.313 | -6.8636 | -7.3365 | -8.4759 | -7.8461 | -8.3559 | -7.1901 | -6.5925 | -7.0344 | -6.0948 | -6.8309 | -8.1736 | -7.8593 | -8.2524 | -7.3771 | -7.0995 | -5.5029 | -4.6416
26 | 2020 | Winter | Vmag, [p.u.] | 0 | 0 | 1.0176 | 1.0165 | 1.0236 | 1.0229 | 1.0218 | 1.0208 | 1.0197 | 1.0127 | 1.0071 | 1.0026 | 1.0058 | 1.0074 | 1.0115 | 1.0151 | 1.0127 | 1.0178 | 1.0158 | 1.0087 | 1.0095 | 1.0084 | 1.0099 | 1.0144 | 1.0132 | 1.0161
26 | 2020 | Winter | Vang, [º] | 0 | 0 | -3.4575 | -3.7557 | -3.0782 | -3.1254 | -3.3412 | -3.4697 | -4.0671 | -4.736 | -4.872 | -5.254 | -5.1999 | -5.4528 | -5.0656 | -4.8634 | -4.7572 | -4.3468 | -4.6388 | -5.4785 | -5.3206 | -5.4299 | -5.161 | -4.8566 | -4.1253 | -3.6974
27 | 2020 | Winter | Vmag, [p.u.] | 0 | 0 | 1.0167 | 1.0162 | 1.0191 | 1.0186 | 1.0181 | 1.0181 | 1.0242 | 1.0234 | 1.021 | 1.0187 | 1.0202 | 1.0231 | 1.0251 | 1.027 | 1.0238 | 1.0266 | 1.0267 | 1.0252 | 1.0254 | 1.0246 | 1.023 | 1.0251 | 1.0173 | 1.0174
27 | 2020 | Winter | Vang, [º] | 0 | 0 | -3.0321 | -3.1137 | -2.8066 | -2.8378 | -3.0263 | -3.0827 | -3.5535 | -4.0237 | -4.0804 | -4.3039 | -4.341 | -4.5063 | -4.3267 | -4.206 | -4.0679 | -3.7353 | -3.9371 | -4.5649 | -4.4588 | -4.5389 | -4.3565 | -4.122 | -3.626 | -3.2655
28 | 2020 | Winter | Vmag, [p.u.] | 0 | 0 | 1.0197 | 1.0189 | 1.02 | 1.0197 | 1.0195 | 1.0201 | 1.0301 | 1.0325 | 1.0318 | 1.0305 | 1.031 | 1.0346 | 1.0357 | 1.0366 | 1.0329 | 1.0345 | 1.0354 | 1.037 | 1.0371 | 1.0364 | 1.0334 | 1.0344 | 1.0234 | 1.0218
28 | 2020 | Winter | Vang, [º] | 0 | 0 | -2.5513 | -2.5731 | -2.4184 | -2.4449 | -2.6132 | -2.6214 | -2.9711 | -3.3173 | -3.329 | -3.4903 | -3.5638 | -3.6886 | -3.5939 | -3.5287 | -3.3889 | -3.1073 | -3.2698 | -3.7579 | -3.6666 | -3.7333 | -3.594 | -3.4015 | -3.0267 | -2.7458
29 | 2020 | Winter | Vmag, [p.u.] | 0 | 0 | 1.0239 | 1.0231 | 1.023 | 1.0227 | 1.0227 | 1.0237 | 1.0368 | 1.0418 | 1.0422 | 1.0417 | 1.0416 | 1.0456 | 1.0461 | 1.0463 | 1.0422 | 1.0429 | 1.0443 | 1.0481 | 1.0481 | 1.0476 | 1.0437 | 1.0438 | 1.0304 | 1.0274
29 | 2020 | Winter | Vang, [º] | 0 | 0 | -2.244 | -2.2278 | -2.1654 | -2.1891 | -2.3453 | -2.3246 | -2.571 | -2.8117 | -2.7931 | -2.9122 | -3.0059 | -3.1078 | -3.0638 | -3.031 | -2.8971 | -2.6476 | -2.7875 | -3.1873 | -3.1019 | -3.1606 | -3.0445 | -2.8782 | -2.6 | -2.38
30 | 2020 | Winter | Vmag, [p.u.] | 0 | 0 | 1.0115 | 1.0191 | 1.0243 | 1.0245 | 1.023 | 1.0208 | 1.0074 | 0.98913 | 0.97438 | 0.96476 | 0.97328 | 0.97681 | 0.98235 | 0.98754 | 0.98578 | 0.99564 | 0.99303 | 0.98066 | 0.97961 | 0.97989 | 0.98269 | 0.99089 | 0.99818 | 1.005
30 | 2020 | Winter | Vang, [º] | 0 | 0 | -4.8253 | -6.0012 | -3.6279 | -3.7115 | -4.1702 | -4.4572 | -5.765 | -7.6355 | -8.2636 | -9.4607 | -8.649 | -9.0806 | -7.9752 | -7.359 | -7.7575 | -6.6836 | -7.3878 | -8.9989 | -8.6908 | -8.9769 | -8.1083 | -7.7526 | -5.9692 | -5.0377
31 | 2020 | Winter | Vmag, [p.u.] | 0 | 0 | 1.0174 | 1.0274 | 1.0302 | 1.0317 | 1.0303 | 1.0266 | 1.0084 | 0.98374 | 0.96696 | 0.955 | 0.96655 | 0.96989 | 0.97566 | 0.98083 | 0.98089 | 0.99399 | 0.99254 | 0.97409 | 0.97222 | 0.97516 | 0.97821 | 0.98776 | 0.9991 | 1.0079
31 | 2020 | Winter | Vang, [º] | 0 | 0 | -5.236 | -6.1226 | -4.0479 | -4.0265 | -4.4725 | -4.8702 | -6.1397 | -8.2038 | -8.9559 | -10.1642 | -9.315 | -9.7207 | -8.638 | -8.0115 | -8.4013 | -7.1876 | -7.8377 | -9.5615 | -9.3154 | -9.4395 | -8.614 | -8.2407 | -6.3647 | -5.3474
32 | 2020 | Winter | Vmag, [p.u.] | 0 | 0 | 1.0188 | 1.0296 | 1.0267 | 1.0301 | 1.03 | 1.0247 | 1.0104 | 0.98987 | 0.97929 | 0.96801 | 0.98044 | 0.97985 | 0.98546 | 0.98783 | 0.98977 | 1.0006 | 1.0009 | 0.97814 | 0.97875 | 0.98564 | 0.98306 | 0.99557 | 1.0032 | 1.0119
32 | 2020 | Winter | Vang, [º] | 0 | 0 | -5.6619 | -5.8648 | -4.6252 | -4.4939 | -4.8316 | -5.3444 | -6.6534 | -8.5068 | -9.02 | -10.0654 | -9.2891 | -9.7637 | -8.866 | -8.4913 | -8.7448 | -7.4632 | -7.8884 | -9.8239 | -9.6171 | -9.368 | -9.042 | -8.4406 | -6.7403 | -5.7965
33 | 2020 | Winter | Vmag, [p.u.] | 0 | 0 | 1.0184 | 1.0294 | 1.0265 | 1.0299 | 1.0298 | 1.0243 | 1.0097 | 0.98872 | 0.97787 | 0.96651 | 0.97907 | 0.97845 | 0.98408 | 0.98648 | 0.98863 | 0.99959 | 0.99986 | 0.97671 | 0.97736 | 0.98432 | 0.98186 | 0.99456 | 1.0025 | 1.0113
33 | 2020 | Winter | Vang, [º] | 0 | 0 | -5.7441 | -5.9451 | -4.7064 | -4.574 | -4.9136 | -5.4269 | -6.7381 | -8.5901 | -9.1031 | -10.1484 | -9.3723 | -9.8461 | -8.9488 | -8.5724 | -8.829 | -7.5491 | -7.975 | -9.9116 | -9.7071 | -9.4571 | -9.1361 | -8.5323 | -6.8288 | -5.8812
34 | 2020 | Winter | Vmag, [p.u.] | 0 | 0 | 1.0123 | 1.016 | 1.0184 | 1.0193 | 1.0183 | 1.015 | 1.0087 | 0.99695 | 0.99217 | 0.9877 | 0.99201 | 0.99285 | 0.99658 | 0.99937 | 0.99964 | 1.0057 | 1.0039 | 0.98856 | 0.98978 | 0.99259 | 0.99337 | 1.0005 | 1.0033 | 1.009
34 | 2020 | Winter | Vang, [º] | 0 | 0 | -4.1598 | -4.1559 | -3.6301 | -3.6668 | -3.8605 | -4.1974 | -5.1303 | -6.0613 | -6.356 | -6.7542 | -6.6163 | -6.98 | -6.5113 | -6.2415 | -6.0059 | -5.451 | -5.7325 | -6.8584 | -6.7039 | -6.7208 | -6.4895 | -5.9437 | -4.9194 | -4.4655
35 | 2020 | Winter | Vmag, [p.u.] | 0 | 0 | 1.0131 | 1.0164 | 1.0186 | 1.0191 | 1.0182 | 1.0152 | 1.01 | 0.99979 | 0.99567 | 0.99238 | 0.99542 | 0.99649 | 0.99964 | 1.0024 | 1.003 | 1.008 | 1.0062 | 0.99217 | 0.99338 | 0.99561 | 0.99656 | 1.0033 | 1.005 | 1.01
35 | 2020 | Winter | Vang, [º] | 0 | 0 | -4.0125 | -3.9689 | -3.5185 | -3.5607 | -3.7399 | -4.0689 | -4.9969 | -5.8834 | -6.1807 | -6.5523 | -6.4359 | -6.7958 | -6.354 | -6.0937 | -5.8143 | -5.3008 | -5.5638 | -6.6514 | -6.503 | -6.5268 | -6.3142 | -5.7547 | -4.7678 | -4.3436
36 | 2020 | Winter | Vmag, [p.u.] | 0 | 0 | 1.0165 | 1.0198 | 1.0215 | 1.0218 | 1.021 | 1.018 | 1.0135 | 1.0043 | 1.0004 | 0.99798 | 1.0003 | 1.0014 | 1.0039 | 1.0065 | 1.0077 | 1.012 | 1.0103 | 0.9975 | 0.9987 | 1.0005 | 1.0015 | 1.0081 | 1.0091 | 1.0135
36 | 2020 | Winter | Vang, [º] | 0 | 0 | -3.8588 | -3.8062 | -3.4184 | -3.457 | -3.6263 | -3.933 | -4.7821 | -5.6001 | -5.8607 | -6.2166 | -6.1405 | -6.4632 | -6.0504 | -5.8135 | -5.5233 | -5.0613 | -5.3151 | -6.3682 | -6.2245 | -6.2492 | -6.0554 | -5.519 | -4.5955 | -4.1945
37 | 2020 | Winter | Vmag, [p.u.] | 0 | 0 | 1.0191 | 1.0225 | 1.0239 | 1.0241 | 1.0234 | 1.0206 | 1.0166 | 1.0079 | 1.0039 | 1.0018 | 1.0036 | 1.0047 | 1.0069 | 1.0094 | 1.011 | 1.015 | 1.0134 | 1.0012 | 1.0024 | 1.0039 | 1.005 | 1.0115 | 1.0121 | 1.0161
37 | 2020 | Winter | Vang, [º] | 0 | 0 | -3.7714 | -3.7164 | -3.3647 | -3.3997 | -3.5622 | -3.8429 | -4.6378 | -5.4079 | -5.6555 | -5.9983 | -5.9473 | -6.2465 | -5.8529 | -5.6313 | -5.335 | -4.9097 | -5.1618 | -6.1902 | -6.0479 | -6.0737 | -5.895 | -5.373 | -4.4905 | -4.1042
38 | 2020 | Winter | Vmag, [p.u.] | 0 | 0 | 1.0276 | 1.0308 | 1.0319 | 1.0317 | 1.0312 | 1.0294 | 1.0266 | 1.0191 | 1.0147 | 1.0124 | 1.0127 | 1.0138 | 1.0154 | 1.0178 | 1.02 | 1.0237 | 1.0227 | 1.0118 | 1.0127 | 1.0134 | 1.0152 | 1.0215 | 1.0213 | 1.0245
38 | 2020 | Winter | Vang, [º] | 0 | 0 | -3.5291 | -3.4802 | -3.2135 | -3.2385 | -3.3823 | -3.564 | -4.1908 | -4.8136 | -5.0501 | -5.3523 | -5.3776 | -5.6126 | -5.2702 | -5.0893 | -4.786 | -4.4644 | -4.7177 | -5.6724 | -5.533 | -5.568 | -5.4339 | -4.9503 | -4.1835 | -3.8404
39 | 2020 | Winter | Vmag, [p.u.] | 0 | 0 | 1.0184 | 1.0217 | 1.0232 | 1.0233 | 1.0226 | 1.0197 | 1.0156 | 1.0069 | 1.003 | 1.0011 | 1.003 | 1.004 | 1.0062 | 1.0088 | 1.0104 | 1.0143 | 1.0126 | 1.0005 | 1.0017 | 1.0032 | 1.0043 | 1.0108 | 1.0114 | 1.0154
39 | 2020 | Winter | Vang, [º] | 0 | 0 | -3.7644 | -3.7048 | -3.3568 | -3.3927 | -3.5556 | -3.8476 | -4.6519 | -5.4292 | -5.6687 | -6.013 | -5.9594 | -6.2604 | -5.8674 | -5.6452 | -5.3443 | -4.9165 | -5.166 | -6.1955 | -6.0536 | -6.0783 | -5.8966 | -5.3744 | -4.4891 | -4.1025
40 | 2020 | Winter | Vmag, [p.u.] | 0 | 0 | 1.0159 | 1.0192 | 1.0209 | 1.0212 | 1.0204 | 1.0172 | 1.0127 | 1.0036 | 0.99987 | 0.99789 | 1.0003 | 1.0013 | 1.0038 | 1.0063 | 1.0076 | 1.0117 | 1.0099 | 0.99734 | 0.99859 | 1.0004 | 1.0013 | 1.0078 | 1.0087 | 1.013
40 | 2020 | Winter | Vang, [º] | 0 | 0 | -3.84 | -3.7831 | -3.403 | -3.443 | -3.6123 | -3.9337 | -4.7837 | -5.6031 | -5.8487 | -6.2051 | -6.1309 | -6.4522 | -6.0401 | -5.8041 | -5.5121 | -5.0488 | -5.2975 | -6.3512 | -6.2094 | -6.2333 | -6.0373 | -5.5026 | -4.5818 | -4.1821
41 | 2020 | Winter | Vmag, [p.u.] | 0 | 0 | 1.0192 | 1.0208 | 1.0217 | 1.0223 | 1.0214 | 1.0167 | 1.0209 | 1.0211 | 1.023 | 1.0289 | 1.0327 | 1.0343 | 1.0329 | 1.0345 | 1.0348 | 1.0336 | 1.031 | 1.0275 | 1.0285 | 1.0292 | 1.0273 | 1.0297 | 1.0226 | 1.0225
41 | 2020 | Winter | Vang, [º] | 0 | 0 | -2.3653 | -2.2662 | -2.184 | -2.2764 | -2.4497 | -3.2548 | -3.7341 | -4.2248 | -3.8496 | -3.8235 | -3.8592 | -4.0805 | -3.8216 | -3.6722 | -3.3618 | -3.0949 | -3.2542 | -4.0489 | -3.9301 | -3.9108 | -3.8443 | -3.4642 | -2.8769 | -2.7104
42 | 2020 | Winter | Vmag, [p.u.] | 0 | 0 | 1.003 | 1.005 | 1.0065 | 1.0071 | 1.006 | 1.0017 | 1.0018 | 0.99894 | 0.99828 | 1.006 | 1.0117 | 1.0125 | 1.012 | 1.0141 | 1.0153 | 1.0127 | 1.0077 | 1.002 | 1.0038 | 1.0052 | 1.003 | 1.0073 | 1.0035 | 1.0048
42 | 2020 | Winter | Vang, [º] | 0 | 0 | -2.8453 | -2.7266 | -2.5873 | -2.6666 | -2.8472 | -3.6225 | -4.2975 | -4.9158 | -4.6434 | -4.7324 | -4.7646 | -5.0369 | -4.7475 | -4.5682 | -4.2278 | -3.8597 | -3.9867 | -4.8357 | -4.7056 | -4.6923 | -4.5902 | -4.1599 | -3.4611 | -3.2196
43 | 2020 | Winter | Vmag, [p.u.] | 0 | 0 | 1.0238 | 1.0241 | 1.0234 | 1.0234 | 1.0232 | 1.0228 | 1.0329 | 1.0356 | 1.0369 | 1.0384 | 1.0394 | 1.0415 | 1.04 | 1.0406 | 1.0409 | 1.0404 | 1.0394 | 1.0378 | 1.0382 | 1.0383 | 1.0372 | 1.0385 | 1.0294 | 1.0268
43 | 2020 | Winter | Vang, [º] | 0 | 0 | -1.5813 | -1.5705 | -1.5961 | -1.7029 | -1.8566 | -1.8614 | -1.8702 | -1.9573 | -1.6477 | -1.9358 | -2.1159 | -2.2679 | -2.0478 | -2.0081 | -1.7799 | -1.6064 | -1.7109 | -2.2432 | -2.1732 | -2.1657 | -2.1181 | -1.8786 | -1.5689 | -1.7078
44 | 2020 | Winter | Vmag, [p.u.] | 0 | 0 | 1.0306 | 1.0334 | 1.0341 | 1.0339 | 1.0335 | 1.0321 | 1.0306 | 1.0241 | 1.02 | 1.0179 | 1.0181 | 1.0192 | 1.0206 | 1.0225 | 1.0246 | 1.0279 | 1.0269 | 1.0174 | 1.0184 | 1.019 | 1.0207 | 1.0262 | 1.0253 | 1.0279
44 | 2020 | Winter | Vang, [º] | 0 | 0 | -3.2464 | -3.1897 | -2.9719 | -2.9907 | -3.1193 | -3.2728 | -3.8017 | -4.3417 | -4.5845 | -4.8727 | -4.9079 | -5.1168 | -4.8096 | -4.6452 | -4.3743 | -4.091 | -4.3156 | -5.1902 | -5.0284 | -5.0582 | -4.948 | -4.5005 | -3.8161 | -3.5161
45 | 2020 | Winter | Vmag, [p.u.] | 0 | 0 | 1.0392 | 1.0405 | 1.0403 | 1.0401 | 1.0399 | 1.0396 | 1.0426 | 1.04 | 1.0381 | 1.0372 | 1.037 | 1.0381 | 1.0387 | 1.0396 | 1.0409 | 1.0425 | 1.0419 | 1.0369 | 1.0373 | 1.0376 | 1.0384 | 1.0415 | 1.0381 | 1.0385
45 | 2020 | Winter | Vang, [º] | 0 | 0 | -2.1161 | -2.0762 | -1.9805 | -1.9943 | -2.0971 | -2.1702 | -2.4184 | -2.7351 | -2.883 | -3.0907 | -3.141 | -3.2806 | -3.0711 | -2.9579 | -2.7557 | -2.571 | -2.7321 | -3.3697 | -3.268 | -3.2908 | -3.2228 | -2.8749 | -2.4335 | -2.2823
46 | 2020 | Winter | Vmag, [p.u.] | 0 | 0 | 1.0369 | 1.0393 | 1.0388 | 1.0386 | 1.0384 | 1.0379 | 1.0392 | 1.035 | 1.0323 | 1.0307 | 1.0297 | 1.0308 | 1.0314 | 1.033 | 1.0352 | 1.0378 | 1.0374 | 1.0293 | 1.0296 | 1.03 | 1.0317 | 1.0367 | 1.0339 | 1.0348
46 | 2020 | Winter | Vang, [º] | 0 | 0 | -2.5198 | -2.4715 | -2.3587 | -2.3808 | -2.4919 | -2.5678 | -2.9123 | -3.2968 | -3.4543 | -3.6845 | -3.8039 | -3.9787 | -3.7065 | -3.5849 | -3.2886 | -3.0696 | -3.2821 | -4.0929 | -3.999 | -4.0191 | -3.9536 | -3.5273 | -2.9345 | -2.7372
47 | 2020 | Winter | Vmag, [p.u.] | 0 | 0 | 1.035 | 1.0388 | 1.0386 | 1.0385 | 1.0383 | 1.037 | 1.0341 | 1.0265 | 1.0222 | 1.0198 | 1.0187 | 1.0198 | 1.0206 | 1.0231 | 1.0258 | 1.0299 | 1.0294 | 1.0176 | 1.018 | 1.0185 | 1.0212 | 1.0282 | 1.0275 | 1.0302
47 | 2020 | Winter | Vang, [º] | 0 | 0 | -3.3968 | -3.322 | -3.1236 | -3.1464 | -3.27 | -3.424 | -3.9575 | -4.4991 | -4.7203 | -4.9635 | -5.0576 | -5.2737 | -4.9322 | -4.786 | -4.4464 | -4.1848 | -4.4417 | -5.3732 | -5.2529 | -5.2751 | -5.2016 | -4.7295 | -3.9997 | -3.6788
48 | 2020 | Winter | Vmag, [p.u.] | 0 | 0 | 1.0328 | 1.0364 | 1.0366 | 1.0364 | 1.0361 | 1.0347 | 1.032 | 1.0246 | 1.0204 | 1.0181 | 1.0175 | 1.0186 | 1.0198 | 1.0222 | 1.0248 | 1.0286 | 1.028 | 1.0167 | 1.0174 | 1.0179 | 1.0203 | 1.0269 | 1.0263 | 1.029
48 | 2020 | Winter | Vang, [º] | 0 | 0 | -3.4194 | -3.3561 | -3.1423 | -3.1662 | -3.2973 | -3.4551 | -4.0211 | -4.5886 | -4.8143 | -5.082 | -5.1559 | -5.3769 | -5.0381 | -4.879 | -4.5483 | -4.2634 | -4.5194 | -5.4687 | -5.3434 | -5.3717 | -5.2736 | -4.7888 | -4.0426 | -3.7195
49 | 2020 | Winter | Vmag, [p.u.] | 0 | 0 | 1.0352 | 1.0389 | 1.0388 | 1.0379 | 1.0378 | 1.0367 | 1.0362 | 1.0304 | 1.0268 | 1.0256 | 1.0251 | 1.026 | 1.0274 | 1.0294 | 1.0327 | 1.0355 | 1.0352 | 1.0261 | 1.0268 | 1.0275 | 1.0292 | 1.0352 | 1.0333 | 1.035
49 | 2020 | Winter | Vang, [º] | 0 | 0 | -3.2908 | -3.2526 | -3.089 | -3.119 | -3.2568 | -3.3744 | -3.9394 | -4.4906 | -4.7093 | -5.0089 | -5.0926 | -5.3039 | -4.9794 | -4.8141 | -4.459 | -4.1572 | -4.4186 | -5.4317 | -5.3141 | -5.3523 | -5.2324 | -4.6868 | -3.9108 | -3.6284
50 | 2020 | Winter | Vmag, [p.u.] | 0 | 0 | 1.028 | 1.0346 | 1.0349 | 1.0327 | 1.0329 | 1.0304 | 1.0265 | 1.0179 | 1.0138 | 1.0149 | 1.0141 | 1.0147 | 1.0176 | 1.0192 | 1.0249 | 1.0273 | 1.0271 | 1.0174 | 1.0188 | 1.0203 | 1.0221 | 1.0301 | 1.0288 | 1.0314
50 | 2020 | Winter | Vang, [º] | 0 | 0 | -3.2744 | -3.3386 | -3.2359 | -3.2458 | -3.424 | -3.5074 | -4.0037 | -4.5108 | -4.6836 | -4.9954 | -5.1251 | -5.3283 | -4.9868 | -4.8342 | -4.4812 | -4.2091 | -4.5219 | -5.5431 | -5.4151 | -5.4702 | -5.3617 | -4.733 | -3.9231 | -3.7098
51 | 2020 | Winter | Vmag, [p.u.] | 0 | 0 | 1.0366 | 1.0384 | 1.0372 | 1.0359 | 1.0357 | 1.0365 | 1.0446 | 1.0445 | 1.0433 | 1.0426 | 1.0419 | 1.0423 | 1.0433 | 1.044 | 1.0471 | 1.0477 | 1.0468 | 1.0419 | 1.0428 | 1.0433 | 1.0433 | 1.0479 | 1.0416 | 1.0393
51 | 2020 | Winter | Vang, [º] | 0 | 0 | -2.1343 | -2.1026 | -2.0418 | -2.1131 | -2.2431 | -2.1921 | -2.4512 | -2.8254 | -2.9217 | -3.2844 | -3.4755 | -3.6669 | -3.3509 | -3.1992 | -2.8413 | -2.6365 | -2.9467 | -3.9754 | -3.8364 | -3.9042 | -3.8281 | -3.1583 | -2.379 | -2.3524
52 | 2020 | Winter | Vmag, [p.u.] | 0 | 0 | 1.011 | 1.0101 | 1.0096 | 1.0094 | 1.0072 | 1.0107 | 1.0224 | 1.0295 | 1.0324 | 1.0325 | 1.0288 | 1.0385 | 1.0388 | 1.0376 | 1.0256 | 1.0288 | 1.032 | 1.0414 | 1.0411 | 1.0411 | 1.0279 | 1.0276 | 1.0162 | 1.0148
52 | 2020 | Winter | Vang, [º] | 0 | 0 | -3.6821 | -3.6673 | -3.6438 | -3.6776 | -3.9915 | -3.7443 | -3.9727 | -3.9495 | -3.6934 | -3.8487 | -4.1649 | -4.6112 | -4.8019 | -4.8802 | -4.335 | -3.9682 | -4.2245 | -4.9552 | -4.9005 | -4.9069 | -4.4786 | -4.3721 | -4.0446 | -3.7809
53 | 2020 | Winter | Vmag, [p.u.] | 0 | 0 | 1.0036 | 1.0027 | 1.002 | 1.0019 | 0.99883 | 1.0032 | 1.0153 | 1.0238 | 1.0278 | 1.0284 | 1.0239 | 1.0364 | 1.0369 | 1.0349 | 1.0185 | 1.0229 | 1.0273 | 1.0398 | 1.0393 | 1.0397 | 1.0216 | 1.0197 | 1.0089 | 1.0079
53 | 2020 | Winter | Vang, [º] | 0 | 0 | -4.2547 | -4.2404 | -4.238 | -4.277 | -4.6731 | -4.3118 | -4.4795 | -4.3102 | -3.9268 | -4.0621 | -4.4531 | -5.1097 | -5.3984 | -5.5314 | -4.7855 | -4.3599 | -4.6597 | -5.558 | -5.5197 | -5.5002 | -4.9062 | -4.9126 | -4.5898 | -4.3268
54 | 2020 | Winter | Vmag, [p.u.] | 0 | 0 | 1.0151 | 1.0141 | 1.013 | 1.0126 | 1.0113 | 1.0156 | 1.0287 | 1.0344 | 1.0373 | 1.0361 | 1.0336 | 1.0423 | 1.0418 | 1.0408 | 1.0314 | 1.0344 | 1.0372 | 1.0453 | 1.045 | 1.0453 | 1.0343 | 1.0333 | 1.0221 | 1.0189
54 | 2020 | Winter | Vang, [º] | 0 | 0 | -3.1171 | -3.0996 | -3.1433 | -3.2275 | -3.5366 | -3.0913 | -3.1406 | -3.0532 | -2.6604 | -2.9561 | -3.2164 | -3.5904 | -3.7243 | -3.7883 | -3.3599 | -3.1038 | -3.2834 | -3.8634 | -3.8304 | -3.8141 | -3.5078 | -3.464 | -3.2255 | -3.1881
55 | 2020 | Winter | Vmag, [p.u.] | 0 | 0 | 1.0265 | 1.0252 | 1.0235 | 1.0228 | 1.0232 | 1.0278 | 1.0445 | 1.0504 | 1.053 | 1.0501 | 1.0494 | 1.0547 | 1.0533 | 1.0532 | 1.0493 | 1.0493 | 1.051 | 1.0562 | 1.0557 | 1.0557 | 1.0513 | 1.0507 | 1.0368 | 1.0306
55 | 2020 | Winter | Vang, [º] | 0 | 0 | -1.645 | -1.6426 | -1.7422 | -1.87 | -2.0981 | -1.5511 | -1.4085 | -1.3969 | -0.98282 | -1.4232 | -1.5822 | -1.6743 | -1.658 | -1.6652 | -1.5721 | -1.4533 | -1.4992 | -1.7139 | -1.7078 | -1.7007 | -1.676 | -1.6158 | -1.4534 | -1.6668
56 | 2020 | Winter | Vmag, [p.u.] | 0 | 0 | 1.0021 | 1.0046 | 1.0067 | 1.0073 | 1.0061 | 1.0019 | 0.99757 | 0.99145 | 0.98822 | 0.99404 | 0.99829 | 0.99816 | 0.99867 | 1.0011 | 1.0033 | 1.0032 | 0.99903 | 0.99093 | 0.99354 | 0.99569 | 0.99332 | 0.9996 | 0.99934 | 1.0023
56 | 2020 | Winter | Vang, [º] | 0 | 0 | -3.8595 | -3.7198 | -3.5219 | -3.587 | -3.7742 | -4.5192 | -5.3876 | -6.136 | -5.9715 | -6.0537 | -5.9604 | -6.2856 | -5.9646 | -5.7535 | -5.3811 | -5.0388 | -5.2455 | -6.1521 | -6.0077 | -5.9994 | -5.8676 | -5.3818 | -4.5726 | -4.2576
57 | 2020 | Winter | Vmag, [p.u.] | 0 | 0 | 0.99685 | 0.99876 | 1.0013 | 1.0019 | 1.0007 | 0.99662 | 0.99279 | 0.98693 | 0.983 | 0.9882 | 0.99194 | 0.99215 | 0.9936 | 0.9965 | 0.99788 | 0.99782 | 0.99332 | 0.98364 | 0.9863 | 0.98805 | 0.98556 | 0.9925 | 0.99231 | 0.99623
57 | 2020 | Winter | Vang, [º] | 0 | 0 | -4.2921 | -4.1137 | -3.8599 | -3.9131 | -4.1083 | -4.863 | -6.0066 | -6.9531 | -6.8953 | -7.0223 | -6.8048 | -7.2003 | -6.8565 | -6.6 | -6.1366 | -5.7628 | -6.0232 | -7.0112 | -6.8275 | -6.8051 | -6.6463 | -6.092 | -5.1345 | -4.7389
1 | 2020 | Winter | Vmag, [p.u.] | Expected | - | 1.04 | 1.04 | 1.04 | 1.04 | 1.04 | 1.04 | 1.04 | 1.04 | 1.04 | 1.04 | 1.04 | 1.04 | 1.04 | 1.04 | 1.04 | 1.04 | 1.04 | 1.04 | 1.04 | 1.04 | 1.04 | 1.04 | 1.04 | 1.04
1 | 2020 | Winter | Vang, [º] | Expected | - | 1.04 | 1.04 | 1.04 | 1.04 | 1.04 | 1.04 | 1.04 | 1.04 | 1.04 | 1.04 | 1.04 | 1.04 | 1.04 | 1.04 | 1.04 | 1.04 | 1.04 | 1.04 | 1.04 | 1.04 | 1.04 | 1.04 | 1.04 | 1.04
2 | 2020 | Winter | Vmag, [p.u.] | Expected | - | 1.0538 | 1.0549 | 1.0561 | 1.0559 | 1.0566 | 1.0548 | 1.0525 | 1.0456 | 1.0422 | 1.0419 | 1.0426 | 1.0424 | 1.043 | 1.043 | 1.0462 | 1.0486 | 1.0476 | 1.0431 | 1.0441 | 1.0449 | 1.0474 | 1.0493 | 1.0508 | 1.0521
2 | 2020 | Winter | Vang, [º] | Expected | - | 1.0521 | 1.0521 | 1.0521 | 1.0521 | 1.0521 | 1.0521 | 1.0521 | 1.0521 | 1.0521 | 1.0521 | 1.0521 | 1.0521 | 1.0521 | 1.0521 | 1.0521 | 1.0521 | 1.0521 | 1.0521 | 1.0521 | 1.0521 | 1.0521 | 1.0521 | 1.0521 | 1.0521
3 | 2020 | Winter | Vmag, [p.u.] | Expected | - | 1.0408 | 1.0401 | 1.0398 | 1.0398 | 1.0398 | 1.0406 | 1.0478 | 1.0476 | 1.0478 | 1.0476 | 1.0469 | 1.0484 | 1.0485 | 1.0482 | 1.0488 | 1.0493 | 1.0485 | 1.0478 | 1.0477 | 1.0477 | 1.0482 | 1.0478 | 1.0421 | 1.0417
3 | 2020 | Winter | Vang, [º] | Expected | - | 1.0417 | 1.0417 | 1.0417 | 1.0417 | 1.0417 | 1.0417 | 1.0417 | 1.0417 | 1.0417 | 1.0417 | 1.0417 | 1.0417 | 1.0417 | 1.0417 | 1.0417 | 1.0417 | 1.0417 | 1.0417 | 1.0417 | 1.0417 | 1.0417 | 1.0417 | 1.0417 | 1.0417
4 | 2020 | Winter | Vmag, [p.u.] | Expected | - | 1.0399 | 1.0393 | 1.0392 | 1.0392 | 1.0392 | 1.0396 | 1.0469 | 1.0462 | 1.0463 | 1.0461 | 1.0457 | 1.0468 | 1.0467 | 1.0466 | 1.0476 | 1.0488 | 1.0482 | 1.0475 | 1.0475 | 1.0476 | 1.048 | 1.048 | 1.0417 | 1.041
4 | 2020 | Winter | Vang, [º] | Expected | - | 1.041 | 1.041 | 1.041 | 1.041 | 1.041 | 1.041 | 1.041 | 1.041 | 1.041 | 1.041 | 1.041 | 1.041 | 1.041 | 1.041 | 1.041 | 1.041 | 1.041 | 1.041 | 1.041 | 1.041 | 1.041 | 1.041 | 1.041 | 1.041
5 | 2020 | Winter | Vmag, [p.u.] | Expected | - | 1.0329 | 1.0324 | 1.0325 | 1.0325 | 1.0324 | 1.0326 | 1.0429 | 1.0452 | 1.0462 | 1.046 | 1.0457 | 1.0465 | 1.0463 | 1.0462 | 1.0467 | 1.0468 | 1.0467 | 1.0468 | 1.0466 | 1.0467 | 1.047 | 1.0468 | 1.0365 | 1.0349
5 | 2020 | Winter | Vang, [º] | Expected | - | 1.0349 | 1.0349 | 1.0349 | 1.0349 | 1.0349 | 1.0349 | 1.0349 | 1.0349 | 1.0349 | 1.0349 | 1.0349 | 1.0349 | 1.0349 | 1.0349 | 1.0349 | 1.0349 | 1.0349 | 1.0349 | 1.0349 | 1.0349 | 1.0349 | 1.0349 | 1.0349 | 1.0349
6 | 2020 | Winter | Vmag, [p.u.] | Expected | - | 1.0317 | 1.0308 | 1.0307 | 1.0307 | 1.0307 | 1.0311 | 1.0438 | 1.0482 | 1.0501 | 1.0501 | 1.05 | 1.0506 | 1.0503 | 1.0501 | 1.0499 | 1.0495 | 1.0497 | 1.0513 | 1.051 | 1.0511 | 1.0511 | 1.0504 | 1.0376 | 1.0348
6 | 2020 | Winter | Vang, [º] | Expected | - | 1.0348 | 1.0348 | 1.0348 | 1.0348 | 1.0348 | 1.0348 | 1.0348 | 1.0348 | 1.0348 | 1.0348 | 1.0348 | 1.0348 | 1.0348 | 1.0348 | 1.0348 | 1.0348 | 1.0348 | 1.0348 | 1.0348 | 1.0348 | 1.0348 | 1.0348 | 1.0348 | 1.0348
7 | 2020 | Winter | Vmag, [p.u.] | Expected | - | 1.0243 | 1.023 | 1.0226 | 1.0224 | 1.0225 | 1.0238 | 1.0386 | 1.0449 | 1.0459 | 1.0455 | 1.0453 | 1.0472 | 1.0472 | 1.0472 | 1.0455 | 1.0455 | 1.0462 | 1.0486 | 1.0485 | 1.0483 | 1.0468 | 1.0465 | 1.0317 | 1.0281
7 | 2020 | Winter | Vang, [º] | Expected | - | 1.0281 | 1.0281 | 1.0281 | 1.0281 | 1.0281 | 1.0281 | 1.0281 | 1.0281 | 1.0281 | 1.0281 | 1.0281 | 1.0281 | 1.0281 | 1.0281 | 1.0281 | 1.0281 | 1.0281 | 1.0281 | 1.0281 | 1.0281 | 1.0281 | 1.0281 | 1.0281 | 1.0281
8 | 2020 | Winter | Vmag, [p.u.] | Expected | - | 1.0231 | 1.0212 | 1.0196 | 1.0196 | 1.0202 | 1.0223 | 1.0414 | 1.051 | 1.0519 | 1.0518 | 1.0516 | 1.0522 | 1.052 | 1.0518 | 1.0514 | 1.0502 | 1.0508 | 1.0532 | 1.0529 | 1.0529 | 1.0528 | 1.0519 | 1.0336 | 1.028
8 | 2020 | Winter | Vang, [º] | Expected | - | 1.028 | 1.028 | 1.028 | 1.028 | 1.028 | 1.028 | 1.028 | 1.028 | 1.028 | 1.028 | 1.028 | 1.028 | 1.028 | 1.028 | 1.028 | 1.028 | 1.028 | 1.028 | 1.028 | 1.028 | 1.028 | 1.028 | 1.028 | 1.028
9 | 2020 | Winter | Vmag, [p.u.] | Expected | - | 1.0245 | 1.023 | 1.0211 | 1.0205 | 1.0208 | 1.0252 | 1.0434 | 1.0508 | 1.0542 | 1.0519 | 1.0513 | 1.0542 | 1.0517 | 1.0515 | 1.0508 | 1.0496 | 1.0502 | 1.0531 | 1.0528 | 1.0526 | 1.0515 | 1.0507 | 1.0356 | 1.0289
9 | 2020 | Winter | Vang, [º] | Expected | - | 1.0289 | 1.0289 | 1.0289 | 1.0289 | 1.0289 | 1.0289 | 1.0289 | 1.0289 | 1.0289 | 1.0289 | 1.0289 | 1.0289 | 1.0289 | 1.0289 | 1.0289 | 1.0289 | 1.0289 | 1.0289 | 1.0289 | 1.0289 | 1.0289 | 1.0289 | 1.0289 | 1.0289
10 | 2020 | Winter | Vmag, [p.u.] | Expected | - | 1.0325 | 1.0328 | 1.0311 | 1.0305 | 1.0301 | 1.0316 | 1.043 | 1.0455 | 1.0451 | 1.0439 | 1.0429 | 1.0436 | 1.044 | 1.0445 | 1.0466 | 1.047 | 1.0462 | 1.0426 | 1.0432 | 1.0433 | 1.0431 | 1.0464 | 1.0384 | 1.0352
10 | 2020 | Winter | Vang, [º] | Expected | - | 1.0352 | 1.0352 | 1.0352 | 1.0352 | 1.0352 | 1.0352 | 1.0352 | 1.0352 | 1.0352 | 1.0352 | 1.0352 | 1.0352 | 1.0352 | 1.0352 | 1.0352 | 1.0352 | 1.0352 | 1.0352 | 1.0352 | 1.0352 | 1.0352 | 1.0352 | 1.0352 | 1.0352
11 | 2020 | Winter | Vmag, [p.u.] | Expected | - | 1.0271 | 1.0268 | 1.0256 | 1.0254 | 1.0252 | 1.0263 | 1.0381 | 1.0416 | 1.043 | 1.0426 | 1.0423 | 1.0441 | 1.0431 | 1.0435 | 1.044 | 1.0439 | 1.0436 | 1.0424 | 1.0425 | 1.0426 | 1.042 | 1.0431 | 1.0332 | 1.0298
11 | 2020 | Winter | Vang, [º] | Expected | - | 1.0298 | 1.0298 | 1.0298 | 1.0298 | 1.0298 | 1.0298 | 1.0298 | 1.0298 | 1.0298 | 1.0298 | 1.0298 | 1.0298 | 1.0298 | 1.0298 | 1.0298 | 1.0298 | 1.0298 | 1.0298 | 1.0298 | 1.0298 | 1.0298 | 1.0298 | 1.0298 | 1.0298
12 | 2020 | Winter | Vmag, [p.u.] | Expected | - | 1.0305 | 1.0293 | 1.0261 | 1.0267 | 1.0256 | 1.0273 | 1.0421 | 1.0483 | 1.0475 | 1.0465 | 1.0436 | 1.0435 | 1.0444 | 1.0448 | 1.0469 | 1.0476 | 1.0466 | 1.0422 | 1.0422 | 1.042 | 1.0418 | 1.0443 | 1.0371 | 1.0336
12 | 2020 | Winter | Vang, [º] | Expected | - | 1.0336 | 1.0336 | 1.0336 | 1.0336 | 1.0336 | 1.0336 | 1.0336 | 1.0336 | 1.0336 | 1.0336 | 1.0336 | 1.0336 | 1.0336 | 1.0336 | 1.0336 | 1.0336 | 1.0336 | 1.0336 | 1.0336 | 1.0336 | 1.0336 | 1.0336 | 1.0336 | 1.0336
13 | 2020 | Winter | Vmag, [p.u.] | Expected | - | 1.0318 | 1.0321 | 1.031 | 1.0308 | 1.0304 | 1.0312 | 1.0396 | 1.0409 | 1.0404 | 1.0394 | 1.0385 | 1.0393 | 1.0396 | 1.0403 | 1.0418 | 1.0427 | 1.0421 | 1.0384 | 1.0386 | 1.0387 | 1.0389 | 1.0413 | 1.035 | 1.0333
13 | 2020 | Winter | Vang, [º] | Expected | - | 1.0333 | 1.0333 | 1.0333 | 1.0333 | 1.0333 | 1.0333 | 1.0333 | 1.0333 | 1.0333 | 1.0333 | 1.0333 | 1.0333 | 1.0333 | 1.0333 | 1.0333 | 1.0333 | 1.0333 | 1.0333 | 1.0333 | 1.0333 | 1.0333 | 1.0333 | 1.0333 | 1.0333
14 | 2020 | Winter | Vmag, [p.u.] | Expected | - | 1.0336 | 1.0349 | 1.0345 | 1.0341 | 1.0339 | 1.0338 | 1.0382 | 1.0365 | 1.0351 | 1.0343 | 1.0335 | 1.0344 | 1.035 | 1.036 | 1.0378 | 1.0393 | 1.0386 | 1.0336 | 1.034 | 1.0342 | 1.035 | 1.0382 | 1.034 | 1.0339
14 | 2020 | Winter | Vang, [º] | Expected | - | 1.0339 | 1.0339 | 1.0339 | 1.0339 | 1.0339 | 1.0339 | 1.0339 | 1.0339 | 1.0339 | 1.0339 | 1.0339 | 1.0339 | 1.0339 | 1.0339 | 1.0339 | 1.0339 | 1.0339 | 1.0339 | 1.0339 | 1.0339 | 1.0339 | 1.0339 | 1.0339 | 1.0339
15 | 2020 | Winter | Vmag, [p.u.] | Expected | - | 1.0381 | 1.0386 | 1.0384 | 1.0381 | 1.038 | 1.038 | 1.0424 | 1.0413 | 1.0405 | 1.0399 | 1.0396 | 1.0404 | 1.0408 | 1.0413 | 1.0424 | 1.0434 | 1.0426 | 1.0396 | 1.0399 | 1.04 | 1.0405 | 1.0423 | 1.0385 | 1.0383
15 | 2020 | Winter | Vang, [º] | Expected | - | 1.0383 | 1.0383 | 1.0383 | 1.0383 | 1.0383 | 1.0383 | 1.0383 | 1.0383 | 1.0383 | 1.0383 | 1.0383 | 1.0383 | 1.0383 | 1.0383 | 1.0383 | 1.0383 | 1.0383 | 1.0383 | 1.0383 | 1.0383 | 1.0383 | 1.0383 | 1.0383 | 1.0383
16 | 2020 | Winter | Vmag, [p.u.] | Expected | - | 1.0351 | 1.0342 | 1.0319 | 1.0323 | 1.0313 | 1.0328 | 1.0419 | 1.0461 | 1.0456 | 1.0443 | 1.041 | 1.0413 | 1.0414 | 1.0418 | 1.0437 | 1.0442 | 1.0431 | 1.0396 | 1.0397 | 1.0395 | 1.0394 | 1.0432 | 1.0389 | 1.0369
16 | 2020 | Winter | Vang, [º] | Expected | - | 1.0369 | 1.0369 | 1.0369 | 1.0369 | 1.0369 | 1.0369 | 1.0369 | 1.0369 | 1.0369 | 1.0369 | 1.0369 | 1.0369 | 1.0369 | 1.0369 | 1.0369 | 1.0369 | 1.0369 | 1.0369 | 1.0369 | 1.0369 | 1.0369 | 1.0369 | 1.0369 | 1.0369
17 | 2020 | Winter | Vmag, [p.u.] | Expected | - | 1.0343 | 1.0338 | 1.0326 | 1.0329 | 1.0318 | 1.0329 | 1.0384 | 1.0418 | 1.0422 | 1.0424 | 1.0405 | 1.0429 | 1.0439 | 1.0435 | 1.0403 | 1.0413 | 1.0419 | 1.043 | 1.0429 | 1.043 | 1.0386 | 1.0388 | 1.0365 | 1.0357
17 | 2020 | Winter | Vang, [º] | Expected | - | 1.0357 | 1.0357 | 1.0357 | 1.0357 | 1.0357 | 1.0357 | 1.0357 | 1.0357 | 1.0357 | 1.0357 | 1.0357 | 1.0357 | 1.0357 | 1.0357 | 1.0357 | 1.0357 | 1.0357 | 1.0357 | 1.0357 | 1.0357 | 1.0357 | 1.0357 | 1.0357 | 1.0357
18 | 2020 | Winter | Vmag, [p.u.] | Expected | - | 1.06 | 1.06 | 1.06 | 1.06 | 1.06 | 1.06 | 1.06 | 1.0455 | 1.0421 | 1.0419 | 1.0418 | 1.0426 | 1.0425 | 1.0427 | 1.0471 | 1.0562 | 1.0554 | 1.0533 | 1.0537 | 1.0542 | 1.0547 | 1.0556 | 1.06 | 1.06
18 | 2020 | Winter | Vang, [º] | Expected | - | 1.06 | 1.06 | 1.06 | 1.06 | 1.06 | 1.06 | 1.06 | 1.06 | 1.06 | 1.06 | 1.06 | 1.06 | 1.06 | 1.06 | 1.06 | 1.06 | 1.06 | 1.06 | 1.06 | 1.06 | 1.06 | 1.06 | 1.06 | 1.06
19 | 2020 | Winter | Vmag, [p.u.] | Expected | - | 1.042 | 1.044 | 1.0454 | 1.0453 | 1.045 | 1.0436 | 1.038 | 1.0228 | 1.0166 | 1.0154 | 1.0152 | 1.0154 | 1.0165 | 1.018 | 1.0228 | 1.0313 | 1.0305 | 1.0239 | 1.0247 | 1.026 | 1.0266 | 1.0311 | 1.037 | 1.0396
19 | 2020 | Winter | Vang, [º] | Expected | - | 1.0396 | 1.0396 | 1.0396 | 1.0396 | 1.0396 | 1.0396 | 1.0396 | 1.0396 | 1.0396 | 1.0396 | 1.0396 | 1.0396 | 1.0396 | 1.0396 | 1.0396 | 1.0396 | 1.0396 | 1.0396 | 1.0396 | 1.0396 | 1.0396 | 1.0396 | 1.0396 | 1.0396
20 | 2020 | Winter | Vmag, [p.u.] | Expected | - | 1.0375 | 1.04 | 1.0419 | 1.0415 | 1.0409 | 1.039 | 1.0321 | 1.0183 | 1.012 | 1.0109 | 1.0106 | 1.0103 | 1.0119 | 1.0139 | 1.0185 | 1.0259 | 1.0248 | 1.0164 | 1.018 | 1.0196 | 1.0201 | 1.0262 | 1.0319 | 1.0348
20 | 2020 | Winter | Vang, [º] | Expected | - | 1.0348 | 1.0348 | 1.0348 | 1.0348 | 1.0348 | 1.0348 | 1.0348 | 1.0348 | 1.0348 | 1.0348 | 1.0348 | 1.0348 | 1.0348 | 1.0348 | 1.0348 | 1.0348 | 1.0348 | 1.0348 | 1.0348 | 1.0348 | 1.0348 | 1.0348 | 1.0348 | 1.0348
21 | 2020 | Winter | Vmag, [p.u.] | Expected | - | 1.0272 | 1.0301 | 1.0316 | 1.0314 | 1.0308 | 1.029 | 1.0254 | 1.0166 | 1.0117 | 1.0097 | 1.0102 | 1.0112 | 1.0128 | 1.0152 | 1.0176 | 1.022 | 1.0208 | 1.0107 | 1.0117 | 1.0124 | 1.014 | 1.0201 | 1.0208 | 1.0241
21 | 2020 | Winter | Vang, [º] | Expected | - | 1.0241 | 1.0241 | 1.0241 | 1.0241 | 1.0241 | 1.0241 | 1.0241 | 1.0241 | 1.0241 | 1.0241 | 1.0241 | 1.0241 | 1.0241 | 1.0241 | 1.0241 | 1.0241 | 1.0241 | 1.0241 | 1.0241 | 1.0241 | 1.0241 | 1.0241 | 1.0241 | 1.0241
22 | 2020 | Winter | Vmag, [p.u.] | Expected | - | 1.0261 | 1.0289 | 1.0305 | 1.0303 | 1.0297 | 1.0279 | 1.0251 | 1.0174 | 1.0127 | 1.0104 | 1.011 | 1.0121 | 1.014 | 1.0165 | 1.0183 | 1.0223 | 1.021 | 1.0105 | 1.0114 | 1.0119 | 1.0137 | 1.0199 | 1.0197 | 1.023
22 | 2020 | Winter | Vang, [º] | Expected | - | 1.023 | 1.023 | 1.023 | 1.023 | 1.023 | 1.023 | 1.023 | 1.023 | 1.023 | 1.023 | 1.023 | 1.023 | 1.023 | 1.023 | 1.023 | 1.023 | 1.023 | 1.023 | 1.023 | 1.023 | 1.023 | 1.023 | 1.023 | 1.023
23 | 2020 | Winter | Vmag, [p.u.] | Expected | - | 1.0252 | 1.0277 | 1.0297 | 1.0294 | 1.0288 | 1.027 | 1.0242 | 1.0166 | 1.0119 | 1.0095 | 1.0102 | 1.0114 | 1.0134 | 1.016 | 1.0176 | 1.0215 | 1.0202 | 1.0098 | 1.0107 | 1.0112 | 1.0129 | 1.019 | 1.0188 | 1.0222
23 | 2020 | Winter | Vang, [º] | Expected | - | 1.0222 | 1.0222 | 1.0222 | 1.0222 | 1.0222 | 1.0222 | 1.0222 | 1.0222 | 1.0222 | 1.0222 | 1.0222 | 1.0222 | 1.0222 | 1.0222 | 1.0222 | 1.0222 | 1.0222 | 1.0222 | 1.0222 | 1.0222 | 1.0222 | 1.0222 | 1.0222 | 1.0222
24 | 2020 | Winter | Vmag, [p.u.] | Expected | - | 1.0184 | 1.0175 | 1.0246 | 1.0239 | 1.0227 | 1.0217 | 1.0199 | 1.0124 | 1.0065 | 1.0019 | 1.0052 | 1.0068 | 1.0108 | 1.0145 | 1.0123 | 1.0176 | 1.0155 | 1.0079 | 1.0087 | 1.0077 | 1.0094 | 1.0142 | 1.0134 | 1.0166
24 | 2020 | Winter | Vang, [º] | Expected | - | 1.0166 | 1.0166 | 1.0166 | 1.0166 | 1.0166 | 1.0166 | 1.0166 | 1.0166 | 1.0166 | 1.0166 | 1.0166 | 1.0166 | 1.0166 | 1.0166 | 1.0166 | 1.0166 | 1.0166 | 1.0166 | 1.0166 | 1.0166 | 1.0166 | 1.0166 | 1.0166 | 1.0166
25 | 2020 | Winter | Vmag, [p.u.] | Expected | - | 1.0127 | 1.0164 | 1.0233 | 1.0223 | 1.0209 | 1.0202 | 1.01 | 0.99773 | 0.98524 | 0.97842 | 0.98538 | 0.98789 | 0.9927 | 0.9988 | 0.99622 | 1.0037 | 0.99976 | 0.9912 | 0.99102 | 0.98927 | 0.99175 | 0.99945 | 1.0036 | 1.0081
25 | 2020 | Winter | Vang, [º] | Expected | - | 1.0081 | 1.0081 | 1.0081 | 1.0081 | 1.0081 | 1.0081 | 1.0081 | 1.0081 | 1.0081 | 1.0081 | 1.0081 | 1.0081 | 1.0081 | 1.0081 | 1.0081 | 1.0081 | 1.0081 | 1.0081 | 1.0081 | 1.0081 | 1.0081 | 1.0081 | 1.0081 | 1.0081
26 | 2020 | Winter | Vmag, [p.u.] | Expected | - | 1.0176 | 1.0165 | 1.0236 | 1.0229 | 1.0218 | 1.0208 | 1.0197 | 1.0127 | 1.0071 | 1.0026 | 1.0058 | 1.0074 | 1.0115 | 1.0151 | 1.0127 | 1.0178 | 1.0158 | 1.0087 | 1.0095 | 1.0084 | 1.0099 | 1.0144 | 1.0132 | 1.0161
26 | 2020 | Winter | Vang, [º] | Expected | - | 1.0161 | 1.0161 | 1.0161 | 1.0161 | 1.0161 | 1.0161 | 1.0161 | 1.0161 | 1.0161 | 1.0161 | 1.0161 | 1.0161 | 1.0161 | 1.0161 | 1.0161 | 1.0161 | 1.0161 | 1.0161 | 1.0161 | 1.0161 | 1.0161 | 1.0161 | 1.0161 | 1.0161
27 | 2020 | Winter | Vmag, [p.u.] | Expected | - | 1.0167 | 1.0162 | 1.0191 | 1.0186 | 1.0181 | 1.0181 | 1.0242 | 1.0234 | 1.021 | 1.0187 | 1.0202 | 1.0231 | 1.0251 | 1.027 | 1.0238 | 1.0266 | 1.0267 | 1.0252 | 1.0254 | 1.0246 | 1.023 | 1.0251 | 1.0173 | 1.0174
27 | 2020 | Winter | Vang, [º] | Expected | - | 1.0174 | 1.0174 | 1.0174 | 1.0174 | 1.0174 | 1.0174 | 1.0174 | 1.0174 | 1.0174 | 1.0174 | 1.0174 | 1.0174 | 1.0174 | 1.0174 | 1.0174 | 1.0174 | 1.0174 | 1.0174 | 1.0174 | 1.0174 | 1.0174 | 1.0174 | 1.0174 | 1.0174
28 | 2020 | Winter | Vmag, [p.u.] | Expected | - | 1.0197 | 1.0189 | 1.02 | 1.0197 | 1.0195 | 1.0201 | 1.0301 | 1.0325 | 1.0318 | 1.0305 | 1.031 | 1.0346 | 1.0357 | 1.0366 | 1.0329 | 1.0345 | 1.0354 | 1.037 | 1.0371 | 1.0364 | 1.0334 | 1.0344 | 1.0234 | 1.0218
28 | 2020 | Winter | Vang, [º] | Expected | - | 1.0218 | 1.0218 | 1.0218 | 1.0218 | 1.0218 | 1.0218 | 1.0218 | 1.0218 | 1.0218 | 1.0218 | 1.0218 | 1.0218 | 1.0218 | 1.0218 | 1.0218 | 1.0218 | 1.0218 | 1.0218 | 1.0218 | 1.0218 | 1.0218 | 1.0218 | 1.0218 | 1.0218
29 | 2020 | Winter | Vmag, [p.u.] | Expected | - | 1.0239 | 1.0231 | 1.023 | 1.0227 | 1.0227 | 1.0237 | 1.0368 | 1.0418 | 1.0422 | 1.0417 | 1.0416 | 1.0456 | 1.0461 | 1.0463 | 1.0422 | 1.0429 | 1.0443 | 1.0481 | 1.0481 | 1.0476 | 1.0437 | 1.0438 | 1.0304 | 1.0274
29 | 2020 | Winter | Vang, [º] | Expected | - | 1.0274 | 1.0274 | 1.0274 | 1.0274 | 1.0274 | 1.0274 | 1.0274 | 1.0274 | 1.0274 | 1.0274 | 1.0274 | 1.0274 | 1.0274 | 1.0274 | 1.0274 | 1.0274 | 1.0274 | 1.0274 | 1.0274 | 1.0274 | 1.0274 | 1.0274 | 1.0274 | 1.0274
30 | 2020 | Winter | Vmag, [p.u.] | Expected | - | 1.0115 | 1.0191 | 1.0243 | 1.0245 | 1.023 | 1.0208 | 1.0074 | 0.98913 | 0.97438 | 0.96476 | 0.97328 | 0.97681 | 0.98235 | 0.98754 | 0.98578 | 0.99564 | 0.99303 | 0.98066 | 0.97961 | 0.97989 | 0.98269 | 0.99089 | 0.99818 | 1.005
30 | 2020 | Winter | Vang, [º] | Expected | - | 1.005 | 1.005 | 1.005 | 1.005 | 1.005 | 1.005 | 1.005 | 1.005 | 1.005 | 1.005 | 1.005 | 1.005 | 1.005 | 1.005 | 1.005 | 1.005 | 1.005 | 1.005 | 1.005 | 1.005 | 1.005 | 1.005 | 1.005 | 1.005
31 | 2020 | Winter | Vmag, [p.u.] | Expected | - | 1.0174 | 1.0274 | 1.0302 | 1.0317 | 1.0303 | 1.0266 | 1.0084 | 0.98374 | 0.96696 | 0.955 | 0.96655 | 0.96989 | 0.97566 | 0.98083 | 0.98089 | 0.99399 | 0.99254 | 0.97409 | 0.97222 | 0.97516 | 0.97821 | 0.98776 | 0.9991 | 1.0079
31 | 2020 | Winter | Vang, [º] | Expected | - | 1.0079 | 1.0079 | 1.0079 | 1.0079 | 1.0079 | 1.0079 | 1.0079 | 1.0079 | 1.0079 | 1.0079 | 1.0079 | 1.0079 | 1.0079 | 1.0079 | 1.0079 | 1.0079 | 1.0079 | 1.0079 | 1.0079 | 1.0079 | 1.0079 | 1.0079 | 1.0079 | 1.0079
32 | 2020 | Winter | Vmag, [p.u.] | Expected | - | 1.0188 | 1.0296 | 1.0267 | 1.0301 | 1.03 | 1.0247 | 1.0104 | 0.98987 | 0.97929 | 0.96801 | 0.98044 | 0.97985 | 0.98546 | 0.98783 | 0.98977 | 1.0006 | 1.0009 | 0.97814 | 0.97875 | 0.98564 | 0.98306 | 0.99557 | 1.0032 | 1.0119
32 | 2020 | Winter | Vang, [º] | Expected | - | 1.0119 | 1.0119 | 1.0119 | 1.0119 | 1.0119 | 1.0119 | 1.0119 | 1.0119 | 1.0119 | 1.0119 | 1.0119 | 1.0119 | 1.0119 | 1.0119 | 1.0119 | 1.0119 | 1.0119 | 1.0119 | 1.0119 | 1.0119 | 1.0119 | 1.0119 | 1.0119 | 1.0119
33 | 2020 | Winter | Vmag, [p.u.] | Expected | - | 1.0184 | 1.0294 | 1.0265 | 1.0299 | 1.0298 | 1.0243 | 1.0097 | 0.98872 | 0.97787 | 0.96651 | 0.97907 | 0.97845 | 0.98408 | 0.98648 | 0.98863 | 0.99959 | 0.99986 | 0.97671 | 0.97736 | 0.98432 | 0.98186 | 0.99456 | 1.0025 | 1.0113
33 | 2020 | Winter | Vang, [º] | Expected | - | 1.0113 | 1.0113 | 1.0113 | 1.0113 | 1.0113 | 1.0113 | 1.0113 | 1.0113 | 1.0113 | 1.0113 | 1.0113 | 1.0113 | 1.0113 | 1.0113 | 1.0113 | 1.0113 | 1.0113 | 1.0113 | 1.0113 | 1.0113 | 1.0113 | 1.0113 | 1.0113 | 1.0113
34 | 2020 | Winter | Vmag, [p.u.] | Expected | - | 1.0123 | 1.016 | 1.0184 | 1.0193 | 1.0183 | 1.015 | 1.0087 | 0.99695 | 0.99217 | 0.9877 | 0.99201 | 0.99285 | 0.99658 | 0.99937 | 0.99964 | 1.0057 | 1.0039 | 0.98856 | 0.98978 | 0.99259 | 0.99337 | 1.0005 | 1.0033 | 1.009
34 | 2020 | Winter | Vang, [º] | Expected | - | 1.009 | 1.009 | 1.009 | 1.009 | 1.009 | 1.009 | 1.009 | 1.009 | 1.009 | 1.009 | 1.009 | 1.009 | 1.009 | 1.009 | 1.009 | 1.009 | 1.009 | 1.009 | 1.009 | 1.009 | 1.009 | 1.009 | 1.009 | 1.009
35 | 2020 | Winter | Vmag, [p.u.] | Expected | - | 1.0131 | 1.0164 | 1.0186 | 1.0191 | 1.0182 | 1.0152 | 1.01 | 0.99979 | 0.99567 | 0.99238 | 0.99542 | 0.99649 | 0.99964 | 1.0024 | 1.003 | 1.008 | 1.0062 | 0.99217 | 0.99338 | 0.99561 | 0.99656 | 1.0033 | 1.005 | 1.01
35 | 2020 | Winter | Vang, [º] | Expected | - | 1.01 | 1.01 | 1.01 | 1.01 | 1.01 | 1.01 | 1.01 | 1.01 | 1.01 | 1.01 | 1.01 | 1.01 | 1.01 | 1.01 | 1.01 | 1.01 | 1.01 | 1.01 | 1.01 | 1.01 | 1.01 | 1.01 | 1.01 | 1.01
36 | 2020 | Winter | Vmag, [p.u.] | Expected | - | 1.0165 | 1.0198 | 1.0215 | 1.0218 | 1.021 | 1.018 | 1.0135 | 1.0043 | 1.0004 | 0.99798 | 1.0003 | 1.0014 | 1.0039 | 1.0065 | 1.0077 | 1.012 | 1.0103 | 0.9975 | 0.9987 | 1.0005 | 1.0015 | 1.0081 | 1.0091 | 1.0135
36 | 2020 | Winter | Vang, [º] | Expected | - | 1.0135 | 1.0135 | 1.0135 | 1.0135 | 1.0135 | 1.0135 | 1.0135 | 1.0135 | 1.0135 | 1.0135 | 1.0135 | 1.0135 | 1.0135 | 1.0135 | 1.0135 | 1.0135 | 1.0135 | 1.0135 | 1.0135 | 1.0135 | 1.0135 | 1.0135 | 1.0135 | 1.0135
37 | 2020 | Winter | Vmag, [p.u.] | Expected | - | 1.0191 | 1.0225 | 1.0239 | 1.0241 | 1.0234 | 1.0206 | 1.0166 | 1.0079 | 1.0039 | 1.0018 | 1.0036 | 1.0047 | 1.0069 | 1.0094 | 1.011 | 1.015 | 1.0134 | 1.0012 | 1.0024 | 1.0039 | 1.005 | 1.0115 | 1.0121 | 1.0161
37 | 2020 | Winter | Vang, [º] | Expected | - | 1.0161 | 1.0161 | 1.0161 | 1.0161 | 1.0161 | 1.0161 | 1.0161 | 1.0161 | 1.0161 | 1.0161 | 1.0161 | 1.0161 | 1.0161 | 1.0161 | 1.0161 | 1.0161 | 1.0161 | 1.0161 | 1.0161 | 1.0161 | 1.0161 | 1.0161 | 1.0161 | 1.0161
38 | 2020 | Winter | Vmag, [p.u.] | Expected | - | 1.0276 | 1.0308 | 1.0319 | 1.0317 | 1.0312 | 1.0294 | 1.0266 | 1.0191 | 1.0147 | 1.0124 | 1.0127 | 1.0138 | 1.0154 | 1.0178 | 1.02 | 1.0237 | 1.0227 | 1.0118 | 1.0127 | 1.0134 | 1.0152 | 1.0215 | 1.0213 | 1.0245
38 | 2020 | Winter | Vang, [º] | Expected | - | 1.0245 | 1.0245 | 1.0245 | 1.0245 | 1.0245 | 1.0245 | 1.0245 | 1.0245 | 1.0245 | 1.0245 | 1.0245 | 1.0245 | 1.0245 | 1.0245 | 1.0245 | 1.0245 | 1.0245 | 1.0245 | 1.0245 | 1.0245 | 1.0245 | 1.0245 | 1.0245 | 1.0245
39 | 2020 | Winter | Vmag, [p.u.] | Expected | - | 1.0184 | 1.0217 | 1.0232 | 1.0233 | 1.0226 | 1.0197 | 1.0156 | 1.0069 | 1.003 | 1.0011 | 1.003 | 1.004 | 1.0062 | 1.0088 | 1.0104 | 1.0143 | 1.0126 | 1.0005 | 1.0017 | 1.0032 | 1.0043 | 1.0108 | 1.0114 | 1.0154
39 | 2020 | Winter | Vang, [º] | Expected | - | 1.0154 | 1.0154 | 1.0154 | 1.0154 | 1.0154 | 1.0154 | 1.0154 | 1.0154 | 1.0154 | 1.0154 | 1.0154 | 1.0154 | 1.0154 | 1.0154 | 1.0154 | 1.0154 | 1.0154 | 1.0154 | 1.0154 | 1.0154 | 1.0154 | 1.0154 | 1.0154 | 1.0154
40 | 2020 | Winter | Vmag, [p.u.] | Expected | - | 1.0159 | 1.0192 | 1.0209 | 1.0212 | 1.0204 | 1.0172 | 1.0127 | 1.0036 | 0.99987 | 0.99789 | 1.0003 | 1.0013 | 1.0038 | 1.0063 | 1.0076 | 1.0117 | 1.0099 | 0.99734 | 0.99859 | 1.0004 | 1.0013 | 1.0078 | 1.0087 | 1.013
40 | 2020 | Winter | Vang, [º] | Expected | - | 1.013 | 1.013 | 1.013 | 1.013 | 1.013 | 1.013 | 1.013 | 1.013 | 1.013 | 1.013 | 1.013 | 1.013 | 1.013 | 1.013 | 1.013 | 1.013 | 1.013 | 1.013 | 1.013 | 1.013 | 1.013 | 1.013 | 1.013 | 1.013
41 | 2020 | Winter | Vmag, [p.u.] | Expected | - | 1.0192 | 1.0208 | 1.0217 | 1.0223 | 1.0214 | 1.0167 | 1.0209 | 1.0211 | 1.023 | 1.0289 | 1.0327 | 1.0343 | 1.0329 | 1.0345 | 1.0348 | 1.0336 | 1.031 | 1.0275 | 1.0285 | 1.0292 | 1.0273 | 1.0297 | 1.0226 | 1.0225
41 | 2020 | Winter | Vang, [º] | Expected | - | 1.0225 | 1.0225 | 1.0225 | 1.0225 | 1.0225 | 1.0225 | 1.0225 | 1.0225 | 1.0225 | 1.0225 | 1.0225 | 1.0225 | 1.0225 | 1.0225 | 1.0225 | 1.0225 | 1.0225 | 1.0225 | 1.0225 | 1.0225 | 1.0225 | 1.0225 | 1.0225 | 1.0225
42 | 2020 | Winter | Vmag, [p.u.] | Expected | - | 1.003 | 1.005 | 1.0065 | 1.0071 | 1.006 | 1.0017 | 1.0018 | 0.99894 | 0.99828 | 1.006 | 1.0117 | 1.0125 | 1.012 | 1.0141 | 1.0153 | 1.0127 | 1.0077 | 1.002 | 1.0038 | 1.0052 | 1.003 | 1.0073 | 1.0035 | 1.0048
42 | 2020 | Winter | Vang, [º] | Expected | - | 1.0048 | 1.0048 | 1.0048 | 1.0048 | 1.0048 | 1.0048 | 1.0048 | 1.0048 | 1.0048 | 1.0048 | 1.0048 | 1.0048 | 1.0048 | 1.0048 | 1.0048 | 1.0048 | 1.0048 | 1.0048 | 1.0048 | 1.0048 | 1.0048 | 1.0048 | 1.0048 | 1.0048
43 | 2020 | Winter | Vmag, [p.u.] | Expected | - | 1.0238 | 1.0241 | 1.0234 | 1.0234 | 1.0232 | 1.0228 | 1.0329 | 1.0356 | 1.0369 | 1.0384 | 1.0394 | 1.0415 | 1.04 | 1.0406 | 1.0409 | 1.0404 | 1.0394 | 1.0378 | 1.0382 | 1.0383 | 1.0372 | 1.0385 | 1.0294 | 1.0268
43 | 2020 | Winter | Vang, [º] | Expected | - | 1.0268 | 1.0268 | 1.0268 | 1.0268 | 1.0268 | 1.0268 | 1.0268 | 1.0268 | 1.0268 | 1.0268 | 1.0268 | 1.0268 | 1.0268 | 1.0268 | 1.0268 | 1.0268 | 1.0268 | 1.0268 | 1.0268 | 1.0268 | 1.0268 | 1.0268 | 1.0268 | 1.0268
44 | 2020 | Winter | Vmag, [p.u.] | Expected | - | 1.0306 | 1.0334 | 1.0341 | 1.0339 | 1.0335 | 1.0321 | 1.0306 | 1.0241 | 1.02 | 1.0179 | 1.0181 | 1.0192 | 1.0206 | 1.0225 | 1.0246 | 1.0279 | 1.0269 | 1.0174 | 1.0184 | 1.019 | 1.0207 | 1.0262 | 1.0253 | 1.0279
44 | 2020 | Winter | Vang, [º] | Expected | - | 1.0279 | 1.0279 | 1.0279 | 1.0279 | 1.0279 | 1.0279 | 1.0279 | 1.0279 | 1.0279 | 1.0279 | 1.0279 | 1.0279 | 1.0279 | 1.0279 | 1.0279 | 1.0279 | 1.0279 | 1.0279 | 1.0279 | 1.0279 | 1.0279 | 1.0279 | 1.0279 | 1.0279
45 | 2020 | Winter | Vmag, [p.u.] | Expected | - | 1.0392 | 1.0405 | 1.0403 | 1.0401 | 1.0399 | 1.0396 | 1.0426 | 1.04 | 1.0381 | 1.0372 | 1.037 | 1.0381 | 1.0387 | 1.0396 | 1.0409 | 1.0425 | 1.0419 | 1.0369 | 1.0373 | 1.0376 | 1.0384 | 1.0415 | 1.0381 | 1.0385
45 | 2020 | Winter | Vang, [º] | Expected | - | 1.0385 | 1.0385 | 1.0385 | 1.0385 | 1.0385 | 1.0385 | 1.0385 | 1.0385 | 1.0385 | 1.0385 | 1.0385 | 1.0385 | 1.0385 | 1.0385 | 1.0385 | 1.0385 | 1.0385 | 1.0385 | 1.0385 | 1.0385 | 1.0385 | 1.0385 | 1.0385 | 1.0385
46 | 2020 | Winter | Vmag, [p.u.] | Expected | - | 1.0369 | 1.0393 | 1.0388 | 1.0386 | 1.0384 | 1.0379 | 1.0392 | 1.035 | 1.0323 | 1.0307 | 1.0297 | 1.0308 | 1.0314 | 1.033 | 1.0352 | 1.0378 | 1.0374 | 1.0293 | 1.0296 | 1.03 | 1.0317 | 1.0367 | 1.0339 | 1.0348
46 | 2020 | Winter | Vang, [º] | Expected | - | 1.0348 | 1.0348 | 1.0348 | 1.0348 | 1.0348 | 1.0348 | 1.0348 | 1.0348 | 1.0348 | 1.0348 | 1.0348 | 1.0348 | 1.0348 | 1.0348 | 1.0348 | 1.0348 | 1.0348 | 1.0348 | 1.0348 | 1.0348 | 1.0348 | 1.0348 | 1.0348 | 1.0348
47 | 2020 | Winter | Vmag, [p.u.] | Expected | - | 1.035 | 1.0388 | 1.0386 | 1.0385 | 1.0383 | 1.037 | 1.0341 | 1.0265 | 1.0222 | 1.0198 | 1.0187 | 1.0198 | 1.0206 | 1.0231 | 1.0258 | 1.0299 | 1.0294 | 1.0176 | 1.018 | 1.0185 | 1.0212 | 1.0282 | 1.0275 | 1.0302
47 | 2020 | Winter | Vang, [º] | Expected | - | 1.0302 | 1.0302 | 1.0302 | 1.0302 | 1.0302 | 1.0302 | 1.0302 | 1.0302 | 1.0302 | 1.0302 | 1.0302 | 1.0302 | 1.0302 | 1.0302 | 1.0302 | 1.0302 | 1.0302 | 1.0302 | 1.0302 | 1.0302 | 1.0302 | 1.0302 | 1.0302 | 1.0302
48 | 2020 | Winter | Vmag, [p.u.] | Expected | - | 1.0328 | 1.0364 | 1.0366 | 1.0364 | 1.0361 | 1.0347 | 1.032 | 1.0246 | 1.0204 | 1.0181 | 1.0175 | 1.0186 | 1.0198 | 1.0222 | 1.0248 | 1.0286 | 1.028 | 1.0167 | 1.0174 | 1.0179 | 1.0203 | 1.0269 | 1.0263 | 1.029
48 | 2020 | Winter | Vang, [º] | Expected | - | 1.029 | 1.029 | 1.029 | 1.029 | 1.029 | 1.029 | 1.029 | 1.029 | 1.029 | 1.029 | 1.029 | 1.029 | 1.029 | 1.029 | 1.029 | 1.029 | 1.029 | 1.029 | 1.029 | 1.029 | 1.029 | 1.029 | 1.029 | 1.029
49 | 2020 | Winter | Vmag, [p.u.] | Expected | - | 1.0352 | 1.0389 | 1.0388 | 1.0379 | 1.0378 | 1.0367 | 1.0362 | 1.0304 | 1.0268 | 1.0256 | 1.0251 | 1.026 | 1.0274 | 1.0294 | 1.0327 | 1.0355 | 1.0352 | 1.0261 | 1.0268 | 1.0275 | 1.0292 | 1.0352 | 1.0333 | 1.035
49 | 2020 | Winter | Vang, [º] | Expected | - | 1.035 | 1.035 | 1.035 | 1.035 | 1.035 | 1.035 | 1.035 | 1.035 | 1.035 | 1.035 | 1.035 | 1.035 | 1.035 | 1.035 | 1.035 | 1.035 | 1.035 | 1.035 | 1.035 | 1.035 | 1.035 | 1.035 | 1.035 | 1.035
50 | 2020 | Winter | Vmag, [p.u.] | Expected | - | 1.028 | 1.0346 | 1.0349 | 1.0327 | 1.0329 | 1.0304 | 1.0265 | 1.0179 | 1.0138 | 1.0149 | 1.0141 | 1.0147 | 1.0176 | 1.0192 | 1.0249 | 1.0273 | 1.0271 | 1.0174 | 1.0188 | 1.0203 | 1.0221 | 1.0301 | 1.0288 | 1.0314
50 | 2020 | Winter | Vang, [º] | Expected | - | 1.0314 | 1.0314 | 1.0314 | 1.0314 | 1.0314 | 1.0314 | 1.0314 | 1.0314 | 1.0314 | 1.0314 | 1.0314 | 1.0314 | 1.0314 | 1.0314 | 1.0314 | 1.0314 | 1.0314 | 1.0314 | 1.0314 | 1.0314 | 1.0314 | 1.0314 | 1.0314 | 1.0314
51 | 2020 | Winter | Vmag, [p.u.] | Expected | - | 1.0366 | 1.0384 | 1.0372 | 1.0359 | 1.0357 | 1.0365 | 1.0446 | 1.0445 | 1.0433 | 1.0426 | 1.0419 | 1.0423 | 1.0433 | 1.044 | 1.0471 | 1.0477 | 1.0468 | 1.0419 | 1.0428 | 1.0433 | 1.0433 | 1.0479 | 1.0416 | 1.0393
51 | 2020 | Winter | Vang, [º] | Expected | - | 1.0393 | 1.0393 | 1.0393 | 1.0393 | 1.0393 | 1.0393 | 1.0393 | 1.0393 | 1.0393 | 1.0393 | 1.0393 | 1.0393 | 1.0393 | 1.0393 | 1.0393 | 1.0393 | 1.0393 | 1.0393 | 1.0393 | 1.0393 | 1.0393 | 1.0393 | 1.0393 | 1.0393
52 | 2020 | Winter | Vmag, [p.u.] | Expected | - | 1.011 | 1.0101 | 1.0096 | 1.0094 | 1.0072 | 1.0107 | 1.0224 | 1.0295 | 1.0324 | 1.0325 | 1.0288 | 1.0385 | 1.0388 | 1.0376 | 1.0256 | 1.0288 | 1.032 | 1.0414 | 1.0411 | 1.0411 | 1.0279 | 1.0276 | 1.0162 | 1.0148
52 | 2020 | Winter | Vang, [º] | Expected | - | 1.0148 | 1.0148 | 1.0148 | 1.0148 | 1.0148 | 1.0148 | 1.0148 | 1.0148 | 1.0148 | 1.0148 | 1.0148 | 1.0148 | 1.0148 | 1.0148 | 1.0148 | 1.0148 | 1.0148 | 1.0148 | 1.0148 | 1.0148 | 1.0148 | 1.0148 | 1.0148 | 1.0148
53 | 2020 | Winter | Vmag, [p.u.] | Expected | - | 1.0036 | 1.0027 | 1.002 | 1.0019 | 0.99883 | 1.0032 | 1.0153 | 1.0238 | 1.0278 | 1.0284 | 1.0239 | 1.0364 | 1.0369 | 1.0349 | 1.0185 | 1.0229 | 1.0273 | 1.0398 | 1.0393 | 1.0397 | 1.0216 | 1.0197 | 1.0089 | 1.0079
53 | 2020 | Winter | Vang, [º] | Expected | - | 1.0079 | 1.0079 | 1.0079 | 1.0079 | 1.0079 | 1.0079 | 1.0079 | 1.0079 | 1.0079 | 1.0079 | 1.0079 | 1.0079 | 1.0079 | 1.0079 | 1.0079 | 1.0079 | 1.0079 | 1.0079 | 1.0079 | 1.0079 | 1.0079 | 1.0079 | 1.0079 | 1.0079
54 | 2020 | Winter | Vmag, [p.u.] | Expected | - | 1.0151 | 1.0141 | 1.013 | 1.0126 | 1.0113 | 1.0156 | 1.0287 | 1.0344 | 1.0373 | 1.0361 | 1.0336 | 1.0423 | 1.0418 | 1.0408 | 1.0314 | 1.0344 | 1.0372 | 1.0453 | 1.045 | 1.0453 | 1.0343 | 1.0333 | 1.0221 | 1.0189
54 | 2020 | Winter | Vang, [º] | Expected | - | 1.0189 | 1.0189 | 1.0189 | 1.0189 | 1.0189 | 1.0189 | 1.0189 | 1.0189 | 1.0189 | 1.0189 | 1.0189 | 1.0189 | 1.0189 | 1.0189 | 1.0189 | 1.0189 | 1.0189 | 1.0189 | 1.0189 | 1.0189 | 1.0189 | 1.0189 | 1.0189 | 1.0189
55 | 2020 | Winter | Vmag, [p.u.] | Expected | - | 1.0265 | 1.0252 | 1.0235 | 1.0228 | 1.0232 | 1.0278 | 1.0445 | 1.0504 | 1.053 | 1.0501 | 1.0494 | 1.0547 | 1.0533 | 1.0532 | 1.0493 | 1.0493 | 1.051 | 1.0562 | 1.0557 | 1.0557 | 1.0513 | 1.0507 | 1.0368 | 1.0306
55 | 2020 | Winter | Vang, [º] | Expected | - | 1.0306 | 1.0306 | 1.0306 | 1.0306 | 1.0306 | 1.0306 | 1.0306 | 1.0306 | 1.0306 | 1.0306 | 1.0306 | 1.0306 | 1.0306 | 1.0306 | 1.0306 | 1.0306 | 1.0306 | 1.0306 | 1.0306 | 1.0306 | 1.0306 | 1.0306 | 1.0306 | 1.0306
56 | 2020 | Winter | Vmag, [p.u.] | Expected | - | 1.0021 | 1.0046 | 1.0067 | 1.0073 | 1.0061 | 1.0019 | 0.99757 | 0.99145 | 0.98822 | 0.99404 | 0.99829 | 0.99816 | 0.99867 | 1.0011 | 1.0033 | 1.0032 | 0.99903 | 0.99093 | 0.99354 | 0.99569 | 0.99332 | 0.9996 | 0.99934 | 1.0023
56 | 2020 | Winter | Vang, [º] | Expected | - | 1.0023 | 1.0023 | 1.0023 | 1.0023 | 1.0023 | 1.0023 | 1.0023 | 1.0023 | 1.0023 | 1.0023 | 1.0023 | 1.0023 | 1.0023 | 1.0023 | 1.0023 | 1.0023 | 1.0023 | 1.0023 | 1.0023 | 1.0023 | 1.0023 | 1.0023 | 1.0023 | 1.0023
57 | 2020 | Winter | Vmag, [p.u.] | Expected | - | 0.99685 | 0.99876 | 1.0013 | 1.0019 | 1.0007 | 0.99662 | 0.99279 | 0.98693 | 0.983 | 0.9882 | 0.99194 | 0.99215 | 0.9936 | 0.9965 | 0.99788 | 0.99782 | 0.99332 | 0.98364 | 0.9863 | 0.98805 | 0.98556 | 0.9925 | 0.99231 | 0.99623
57 | 2020 | Winter | Vang, [º] | Expected | - | 0.99623 | 0.99623 | 0.99623 | 0.99623 | 0.99623 | 0.99623 | 0.99623 | 0.99623 | 0.99623 | 0.99623 | 0.99623 | 0.99623 | 0.99623 | 0.99623 | 0.99623 | 0.99623 | 0.99623 | 0.99623 | 0.99623 | 0.99623 | 0.99623 | 0.99623 | 0.99623 | 0.99623
1 | 2030 | Summer | Vmag, [p.u.] | 0 | 0 | 1.04 | 1.04 | 1.04 | 1.04 | 1.04 | 1.04 | 1.04 | 1.04 | 1.04 | 1.04 | 1.04 | 1.04 | 1.04 | 1.04 | 1.04 | 1.04 | 1.04 | 1.04 | 1.04 | 1.04 | 1.04 | 1.04 | 1.04 | 1.04
1 | 2030 | Summer | Vang, [º] | 0 | 0 | 0 | 0 | 0 | 0 | 0 | 0 | 0 | 0 | 0 | 0 | 0 | 0 | 0 | 0 | 0 | 0 | 0 | 0 | 0 | 0 | 0 | 0 | 0 | 0
2 | 2030 | Summer | Vmag, [p.u.] | 0 | 0 | 1.0534 | 1.0589 | 1.06 | 1.0594 | 1.06 | 1.06 | 1.0581 | 1.0444 | 1.0412 | 1.0399 | 1.0416 | 1.0408 | 1.0415 | 1.0416 | 1.0416 | 1.0414 | 1.0415 | 1.0415 | 1.0427 | 1.0429 | 1.0443 | 1.0452 | 1.0502 | 1.0524
2 | 2030 | Summer | Vang, [º] | 0 | 0 | -1.0288 | -0.89788 | -1.1326 | -0.83474 | -1.0578 | -1.1613 | -0.55596 | -0.096415 | -0.065928 | -0.064265 | -0.091202 | 0.070768 | -0.1225 | -0.078656 | -0.11121 | -0.086323 | -0.07921 | -0.078486 | -0.1131 | -0.1139 | -0.12103 | 0.38047 | -0.2288 | -0.28156
3 | 2030 | Summer | Vmag, [p.u.] | 0 | 0 | 1.0379 | 1.0393 | 1.0386 | 1.0411 | 1.0405 | 1.0385 | 1.0416 | 1.0504 | 1.0446 | 1.0448 | 1.0457 | 1.0497 | 1.0472 | 1.0492 | 1.0459 | 1.0451 | 1.0467 | 1.0463 | 1.0502 | 1.0509 | 1.054 | 1.0537 | 1.0586 | 1.0576
3 | 2030 | Summer | Vang, [º] | 0 | 0 | -3.0942 | -2.7549 | -3.0898 | -2.4242 | -2.8197 | -3.21 | -1.106 | -0.26501 | -0.23984 | -0.32161 | -0.33152 | -0.091816 | -0.47601 | -0.34368 | -0.40417 | -0.31391 | -0.31279 | -0.30034 | -0.416 | -0.45951 | -0.41293 | 0.35377 | -0.54749 | -0.60624
4 | 2030 | Summer | Vmag, [p.u.] | 0 | 0 | 1.0378 | 1.0366 | 1.0341 | 1.0361 | 1.0366 | 1.0338 | 1.0372 | 1.0512 | 1.0438 | 1.0439 | 1.0453 | 1.0491 | 1.0464 | 1.0484 | 1.0456 | 1.0451 | 1.0462 | 1.0456 | 1.051 | 1.0519 | 1.0542 | 1.0542 | 1.056 | 1.0544
4 | 2030 | Summer | Vang, [º] | 0 | 0 | -3.0145 | -2.7795 | -3.2304 | -2.6178 | -2.8894 | -3.3619 | -1.2281 | -0.74786 | -0.69942 | -0.75935 | -0.67409 | -0.55565 | -0.96321 | -0.80442 | -0.78331 | -0.62133 | -0.63343 | -0.69172 | -0.89166 | -0.97699 | -0.96365 | 0.13546 | -1.0304 | -1.046
5 | 2030 | Summer | Vmag, [p.u.] | 0 | 0 | 1.0354 | 1.0321 | 1.0283 | 1.0298 | 1.0312 | 1.0278 | 1.0318 | 1.0511 | 1.044 | 1.0433 | 1.0449 | 1.0484 | 1.0452 | 1.047 | 1.0444 | 1.0444 | 1.0456 | 1.0453 | 1.0511 | 1.0523 | 1.0544 | 1.055 | 1.0537 | 1.0514
5 | 2030 | Summer | Vang, [º] | 0 | 0 | -2.6329 | -2.458 | -2.988 | -2.411 | -2.6186 | -3.128 | -0.9579 | -0.76057 | -0.74462 | -0.87622 | -0.74103 | -0.70483 | -1.1722 | -1.0132 | -0.95127 | -0.70712 | -0.7019 | -0.7466 | -0.90509 | -0.96277 | -0.94232 | 0.40342 | -0.99293 | -1.009
6 | 2030 | Summer | Vmag, [p.u.] | 0 | 0 | 1.0338 | 1.0268 | 1.0207 | 1.0213 | 1.0245 | 1.0193 | 1.0249 | 1.0529 | 1.0475 | 1.0462 | 1.0485 | 1.0517 | 1.0479 | 1.0496 | 1.0473 | 1.0478 | 1.0488 | 1.0486 | 1.0549 | 1.0564 | 1.0579 | 1.06 | 1.0539 | 1.0497
6 | 2030 | Summer | Vang, [º] | 0 | 0 | -1.6338 | -1.5801 | -2.2403 | -1.7239 | -1.7975 | -2.3994 | -0.13426 | -0.33492 | -0.32729 | -0.5386 | -0.32297 | -0.40371 | -0.94824 | -0.78656 | -0.66075 | -0.3147 | -0.28135 | -0.31788 | -0.41863 | -0.43019 | -0.39899 | 1.2928 | -0.42627 | -0.47269
7 | 2030 | Summer | Vmag, [p.u.] | 0 | 0 | 1.0172 | 1.0073 | 1.0015 | 1.0018 | 1.0019 | 0.99864 | 1.0087 | 1.0492 | 1.0466 | 1.045 | 1.047 | 1.0513 | 1.0459 | 1.0483 | 1.046 | 1.0459 | 1.0466 | 1.0464 | 1.0506 | 1.0519 | 1.0518 | 1.0521 | 1.0453 | 1.0398
7 | 2030 | Summer | Vang, [º] | 0 | 0 | -3.4815 | -3.3287 | -3.4016 | -2.9011 | -2.7218 | -3.4956 | -0.73205 | -1.1946 | -1.0457 | -1.029 | -0.77038 | -0.80654 | -1.4545 | -1.1885 | -1.0946 | -0.85404 | -0.87471 | -0.99489 | -1.4092 | -1.5505 | -1.6533 | -0.11678 | -1.4331 | -1.4003
8 | 2030 | Summer | Vmag, [p.u.] | 0 | 0 | 1.0109 | 0.99896 | 0.99234 | 0.99246 | 0.98958 | 0.98733 | 0.99847 | 1.0486 | 1.0462 | 1.0464 | 1.0497 | 1.0539 | 1.0499 | 1.0524 | 1.0484 | 1.0485 | 1.0489 | 1.0491 | 1.0576 | 1.059 | 1.0589 | 1.0579 | 1.0459 | 1.0377
8 | 2030 | Summer | Vang, [º] | 0 | 0 | -3.1345 | -2.8043 | -2.5251 | -2.0226 | -1.5178 | -2.5613 | 0.53208 | -0.26876 | -0.18221 | -0.28053 | 0.04157 | 0.25712 | -0.80671 | -0.43555 | -0.46263 | -0.054263 | 0.011772 | -0.054436 | -0.083896 | -0.1158 | -0.17912 | 1.3324 | -0.13273 | -0.13808
9 | 2030 | Summer | Vmag, [p.u.] | 0 | 0 | 0.99583 | 0.99552 | 0.99045 | 0.99012 | 0.98572 | 0.98973 | 1.0076 | 1.049 | 1.0437 | 1.0388 | 1.0392 | 1.0431 | 1.0435 | 1.0448 | 1.042 | 1.041 | 1.0396 | 1.0385 | 1.042 | 1.0434 | 1.0468 | 1.0429 | 1.0399 | 1.0353
9 | 2030 | Summer | Vang, [º] | 0 | 0 | -4.1923 | -2.915 | -3.4281 | -2.9087 | -3.4157 | -2.646 | 0.77646 | -0.29678 | -0.97148 | -2.2761 | -2.3298 | -1.7476 | -1.8214 | -1.8058 | -1.6129 | -1.4966 | -1.8952 | -1.8655 | -2.6428 | -2.7377 | -2.022 | -1.3539 | -1.7802 | -1.4496
10 | 2030 | Summer | Vmag, [p.u.] | 0 | 0 | 0.99314 | 0.99665 | 0.99585 | 0.99361 | 0.98769 | 0.99172 | 1.0102 | 1.0452 | 1.0375 | 1.0333 | 1.0313 | 1.0282 | 1.0322 | 1.0337 | 1.0331 | 1.0335 | 1.0351 | 1.0361 | 1.0375 | 1.0383 | 1.0418 | 1.0338 | 1.0385 | 1.0388
10 | 2030 | Summer | Vang, [º] | 0 | 0 | -4.3199 | -3.3508 | -3.5028 | -3.2145 | -4.2561 | -3.9232 | -1.3386 | -1.9983 | -2.6815 | -3.3167 | -3.8065 | -4.3125 | -3.7976 | -3.8121 | -3.5682 | -3.3705 | -3.457 | -3.2205 | -4.5091 | -4.6734 | -4.1066 | -4.0109 | -3.443 | -2.7396
11 | 2030 | Summer | Vmag, [p.u.] | 0 | 0 | 1.0018 | 1.0028 | 0.99921 | 0.99825 | 0.9944 | 0.99622 | 1.0126 | 1.0444 | 1.0392 | 1.0371 | 1.0356 | 1.0356 | 1.0383 | 1.0404 | 1.0384 | 1.0379 | 1.0382 | 1.0364 | 1.0361 | 1.0365 | 1.0401 | 1.036 | 1.0386 | 1.0366
11 | 2030 | Summer | Vang, [º] | 0 | 0 | -4.0442 | -3.2093 | -3.6521 | -3.2577 | -3.9365 | -3.6704 | -0.85955 | -1.3922 | -1.8443 | -2.4226 | -2.7533 | -2.792 | -2.4829 | -2.3741 | -2.332 | -2.2308 | -2.416 | -2.4422 | -3.5803 | -3.7601 | -3.2206 | -2.7645 | -2.7277 | -2.2928
12 | 2030 | Summer | Vmag, [p.u.] | 0 | 0 | 0.97766 | 0.9838 | 0.98368 | 0.9819 | 0.9744 | 0.97648 | 1.0044 | 1.0458 | 1.0404 | 1.0387 | 1.0357 | 1.0297 | 1.0367 | 1.0369 | 1.0342 | 1.0347 | 1.0354 | 1.039 | 1.0381 | 1.0392 | 1.0409 | 1.0311 | 1.0369 | 1.0371
12 | 2030 | Summer | Vang, [º] | 0 | 0 | -2.1903 | -1.0651 | -1.0656 | -0.90937 | -2.4033 | -2.2661 | -0.1492 | -0.52832 | -1.3052 | -1.8875 | -2.6645 | -3.7295 | -3.1068 | -3.3433 | -3.1386 | -2.6916 | -2.5348 | -1.8212 | -3.2182 | -3.304 | -2.9356 | -3.3099 | -2.1156 | -1.0835
13 | 2030 | Summer | Vmag, [p.u.] | 0 | 0 | 1.0034 | 1.0056 | 1.0033 | 1.0023 | 0.99823 | 0.99959 | 1.0152 | 1.0433 | 1.0377 | 1.0359 | 1.0342 | 1.0328 | 1.036 | 1.038 | 1.0363 | 1.0362 | 1.0371 | 1.0362 | 1.0356 | 1.0359 | 1.0392 | 1.0343 | 1.0388 | 1.0382
13 | 2030 | Summer | Vang, [º] | 0 | 0 | -3.917 | -3.1531 | -3.4476 | -3.106 | -3.9136 | -3.801 | -1.3369 | -1.6503 | -2.0582 | -2.4753 | -2.8498 | -3.116 | -2.7847 | -2.7118 | -2.665 | -2.5338 | -2.6138 | -2.5494 | -3.6618 | -3.8334 | -3.4296 | -3.1299 | -2.8954 | -2.3803
14 | 2030 | Summer | Vmag, [p.u.] | 0 | 0 | 1.0131 | 1.0152 | 1.0132 | 1.0123 | 1.009 | 1.0096 | 1.0207 | 1.0406 | 1.0344 | 1.0331 | 1.0313 | 1.0301 | 1.0326 | 1.0353 | 1.0342 | 1.0342 | 1.0359 | 1.0341 | 1.033 | 1.0331 | 1.0368 | 1.033 | 1.0388 | 1.0392
14 | 2030 | Summer | Vang, [º] | 0 | 0 | -4.1727 | -3.6416 | -3.9483 | -3.5913 | -4.289 | -4.3418 | -2.046 | -2.1222 | -2.3296 | -2.4832 | -2.7896 | -3.0203 | -2.7105 | -2.5468 | -2.5853 | -2.5357 | -2.6082 | -2.7084 | -3.7603 | -3.9552 | -3.6446 | -3.2355 | -3.1539 | -2.7682
15 | 2030 | Summer | Vmag, [p.u.] | 0 | 0 | 1.0256 | 1.0269 | 1.0258 | 1.0258 | 1.0238 | 1.0239 | 1.0308 | 1.0446 | 1.0396 | 1.0389 | 1.0382 | 1.0384 | 1.0393 | 1.0415 | 1.04 | 1.0396 | 1.0411 | 1.0396 | 1.0399 | 1.0401 | 1.0429 | 1.0405 | 1.0456 | 1.0454
15 | 2030 | Summer | Vang, [º] | 0 | 0 | -3.4052 | -3.0272 | -3.2768 | -2.9029 | -3.3933 | -3.5293 | -1.6537 | -1.4778 | -1.5809 | -1.6774 | -1.858 | -1.9317 | -1.8451 | -1.6929 | -1.7224 | -1.6985 | -1.7332 | -1.823 | -2.4858 | -2.6219 | -2.4344 | -1.9884 | -2.1601 | -1.9511
16 | 2030 | Summer | Vmag, [p.u.] | 0 | 0 | 1.0008 | 1.0036 | 1.0032 | 1.0016 | 0.99635 | 0.99759 | 1.0171 | 1.0457 | 1.0434 | 1.0409 | 1.038 | 1.0306 | 1.0384 | 1.0342 | 1.039 | 1.0367 | 1.0369 | 1.0466 | 1.0407 | 1.0427 | 1.0398 | 1.0302 | 1.0408 | 1.0391
16 | 2030 | Summer | Vang, [º] | 0 | 0 | -1.2593 | -0.83982 | -0.92927 | -0.96499 | -1.9367 | -1.8016 | -0.46412 | -1.0202 | -1.1487 | -1.8055 | -2.4821 | -3.9135 | -2.7916 | -4.0005 | -2.4254 | -2.6426 | -2.6104 | -0.5235 | -2.8046 | -2.456 | -3.2505 | -4.021 | -1.797 | -1.5723
17 | 2030 | Summer | Vmag, [p.u.] | 0 | 0 | 1.013 | 1.0153 | 1.0153 | 1.0146 | 1.0116 | 1.0121 | 1.0278 | 1.0466 | 1.0443 | 1.0395 | 1.037 | 1.0367 | 1.0341 | 1.0344 | 1.034 | 1.0341 | 1.0337 | 1.0359 | 1.0353 | 1.0356 | 1.0364 | 1.0322 | 1.0358 | 1.0362
17 | 2030 | Summer | Vang, [º] | 0 | 0 | -2.5509 | -2.153 | -2.1534 | -2.0993 | -2.6507 | -2.6607 | -1.6889 | -1.3809 | -1.7179 | -1.9479 | -2.231 | -3.0462 | -3.0287 | -3.0395 | -2.8439 | -2.7111 | -2.8112 | -2.3735 | -2.9053 | -2.9566 | -2.8014 | -3.028 | -2.3298 | -1.897
18 | 2030 | Summer | Vmag, [p.u.] | 0 | 0 | 1.06 | 1.06 | 1.0583 | 1.06 | 1.06 | 1.058 | 1.06 | 1.0565 | 1.0318 | 1.0317 | 1.034 | 1.0381 | 1.0349 | 1.0371 | 1.0356 | 1.035 | 1.0355 | 1.0344 | 1.052 | 1.0559 | 1.0575 | 1.0569 | 1.06 | 1.06
18 | 2030 | Summer | Vang, [º] | 0 | 0 | -5.8832 | -5.6148 | -6.015 | -5.4042 | -5.5484 | -6.1276 | -4.2474 | -4.1595 | -4.0842 | -3.3268 | -3.0696 | -2.9854 | -2.9939 | -2.6531 | -2.4523 | -2.568 | -2.8516 | -3.5237 | -4.4461 | -5.0328 | -5.3186 | -4.3102 | -4.9736 | -4.5823
19 | 2030 | Summer | Vmag, [p.u.] | 0 | 0 | 1.0375 | 1.0362 | 1.0307 | 1.0309 | 1.0324 | 1.0281 | 1.033 | 1.0344 | 1.0167 | 1.0192 | 1.0155 | 1.0127 | 1.0165 | 1.0204 | 1.0206 | 1.0193 | 1.0231 | 1.0164 | 1.0185 | 1.0234 | 1.0266 | 1.0291 | 1.0381 | 1.0363
19 | 2030 | Summer | Vang, [º] | 0 | 0 | -6.4383 | -6.7058 | -7.6428 | -7.1077 | -6.8858 | -7.958 | -5.4264 | -5.3919 | -5.3013 | -3.9672 | -4.4603 | -5.1041 | -4.2497 | -3.7607 | -3.8312 | -4.062 | -3.8649 | -5.0761 | -6.9017 | -6.9962 | -7.0792 | -5.6277 | -6.0084 | -6.1346
20 | 2030 | Summer | Vmag, [p.u.] | 0 | 0 | 1.0323 | 1.0295 | 1.0213 | 1.0205 | 1.0227 | 1.0174 | 1.0251 | 1.0312 | 1.0193 | 1.024 | 1.0174 | 1.0112 | 1.0192 | 1.0245 | 1.0255 | 1.0235 | 1.0285 | 1.0179 | 1.0109 | 1.0158 | 1.0197 | 1.024 | 1.0364 | 1.0323
20 | 2030 | Summer | Vang, [º] | 0 | 0 | -6.1563 | -6.8287 | -8.1575 | -7.6788 | -7.2177 | -8.6154 | -5.5859 | -5.5017 | -5.3254 | -3.6135 | -4.5415 | -5.6278 | -4.2042 | -3.6283 | -3.8681 | -4.1769 | -3.7375 | -5.2939 | -7.746 | -7.5241 | -7.4725 | -5.6928 | -5.8886 | -6.4302
21 | 2030 | Summer | Vmag, [p.u.] | 0 | 0 | 1.0138 | 1.0137 | 1.0082 | 1.0073 | 1.0065 | 1.005 | 1.0143 | 1.0299 | 1.0244 | 1.0281 | 1.0244 | 1.0211 | 1.0268 | 1.0322 | 1.0322 | 1.0308 | 1.0337 | 1.024 | 1.014 | 1.0143 | 1.018 | 1.0181 | 1.0284 | 1.027
21 | 2030 | Summer | Vang, [º] | 0 | 0 | -6.4894 | -6.5151 | -7.1874 | -6.8239 | -7.3239 | -7.851 | -4.9036 | -4.6945 | -4.1334 | -3.0411 | -3.4044 | -3.8552 | -2.8259 | -2.2702 | -2.6464 | -3.0934 | -3.3591 | -4.4175 | -6.7701 | -7.2757 | -7.1379 | -6.1612 | -6.0777 | -5.9346
22 | 2030 | Summer | Vmag, [p.u.] | 0 | 0 | 1.0121 | 1.0128 | 1.0081 | 1.0071 | 1.0052 | 1.0047 | 1.014 | 1.0306 | 1.0258 | 1.0289 | 1.0259 | 1.0233 | 1.0286 | 1.0339 | 1.0338 | 1.0323 | 1.0345 | 1.0252 | 1.0151 | 1.0144 | 1.0181 | 1.0173 | 1.0277 | 1.027
22 | 2030 | Summer | Vang, [º] | 0 | 0 | -6.4655 | -6.4489 | -7.0786 | -6.7236 | -7.2884 | -7.7595 | -4.823 | -4.6307 | -4.0584 | -3.0093 | -3.3384 | -3.7507 | -2.7442 | -2.1899 | -2.5733 | -3.0321 | -3.3445 | -4.3684 | -6.7056 | -7.253 | -7.1081 | -6.181 | -6.0712 | -5.8831
23 | 2030 | Summer | Vmag, [p.u.] | 0 | 0 | 1.0112 | 1.0115 | 1.0065 | 1.0056 | 1.0036 | 1.0032 | 1.0125 | 1.0296 | 1.0256 | 1.029 | 1.0258 | 1.0233 | 1.0285 | 1.034 | 1.0338 | 1.0321 | 1.0344 | 1.0247 | 1.0139 | 1.0134 | 1.0169 | 1.0163 | 1.0267 | 1.0259
23 | 2030 | Summer | Vang, [º] | 0 | 0 | -6.4999 | -6.5076 | -7.1363 | -6.782 | -7.337 | -7.8138 | -4.8759 | -4.6816 | -4.065 | -2.9799 | -3.3037 | -3.7221 | -2.7159 | -2.1596 | -2.5366 | -3.0211 | -3.3285 | -4.3621 | -6.7376 | -7.2829 | -7.1645 | -6.1988 | -6.1104 | -5.9289
24 | 2030 | Summer | Vmag, [p.u.] | 0 | 0 | 1.0084 | 1.0024 | 0.99356 | 0.99285 | 0.98966 | 0.99038 | 1.0004 | 1.0242 | 1.0309 | 1.0399 | 1.0331 | 1.0323 | 1.0376 | 1.0443 | 1.0436 | 1.0368 | 1.0416 | 1.027 | 1.0064 | 1.0099 | 1.0088 | 1.0136 | 1.0222 | 1.0199
24 | 2030 | Summer | Vang, [º] | 0 | 0 | -6.5446 | -7.035 | -7.724 | -7.3673 | -7.7067 | -8.2617 | -4.9711 | -4.4393 | -3.0749 | -1.3998 | -1.7098 | -2.0968 | -1.0987 | -0.57582 | -0.9412 | -1.891 | -2.1171 | -3.4019 | -6.37 | -6.8227 | -7.1574 | -5.5814 | -5.9719 | -6.0648
25 | 2030 | Summer | Vmag, [p.u.] | 0 | 0 | 1.0128 | 1.0157 | 1.0068 | 1.0074 | 0.9965 | 1.0037 | 1.0019 | 1.0074 | 1.0137 | 1.0178 | 1.0033 | 1.0007 | 1.005 | 1.0151 | 1.019 | 1.0162 | 1.0271 | 1.0075 | 0.98589 | 0.99604 | 0.99702 | 1.0004 | 1.0208 | 1.025
25 | 2030 | Summer | Vang, [º] | 0 | 0 | -7.8614 | -9.507 | -11.154 | -11.0495 | -11.7003 | -12.149 | -8.4306 | -7.6663 | -4.1218 | -0.72266 | -2.9354 | -3.9726 | -1.9368 | -0.94347 | -1.5363 | -4.1699 | -3.2015 | -5.2635 | -11.1351 | -10.2516 | -11.0827 | -8.2046 | -8.5106 | -9.0827
26 | 2030 | Summer | Vmag, [p.u.] | 0 | 0 | 1.008 | 1.0016 | 0.9926 | 0.99188 | 0.98875 | 0.98935 | 0.99956 | 1.0243 | 1.0311 | 1.0402 | 1.0335 | 1.0329 | 1.0382 | 1.0449 | 1.0439 | 1.037 | 1.0417 | 1.0272 | 1.0065 | 1.0099 | 1.0087 | 1.0134 | 1.0218 | 1.0193
26 | 2030 | Summer | Vang, [º] | 0 | 0 | -6.5041 | -6.9953 | -7.6599 | -7.2922 | -7.6094 | -8.1698 | -4.898 | -4.3812 | -3.075 | -1.4625 | -1.7541 | -2.1455 | -1.204 | -0.69586 | -1.0362 | -1.933 | -2.1482 | -3.3852 | -6.2574 | -6.699 | -7.0261 | -5.448 | -5.8761 | -5.9709
27 | 2030 | Summer | Vmag, [p.u.] | 0 | 0 | 1.0087 | 0.99811 | 0.9903 | 0.99069 | 0.99108 | 0.9897 | 1 | 1.0326 | 1.0331 | 1.0356 | 1.032 | 1.0332 | 1.0313 | 1.0358 | 1.0354 | 1.0339 | 1.0381 | 1.0306 | 1.0215 | 1.0248 | 1.0244 | 1.0279 | 1.0296 | 1.0255
27 | 2030 | Summer | Vang, [º] | 0 | 0 | -5.9102 | -6.254 | -6.5844 | -6.0901 | -6.2028 | -6.7682 | -3.7911 | -3.7964 | -3.1489 | -2.2547 | -2.375 | -2.8418 | -2.5649 | -2.2043 | -2.1858 | -2.462 | -2.4955 | -3.2536 | -5.0998 | -5.3705 | -5.61 | -4.0069 | -4.6967 | -4.761
28 | 2030 | Summer | Vmag, [p.u.] | 0 | 0 | 1.0126 | 1.0025 | 0.99626 | 0.99652 | 0.99839 | 0.99557 | 1.0058 | 1.0419 | 1.0407 | 1.0393 | 1.0383 | 1.0424 | 1.0362 | 1.0397 | 1.0392 | 1.0389 | 1.0414 | 1.0383 | 1.0354 | 1.0376 | 1.0372 | 1.0388 | 1.0374 | 1.034
28 | 2030 | Summer | Vang, [º] | 0 | 0 | -5.3718 | -5.4712 | -5.5692 | -5.0775 | -5.1187 | -5.7331 | -2.8773 | -3.0803 | -2.652 | -2.1635 | -2.0763 | -2.3888 | -2.5157 | -2.2271 | -2.0929 | -2.1783 | -2.2754 | -2.6931 | -4.0149 | -4.3254 | -4.5684 | -3.0657 | -3.8758 | -3.815
29 | 2030 | Summer | Vmag, [p.u.] | 0 | 0 | 1.0166 | 1.0073 | 1.002 | 1.0023 | 1.0037 | 1 | 1.0118 | 1.0512 | 1.0493 | 1.0452 | 1.0459 | 1.0519 | 1.0431 | 1.0457 | 1.0448 | 1.0449 | 1.0462 | 1.0459 | 1.0475 | 1.0494 | 1.049 | 1.0497 | 1.045 | 1.0408
29 | 2030 | Summer | Vang, [º] | 0 | 0 | -4.9819 | -4.9227 | -4.9256 | -4.4373 | -4.3708 | -5.0167 | -2.2052 | -2.5473 | -2.2408 | -2.0053 | -1.7936 | -2.0114 | -2.3861 | -2.1459 | -1.9457 | -1.924 | -2.0518 | -2.2752 | -3.2832 | -3.6011 | -3.8324 | -2.3685 | -3.255 | -3.1175
30 | 2030 | Summer | Vmag, [p.u.] | 0 | 0 | 1.0163 | 1.013 | 1.0041 | 1.0063 | 0.99815 | 1.0029 | 1.0039 | 1.001 | 1.0085 | 1.0144 | 0.99596 | 0.98793 | 0.99954 | 1.0106 | 1.0125 | 1.0144 | 1.0275 | 1.0052 | 0.97791 | 0.99085 | 0.99586 | 1 | 1.0215 | 1.0209
30 | 2030 | Summer | Vang, [º] | 0 | 0 | -8.4759 | -10.8716 | -12.5302 | -12.2835 | -12.6472 | -13.5272 | -9.2512 | -8.459 | -4.3795 | -0.39466 | -2.9972 | -4.4115 | -1.7357 | -0.61056 | -1.5698 | -3.9817 | -3.0934 | -5.6078 | -12.0042 | -11.1288 | -11.7823 | -8.6386 | -9.0737 | -10.2941
31 | 2030 | Summer | Vmag, [p.u.] | 0 | 0 | 1.0179 | 1.0185 | 1.009 | 1.0099 | 1.0038 | 1.0065 | 1.0079 | 1.0025 | 1.0052 | 1.0072 | 0.99261 | 0.98298 | 0.99605 | 1.0062 | 1.0107 | 1.0153 | 1.0286 | 1.0051 | 0.97791 | 0.98854 | 0.9942 | 0.99809 | 1.0214 | 1.0214
31 | 2030 | Summer | Vang, [º] | 0 | 0 | -8.9496 | -11.3396 | -13.0178 | -12.867 | -12.9814 | -14.1986 | -9.561 | -8.5392 | -4.4603 | -0.15333 | -2.4379 | -3.8258 | -0.98172 | 0.14677 | -0.81795 | -3.2776 | -2.7268 | -5.59 | -12.055 | -11.653 | -12.3091 | -9.032 | -9.5479 | -10.9062
32 | 2030 | Summer | Vmag, [p.u.] | 0 | 0 | 1.0224 | 1.0226 | 1.0136 | 1.012 | 1.0092 | 1.0062 | 1.0146 | 1.0139 | 1.0126 | 1.0207 | 1.0146 | 1.0028 | 1.0206 | 1.0307 | 1.0345 | 1.0374 | 1.0431 | 1.0166 | 0.98745 | 0.99167 | 0.99659 | 1.0038 | 1.0242 | 1.021
32 | 2030 | Summer | Vang, [º] | 0 | 0 | -8.5332 | -10.8488 | -12.5986 | -12.6588 | -12.4249 | -14.0829 | -8.956 | -7.7344 | -3.5937 | 1.1715 | -0.62997 | -1.8502 | 1.1941 | 2.3038 | 1.2551 | -1.2551 | -1.0821 | -4.4281 | -11.1019 | -11.3986 | -12.0988 | -8.6888 | -9.2238 | -10.7917
33 | 2030 | Summer | Vmag, [p.u.] | 0 | 0 | 1.0223 | 1.0226 | 1.0136 | 1.0119 | 1.0091 | 1.0061 | 1.0146 | 1.0141 | 1.013 | 1.0214 | 1.0156 | 1.0041 | 1.0221 | 1.0322 | 1.0359 | 1.0386 | 1.0439 | 1.017 | 0.98756 | 0.99148 | 0.9962 | 1.0034 | 1.0238 | 1.0208
33 | 2030 | Summer | Vang, [º] | 0 | 0 | -8.5578 | -10.8745 | -12.6257 | -12.6848 | -12.4518 | -14.1102 | -8.973 | -7.7283 | -3.5638 | 1.222 | -0.56244 | -1.7656 | 1.2819 | 2.3909 | 1.3322 | -1.1929 | -1.0363 | -4.3992 | -11.0929 | -11.4091 | -12.1214 | -8.7116 | -9.2473 | -10.815
34 | 2030 | Summer | Vmag, [p.u.] | 0 | 0 | 1.0089 | 1.003 | 0.99518 | 0.99361 | 0.99404 | 0.98937 | 1.0005 | 1.015 | 1.0212 | 1.0355 | 1.0289 | 1.0229 | 1.0366 | 1.0455 | 1.0455 | 1.0406 | 1.0433 | 1.0232 | 0.99562 | 0.99455 | 0.99773 | 1.0047 | 1.0192 | 1.0131
34 | 2030 | Summer | Vang, [º] | 0 | 0 | -7.3049 | -8.0133 | -9.0054 | -8.7532 | -9.0398 | -9.8643 | -6.2489 | -5.5658 | -3.8718 | -1.6444 | -2.3991 | -2.8714 | -1.1281 | -0.28652 | -1.0349 | -2.076 | -2.5704 | -4.2248 | -7.915 | -8.5852 | -8.5903 | -7.171 | -7.2852 | -7.55
35 | 2030 | Summer | Vmag, [p.u.] | 0 | 0 | 1.0089 | 1.0041 | 0.99719 | 0.99596 | 0.99609 | 0.99215 | 1.002 | 1.0171 | 1.0215 | 1.034 | 1.0283 | 1.0234 | 1.0356 | 1.0441 | 1.0441 | 1.0399 | 1.0418 | 1.0238 | 0.9993 | 0.99742 | 1.0012 | 1.0061 | 1.0206 | 1.0156
35 | 2030 | Summer | Vang, [º] | 0 | 0 | -7.1573 | -7.7151 | -8.6503 | -8.3735 | -8.7124 | -9.4654 | -5.9797 | -5.3896 | -3.9158 | -1.9156 | -2.5824 | -3.0103 | -1.3614 | -0.53837 | -1.2511 | -2.1481 | -2.6894 | -4.2238 | -7.683 | -8.3644 | -8.3093 | -7.0462 | -7.1079 | -7.2592
36 | 2030 | Summer | Vmag, [p.u.] | 0 | 0 | 1.0094 | 1.0061 | 0.99952 | 0.99827 | 0.99812 | 0.99497 | 1.0053 | 1.0221 | 1.0247 | 1.0353 | 1.0314 | 1.0277 | 1.0384 | 1.0462 | 1.0457 | 1.042 | 1.0425 | 1.0263 | 1.005 | 1.0025 | 1.0059 | 1.009 | 1.0226 | 1.0183
36 | 2030 | Summer | Vang, [º] | 0 | 0 | -6.8446 | -7.2619 | -8.1516 | -7.8502 | -8.225 | -8.9172 | -5.546 | -5.0438 | -3.7818 | -1.9608 | -2.4933 | -2.8878 | -1.3451 | -0.57181 | -1.2447 | -2.0477 | -2.6122 | -4.0603 | -7.3141 | -7.9986 | -7.9219 | -6.7614 | -6.7502 | -6.8338
37 | 2030 | Summer | Vmag, [p.u.] | 0 | 0 | 1.0103 | 1.0079 | 1.0015 | 1.0003 | 1.0001 | 0.99728 | 1.0076 | 1.0244 | 1.0247 | 1.0333 | 1.0293 | 1.0256 | 1.0351 | 1.0425 | 1.0418 | 1.0389 | 1.0397 | 1.0258 | 1.0074 | 1.0058 | 1.0096 | 1.0116 | 1.0244 | 1.0205
37 | 2030 | Summer | Vang, [º] | 0 | 0 | -6.6707 | -7.0013 | -7.862 | -7.5457 | -7.9377 | -8.6031 | -5.3311 | -4.9284 | -3.8733 | -2.2395 | -2.7563 | -3.1942 | -1.7499 | -0.99936 | -1.6265 | -2.325 | -2.8284 | -4.1533 | -7.1942 | -7.8016 | -7.6721 | -6.5689 | -6.5162 | -6.5777
38 | 2030 | Summer | Vmag, [p.u.] | 0 | 0 | 1.0127 | 1.0139 | 1.0095 | 1.0085 | 1.0064 | 1.0061 | 1.0153 | 1.0311 | 1.0256 | 1.0279 | 1.0248 | 1.0222 | 1.0272 | 1.0324 | 1.0323 | 1.0313 | 1.0334 | 1.0251 | 1.0159 | 1.0152 | 1.0194 | 1.0179 | 1.0284 | 1.0281
38 | 2030 | Summer | Vang, [º] | 0 | 0 | -6.4269 | -6.3763 | -6.9963 | -6.6428 | -7.2333 | -7.685 | -4.7677 | -4.6081 | -4.1071 | -3.1349 | -3.4899 | -3.9093 | -2.9186 | -2.3655 | -2.7462 | -3.1624 | -3.4632 | -4.4393 | -6.7053 | -7.2372 | -7.0471 | -6.1698 | -6.0326 | -5.8268
39 | 2030 | Summer | Vmag, [p.u.] | 0 | 0 | 1.0093 | 1.007 | 1.0007 | 0.99945 | 0.99915 | 0.99643 | 1.0067 | 1.0239 | 1.0245 | 1.0332 | 1.0295 | 1.026 | 1.0355 | 1.0429 | 1.0423 | 1.0393 | 1.0398 | 1.0256 | 1.007 | 1.005 | 1.0087 | 1.0107 | 1.0236 | 1.0197
39 | 2030 | Summer | Vang, [º] | 0 | 0 | -6.6535 | -6.9769 | -7.8355 | -7.5187 | -7.917 | -8.571 | -5.3119 | -4.9255 | -3.8721 | -2.2378 | -2.7444 | -3.1695 | -1.7206 | -0.97553 | -1.5968 | -2.2944 | -2.8126 | -4.1372 | -7.1861 | -7.8085 | -7.6786 | -6.5842 | -6.5255 | -6.5653
40 | 2030 | Summer | Vmag, [p.u.] | 0 | 0 | 1.0089 | 1.0057 | 0.99922 | 0.99794 | 0.99772 | 0.99467 | 1.0052 | 1.0226 | 1.0257 | 1.0368 | 1.0335 | 1.0303 | 1.0411 | 1.0488 | 1.0483 | 1.0442 | 1.0441 | 1.0274 | 1.0056 | 1.0025 | 1.0056 | 1.0086 | 1.0222 | 1.0181
40 | 2030 | Summer | Vang, [º] | 0 | 0 | -6.824 | -7.2352 | -8.1236 | -7.8214 | -8.2008 | -8.884 | -5.4986 | -4.9691 | -3.6665 | -1.8049 | -2.2884 | -2.6408 | -1.0832 | -0.3172 | -1.001 | -1.8299 | -2.4434 | -3.9321 | -7.2319 | -7.9674 | -7.9158 | -6.7627 | -6.7466 | -6.8156
41 | 2030 | Summer | Vmag, [p.u.] | 0 | 0 | 1.0063 | 1.0066 | 1.0026 | 0.99986 | 0.99752 | 0.99883 | 1.0136 | 1.0402 | 1.0361 | 1.0326 | 1.0303 | 1.0299 | 1.03 | 1.0325 | 1.0338 | 1.0346 | 1.0357 | 1.0305 | 1.0278 | 1.0277 | 1.0327 | 1.0309 | 1.0376 | 1.0342
41 | 2030 | Summer | Vang, [º] | 0 | 0 | -4.6475 | -4.4333 | -5.2841 | -4.9494 | -5.6201 | -5.5595 | -2.8232 | -3.2403 | -3.0889 | -2.6557 | -3.1703 | -3.22 | -2.2163 | -1.9104 | -1.9427 | -2.1154 | -2.6945 | -3.4298 | -5.7178 | -6.3199 | -5.8453 | -5.2711 | -5.0986 | -4.4132
42 | 2030 | Summer | Vmag, [p.u.] | 0 | 0 | 0.9864 | 0.9828 | 0.97838 | 0.97555 | 0.97381 | 0.97284 | 0.98616 | 1.0149 | 1.0163 | 1.0217 | 1.016 | 1.0152 | 1.0225 | 1.0269 | 1.0286 | 1.0267 | 1.026 | 1.0147 | 1.0024 | 0.99956 | 1.0044 | 1.0052 | 1.0149 | 1.0099
42 | 2030 | Summer | Vang, [º] | 0 | 0 | -5.2961 | -5.4654 | -6.2648 | -5.9547 | -6.618 | -6.6944 | -3.8976 | -4.0117 | -3.406 | -2.1813 | -2.9244 | -2.9251 | -1.3438 | -0.94935 | -1.1141 | -1.5082 | -2.3028 | -3.3324 | -6.2495 | -7.1091 | -6.6133 | -5.9409 | -5.748 | -5.0937
43 | 2030 | Summer | Vmag, [p.u.] | 0 | 0 | 1.0017 | 1.0025 | 0.999 | 0.99751 | 0.99413 | 0.99566 | 1.0115 | 1.0422 | 1.0376 | 1.0354 | 1.0335 | 1.0333 | 1.0353 | 1.0376 | 1.0363 | 1.0361 | 1.0365 | 1.0335 | 1.0325 | 1.0328 | 1.0366 | 1.0332 | 1.0369 | 1.0345
43 | 2030 | Summer | Vang, [º] | 0 | 0 | -4.3575 | -3.6342 | -4.2288 | -3.8404 | -4.5368 | -4.2316 | -1.2796 | -1.8988 | -2.24 | -2.6309 | -3.0078 | -2.9861 | -2.4759 | -2.3278 | -2.2959 | -2.2817 | -2.6056 | -2.8276 | -4.279 | -4.5698 | -4.0045 | -3.5284 | -3.4572 | -2.9559
44 | 2030 | Summer | Vmag, [p.u.] | 0 | 0 | 1.0167 | 1.0179 | 1.0138 | 1.0131 | 1.0117 | 1.011 | 1.0193 | 1.0339 | 1.0276 | 1.0293 | 1.0262 | 1.0235 | 1.0279 | 1.0329 | 1.0324 | 1.0319 | 1.0342 | 1.0271 | 1.0207 | 1.0201 | 1.0249 | 1.0235 | 1.0331 | 1.0326
44 | 2030 | Summer | Vang, [º] | 0 | 0 | -5.9755 | -5.901 | -6.5247 | -6.1504 | -6.6427 | -7.1048 | -4.3793 | -4.2601 | -3.9413 | -3.1266 | -3.5249 | -3.9642 | -3.0676 | -2.5113 | -2.8317 | -3.1683 | -3.4076 | -4.2826 | -6.2143 | -6.6753 | -6.3807 | -5.5366 | -5.4309 | -5.2843
45 | 2030 | Summer | Vmag, [p.u.] | 0 | 0 | 1.027 | 1.0288 | 1.0271 | 1.0269 | 1.0251 | 1.0254 | 1.0314 | 1.0457 | 1.0393 | 1.0379 | 1.0366 | 1.0363 | 1.0371 | 1.0396 | 1.0392 | 1.0394 | 1.0417 | 1.0393 | 1.0391 | 1.0395 | 1.043 | 1.0403 | 1.0469 | 1.0467
45 | 2030 | Summer | Vang, [º] | 0 | 0 | -4.5508 | -4.3015 | -4.727 | -4.3569 | -4.8447 | -5.1231 | -2.8796 | -2.7221 | -2.6547 | -2.3526 | -2.6395 | -2.8852 | -2.4357 | -2.0948 | -2.2415 | -2.3707 | -2.4868 | -2.9419 | -4.1776 | -4.4547 | -4.2115 | -3.5928 | -3.6214 | -3.4408
46 | 2030 | Summer | Vmag, [p.u.] | 0 | 0 | 1.0181 | 1.0215 | 1.0194 | 1.0183 | 1.0146 | 1.0156 | 1.0256 | 1.042 | 1.0334 | 1.0305 | 1.0282 | 1.0264 | 1.0283 | 1.0314 | 1.0314 | 1.0323 | 1.0349 | 1.0329 | 1.0315 | 1.0318 | 1.0366 | 1.0323 | 1.0401 | 1.0413
46 | 2030 | Summer | Vang, [º] | 0 | 0 | -5.2077 | -4.8266 | -5.2542 | -4.8955 | -5.6919 | -5.8827 | -3.2566 | -3.3364 | -3.3823 | -3.1947 | -3.5697 | -3.9527 | -3.4019 | -3.0666 | -3.2612 | -3.3082 | -3.388 | -3.7946 | -5.2656 | -5.5675 | -5.2353 | -4.6838 | -4.509 | -4.135
47 | 2030 | Summer | Vmag, [p.u.] | 0 | 0 | 1.0172 | 1.0212 | 1.0183 | 1.017 | 1.0125 | 1.0133 | 1.0237 | 1.0368 | 1.0266 | 1.0242 | 1.021 | 1.0178 | 1.0205 | 1.0249 | 1.025 | 1.0262 | 1.0296 | 1.0259 | 1.0222 | 1.0221 | 1.028 | 1.024 | 1.0341 | 1.0358
47 | 2030 | Summer | Vang, [º] | 0 | 0 | -6.2501 | -6.03 | -6.5678 | -6.2048 | -7.0879 | -7.4138 | -4.4607 | -4.4911 | -4.3458 | -3.813 | -4.2437 | -4.7604 | -3.9734 | -3.4836 | -3.8424 | -3.9945 | -4.0965 | -4.7883 | -6.6513 | -7.0576 | -6.7212 | -6.0267 | -5.7939 | -5.4416
48 | 2030 | Summer | Vmag, [p.u.] | 0 | 0 | 1.0156 | 1.0187 | 1.0155 | 1.0142 | 1.0106 | 1.0112 | 1.0209 | 1.0353 | 1.0266 | 1.0255 | 1.0223 | 1.0195 | 1.0229 | 1.0274 | 1.0277 | 1.0282 | 1.0312 | 1.0262 | 1.0209 | 1.0206 | 1.0259 | 1.0226 | 1.0327 | 1.0339
48 | 2030 | Summer | Vang, [º] | 0 | 0 | -6.3111 | -6.1168 | -6.6617 | -6.3057 | -7.0922 | -7.4411 | -4.5348 | -4.5364 | -4.311 | -3.6786 | -4.0829 | -4.5632 | -3.7255 | -3.2287 | -3.5675 | -3.7951 | -3.9595 | -4.7145 | -6.685 | -7.1278 | -6.8322 | -6.103 | -5.8826 | -5.5539
49 | 2030 | Summer | Vmag, [p.u.] | 0 | 0 | 1.0157 | 1.0194 | 1.0174 | 1.0151 | 1.0119 | 1.0136 | 1.0217 | 1.0385 | 1.0287 | 1.0246 | 1.0214 | 1.0193 | 1.0218 | 1.0252 | 1.0271 | 1.0286 | 1.0318 | 1.0297 | 1.0277 | 1.0278 | 1.0331 | 1.028 | 1.0374 | 1.0404
49 | 2030 | Summer | Vang, [º] | 0 | 0 | -6.3481 | -5.9284 | -6.3214 | -5.9963 | -6.7763 | -6.9784 | -4.3602 | -4.6066 | -4.6639 | -4.3978 | -4.7962 | -5.2435 | -4.5408 | -4.1587 | -4.2754 | -4.4 | -4.5309 | -5.0483 | -6.8256 | -7.2261 | -6.8791 | -6.344 | -5.9659 | -5.4463
50 | 2030 | Summer | Vmag, [p.u.] | 0 | 0 | 1.0063 | 1.0104 | 1.0099 | 1.0049 | 1.0019 | 1.0047 | 1.0077 | 1.0234 | 1.0116 | 1.0049 | 1.0008 | 0.99794 | 1.0008 | 1.0049 | 1.0098 | 1.013 | 1.0173 | 1.0165 | 1.0169 | 1.0171 | 1.0238 | 1.0165 | 1.0266 | 1.0338
50 | 2030 | Summer | Vang, [º] | 0 | 0 | -6.7797 | -6.2121 | -6.4472 | -6.1288 | -7.0313 | -7.0993 | -4.6039 | -4.9325 | -5.2032 | -5.2152 | -5.6096 | -6.1246 | -5.4448 | -5.1634 | -5.129 | -5.1664 | -5.3112 | -5.5921 | -7.2669 | -7.624 | -7.2144 | -6.8725 | -6.3368 | -5.6569
51 | 2030 | Summer | Vmag, [p.u.] | 0 | 0 | 1.0013 | 1.0055 | 1.0058 | 1.0026 | 0.99667 | 1.0021 | 1.0165 | 1.0462 | 1.0364 | 1.03 | 1.0277 | 1.0243 | 1.0274 | 1.0292 | 1.0305 | 1.0316 | 1.0346 | 1.0358 | 1.0381 | 1.0391 | 1.0434 | 1.0348 | 1.0413 | 1.0434
51 | 2030 | Summer | Vang, [º] | 0 | 0 | -5.2851 | -4.4106 | -4.4789 | -4.236 | -5.2435 | -4.9656 | -2.5257 | -3.2423 | -3.8836 | -4.4518 | -4.9012 | -5.4311 | -4.9279 | -4.8243 | -4.5433 | -4.427 | -4.4595 | -4.3858 | -5.7554 | -5.982 | -5.4619 | -5.3472 | -4.6845 | -3.8839
52 | 2030 | Summer | Vmag, [p.u.] | 0 | 0 | 0.99853 | 0.99041 | 0.98488 | 0.98493 | 0.98445 | 0.98211 | 1.0084 | 1.0573 | 1.0581 | 1.0456 | 1.0471 | 1.0575 | 1.0406 | 1.0403 | 1.0459 | 1.0397 | 1.0342 | 1.0397 | 1.0338 | 1.0328 | 1.0268 | 1.0225 | 1.0279 | 1.0238
52 | 2030 | Summer | Vang, [º] | 0 | 0 | -6.7933 | -6.5263 | -6.6777 | -6.239 | -6.3115 | -6.6244 | -3.7164 | -3.6679 | -3.2274 | -2.8368 | -2.2545 | -2.9395 | -2.8679 | -2.9063 | -2.3216 | -2.626 | -3.2396 | -3.1479 | -4.7571 | -5.175 | -5.7249 | -4.6557 | -4.8286 | -4.7024
53 | 2030 | Summer | Vmag, [p.u.] | 0 | 0 | 0.98586 | 0.97924 | 0.97379 | 0.9738 | 0.97227 | 0.97088 | 1.004 | 1.0563 | 1.0547 | 1.0362 | 1.0356 | 1.0483 | 1.0247 | 1.0253 | 1.0308 | 1.0252 | 1.019 | 1.0251 | 1.0214 | 1.0207 | 1.0163 | 1.0111 | 1.0176 | 1.0143
53 | 2030 | Summer | Vang, [º] | 0 | 0 | -7.7266 | -7.3071 | -7.5168 | -7.0644 | -7.2347 | -7.3946 | -4.4988 | -4.3451 | -4.1005 | -3.7994 | -3.2089 | -4.1542 | -4.0682 | -4.0481 | -3.4222 | -3.6945 | -4.3796 | -4.1737 | -5.6748 | -6.0681 | -6.4387 | -5.5039 | -5.5383 | -5.3221
54 | 2030 | Summer | Vmag, [p.u.] | 0 | 0 | 0.99165 | 0.98861 | 0.98348 | 0.98342 | 0.98043 | 0.982 | 1.0079 | 1.052 | 1.0456 | 1.0315 | 1.0306 | 1.0406 | 1.0271 | 1.0279 | 1.0301 | 1.027 | 1.0232 | 1.0264 | 1.0276 | 1.0283 | 1.028 | 1.023 | 1.0256 | 1.0227
54 | 2030 | Summer | Vang, [º] | 0 | 0 | -6.7289 | -5.9385 | -6.2525 | -5.7674 | -6.0804 | -5.8367 | -2.7452 | -3.099 | -3.2433 | -3.6484 | -3.3671 | -3.66 | -3.6934 | -3.667 | -3.1712 | -3.2784 | -3.8359 | -3.6782 | -4.9319 | -5.232 | -5.1359 | -4.3555 | -4.5103 | -4.1888
55 | 2030 | Summer | Vmag, [p.u.] | 0 | 0 | 0.99862 | 0.99875 | 0.9934 | 0.99322 | 0.98875 | 0.99323 | 1.0137 | 1.054 | 1.0463 | 1.0362 | 1.0352 | 1.0427 | 1.0391 | 1.0399 | 1.0382 | 1.0371 | 1.0356 | 1.0358 | 1.0397 | 1.0415 | 1.0456 | 1.0413 | 1.0394 | 1.0356
55 | 2030 | Summer | Vang, [º] | 0 | 0 | -5.2105 | -4.1001 | -4.5415 | -4.029 | -4.4744 | -3.8658 | -0.49965 | -1.3572 | -1.9107 | -2.9993 | -3.0048 | -2.6627 | -2.7849 | -2.77 | -2.4589 | -2.4193 | -2.8571 | -2.7581 | -3.7085 | -3.8645 | -3.3212 | -2.6466 | -2.9655 | -2.6242
56 | 2030 | Summer | Vmag, [p.u.] | 0 | 0 | 0.98369 | 0.98157 | 0.977 | 0.9743 | 0.97335 | 0.97034 | 0.98157 | 1.0101 | 1.016 | 1.0245 | 1.0231 | 1.0217 | 1.029 | 1.0355 | 1.0377 | 1.0334 | 1.031 | 1.0138 | 0.99662 | 0.99133 | 0.99235 | 0.99545 | 1.0087 | 1.002
56 | 2030 | Summer | Vang, [º] | 0 | 0 | -6.785 | -6.846 | -7.5996 | -7.3066 | -7.9546 | -8.17 | -5.2968 | -5.1119 | -4.1064 | -2.6349 | -2.8765 | -2.8406 | -1.3428 | -0.84049 | -1.1289 | -1.7353 | -2.7378 | -4.0715 | -7.2258 | -8.3528 | -8.1975 | -7.4251 | -7.1544 | -6.5606
57 | 2030 | Summer | Vmag, [p.u.] | 0 | 0 | 0.97916 | 0.97714 | 0.9727 | 0.97008 | 0.96915 | 0.96564 | 0.9781 | 1.0099 | 1.0187 | 1.03 | 1.0311 | 1.0303 | 1.0386 | 1.0457 | 1.0469 | 1.0411 | 1.0371 | 1.0162 | 0.99541 | 0.98805 | 0.98768 | 0.99124 | 1.0049 | 0.99679
57 | 2030 | Summer | Vang, [º] | 0 | 0 | -7.1342 | -7.1829 | -7.9017 | -7.6191 | -8.2721 | -8.5407 | -5.6592 | -5.3253 | -4.0329 | -2.2878 | -2.2646 | -2.1479 | -0.57732 | -0.034064 | -0.38684 | -1.1473 | -2.3427 | -3.8895 | -7.3152 | -8.6821 | -8.6926 | -7.8602 | -7.5427 | -6.9454
1 | 2030 | Summer | Vmag, [p.u.] | Expected | - | 1.04 | 1.04 | 1.04 | 1.04 | 1.04 | 1.04 | 1.04 | 1.04 | 1.04 | 1.04 | 1.04 | 1.04 | 1.04 | 1.04 | 1.04 | 1.04 | 1.04 | 1.04 | 1.04 | 1.04 | 1.04 | 1.04 | 1.04 | 1.04
1 | 2030 | Summer | Vang, [º] | Expected | - | 1.04 | 1.04 | 1.04 | 1.04 | 1.04 | 1.04 | 1.04 | 1.04 | 1.04 | 1.04 | 1.04 | 1.04 | 1.04 | 1.04 | 1.04 | 1.04 | 1.04 | 1.04 | 1.04 | 1.04 | 1.04 | 1.04 | 1.04 | 1.04
2 | 2030 | Summer | Vmag, [p.u.] | Expected | - | 1.0534 | 1.0589 | 1.06 | 1.0594 | 1.06 | 1.06 | 1.0581 | 1.0444 | 1.0412 | 1.0399 | 1.0416 | 1.0408 | 1.0415 | 1.0416 | 1.0416 | 1.0414 | 1.0415 | 1.0415 | 1.0427 | 1.0429 | 1.0443 | 1.0452 | 1.0502 | 1.0524
2 | 2030 | Summer | Vang, [º] | Expected | - | 1.0524 | 1.0524 | 1.0524 | 1.0524 | 1.0524 | 1.0524 | 1.0524 | 1.0524 | 1.0524 | 1.0524 | 1.0524 | 1.0524 | 1.0524 | 1.0524 | 1.0524 | 1.0524 | 1.0524 | 1.0524 | 1.0524 | 1.0524 | 1.0524 | 1.0524 | 1.0524 | 1.0524
3 | 2030 | Summer | Vmag, [p.u.] | Expected | - | 1.0379 | 1.0393 | 1.0386 | 1.0411 | 1.0405 | 1.0385 | 1.0416 | 1.0504 | 1.0446 | 1.0448 | 1.0457 | 1.0497 | 1.0472 | 1.0492 | 1.0459 | 1.0451 | 1.0467 | 1.0463 | 1.0502 | 1.0509 | 1.054 | 1.0537 | 1.0586 | 1.0576
3 | 2030 | Summer | Vang, [º] | Expected | - | 1.0576 | 1.0576 | 1.0576 | 1.0576 | 1.0576 | 1.0576 | 1.0576 | 1.0576 | 1.0576 | 1.0576 | 1.0576 | 1.0576 | 1.0576 | 1.0576 | 1.0576 | 1.0576 | 1.0576 | 1.0576 | 1.0576 | 1.0576 | 1.0576 | 1.0576 | 1.0576 | 1.0576
4 | 2030 | Summer | Vmag, [p.u.] | Expected | - | 1.0378 | 1.0366 | 1.0341 | 1.0361 | 1.0366 | 1.0338 | 1.0372 | 1.0512 | 1.0438 | 1.0439 | 1.0453 | 1.0491 | 1.0464 | 1.0484 | 1.0456 | 1.0451 | 1.0462 | 1.0456 | 1.051 | 1.0519 | 1.0542 | 1.0542 | 1.056 | 1.0544
4 | 2030 | Summer | Vang, [º] | Expected | - | 1.0544 | 1.0544 | 1.0544 | 1.0544 | 1.0544 | 1.0544 | 1.0544 | 1.0544 | 1.0544 | 1.0544 | 1.0544 | 1.0544 | 1.0544 | 1.0544 | 1.0544 | 1.0544 | 1.0544 | 1.0544 | 1.0544 | 1.0544 | 1.0544 | 1.0544 | 1.0544 | 1.0544
5 | 2030 | Summer | Vmag, [p.u.] | Expected | - | 1.0354 | 1.0321 | 1.0283 | 1.0298 | 1.0312 | 1.0278 | 1.0318 | 1.0511 | 1.044 | 1.0433 | 1.0449 | 1.0484 | 1.0452 | 1.047 | 1.0444 | 1.0444 | 1.0456 | 1.0453 | 1.0511 | 1.0523 | 1.0544 | 1.055 | 1.0537 | 1.0514
5 | 2030 | Summer | Vang, [º] | Expected | - | 1.0514 | 1.0514 | 1.0514 | 1.0514 | 1.0514 | 1.0514 | 1.0514 | 1.0514 | 1.0514 | 1.0514 | 1.0514 | 1.0514 | 1.0514 | 1.0514 | 1.0514 | 1.0514 | 1.0514 | 1.0514 | 1.0514 | 1.0514 | 1.0514 | 1.0514 | 1.0514 | 1.0514
6 | 2030 | Summer | Vmag, [p.u.] | Expected | - | 1.0338 | 1.0268 | 1.0207 | 1.0213 | 1.0245 | 1.0193 | 1.0249 | 1.0529 | 1.0475 | 1.0462 | 1.0485 | 1.0517 | 1.0479 | 1.0496 | 1.0473 | 1.0478 | 1.0488 | 1.0486 | 1.0549 | 1.0564 | 1.0579 | 1.06 | 1.0539 | 1.0497
6 | 2030 | Summer | Vang, [º] | Expected | - | 1.0497 | 1.0497 | 1.0497 | 1.0497 | 1.0497 | 1.0497 | 1.0497 | 1.0497 | 1.0497 | 1.0497 | 1.0497 | 1.0497 | 1.0497 | 1.0497 | 1.0497 | 1.0497 | 1.0497 | 1.0497 | 1.0497 | 1.0497 | 1.0497 | 1.0497 | 1.0497 | 1.0497
7 | 2030 | Summer | Vmag, [p.u.] | Expected | - | 1.0172 | 1.0073 | 1.0015 | 1.0018 | 1.0019 | 0.99864 | 1.0087 | 1.0492 | 1.0466 | 1.045 | 1.047 | 1.0513 | 1.0459 | 1.0483 | 1.046 | 1.0459 | 1.0466 | 1.0464 | 1.0506 | 1.0519 | 1.0518 | 1.0521 | 1.0453 | 1.0398
7 | 2030 | Summer | Vang, [º] | Expected | - | 1.0398 | 1.0398 | 1.0398 | 1.0398 | 1.0398 | 1.0398 | 1.0398 | 1.0398 | 1.0398 | 1.0398 | 1.0398 | 1.0398 | 1.0398 | 1.0398 | 1.0398 | 1.0398 | 1.0398 | 1.0398 | 1.0398 | 1.0398 | 1.0398 | 1.0398 | 1.0398 | 1.0398
8 | 2030 | Summer | Vmag, [p.u.] | Expected | - | 1.0109 | 0.99896 | 0.99234 | 0.99246 | 0.98958 | 0.98733 | 0.99847 | 1.0486 | 1.0462 | 1.0464 | 1.0497 | 1.0539 | 1.0499 | 1.0524 | 1.0484 | 1.0485 | 1.0489 | 1.0491 | 1.0576 | 1.059 | 1.0589 | 1.0579 | 1.0459 | 1.0377
8 | 2030 | Summer | Vang, [º] | Expected | - | 1.0377 | 1.0377 | 1.0377 | 1.0377 | 1.0377 | 1.0377 | 1.0377 | 1.0377 | 1.0377 | 1.0377 | 1.0377 | 1.0377 | 1.0377 | 1.0377 | 1.0377 | 1.0377 | 1.0377 | 1.0377 | 1.0377 | 1.0377 | 1.0377 | 1.0377 | 1.0377 | 1.0377
9 | 2030 | Summer | Vmag, [p.u.] | Expected | - | 0.99583 | 0.99552 | 0.99045 | 0.99012 | 0.98572 | 0.98973 | 1.0076 | 1.049 | 1.0437 | 1.0388 | 1.0392 | 1.0431 | 1.0435 | 1.0448 | 1.042 | 1.041 | 1.0396 | 1.0385 | 1.042 | 1.0434 | 1.0468 | 1.0429 | 1.0399 | 1.0353
9 | 2030 | Summer | Vang, [º] | Expected | - | 1.0353 | 1.0353 | 1.0353 | 1.0353 | 1.0353 | 1.0353 | 1.0353 | 1.0353 | 1.0353 | 1.0353 | 1.0353 | 1.0353 | 1.0353 | 1.0353 | 1.0353 | 1.0353 | 1.0353 | 1.0353 | 1.0353 | 1.0353 | 1.0353 | 1.0353 | 1.0353 | 1.0353
10 | 2030 | Summer | Vmag, [p.u.] | Expected | - | 0.99314 | 0.99665 | 0.99585 | 0.99361 | 0.98769 | 0.99172 | 1.0102 | 1.0452 | 1.0375 | 1.0333 | 1.0313 | 1.0282 | 1.0322 | 1.0337 | 1.0331 | 1.0335 | 1.0351 | 1.0361 | 1.0375 | 1.0383 | 1.0418 | 1.0338 | 1.0385 | 1.0388
10 | 2030 | Summer | Vang, [º] | Expected | - | 1.0388 | 1.0388 | 1.0388 | 1.0388 | 1.0388 | 1.0388 | 1.0388 | 1.0388 | 1.0388 | 1.0388 | 1.0388 | 1.0388 | 1.0388 | 1.0388 | 1.0388 | 1.0388 | 1.0388 | 1.0388 | 1.0388 | 1.0388 | 1.0388 | 1.0388 | 1.0388 | 1.0388
11 | 2030 | Summer | Vmag, [p.u.] | Expected | - | 1.0018 | 1.0028 | 0.99921 | 0.99825 | 0.9944 | 0.99622 | 1.0126 | 1.0444 | 1.0392 | 1.0371 | 1.0356 | 1.0356 | 1.0383 | 1.0404 | 1.0384 | 1.0379 | 1.0382 | 1.0364 | 1.0361 | 1.0365 | 1.0401 | 1.036 | 1.0386 | 1.0366
11 | 2030 | Summer | Vang, [º] | Expected | - | 1.0366 | 1.0366 | 1.0366 | 1.0366 | 1.0366 | 1.0366 | 1.0366 | 1.0366 | 1.0366 | 1.0366 | 1.0366 | 1.0366 | 1.0366 | 1.0366 | 1.0366 | 1.0366 | 1.0366 | 1.0366 | 1.0366 | 1.0366 | 1.0366 | 1.0366 | 1.0366 | 1.0366
12 | 2030 | Summer | Vmag, [p.u.] | Expected | - | 0.97766 | 0.9838 | 0.98368 | 0.9819 | 0.9744 | 0.97648 | 1.0044 | 1.0458 | 1.0404 | 1.0387 | 1.0357 | 1.0297 | 1.0367 | 1.0369 | 1.0342 | 1.0347 | 1.0354 | 1.039 | 1.0381 | 1.0392 | 1.0409 | 1.0311 | 1.0369 | 1.0371
12 | 2030 | Summer | Vang, [º] | Expected | - | 1.0371 | 1.0371 | 1.0371 | 1.0371 | 1.0371 | 1.0371 | 1.0371 | 1.0371 | 1.0371 | 1.0371 | 1.0371 | 1.0371 | 1.0371 | 1.0371 | 1.0371 | 1.0371 | 1.0371 | 1.0371 | 1.0371 | 1.0371 | 1.0371 | 1.0371 | 1.0371 | 1.0371
13 | 2030 | Summer | Vmag, [p.u.] | Expected | - | 1.0034 | 1.0056 | 1.0033 | 1.0023 | 0.99823 | 0.99959 | 1.0152 | 1.0433 | 1.0377 | 1.0359 | 1.0342 | 1.0328 | 1.036 | 1.038 | 1.0363 | 1.0362 | 1.0371 | 1.0362 | 1.0356 | 1.0359 | 1.0392 | 1.0343 | 1.0388 | 1.0382
13 | 2030 | Summer | Vang, [º] | Expected | - | 1.0382 | 1.0382 | 1.0382 | 1.0382 | 1.0382 | 1.0382 | 1.0382 | 1.0382 | 1.0382 | 1.0382 | 1.0382 | 1.0382 | 1.0382 | 1.0382 | 1.0382 | 1.0382 | 1.0382 | 1.0382 | 1.0382 | 1.0382 | 1.0382 | 1.0382 | 1.0382 | 1.0382
14 | 2030 | Summer | Vmag, [p.u.] | Expected | - | 1.0131 | 1.0152 | 1.0132 | 1.0123 | 1.009 | 1.0096 | 1.0207 | 1.0406 | 1.0344 | 1.0331 | 1.0313 | 1.0301 | 1.0326 | 1.0353 | 1.0342 | 1.0342 | 1.0359 | 1.0341 | 1.033 | 1.0331 | 1.0368 | 1.033 | 1.0388 | 1.0392
14 | 2030 | Summer | Vang, [º] | Expected | - | 1.0392 | 1.0392 | 1.0392 | 1.0392 | 1.0392 | 1.0392 | 1.0392 | 1.0392 | 1.0392 | 1.0392 | 1.0392 | 1.0392 | 1.0392 | 1.0392 | 1.0392 | 1.0392 | 1.0392 | 1.0392 | 1.0392 | 1.0392 | 1.0392 | 1.0392 | 1.0392 | 1.0392
15 | 2030 | Summer | Vmag, [p.u.] | Expected | - | 1.0256 | 1.0269 | 1.0258 | 1.0258 | 1.0238 | 1.0239 | 1.0308 | 1.0446 | 1.0396 | 1.0389 | 1.0382 | 1.0384 | 1.0393 | 1.0415 | 1.04 | 1.0396 | 1.0411 | 1.0396 | 1.0399 | 1.0401 | 1.0429 | 1.0405 | 1.0456 | 1.0454
15 | 2030 | Summer | Vang, [º] | Expected | - | 1.0454 | 1.0454 | 1.0454 | 1.0454 | 1.0454 | 1.0454 | 1.0454 | 1.0454 | 1.0454 | 1.0454 | 1.0454 | 1.0454 | 1.0454 | 1.0454 | 1.0454 | 1.0454 | 1.0454 | 1.0454 | 1.0454 | 1.0454 | 1.0454 | 1.0454 | 1.0454 | 1.0454
16 | 2030 | Summer | Vmag, [p.u.] | Expected | - | 1.0008 | 1.0036 | 1.0032 | 1.0016 | 0.99635 | 0.99759 | 1.0171 | 1.0457 | 1.0434 | 1.0409 | 1.038 | 1.0306 | 1.0384 | 1.0342 | 1.039 | 1.0367 | 1.0369 | 1.0466 | 1.0407 | 1.0427 | 1.0398 | 1.0302 | 1.0408 | 1.0391
16 | 2030 | Summer | Vang, [º] | Expected | - | 1.0391 | 1.0391 | 1.0391 | 1.0391 | 1.0391 | 1.0391 | 1.0391 | 1.0391 | 1.0391 | 1.0391 | 1.0391 | 1.0391 | 1.0391 | 1.0391 | 1.0391 | 1.0391 | 1.0391 | 1.0391 | 1.0391 | 1.0391 | 1.0391 | 1.0391 | 1.0391 | 1.0391
17 | 2030 | Summer | Vmag, [p.u.] | Expected | - | 1.013 | 1.0153 | 1.0153 | 1.0146 | 1.0116 | 1.0121 | 1.0278 | 1.0466 | 1.0443 | 1.0395 | 1.037 | 1.0367 | 1.0341 | 1.0344 | 1.034 | 1.0341 | 1.0337 | 1.0359 | 1.0353 | 1.0356 | 1.0364 | 1.0322 | 1.0358 | 1.0362
17 | 2030 | Summer | Vang, [º] | Expected | - | 1.0362 | 1.0362 | 1.0362 | 1.0362 | 1.0362 | 1.0362 | 1.0362 | 1.0362 | 1.0362 | 1.0362 | 1.0362 | 1.0362 | 1.0362 | 1.0362 | 1.0362 | 1.0362 | 1.0362 | 1.0362 | 1.0362 | 1.0362 | 1.0362 | 1.0362 | 1.0362 | 1.0362
18 | 2030 | Summer | Vmag, [p.u.] | Expected | - | 1.06 | 1.06 | 1.0583 | 1.06 | 1.06 | 1.058 | 1.06 | 1.0565 | 1.0318 | 1.0317 | 1.034 | 1.0381 | 1.0349 | 1.0371 | 1.0356 | 1.035 | 1.0355 | 1.0344 | 1.052 | 1.0559 | 1.0575 | 1.0569 | 1.06 | 1.06
18 | 2030 | Summer | Vang, [º] | Expected | - | 1.06 | 1.06 | 1.06 | 1.06 | 1.06 | 1.06 | 1.06 | 1.06 | 1.06 | 1.06 | 1.06 | 1.06 | 1.06 | 1.06 | 1.06 | 1.06 | 1.06 | 1.06 | 1.06 | 1.06 | 1.06 | 1.06 | 1.06 | 1.06
19 | 2030 | Summer | Vmag, [p.u.] | Expected | - | 1.0375 | 1.0362 | 1.0307 | 1.0309 | 1.0324 | 1.0281 | 1.033 | 1.0344 | 1.0167 | 1.0192 | 1.0155 | 1.0127 | 1.0165 | 1.0204 | 1.0206 | 1.0193 | 1.0231 | 1.0164 | 1.0185 | 1.0234 | 1.0266 | 1.0291 | 1.0381 | 1.0363
19 | 2030 | Summer | Vang, [º] | Expected | - | 1.0363 | 1.0363 | 1.0363 | 1.0363 | 1.0363 | 1.0363 | 1.0363 | 1.0363 | 1.0363 | 1.0363 | 1.0363 | 1.0363 | 1.0363 | 1.0363 | 1.0363 | 1.0363 | 1.0363 | 1.0363 | 1.0363 | 1.0363 | 1.0363 | 1.0363 | 1.0363 | 1.0363
20 | 2030 | Summer | Vmag, [p.u.] | Expected | - | 1.0323 | 1.0295 | 1.0213 | 1.0205 | 1.0227 | 1.0174 | 1.0251 | 1.0312 | 1.0193 | 1.024 | 1.0174 | 1.0112 | 1.0192 | 1.0245 | 1.0255 | 1.0235 | 1.0285 | 1.0179 | 1.0109 | 1.0158 | 1.0197 | 1.024 | 1.0364 | 1.0323
20 | 2030 | Summer | Vang, [º] | Expected | - | 1.0323 | 1.0323 | 1.0323 | 1.0323 | 1.0323 | 1.0323 | 1.0323 | 1.0323 | 1.0323 | 1.0323 | 1.0323 | 1.0323 | 1.0323 | 1.0323 | 1.0323 | 1.0323 | 1.0323 | 1.0323 | 1.0323 | 1.0323 | 1.0323 | 1.0323 | 1.0323 | 1.0323
21 | 2030 | Summer | Vmag, [p.u.] | Expected | - | 1.0138 | 1.0137 | 1.0082 | 1.0073 | 1.0065 | 1.005 | 1.0143 | 1.0299 | 1.0244 | 1.0281 | 1.0244 | 1.0211 | 1.0268 | 1.0322 | 1.0322 | 1.0308 | 1.0337 | 1.024 | 1.014 | 1.0143 | 1.018 | 1.0181 | 1.0284 | 1.027
21 | 2030 | Summer | Vang, [º] | Expected | - | 1.027 | 1.027 | 1.027 | 1.027 | 1.027 | 1.027 | 1.027 | 1.027 | 1.027 | 1.027 | 1.027 | 1.027 | 1.027 | 1.027 | 1.027 | 1.027 | 1.027 | 1.027 | 1.027 | 1.027 | 1.027 | 1.027 | 1.027 | 1.027
22 | 2030 | Summer | Vmag, [p.u.] | Expected | - | 1.0121 | 1.0128 | 1.0081 | 1.0071 | 1.0052 | 1.0047 | 1.014 | 1.0306 | 1.0258 | 1.0289 | 1.0259 | 1.0233 | 1.0286 | 1.0339 | 1.0338 | 1.0323 | 1.0345 | 1.0252 | 1.0151 | 1.0144 | 1.0181 | 1.0173 | 1.0277 | 1.027
22 | 2030 | Summer | Vang, [º] | Expected | - | 1.027 | 1.027 | 1.027 | 1.027 | 1.027 | 1.027 | 1.027 | 1.027 | 1.027 | 1.027 | 1.027 | 1.027 | 1.027 | 1.027 | 1.027 | 1.027 | 1.027 | 1.027 | 1.027 | 1.027 | 1.027 | 1.027 | 1.027 | 1.027
23 | 2030 | Summer | Vmag, [p.u.] | Expected | - | 1.0112 | 1.0115 | 1.0065 | 1.0056 | 1.0036 | 1.0032 | 1.0125 | 1.0296 | 1.0256 | 1.029 | 1.0258 | 1.0233 | 1.0285 | 1.034 | 1.0338 | 1.0321 | 1.0344 | 1.0247 | 1.0139 | 1.0134 | 1.0169 | 1.0163 | 1.0267 | 1.0259
23 | 2030 | Summer | Vang, [º] | Expected | - | 1.0259 | 1.0259 | 1.0259 | 1.0259 | 1.0259 | 1.0259 | 1.0259 | 1.0259 | 1.0259 | 1.0259 | 1.0259 | 1.0259 | 1.0259 | 1.0259 | 1.0259 | 1.0259 | 1.0259 | 1.0259 | 1.0259 | 1.0259 | 1.0259 | 1.0259 | 1.0259 | 1.0259
24 | 2030 | Summer | Vmag, [p.u.] | Expected | - | 1.0084 | 1.0024 | 0.99356 | 0.99285 | 0.98966 | 0.99038 | 1.0004 | 1.0242 | 1.0309 | 1.0399 | 1.0331 | 1.0323 | 1.0376 | 1.0443 | 1.0436 | 1.0368 | 1.0416 | 1.027 | 1.0064 | 1.0099 | 1.0088 | 1.0136 | 1.0222 | 1.0199
24 | 2030 | Summer | Vang, [º] | Expected | - | 1.0199 | 1.0199 | 1.0199 | 1.0199 | 1.0199 | 1.0199 | 1.0199 | 1.0199 | 1.0199 | 1.0199 | 1.0199 | 1.0199 | 1.0199 | 1.0199 | 1.0199 | 1.0199 | 1.0199 | 1.0199 | 1.0199 | 1.0199 | 1.0199 | 1.0199 | 1.0199 | 1.0199
25 | 2030 | Summer | Vmag, [p.u.] | Expected | - | 1.0128 | 1.0157 | 1.0068 | 1.0074 | 0.9965 | 1.0037 | 1.0019 | 1.0074 | 1.0137 | 1.0178 | 1.0033 | 1.0007 | 1.005 | 1.0151 | 1.019 | 1.0162 | 1.0271 | 1.0075 | 0.98589 | 0.99604 | 0.99702 | 1.0004 | 1.0208 | 1.025
25 | 2030 | Summer | Vang, [º] | Expected | - | 1.025 | 1.025 | 1.025 | 1.025 | 1.025 | 1.025 | 1.025 | 1.025 | 1.025 | 1.025 | 1.025 | 1.025 | 1.025 | 1.025 | 1.025 | 1.025 | 1.025 | 1.025 | 1.025 | 1.025 | 1.025 | 1.025 | 1.025 | 1.025
26 | 2030 | Summer | Vmag, [p.u.] | Expected | - | 1.008 | 1.0016 | 0.9926 | 0.99188 | 0.98875 | 0.98935 | 0.99956 | 1.0243 | 1.0311 | 1.0402 | 1.0335 | 1.0329 | 1.0382 | 1.0449 | 1.0439 | 1.037 | 1.0417 | 1.0272 | 1.0065 | 1.0099 | 1.0087 | 1.0134 | 1.0218 | 1.0193
26 | 2030 | Summer | Vang, [º] | Expected | - | 1.0193 | 1.0193 | 1.0193 | 1.0193 | 1.0193 | 1.0193 | 1.0193 | 1.0193 | 1.0193 | 1.0193 | 1.0193 | 1.0193 | 1.0193 | 1.0193 | 1.0193 | 1.0193 | 1.0193 | 1.0193 | 1.0193 | 1.0193 | 1.0193 | 1.0193 | 1.0193 | 1.0193
27 | 2030 | Summer | Vmag, [p.u.] | Expected | - | 1.0087 | 0.99811 | 0.9903 | 0.99069 | 0.99108 | 0.9897 | 1 | 1.0326 | 1.0331 | 1.0356 | 1.032 | 1.0332 | 1.0313 | 1.0358 | 1.0354 | 1.0339 | 1.0381 | 1.0306 | 1.0215 | 1.0248 | 1.0244 | 1.0279 | 1.0296 | 1.0255
27 | 2030 | Summer | Vang, [º] | Expected | - | 1.0255 | 1.0255 | 1.0255 | 1.0255 | 1.0255 | 1.0255 | 1.0255 | 1.0255 | 1.0255 | 1.0255 | 1.0255 | 1.0255 | 1.0255 | 1.0255 | 1.0255 | 1.0255 | 1.0255 | 1.0255 | 1.0255 | 1.0255 | 1.0255 | 1.0255 | 1.0255 | 1.0255
28 | 2030 | Summer | Vmag, [p.u.] | Expected | - | 1.0126 | 1.0025 | 0.99626 | 0.99652 | 0.99839 | 0.99557 | 1.0058 | 1.0419 | 1.0407 | 1.0393 | 1.0383 | 1.0424 | 1.0362 | 1.0397 | 1.0392 | 1.0389 | 1.0414 | 1.0383 | 1.0354 | 1.0376 | 1.0372 | 1.0388 | 1.0374 | 1.034
28 | 2030 | Summer | Vang, [º] | Expected | - | 1.034 | 1.034 | 1.034 | 1.034 | 1.034 | 1.034 | 1.034 | 1.034 | 1.034 | 1.034 | 1.034 | 1.034 | 1.034 | 1.034 | 1.034 | 1.034 | 1.034 | 1.034 | 1.034 | 1.034 | 1.034 | 1.034 | 1.034 | 1.034
29 | 2030 | Summer | Vmag, [p.u.] | Expected | - | 1.0166 | 1.0073 | 1.002 | 1.0023 | 1.0037 | 1 | 1.0118 | 1.0512 | 1.0493 | 1.0452 | 1.0459 | 1.0519 | 1.0431 | 1.0457 | 1.0448 | 1.0449 | 1.0462 | 1.0459 | 1.0475 | 1.0494 | 1.049 | 1.0497 | 1.045 | 1.0408
29 | 2030 | Summer | Vang, [º] | Expected | - | 1.0408 | 1.0408 | 1.0408 | 1.0408 | 1.0408 | 1.0408 | 1.0408 | 1.0408 | 1.0408 | 1.0408 | 1.0408 | 1.0408 | 1.0408 | 1.0408 | 1.0408 | 1.0408 | 1.0408 | 1.0408 | 1.0408 | 1.0408 | 1.0408 | 1.0408 | 1.0408 | 1.0408
30 | 2030 | Summer | Vmag, [p.u.] | Expected | - | 1.0163 | 1.013 | 1.0041 | 1.0063 | 0.99815 | 1.0029 | 1.0039 | 1.001 | 1.0085 | 1.0144 | 0.99596 | 0.98793 | 0.99954 | 1.0106 | 1.0125 | 1.0144 | 1.0275 | 1.0052 | 0.97791 | 0.99085 | 0.99586 | 1 | 1.0215 | 1.0209
30 | 2030 | Summer | Vang, [º] | Expected | - | 1.0209 | 1.0209 | 1.0209 | 1.0209 | 1.0209 | 1.0209 | 1.0209 | 1.0209 | 1.0209 | 1.0209 | 1.0209 | 1.0209 | 1.0209 | 1.0209 | 1.0209 | 1.0209 | 1.0209 | 1.0209 | 1.0209 | 1.0209 | 1.0209 | 1.0209 | 1.0209 | 1.0209
31 | 2030 | Summer | Vmag, [p.u.] | Expected | - | 1.0179 | 1.0185 | 1.009 | 1.0099 | 1.0038 | 1.0065 | 1.0079 | 1.0025 | 1.0052 | 1.0072 | 0.99261 | 0.98298 | 0.99605 | 1.0062 | 1.0107 | 1.0153 | 1.0286 | 1.0051 | 0.97791 | 0.98854 | 0.9942 | 0.99809 | 1.0214 | 1.0214
31 | 2030 | Summer | Vang, [º] | Expected | - | 1.0214 | 1.0214 | 1.0214 | 1.0214 | 1.0214 | 1.0214 | 1.0214 | 1.0214 | 1.0214 | 1.0214 | 1.0214 | 1.0214 | 1.0214 | 1.0214 | 1.0214 | 1.0214 | 1.0214 | 1.0214 | 1.0214 | 1.0214 | 1.0214 | 1.0214 | 1.0214 | 1.0214
32 | 2030 | Summer | Vmag, [p.u.] | Expected | - | 1.0224 | 1.0226 | 1.0136 | 1.012 | 1.0092 | 1.0062 | 1.0146 | 1.0139 | 1.0126 | 1.0207 | 1.0146 | 1.0028 | 1.0206 | 1.0307 | 1.0345 | 1.0374 | 1.0431 | 1.0166 | 0.98745 | 0.99167 | 0.99659 | 1.0038 | 1.0242 | 1.021
32 | 2030 | Summer | Vang, [º] | Expected | - | 1.021 | 1.021 | 1.021 | 1.021 | 1.021 | 1.021 | 1.021 | 1.021 | 1.021 | 1.021 | 1.021 | 1.021 | 1.021 | 1.021 | 1.021 | 1.021 | 1.021 | 1.021 | 1.021 | 1.021 | 1.021 | 1.021 | 1.021 | 1.021
33 | 2030 | Summer | Vmag, [p.u.] | Expected | - | 1.0223 | 1.0226 | 1.0136 | 1.0119 | 1.0091 | 1.0061 | 1.0146 | 1.0141 | 1.013 | 1.0214 | 1.0156 | 1.0041 | 1.0221 | 1.0322 | 1.0359 | 1.0386 | 1.0439 | 1.017 | 0.98756 | 0.99148 | 0.9962 | 1.0034 | 1.0238 | 1.0208
33 | 2030 | Summer | Vang, [º] | Expected | - | 1.0208 | 1.0208 | 1.0208 | 1.0208 | 1.0208 | 1.0208 | 1.0208 | 1.0208 | 1.0208 | 1.0208 | 1.0208 | 1.0208 | 1.0208 | 1.0208 | 1.0208 | 1.0208 | 1.0208 | 1.0208 | 1.0208 | 1.0208 | 1.0208 | 1.0208 | 1.0208 | 1.0208
34 | 2030 | Summer | Vmag, [p.u.] | Expected | - | 1.0089 | 1.003 | 0.99518 | 0.99361 | 0.99404 | 0.98937 | 1.0005 | 1.015 | 1.0212 | 1.0355 | 1.0289 | 1.0229 | 1.0366 | 1.0455 | 1.0455 | 1.0406 | 1.0433 | 1.0232 | 0.99562 | 0.99455 | 0.99773 | 1.0047 | 1.0192 | 1.0131
34 | 2030 | Summer | Vang, [º] | Expected | - | 1.0131 | 1.0131 | 1.0131 | 1.0131 | 1.0131 | 1.0131 | 1.0131 | 1.0131 | 1.0131 | 1.0131 | 1.0131 | 1.0131 | 1.0131 | 1.0131 | 1.0131 | 1.0131 | 1.0131 | 1.0131 | 1.0131 | 1.0131 | 1.0131 | 1.0131 | 1.0131 | 1.0131
35 | 2030 | Summer | Vmag, [p.u.] | Expected | - | 1.0089 | 1.0041 | 0.99719 | 0.99596 | 0.99609 | 0.99215 | 1.002 | 1.0171 | 1.0215 | 1.034 | 1.0283 | 1.0234 | 1.0356 | 1.0441 | 1.0441 | 1.0399 | 1.0418 | 1.0238 | 0.9993 | 0.99742 | 1.0012 | 1.0061 | 1.0206 | 1.0156
35 | 2030 | Summer | Vang, [º] | Expected | - | 1.0156 | 1.0156 | 1.0156 | 1.0156 | 1.0156 | 1.0156 | 1.0156 | 1.0156 | 1.0156 | 1.0156 | 1.0156 | 1.0156 | 1.0156 | 1.0156 | 1.0156 | 1.0156 | 1.0156 | 1.0156 | 1.0156 | 1.0156 | 1.0156 | 1.0156 | 1.0156 | 1.0156
36 | 2030 | Summer | Vmag, [p.u.] | Expected | - | 1.0094 | 1.0061 | 0.99952 | 0.99827 | 0.99812 | 0.99497 | 1.0053 | 1.0221 | 1.0247 | 1.0353 | 1.0314 | 1.0277 | 1.0384 | 1.0462 | 1.0457 | 1.042 | 1.0425 | 1.0263 | 1.005 | 1.0025 | 1.0059 | 1.009 | 1.0226 | 1.0183
36 | 2030 | Summer | Vang, [º] | Expected | - | 1.0183 | 1.0183 | 1.0183 | 1.0183 | 1.0183 | 1.0183 | 1.0183 | 1.0183 | 1.0183 | 1.0183 | 1.0183 | 1.0183 | 1.0183 | 1.0183 | 1.0183 | 1.0183 | 1.0183 | 1.0183 | 1.0183 | 1.0183 | 1.0183 | 1.0183 | 1.0183 | 1.0183
37 | 2030 | Summer | Vmag, [p.u.] | Expected | - | 1.0103 | 1.0079 | 1.0015 | 1.0003 | 1.0001 | 0.99728 | 1.0076 | 1.0244 | 1.0247 | 1.0333 | 1.0293 | 1.0256 | 1.0351 | 1.0425 | 1.0418 | 1.0389 | 1.0397 | 1.0258 | 1.0074 | 1.0058 | 1.0096 | 1.0116 | 1.0244 | 1.0205
37 | 2030 | Summer | Vang, [º] | Expected | - | 1.0205 | 1.0205 | 1.0205 | 1.0205 | 1.0205 | 1.0205 | 1.0205 | 1.0205 | 1.0205 | 1.0205 | 1.0205 | 1.0205 | 1.0205 | 1.0205 | 1.0205 | 1.0205 | 1.0205 | 1.0205 | 1.0205 | 1.0205 | 1.0205 | 1.0205 | 1.0205 | 1.0205
38 | 2030 | Summer | Vmag, [p.u.] | Expected | - | 1.0127 | 1.0139 | 1.0095 | 1.0085 | 1.0064 | 1.0061 | 1.0153 | 1.0311 | 1.0256 | 1.0279 | 1.0248 | 1.0222 | 1.0272 | 1.0324 | 1.0323 | 1.0313 | 1.0334 | 1.0251 | 1.0159 | 1.0152 | 1.0194 | 1.0179 | 1.0284 | 1.0281
38 | 2030 | Summer | Vang, [º] | Expected | - | 1.0281 | 1.0281 | 1.0281 | 1.0281 | 1.0281 | 1.0281 | 1.0281 | 1.0281 | 1.0281 | 1.0281 | 1.0281 | 1.0281 | 1.0281 | 1.0281 | 1.0281 | 1.0281 | 1.0281 | 1.0281 | 1.0281 | 1.0281 | 1.0281 | 1.0281 | 1.0281 | 1.0281
39 | 2030 | Summer | Vmag, [p.u.] | Expected | - | 1.0093 | 1.007 | 1.0007 | 0.99945 | 0.99915 | 0.99643 | 1.0067 | 1.0239 | 1.0245 | 1.0332 | 1.0295 | 1.026 | 1.0355 | 1.0429 | 1.0423 | 1.0393 | 1.0398 | 1.0256 | 1.007 | 1.005 | 1.0087 | 1.0107 | 1.0236 | 1.0197
39 | 2030 | Summer | Vang, [º] | Expected | - | 1.0197 | 1.0197 | 1.0197 | 1.0197 | 1.0197 | 1.0197 | 1.0197 | 1.0197 | 1.0197 | 1.0197 | 1.0197 | 1.0197 | 1.0197 | 1.0197 | 1.0197 | 1.0197 | 1.0197 | 1.0197 | 1.0197 | 1.0197 | 1.0197 | 1.0197 | 1.0197 | 1.0197
40 | 2030 | Summer | Vmag, [p.u.] | Expected | - | 1.0089 | 1.0057 | 0.99922 | 0.99794 | 0.99772 | 0.99467 | 1.0052 | 1.0226 | 1.0257 | 1.0368 | 1.0335 | 1.0303 | 1.0411 | 1.0488 | 1.0483 | 1.0442 | 1.0441 | 1.0274 | 1.0056 | 1.0025 | 1.0056 | 1.0086 | 1.0222 | 1.0181
40 | 2030 | Summer | Vang, [º] | Expected | - | 1.0181 | 1.0181 | 1.0181 | 1.0181 | 1.0181 | 1.0181 | 1.0181 | 1.0181 | 1.0181 | 1.0181 | 1.0181 | 1.0181 | 1.0181 | 1.0181 | 1.0181 | 1.0181 | 1.0181 | 1.0181 | 1.0181 | 1.0181 | 1.0181 | 1.0181 | 1.0181 | 1.0181
41 | 2030 | Summer | Vmag, [p.u.] | Expected | - | 1.0063 | 1.0066 | 1.0026 | 0.99986 | 0.99752 | 0.99883 | 1.0136 | 1.0402 | 1.0361 | 1.0326 | 1.0303 | 1.0299 | 1.03 | 1.0325 | 1.0338 | 1.0346 | 1.0357 | 1.0305 | 1.0278 | 1.0277 | 1.0327 | 1.0309 | 1.0376 | 1.0342
41 | 2030 | Summer | Vang, [º] | Expected | - | 1.0342 | 1.0342 | 1.0342 | 1.0342 | 1.0342 | 1.0342 | 1.0342 | 1.0342 | 1.0342 | 1.0342 | 1.0342 | 1.0342 | 1.0342 | 1.0342 | 1.0342 | 1.0342 | 1.0342 | 1.0342 | 1.0342 | 1.0342 | 1.0342 | 1.0342 | 1.0342 | 1.0342
42 | 2030 | Summer | Vmag, [p.u.] | Expected | - | 0.9864 | 0.9828 | 0.97838 | 0.97555 | 0.97381 | 0.97284 | 0.98616 | 1.0149 | 1.0163 | 1.0217 | 1.016 | 1.0152 | 1.0225 | 1.0269 | 1.0286 | 1.0267 | 1.026 | 1.0147 | 1.0024 | 0.99956 | 1.0044 | 1.0052 | 1.0149 | 1.0099
42 | 2030 | Summer | Vang, [º] | Expected | - | 1.0099 | 1.0099 | 1.0099 | 1.0099 | 1.0099 | 1.0099 | 1.0099 | 1.0099 | 1.0099 | 1.0099 | 1.0099 | 1.0099 | 1.0099 | 1.0099 | 1.0099 | 1.0099 | 1.0099 | 1.0099 | 1.0099 | 1.0099 | 1.0099 | 1.0099 | 1.0099 | 1.0099
43 | 2030 | Summer | Vmag, [p.u.] | Expected | - | 1.0017 | 1.0025 | 0.999 | 0.99751 | 0.99413 | 0.99566 | 1.0115 | 1.0422 | 1.0376 | 1.0354 | 1.0335 | 1.0333 | 1.0353 | 1.0376 | 1.0363 | 1.0361 | 1.0365 | 1.0335 | 1.0325 | 1.0328 | 1.0366 | 1.0332 | 1.0369 | 1.0345
43 | 2030 | Summer | Vang, [º] | Expected | - | 1.0345 | 1.0345 | 1.0345 | 1.0345 | 1.0345 | 1.0345 | 1.0345 | 1.0345 | 1.0345 | 1.0345 | 1.0345 | 1.0345 | 1.0345 | 1.0345 | 1.0345 | 1.0345 | 1.0345 | 1.0345 | 1.0345 | 1.0345 | 1.0345 | 1.0345 | 1.0345 | 1.0345
44 | 2030 | Summer | Vmag, [p.u.] | Expected | - | 1.0167 | 1.0179 | 1.0138 | 1.0131 | 1.0117 | 1.011 | 1.0193 | 1.0339 | 1.0276 | 1.0293 | 1.0262 | 1.0235 | 1.0279 | 1.0329 | 1.0324 | 1.0319 | 1.0342 | 1.0271 | 1.0207 | 1.0201 | 1.0249 | 1.0235 | 1.0331 | 1.0326
44 | 2030 | Summer | Vang, [º] | Expected | - | 1.0326 | 1.0326 | 1.0326 | 1.0326 | 1.0326 | 1.0326 | 1.0326 | 1.0326 | 1.0326 | 1.0326 | 1.0326 | 1.0326 | 1.0326 | 1.0326 | 1.0326 | 1.0326 | 1.0326 | 1.0326 | 1.0326 | 1.0326 | 1.0326 | 1.0326 | 1.0326 | 1.0326
45 | 2030 | Summer | Vmag, [p.u.] | Expected | - | 1.027 | 1.0288 | 1.0271 | 1.0269 | 1.0251 | 1.0254 | 1.0314 | 1.0457 | 1.0393 | 1.0379 | 1.0366 | 1.0363 | 1.0371 | 1.0396 | 1.0392 | 1.0394 | 1.0417 | 1.0393 | 1.0391 | 1.0395 | 1.043 | 1.0403 | 1.0469 | 1.0467
45 | 2030 | Summer | Vang, [º] | Expected | - | 1.0467 | 1.0467 | 1.0467 | 1.0467 | 1.0467 | 1.0467 | 1.0467 | 1.0467 | 1.0467 | 1.0467 | 1.0467 | 1.0467 | 1.0467 | 1.0467 | 1.0467 | 1.0467 | 1.0467 | 1.0467 | 1.0467 | 1.0467 | 1.0467 | 1.0467 | 1.0467 | 1.0467
46 | 2030 | Summer | Vmag, [p.u.] | Expected | - | 1.0181 | 1.0215 | 1.0194 | 1.0183 | 1.0146 | 1.0156 | 1.0256 | 1.042 | 1.0334 | 1.0305 | 1.0282 | 1.0264 | 1.0283 | 1.0314 | 1.0314 | 1.0323 | 1.0349 | 1.0329 | 1.0315 | 1.0318 | 1.0366 | 1.0323 | 1.0401 | 1.0413
46 | 2030 | Summer | Vang, [º] | Expected | - | 1.0413 | 1.0413 | 1.0413 | 1.0413 | 1.0413 | 1.0413 | 1.0413 | 1.0413 | 1.0413 | 1.0413 | 1.0413 | 1.0413 | 1.0413 | 1.0413 | 1.0413 | 1.0413 | 1.0413 | 1.0413 | 1.0413 | 1.0413 | 1.0413 | 1.0413 | 1.0413 | 1.0413
47 | 2030 | Summer | Vmag, [p.u.] | Expected | - | 1.0172 | 1.0212 | 1.0183 | 1.017 | 1.0125 | 1.0133 | 1.0237 | 1.0368 | 1.0266 | 1.0242 | 1.021 | 1.0178 | 1.0205 | 1.0249 | 1.025 | 1.0262 | 1.0296 | 1.0259 | 1.0222 | 1.0221 | 1.028 | 1.024 | 1.0341 | 1.0358
47 | 2030 | Summer | Vang, [º] | Expected | - | 1.0358 | 1.0358 | 1.0358 | 1.0358 | 1.0358 | 1.0358 | 1.0358 | 1.0358 | 1.0358 | 1.0358 | 1.0358 | 1.0358 | 1.0358 | 1.0358 | 1.0358 | 1.0358 | 1.0358 | 1.0358 | 1.0358 | 1.0358 | 1.0358 | 1.0358 | 1.0358 | 1.0358
48 | 2030 | Summer | Vmag, [p.u.] | Expected | - | 1.0156 | 1.0187 | 1.0155 | 1.0142 | 1.0106 | 1.0112 | 1.0209 | 1.0353 | 1.0266 | 1.0255 | 1.0223 | 1.0195 | 1.0229 | 1.0274 | 1.0277 | 1.0282 | 1.0312 | 1.0262 | 1.0209 | 1.0206 | 1.0259 | 1.0226 | 1.0327 | 1.0339
48 | 2030 | Summer | Vang, [º] | Expected | - | 1.0339 | 1.0339 | 1.0339 | 1.0339 | 1.0339 | 1.0339 | 1.0339 | 1.0339 | 1.0339 | 1.0339 | 1.0339 | 1.0339 | 1.0339 | 1.0339 | 1.0339 | 1.0339 | 1.0339 | 1.0339 | 1.0339 | 1.0339 | 1.0339 | 1.0339 | 1.0339 | 1.0339
49 | 2030 | Summer | Vmag, [p.u.] | Expected | - | 1.0157 | 1.0194 | 1.0174 | 1.0151 | 1.0119 | 1.0136 | 1.0217 | 1.0385 | 1.0287 | 1.0246 | 1.0214 | 1.0193 | 1.0218 | 1.0252 | 1.0271 | 1.0286 | 1.0318 | 1.0297 | 1.0277 | 1.0278 | 1.0331 | 1.028 | 1.0374 | 1.0404
49 | 2030 | Summer | Vang, [º] | Expected | - | 1.0404 | 1.0404 | 1.0404 | 1.0404 | 1.0404 | 1.0404 | 1.0404 | 1.0404 | 1.0404 | 1.0404 | 1.0404 | 1.0404 | 1.0404 | 1.0404 | 1.0404 | 1.0404 | 1.0404 | 1.0404 | 1.0404 | 1.0404 | 1.0404 | 1.0404 | 1.0404 | 1.0404
50 | 2030 | Summer | Vmag, [p.u.] | Expected | - | 1.0063 | 1.0104 | 1.0099 | 1.0049 | 1.0019 | 1.0047 | 1.0077 | 1.0234 | 1.0116 | 1.0049 | 1.0008 | 0.99794 | 1.0008 | 1.0049 | 1.0098 | 1.013 | 1.0173 | 1.0165 | 1.0169 | 1.0171 | 1.0238 | 1.0165 | 1.0266 | 1.0338
50 | 2030 | Summer | Vang, [º] | Expected | - | 1.0338 | 1.0338 | 1.0338 | 1.0338 | 1.0338 | 1.0338 | 1.0338 | 1.0338 | 1.0338 | 1.0338 | 1.0338 | 1.0338 | 1.0338 | 1.0338 | 1.0338 | 1.0338 | 1.0338 | 1.0338 | 1.0338 | 1.0338 | 1.0338 | 1.0338 | 1.0338 | 1.0338
51 | 2030 | Summer | Vmag, [p.u.] | Expected | - | 1.0013 | 1.0055 | 1.0058 | 1.0026 | 0.99667 | 1.0021 | 1.0165 | 1.0462 | 1.0364 | 1.03 | 1.0277 | 1.0243 | 1.0274 | 1.0292 | 1.0305 | 1.0316 | 1.0346 | 1.0358 | 1.0381 | 1.0391 | 1.0434 | 1.0348 | 1.0413 | 1.0434
51 | 2030 | Summer | Vang, [º] | Expected | - | 1.0434 | 1.0434 | 1.0434 | 1.0434 | 1.0434 | 1.0434 | 1.0434 | 1.0434 | 1.0434 | 1.0434 | 1.0434 | 1.0434 | 1.0434 | 1.0434 | 1.0434 | 1.0434 | 1.0434 | 1.0434 | 1.0434 | 1.0434 | 1.0434 | 1.0434 | 1.0434 | 1.0434
52 | 2030 | Summer | Vmag, [p.u.] | Expected | - | 0.99853 | 0.99041 | 0.98488 | 0.98493 | 0.98445 | 0.98211 | 1.0084 | 1.0573 | 1.0581 | 1.0456 | 1.0471 | 1.0575 | 1.0406 | 1.0403 | 1.0459 | 1.0397 | 1.0342 | 1.0397 | 1.0338 | 1.0328 | 1.0268 | 1.0225 | 1.0279 | 1.0238
52 | 2030 | Summer | Vang, [º] | Expected | - | 1.0238 | 1.0238 | 1.0238 | 1.0238 | 1.0238 | 1.0238 | 1.0238 | 1.0238 | 1.0238 | 1.0238 | 1.0238 | 1.0238 | 1.0238 | 1.0238 | 1.0238 | 1.0238 | 1.0238 | 1.0238 | 1.0238 | 1.0238 | 1.0238 | 1.0238 | 1.0238 | 1.0238
53 | 2030 | Summer | Vmag, [p.u.] | Expected | - | 0.98586 | 0.97924 | 0.97379 | 0.9738 | 0.97227 | 0.97088 | 1.004 | 1.0563 | 1.0547 | 1.0362 | 1.0356 | 1.0483 | 1.0247 | 1.0253 | 1.0308 | 1.0252 | 1.019 | 1.0251 | 1.0214 | 1.0207 | 1.0163 | 1.0111 | 1.0176 | 1.0143
53 | 2030 | Summer | Vang, [º] | Expected | - | 1.0143 | 1.0143 | 1.0143 | 1.0143 | 1.0143 | 1.0143 | 1.0143 | 1.0143 | 1.0143 | 1.0143 | 1.0143 | 1.0143 | 1.0143 | 1.0143 | 1.0143 | 1.0143 | 1.0143 | 1.0143 | 1.0143 | 1.0143 | 1.0143 | 1.0143 | 1.0143 | 1.0143
54 | 2030 | Summer | Vmag, [p.u.] | Expected | - | 0.99165 | 0.98861 | 0.98348 | 0.98342 | 0.98043 | 0.982 | 1.0079 | 1.052 | 1.0456 | 1.0315 | 1.0306 | 1.0406 | 1.0271 | 1.0279 | 1.0301 | 1.027 | 1.0232 | 1.0264 | 1.0276 | 1.0283 | 1.028 | 1.023 | 1.0256 | 1.0227
54 | 2030 | Summer | Vang, [º] | Expected | - | 1.0227 | 1.0227 | 1.0227 | 1.0227 | 1.0227 | 1.0227 | 1.0227 | 1.0227 | 1.0227 | 1.0227 | 1.0227 | 1.0227 | 1.0227 | 1.0227 | 1.0227 | 1.0227 | 1.0227 | 1.0227 | 1.0227 | 1.0227 | 1.0227 | 1.0227 | 1.0227 | 1.0227
55 | 2030 | Summer | Vmag, [p.u.] | Expected | - | 0.99862 | 0.99875 | 0.9934 | 0.99322 | 0.98875 | 0.99323 | 1.0137 | 1.054 | 1.0463 | 1.0362 | 1.0352 | 1.0427 | 1.0391 | 1.0399 | 1.0382 | 1.0371 | 1.0356 | 1.0358 | 1.0397 | 1.0415 | 1.0456 | 1.0413 | 1.0394 | 1.0356
55 | 2030 | Summer | Vang, [º] | Expected | - | 1.0356 | 1.0356 | 1.0356 | 1.0356 | 1.0356 | 1.0356 | 1.0356 | 1.0356 | 1.0356 | 1.0356 | 1.0356 | 1.0356 | 1.0356 | 1.0356 | 1.0356 | 1.0356 | 1.0356 | 1.0356 | 1.0356 | 1.0356 | 1.0356 | 1.0356 | 1.0356 | 1.0356
56 | 2030 | Summer | Vmag, [p.u.] | Expected | - | 0.98369 | 0.98157 | 0.977 | 0.9743 | 0.97335 | 0.97034 | 0.98157 | 1.0101 | 1.016 | 1.0245 | 1.0231 | 1.0217 | 1.029 | 1.0355 | 1.0377 | 1.0334 | 1.031 | 1.0138 | 0.99662 | 0.99133 | 0.99235 | 0.99545 | 1.0087 | 1.002
56 | 2030 | Summer | Vang, [º] | Expected | - | 1.002 | 1.002 | 1.002 | 1.002 | 1.002 | 1.002 | 1.002 | 1.002 | 1.002 | 1.002 | 1.002 | 1.002 | 1.002 | 1.002 | 1.002 | 1.002 | 1.002 | 1.002 | 1.002 | 1.002 | 1.002 | 1.002 | 1.002 | 1.002
57 | 2030 | Summer | Vmag, [p.u.] | Expected | - | 0.97916 | 0.97714 | 0.9727 | 0.97008 | 0.96915 | 0.96564 | 0.9781 | 1.0099 | 1.0187 | 1.03 | 1.0311 | 1.0303 | 1.0386 | 1.0457 | 1.0469 | 1.0411 | 1.0371 | 1.0162 | 0.99541 | 0.98805 | 0.98768 | 0.99124 | 1.0049 | 0.99679
57 | 2030 | Summer | Vang, [º] | Expected | - | 0.99679 | 0.99679 | 0.99679 | 0.99679 | 0.99679 | 0.99679 | 0.99679 | 0.99679 | 0.99679 | 0.99679 | 0.99679 | 0.99679 | 0.99679 | 0.99679 | 0.99679 | 0.99679 | 0.99679 | 0.99679 | 0.99679 | 0.99679 | 0.99679 | 0.99679 | 0.99679 | 0.99679
1 | 2030 | Winter | Vmag, [p.u.] | 0 | 0 | 1.04 | 1.04 | 1.04 | 1.04 | 1.04 | 1.04 | 1.04 | 1.04 | 1.04 | 1.04 | 1.04 | 1.04 | 1.04 | 1.04 | 1.04 | 1.04 | 1.04 | 1.04 | 1.04 | 1.04 | 1.04 | 1.04 | 1.04 | 1.04
1 | 2030 | Winter | Vang, [º] | 0 | 0 | 0 | 0 | 0 | 0 | 0 | 0 | 0 | 0 | 0 | 0 | 0 | 0 | 0 | 0 | 0 | 0 | 0 | 0 | 0 | 0 | 0 | 0 | 0 | 0
2 | 2030 | Winter | Vmag, [p.u.] | 0 | 0 | 1.0563 | 1.0576 | 1.0589 | 1.0587 | 1.0595 | 1.0575 | 1.0547 | 1.047 | 1.0426 | 1.0413 | 1.043 | 1.0431 | 1.0439 | 1.044 | 1.0478 | 1.05 | 1.049 | 1.0435 | 1.0452 | 1.0464 | 1.0496 | 1.0517 | 1.0526 | 1.0541
2 | 2030 | Winter | Vang, [º] | 0 | 0 | -0.42576 | -0.45972 | -0.50384 | -0.5011 | -0.51801 | -0.47289 | -0.34629 | -0.17714 | -0.094303 | -0.074379 | -0.10104 | -0.1039 | -0.091582 | -0.096913 | -0.17627 | -0.23616 | -0.2162 | -0.10968 | -0.0886 | -0.11809 | -0.179 | -0.24435 | -0.35384 | -0.40407
3 | 2030 | Winter | Vmag, [p.u.] | 0 | 0 | 1.038 | 1.0367 | 1.0362 | 1.0361 | 1.0363 | 1.0374 | 1.0459 | 1.049 | 1.0482 | 1.0473 | 1.0466 | 1.05 | 1.0503 | 1.0506 | 1.0504 | 1.0479 | 1.0482 | 1.0477 | 1.0492 | 1.0499 | 1.0513 | 1.0503 | 1.0392 | 1.0384
3 | 2030 | Winter | Vang, [º] | 0 | 0 | -0.57397 | -0.60687 | -0.68543 | -0.68376 | -0.7054 | -0.67751 | -0.49251 | -0.36577 | -0.32367 | -0.31884 | -0.29985 | -0.36088 | -0.27409 | -0.2919 | -0.34468 | -0.39734 | -0.38115 | -0.30916 | -0.15707 | -0.20137 | -0.24819 | -0.33982 | -0.54014 | -0.62924
4 | 2030 | Winter | Vmag, [p.u.] | 0 | 0 | 1.0363 | 1.0353 | 1.0345 | 1.0345 | 1.0345 | 1.0352 | 1.0442 | 1.0476 | 1.047 | 1.046 | 1.0467 | 1.0499 | 1.0506 | 1.0512 | 1.0509 | 1.0484 | 1.049 | 1.0489 | 1.0502 | 1.0509 | 1.0521 | 1.0512 | 1.0382 | 1.0369
4 | 2030 | Winter | Vang, [º] | 0 | 0 | -0.91818 | -0.89976 | -0.96911 | -0.9652 | -0.99898 | -1.0498 | -1.0323 | -1.0793 | -0.80022 | -0.80376 | -0.65578 | -0.69391 | -0.5176 | -0.53373 | -0.62735 | -0.69757 | -0.75657 | -0.82834 | -0.68387 | -0.72873 | -0.79256 | -0.91305 | -1.0546 | -1.097
5 | 2030 | Winter | Vmag, [p.u.] | 0 | 0 | 1.0319 | 1.0311 | 1.0302 | 1.0303 | 1.0301 | 1.0306 | 1.0412 | 1.0463 | 1.0462 | 1.0448 | 1.0455 | 1.0485 | 1.0494 | 1.0502 | 1.0493 | 1.0459 | 1.0471 | 1.0482 | 1.0498 | 1.0506 | 1.052 | 1.0511 | 1.0349 | 1.0333
5 | 2030 | Winter | Vang, [º] | 0 | 0 | -0.87689 | -0.8197 | -0.86139 | -0.85634 | -0.8982 | -0.99122 | -1.049 | -1.2355 | -0.8248 | -0.83402 | -0.71824 | -0.75602 | -0.53855 | -0.56035 | -0.69236 | -0.74677 | -0.79479 | -0.85707 | -0.69451 | -0.73535 | -0.7923 | -0.92087 | -1.0339 | -1.0538
6 | 2030 | Winter | Vmag, [p.u.] | 0 | 0 | 1.0268 | 1.0257 | 1.0244 | 1.0246 | 1.0242 | 1.0248 | 1.0388 | 1.0472 | 1.0482 | 1.047 | 1.0475 | 1.0501 | 1.0512 | 1.0522 | 1.05 | 1.0452 | 1.0476 | 1.0518 | 1.0536 | 1.0546 | 1.0557 | 1.0544 | 1.0332 | 1.03
6 | 2030 | Winter | Vang, [º] | 0 | 0 | -0.40023 | -0.32216 | -0.33877 | -0.33566 | -0.37847 | -0.51458 | -0.63716 | -0.99855 | -0.37896 | -0.3539 | -0.3134 | -0.35686 | -0.083057 | -0.12257 | -0.31792 | -0.35164 | -0.37078 | -0.3812 | -0.18399 | -0.22928 | -0.28811 | -0.42737 | -0.51145 | -0.53744
7 | 2030 | Winter | Vmag, [p.u.] | 0 | 0 | 1.0155 | 1.0135 | 1.0111 | 1.0111 | 1.0106 | 1.0125 | 1.031 | 1.0451 | 1.0445 | 1.0431 | 1.0442 | 1.0473 | 1.0487 | 1.0499 | 1.0459 | 1.0397 | 1.0427 | 1.0494 | 1.0512 | 1.0517 | 1.0515 | 1.05 | 1.0237 | 1.0191
7 | 2030 | Winter | Vang, [º] | 0 | 0 | -1.0895 | -1.1287 | -1.2397 | -1.2464 | -1.2858 | -1.3387 | -1.4483 | -1.5476 | -1.228 | -1.095 | -0.94145 | -0.94363 | -0.62537 | -0.64702 | -0.90663 | -0.84659 | -1.0555 | -1.356 | -1.1829 | -1.3429 | -1.4263 | -1.6121 | -1.5328 | -1.4936
8 | 2030 | Winter | Vmag, [p.u.] | 0 | 0 | 1.0123 | 1.0097 | 1.0067 | 1.0071 | 1.007 | 1.0096 | 1.0335 | 1.0526 | 1.0499 | 1.0477 | 1.0483 | 1.0486 | 1.0495 | 1.0508 | 1.0487 | 1.0403 | 1.044 | 1.0527 | 1.0551 | 1.0565 | 1.0592 | 1.0571 | 1.0251 | 1.019
8 | 2030 | Winter | Vang, [º] | 0 | 0 | 0.030246 | 0.029941 | -0.028523 | 0.02293 | 0.060299 | -0.051646 | -0.14824 | -0.20402 | -0.40606 | -0.29807 | -0.23645 | -0.24389 | 0.082678 | 0.081244 | -0.207 | -0.17801 | -0.24048 | -0.29601 | -0.047614 | -0.14042 | -0.24014 | -0.44043 | -0.2648 | -0.098981
9 | 2030 | Winter | Vmag, [p.u.] | 0 | 0 | 1.0143 | 1.0117 | 1.0089 | 1.0083 | 1.0082 | 1.0138 | 1.0356 | 1.0524 | 1.0512 | 1.0479 | 1.0486 | 1.0524 | 1.05 | 1.0512 | 1.0489 | 1.0418 | 1.0451 | 1.0535 | 1.0555 | 1.0556 | 1.0552 | 1.0533 | 1.0278 | 1.0187
9 | 2030 | Winter | Vang, [º] | 0 | 0 | -1.0737 | -1.2064 | -1.4072 | -1.6218 | -1.7664 | -1.0546 | -0.61183 | -0.30613 | 0.11208 | -0.28682 | -0.22095 | -0.25095 | -0.063781 | -0.043838 | -0.18419 | -0.15746 | -0.23888 | -0.27914 | 0.0075061 | -0.1108 | -0.18802 | -0.44604 | -0.72836 | -1.6098
10 | 2030 | Winter | Vmag, [p.u.] | 0 | 0 | 1.0247 | 1.0246 | 1.0235 | 1.0225 | 1.0225 | 1.0242 | 1.0339 | 1.0392 | 1.0375 | 1.0362 | 1.0365 | 1.0378 | 1.0389 | 1.0406 | 1.0391 | 1.0349 | 1.0361 | 1.037 | 1.0386 | 1.0392 | 1.0405 | 1.0438 | 1.0285 | 1.0251
10 | 2030 | Winter | Vang, [º] | 0 | 0 | -1.781 | -1.8655 | -1.9747 | -2.0713 | -2.163 | -1.9651 | -2.3773 | -3.0643 | -2.588 | -2.659 | -2.7107 | -2.8458 | -2.4249 | -2.3261 | -2.6565 | -2.419 | -2.7902 | -3.6339 | -3.4635 | -3.6517 | -3.7362 | -3.3648 | -2.6552 | -2.8597
11 | 2030 | Winter | Vmag, [p.u.] | 0 | 0 | 1.0214 | 1.0201 | 1.0173 | 1.0169 | 1.0167 | 1.0182 | 1.0307 | 1.0395 | 1.0397 | 1.0396 | 1.0413 | 1.044 | 1.0439 | 1.0453 | 1.0432 | 1.0387 | 1.0397 | 1.0405 | 1.0416 | 1.0415 | 1.0416 | 1.042 | 1.025 | 1.0202
11 | 2030 | Winter | Vang, [º] | 0 | 0 | -1.4811 | -1.6365 | -1.9113 | -2.0326 | -2.1313 | -1.8719 | -1.8465 | -1.9981 | -1.4791 | -1.5282 | -1.4158 | -1.4706 | -1.1284 | -1.1169 | -1.3173 | -1.1852 | -1.448 | -2.0663 | -1.9038 | -2.0864 | -2.2067 | -2.2295 | -2.0253 | -2.4662
12 | 2030 | Winter | Vmag, [p.u.] | 0 | 0 | 1.0245 | 1.0229 | 1.0215 | 1.0218 | 1.0218 | 1.0234 | 1.034 | 1.0397 | 1.0391 | 1.0378 | 1.0362 | 1.0364 | 1.0383 | 1.0397 | 1.0373 | 1.0341 | 1.0346 | 1.0344 | 1.0346 | 1.0353 | 1.0371 | 1.0394 | 1.026 | 1.0245
12 | 2030 | Winter | Vang, [º] | 0 | 0 | -0.14081 | -0.15892 | -0.18803 | -0.1892 | -0.19083 | -0.18443 | -1.0378 | -2.342 | -2.0725 | -1.9945 | -2.4503 | -2.6616 | -2.1923 | -2.0774 | -2.2179 | -1.7943 | -2.2284 | -3.6008 | -3.5195 | -3.6455 | -3.7094 | -3.0057 | -1.6699 | -1.2401
13 | 2030 | Winter | Vmag, [p.u.] | 0 | 0 | 1.0255 | 1.0247 | 1.0225 | 1.0221 | 1.022 | 1.0232 | 1.0322 | 1.0378 | 1.0373 | 1.0369 | 1.0381 | 1.0402 | 1.041 | 1.0425 | 1.0409 | 1.0376 | 1.0382 | 1.0366 | 1.0373 | 1.0374 | 1.0382 | 1.0397 | 1.0261 | 1.0232
13 | 2030 | Winter | Vang, [º] | 0 | 0 | -1.5285 | -1.6546 | -1.858 | -1.932 | -2.0044 | -1.8531 | -2.0536 | -2.4519 | -2.0393 | -2.0272 | -1.954 | -2.0398 | -1.6759 | -1.6326 | -1.8273 | -1.6428 | -1.9676 | -2.7528 | -2.643 | -2.8169 | -2.9277 | -2.7843 | -2.3434 | -2.5133
14 | 2030 | Winter | Vmag, [p.u.] | 0 | 0 | 1.0285 | 1.0288 | 1.0265 | 1.026 | 1.026 | 1.0263 | 1.0314 | 1.0337 | 1.033 | 1.0331 | 1.0347 | 1.0369 | 1.0381 | 1.0397 | 1.0387 | 1.0366 | 1.0367 | 1.0323 | 1.0329 | 1.0331 | 1.0341 | 1.0364 | 1.0258 | 1.0242
14 | 2030 | Winter | Vang, [º] | 0 | 0 | -1.8852 | -2.0316 | -2.2678 | -2.323 | -2.3976 | -2.3183 | -2.4724 | -2.774 | -2.3579 | -2.2666 | -2.0546 | -2.1206 | -1.7548 | -1.7261 | -1.9494 | -1.8059 | -2.157 | -2.9064 | -2.8319 | -3.0154 | -3.1511 | -3.0646 | -2.7203 | -2.8764
15 | 2030 | Winter | Vmag, [p.u.] | 0 | 0 | 1.0345 | 1.0341 | 1.0327 | 1.0323 | 1.0323 | 1.0328 | 1.0381 | 1.0402 | 1.0397 | 1.0395 | 1.0407 | 1.0428 | 1.0436 | 1.0446 | 1.0439 | 1.0419 | 1.0417 | 1.039 | 1.0398 | 1.04 | 1.0408 | 1.0419 | 1.033 | 1.0317
15 | 2030 | Winter | Vang, [º] | 0 | 0 | -1.4022 | -1.4961 | -1.6512 | -1.6883 | -1.7397 | -1.697 | -1.7392 | -1.8973 | -1.626 | -1.5748 | -1.4082 | -1.4617 | -1.214 | -1.1933 | -1.3613 | -1.298 | -1.5217 | -1.9627 | -1.8756 | -2.011 | -2.1035 | -2.0594 | -1.8995 | -2.0284
16 | 2030 | Winter | Vmag, [p.u.] | 0 | 0 | 1.0303 | 1.0292 | 1.0282 | 1.0284 | 1.028 | 1.0295 | 1.0353 | 1.039 | 1.0391 | 1.0377 | 1.0349 | 1.0356 | 1.0362 | 1.0373 | 1.0354 | 1.0332 | 1.0332 | 1.033 | 1.033 | 1.0335 | 1.0348 | 1.0392 | 1.0307 | 1.0299
16 | 2030 | Winter | Vang, [º] | 0 | 0 | -0.86509 | -0.88208 | -0.90459 | -0.90759 | -0.96493 | -0.89039 | -1.883 | -2.8494 | -2.5368 | -2.6468 | -3.2925 | -3.3007 | -3.1367 | -3.0622 | -3.2065 | -2.8783 | -3.273 | -4.2109 | -4.1754 | -4.2623 | -4.3034 | -3.2555 | -2.0847 | -1.7172
17 | 2030 | Winter | Vmag, [p.u.] | 0 | 0 | 1.0308 | 1.0302 | 1.0296 | 1.0298 | 1.029 | 1.0301 | 1.034 | 1.0373 | 1.0382 | 1.0384 | 1.0368 | 1.0399 | 1.0414 | 1.0413 | 1.0352 | 1.035 | 1.0364 | 1.0396 | 1.0396 | 1.04 | 1.0354 | 1.0355 | 1.031 | 1.0311
17 | 2030 | Winter | Vang, [º] | 0 | 0 | -1.7629 | -1.7723 | -1.7849 | -1.7619 | -1.9544 | -1.8335 | -2.1665 | -2.3596 | -2.0164 | -1.8259 | -2.2145 | -2.5065 | -2.4854 | -2.5831 | -2.581 | -2.2102 | -2.4034 | -3.0473 | -3.0473 | -3.0467 | -3.043 | -3.003 | -2.4206 | -2.1255
18 | 2030 | Winter | Vmag, [p.u.] | 0 | 0 | 1.06 | 1.06 | 1.06 | 1.06 | 1.06 | 1.06 | 1.06 | 1.0475 | 1.0438 | 1.0437 | 1.0452 | 1.0485 | 1.0493 | 1.0502 | 1.0536 | 1.06 | 1.06 | 1.0578 | 1.0584 | 1.0585 | 1.0592 | 1.0599 | 1.06 | 1.06
18 | 2030 | Winter | Vang, [º] | 0 | 0 | -3.3251 | -3.2514 | -3.4685 | -3.4578 | -3.506 | -3.7281 | -4.4501 | -4.8098 | -4.2683 | -3.7977 | -2.9286 | -2.7951 | -2.4003 | -2.338 | -2.2456 | -2.3752 | -3.09 | -4.3587 | -4.4702 | -4.8065 | -5.0594 | -5.0063 | -4.6037 | -4.4387
19 | 2030 | Winter | Vmag, [p.u.] | 0 | 0 | 1.0425 | 1.0418 | 1.0356 | 1.0354 | 1.0351 | 1.0351 | 1.0331 | 1.0221 | 1.019 | 1.0198 | 1.0247 | 1.0278 | 1.03 | 1.0318 | 1.0334 | 1.0388 | 1.0374 | 1.0281 | 1.0286 | 1.0306 | 1.03 | 1.0315 | 1.0305 | 1.0277
19 | 2030 | Winter | Vang, [º] | 0 | 0 | -3.8472 | -4.163 | -5.2202 | -5.2275 | -5.3158 | -5.337 | -5.6702 | -6.1333 | -5.4646 | -5.0545 | -3.9712 | -3.8666 | -3.3264 | -3.2745 | -3.4345 | -3.3773 | -4.1575 | -5.6606 | -5.655 | -5.7341 | -6.0333 | -6.3542 | -5.9965 | -6.4419
20 | 2030 | Winter | Vmag, [p.u.] | 0 | 0 | 1.0397 | 1.0377 | 1.0276 | 1.0271 | 1.0264 | 1.0268 | 1.026 | 1.0182 | 1.0173 | 1.0194 | 1.0261 | 1.0291 | 1.0318 | 1.0339 | 1.0339 | 1.0377 | 1.0351 | 1.0227 | 1.0237 | 1.0266 | 1.025 | 1.0264 | 1.0235 | 1.0177
20 | 2030 | Winter | Vang, [º] | 0 | 0 | -3.5718 | -4.2017 | -5.825 | -5.8513 | -5.9551 | -5.8193 | -5.7932 | -6.2327 | -5.4074 | -5.0312 | -3.8162 | -3.734 | -3.118 | -3.0867 | -3.429 | -3.2585 | -4.0953 | -5.6958 | -5.5732 | -5.4828 | -5.8061 | -6.4069 | -6.1335 | -7.0507
21 | 2030 | Winter | Vmag, [p.u.] | 0 | 0 | 1.0242 | 1.0242 | 1.0174 | 1.0171 | 1.0165 | 1.0161 | 1.0178 | 1.0176 | 1.0193 | 1.0216 | 1.0292 | 1.034 | 1.037 | 1.0396 | 1.0372 | 1.0361 | 1.0329 | 1.018 | 1.0159 | 1.0155 | 1.0147 | 1.0181 | 1.0097 | 1.0071
21 | 2030 | Winter | Vang, [º] | 0 | 0 | -3.8224 | -4.2405 | -4.9441 | -5.0035 | -5.1341 | -5.1399 | -5.2449 | -5.3918 | -4.2242 | -3.6758 | -2.4884 | -2.3312 | -1.6195 | -1.6084 | -2.2244 | -2.0723 | -3.0272 | -4.8431 | -5.1808 | -5.6269 | -6.0277 | -6.1184 | -5.7283 | -6.1161
22 | 2030 | Winter | Vmag, [p.u.] | 0 | 0 | 1.0229 | 1.0231 | 1.0174 | 1.017 | 1.0164 | 1.0158 | 1.0177 | 1.0182 | 1.0205 | 1.0232 | 1.0306 | 1.0356 | 1.0386 | 1.0413 | 1.0385 | 1.037 | 1.0337 | 1.0184 | 1.0157 | 1.0144 | 1.0136 | 1.0177 | 1.009 | 1.0071
22 | 2030 | Winter | Vang, [º] | 0 | 0 | -3.8007 | -4.2077 | -4.8503 | -4.9125 | -5.0455 | -5.0598 | -5.1815 | -5.3271 | -4.1413 | -3.5559 | -2.3978 | -2.24 | -1.5219 | -1.5118 | -2.1432 | -1.9795 | -2.9414 | -4.7665 | -5.1304 | -5.6196 | -6.0292 | -6.0783 | -5.6603 | -6.0168
23 | 2030 | Winter | Vmag, [p.u.] | 0 | 0 | 1.0218 | 1.0217 | 1.0161 | 1.0157 | 1.015 | 1.0145 | 1.0166 | 1.0175 | 1.02 | 1.0228 | 1.0305 | 1.0357 | 1.0388 | 1.0415 | 1.0384 | 1.0369 | 1.0334 | 1.0181 | 1.0152 | 1.0139 | 1.0129 | 1.0169 | 1.0078 | 1.0058
23 | 2030 | Winter | Vang, [º] | 0 | 0 | -3.8083 | -4.2407 | -4.8717 | -4.9353 | -5.073 | -5.0868 | -5.2098 | -5.3537 | -4.1433 | -3.5543 | -2.374 | -2.2108 | -1.4922 | -1.48 | -2.113 | -1.9446 | -2.923 | -4.7672 | -5.1387 | -5.6327 | -6.0391 | -6.0968 | -5.6839 | -6.0424
24 | 2030 | Winter | Vmag, [p.u.] | 0 | 0 | 1.015 | 1.009 | 1.0049 | 1.0041 | 1.0024 | 1.0038 | 1.0115 | 1.0171 | 1.0229 | 1.0264 | 1.0388 | 1.0463 | 1.05 | 1.0533 | 1.0464 | 1.0444 | 1.0389 | 1.0249 | 1.0197 | 1.017 | 1.0141 | 1.0158 | 1.0014 | 0.99617
24 | 2030 | Winter | Vang, [º] | 0 | 0 | -3.5024 | -4.447 | -4.9074 | -5.0014 | -5.2086 | -5.1123 | -4.8779 | -4.7292 | -3.069 | -2.3532 | -0.96865 | -0.63985 | 0.064804 | 0.060657 | -0.71721 | -0.52408 | -1.7427 | -3.8015 | -4.3286 | -4.9211 | -5.3285 | -5.6028 | -5.4511 | -5.9315
25 | 2030 | Winter | Vmag, [p.u.] | 0 | 0 | 1.0076 | 1.0071 | 1.0027 | 1.0017 | 0.9998 | 1.0014 | 0.99886 | 0.99887 | 0.99661 | 0.99842 | 1.0133 | 1.0205 | 1.0239 | 1.0297 | 1.024 | 1.0235 | 1.0179 | 1.0041 | 0.99845 | 0.99567 | 0.99329 | 0.99879 | 0.99 | 0.98582
25 | 2030 | Winter | Vang, [º] | 0 | 0 | -3.8155 | -6.7882 | -6.6871 | -6.904 | -7.4017 | -7.0243 | -6.4105 | -6.5249 | -3.7696 | -3.282 | -1.0798 | -0.69747 | 0.63785 | 0.62674 | -1.3033 | -0.2768 | -2.0224 | -5.1537 | -6.2094 | -6.4814 | -6.5998 | -7.1538 | -7.0087 | -8.2149
26 | 2030 | Winter | Vmag, [p.u.] | 0 | 0 | 1.0145 | 1.0084 | 1.0042 | 1.0034 | 1.0017 | 1.0031 | 1.0113 | 1.0172 | 1.0232 | 1.0268 | 1.0392 | 1.0468 | 1.0505 | 1.0537 | 1.0466 | 1.0446 | 1.0391 | 1.0254 | 1.0202 | 1.0174 | 1.0144 | 1.0159 | 1.0012 | 0.9958
26 | 2030 | Winter | Vang, [º] | 0 | 0 | -3.4883 | -4.4011 | -4.869 | -4.9611 | -5.164 | -5.0669 | -4.8359 | -4.6907 | -3.0843 | -2.3998 | -1.0633 | -0.75133 | -0.087383 | -0.090549 | -0.82831 | -0.63479 | -1.8114 | -3.7944 | -4.2676 | -4.8377 | -5.2325 | -5.5154 | -5.3928 | -5.8611
27 | 2030 | Winter | Vmag, [p.u.] | 0 | 0 | 1.0111 | 1.007 | 1.0015 | 1.0011 | 0.99992 | 1.0017 | 1.0146 | 1.0235 | 1.0249 | 1.0253 | 1.0316 | 1.0375 | 1.0401 | 1.0426 | 1.0355 | 1.0323 | 1.0327 | 1.0311 | 1.0309 | 1.0306 | 1.0274 | 1.0263 | 1.006 | 1.0005
27 | 2030 | Winter | Vang, [º] | 0 | 0 | -3.1455 | -3.6474 | -4.1777 | -4.2538 | -4.4111 | -4.3156 | -4.3168 | -4.3352 | -3.378 | -2.9873 | -2.2396 | -2.1266 | -1.6471 | -1.6319 | -2.1316 | -1.8949 | -2.6324 | -3.8932 | -3.9379 | -4.2716 | -4.4849 | -4.8102 | -4.6819 | -4.9595
28 | 2030 | Winter | Vmag, [p.u.] | 0 | 0 | 1.0119 | 1.0093 | 1.0057 | 1.0054 | 1.0046 | 1.0063 | 1.0212 | 1.0321 | 1.0322 | 1.0316 | 1.0349 | 1.0407 | 1.0429 | 1.0448 | 1.0378 | 1.0332 | 1.0358 | 1.0399 | 1.0407 | 1.0406 | 1.0372 | 1.0361 | 1.0135 | 1.0089
28 | 2030 | Winter | Vang, [º] | 0 | 0 | -2.7795 | -3.0603 | -3.3957 | -3.4674 | -3.5945 | -3.5262 | -3.6375 | -3.6618 | -2.9271 | -2.6422 | -2.165 | -2.082 | -1.6856 | -1.6963 | -2.0733 | -1.8849 | -2.4461 | -3.3572 | -3.3229 | -3.6367 | -3.7987 | -4.043 | -3.9027 | -4.0124
29 | 2030 | Winter | Vmag, [p.u.] | 0 | 0 | 1.0153 | 1.0137 | 1.0115 | 1.0113 | 1.0107 | 1.0123 | 1.0289 | 1.0417 | 1.0408 | 1.0396 | 1.0408 | 1.0466 | 1.0484 | 1.0499 | 1.043 | 1.0375 | 1.0415 | 1.0496 | 1.0511 | 1.0512 | 1.0477 | 1.0466 | 1.0221 | 1.0181
29 | 2030 | Winter | Vang, [º] | 0 | 0 | -2.5381 | -2.6826 | -2.9001 | -2.9693 | -3.0784 | -3.0269 | -3.1676 | -3.1579 | -2.5516 | -2.3232 | -2.0106 | -1.9477 | -1.6031 | -1.6296 | -1.939 | -1.7814 | -2.2358 | -2.9294 | -2.8447 | -3.1466 | -3.2756 | -3.4731 | -3.3525 | -3.3785
30 | 2030 | Winter | Vmag, [p.u.] | 0 | 0 | 1.0092 | 1.0112 | 0.998 | 0.99867 | 0.99663 | 0.99758 | 0.9952 | 0.99057 | 0.99095 | 0.99184 | 1.0088 | 1.018 | 1.0212 | 1.0242 | 1.0178 | 1.021 | 1.0174 | 0.99728 | 0.98816 | 0.99058 | 0.98706 | 0.99245 | 0.98378 | 0.97775
30 | 2030 | Winter | Vang, [º] | 0 | 0 | -4.0268 | -6.811 | -7.6184 | -7.7419 | -8.2511 | -7.8711 | -7.0026 | -7.2466 | -4.151 | -3.5097 | -1.0226 | -0.42046 | 0.77869 | 0.6379 | -1.4418 | -0.16949 | -1.9116 | -5.561 | -6.881 | -6.8029 | -7.0726 | -7.6134 | -7.5834 | -9.1304
31 | 2030 | Winter | Vmag, [p.u.] | 0 | 0 | 1.017 | 1.022 | 1.0051 | 1.0076 | 1.0058 | 1.0048 | 0.99785 | 0.98729 | 0.98927 | 0.98784 | 1.0105 | 1.0205 | 1.0258 | 1.0282 | 1.022 | 1.0285 | 1.0243 | 0.99481 | 0.98239 | 0.98647 | 0.98143 | 0.98873 | 0.98481 | 0.98077
31 | 2030 | Winter | Vang, [º] | 0 | 0 | -4.456 | -6.8807 | -8.2009 | -8.1821 | -8.671 | -8.4152 | -7.3318 | -7.6007 | -4.1991 | -3.5061 | -0.74065 | 0.056003 | 1.3989 | 1.2233 | -1.0806 | 0.32229 | -1.6215 | -5.6362 | -7.3061 | -7.1897 | -7.6923 | -8.2137 | -8.1336 | -9.6617
32 | 2030 | Winter | Vmag, [p.u.] | 0 | 0 | 1.0186 | 1.0243 | 1.0026 | 1.0064 | 1.0058 | 1.0036 | 1.0013 | 0.99605 | 1.0079 | 1.0074 | 1.0337 | 1.0432 | 1.0512 | 1.0511 | 1.0429 | 1.0476 | 1.0412 | 1.0056 | 0.99118 | 0.99527 | 0.98412 | 0.99365 | 0.98718 | 0.9823
32 | 2030 | Winter | Vang, [º] | 0 | 0 | -4.6055 | -6.6009 | -8.6364 | -8.536 | -8.9493 | -8.7433 | -7.4424 | -7.276 | -3.0939 | -2.2357 | 0.80585 | 1.7981 | 3.2857 | 2.9151 | 0.34929 | 1.7561 | -0.44712 | -4.9047 | -6.997 | -6.8969 | -7.9633 | -8.3454 | -8.4512 | -10.1523
33 | 2030 | Winter | Vmag, [p.u.] | 0 | 0 | 1.0185 | 1.0243 | 1.0025 | 1.0064 | 1.0057 | 1.0035 | 1.0013 | 0.99623 | 1.0083 | 1.0082 | 1.0349 | 1.0447 | 1.0528 | 1.0526 | 1.0445 | 1.0489 | 1.0422 | 1.0061 | 0.99133 | 0.9951 | 0.98377 | 0.99335 | 0.98697 | 0.98214
33 | 2030 | Winter | Vang, [º] | 0 | 0 | -4.6298 | -6.6249 | -8.6616 | -8.5608 | -8.9748 | -8.7687 | -7.4583 | -7.2732 | -3.0711 | -2.1923 | 0.86354 | 1.8679 | 3.3611 | 2.9912 | 0.4191 | 1.812 | -0.4074 | -4.8812 | -6.9937 | -6.9116 | -7.9911 | -8.3727 | -8.4783 | -10.1789
34 | 2030 | Winter | Vmag, [p.u.] | 0 | 0 | 1.0094 | 1.0066 | 0.99381 | 0.9946 | 0.99323 | 0.99277 | 0.99854 | 1.0023 | 1.0188 | 1.0253 | 1.0421 | 1.0516 | 1.058 | 1.0576 | 1.0478 | 1.0477 | 1.0404 | 1.0132 | 1.0019 | 1.0017 | 0.99547 | 0.99937 | 0.98867 | 0.98193
34 | 2030 | Winter | Vang, [º] | 0 | 0 | -4.1944 | -4.9627 | -5.9412 | -6.0288 | -6.2264 | -6.2886 | -6.1422 | -6.0629 | -3.8278 | -2.8921 | -1.1228 | -0.75792 | 0.23445 | 0.02034 | -1.1421 | -0.73374 | -1.9606 | -4.5382 | -5.5229 | -6.044 | -6.6549 | -6.7086 | -6.3971 | -7.2344
35 | 2030 | Winter | Vmag, [p.u.] | 0 | 0 | 1.0089 | 1.0067 | 0.99565 | 0.996 | 0.99479 | 0.99419 | 0.99946 | 1.0038 | 1.0189 | 1.026 | 1.0408 | 1.0497 | 1.0555 | 1.0552 | 1.0466 | 1.0452 | 1.0387 | 1.0141 | 1.004 | 1.003 | 0.99752 | 1.0013 | 0.99065 | 0.98461
35 | 2030 | Winter | Vang, [º] | 0 | 0 | -4.1272 | -4.7679 | -5.6905 | -5.7827 | -5.9607 | -6.0499 | -6.0232 | -5.9797 | -3.9163 | -2.9949 | -1.3016 | -0.989 | -0.033961 | -0.23407 | -1.2746 | -0.93645 | -2.0785 | -4.5272 | -5.4334 | -5.9905 | -6.5809 | -6.59 | -6.2316 | -6.9943
36 | 2030 | Winter | Vmag, [p.u.] | 0 | 0 | 1.0123 | 1.0109 | 1.0011 | 1.0012 | 1.0002 | 0.99916 | 1.0038 | 1.0082 | 1.0208 | 1.0282 | 1.0417 | 1.0499 | 1.0551 | 1.0557 | 1.0484 | 1.0461 | 1.0397 | 1.0173 | 1.0085 | 1.0067 | 1.0019 | 1.0058 | 0.99549 | 0.99036
36 | 2030 | Winter | Vang, [º] | 0 | 0 | -3.9867 | -4.5613 | -5.4601 | -5.5449 | -5.7087 | -5.7937 | -5.7545 | -5.6985 | -3.7643 | -2.8703 | -1.2628 | -0.94856 | -0.030365 | -0.17998 | -1.1542 | -0.89163 | -2.0292 | -4.3755 | -5.2171 | -5.7942 | -6.3772 | -6.3965 | -6.048 | -6.7378
37 | 2030 | Winter | Vmag, [p.u.] | 0 | 0 | 1.0154 | 1.0143 | 1.0051 | 1.0051 | 1.0042 | 1.0033 | 1.0073 | 1.0106 | 1.0204 | 1.0265 | 1.0382 | 1.0453 | 1.0497 | 1.051 | 1.0447 | 1.0429 | 1.0374 | 1.0172 | 1.0102 | 1.0091 | 1.0053 | 1.0093 | 0.99912 | 0.99454
37 | 2030 | Winter | Vang, [º] | 0 | 0 | -3.8981 | -4.4385 | -5.3282 | -5.4066 | -5.5612 | -5.6251 | -5.6088 | -5.6129 | -3.8577 | -3.0626 | -1.5732 | -1.3103 | -0.44444 | -0.55545 | -1.4671 | -1.2022 | -2.2823 | -4.4863 | -5.2006 | -5.7116 | -6.2472 | -6.2765 | -5.9389 | -6.5809
38 | 2030 | Winter | Vmag, [p.u.] | 0 | 0 | 1.0235 | 1.0243 | 1.0187 | 1.0184 | 1.0178 | 1.0171 | 1.0185 | 1.0186 | 1.0204 | 1.0228 | 1.0295 | 1.0342 | 1.037 | 1.0397 | 1.0371 | 1.0359 | 1.033 | 1.0179 | 1.0155 | 1.0145 | 1.014 | 1.0184 | 1.0099 | 1.0083
38 | 2030 | Winter | Vang, [º] | 0 | 0 | -3.7887 | -4.1684 | -4.8071 | -4.8685 | -4.9975 | -5.0145 | -5.1544 | -5.3289 | -4.1933 | -3.6333 | -2.531 | -2.3987 | -1.6905 | -1.6825 | -2.3062 | -2.1235 | -3.0442 | -4.8246 | -5.1563 | -5.6236 | -6.0211 | -6.0513 | -5.6213 | -5.9679
39 | 2030 | Winter | Vmag, [p.u.] | 0 | 0 | 1.0144 | 1.0134 | 1.0044 | 1.0044 | 1.0035 | 1.0023 | 1.0062 | 1.0097 | 1.0199 | 1.0265 | 1.0385 | 1.0456 | 1.0501 | 1.0513 | 1.0451 | 1.0429 | 1.0372 | 1.017 | 1.0098 | 1.0084 | 1.0044 | 1.0085 | 0.99837 | 0.99385
39 | 2030 | Winter | Vang, [º] | 0 | 0 | -3.9006 | -4.4312 | -5.3133 | -5.3928 | -5.5476 | -5.6292 | -5.6227 | -5.6248 | -3.8497 | -3.0422 | -1.5467 | -1.2776 | -0.40816 | -0.52205 | -1.4301 | -1.1734 | -2.252 | -4.4652 | -5.1914 | -5.7161 | -6.2534 | -6.2787 | -5.9346 | -6.5747
40 | 2030 | Winter | Vmag, [p.u.] | 0 | 0 | 1.0118 | 1.0104 | 1.0008 | 1.001 | 0.99991 | 0.99869 | 1.0035 | 1.0084 | 1.0216 | 1.0299 | 1.0438 | 1.0524 | 1.0577 | 1.0583 | 1.0509 | 1.0481 | 1.0412 | 1.0184 | 1.0091 | 1.0068 | 1.0015 | 1.0055 | 0.99524 | 0.99016
40 | 2030 | Winter | Vang, [º] | 0 | 0 | -3.9844 | -4.5522 | -5.4461 | -5.5316 | -5.6953 | -5.7924 | -5.7336 | -5.6335 | -3.6422 | -2.6963 | -1.0512 | -0.7046 | 0.23017 | 0.078986 | -0.90557 | -0.67769 | -1.8505 | -4.2413 | -5.1352 | -5.7631 | -6.3738 | -6.3909 | -6.0397 | -6.7282
41 | 2030 | Winter | Vmag, [p.u.] | 0 | 0 | 1.0117 | 1.0119 | 1.01 | 1.0107 | 1.0095 | 1.0041 | 1.0089 | 1.0152 | 1.0183 | 1.0264 | 1.0327 | 1.0354 | 1.0341 | 1.0365 | 1.0339 | 1.0282 | 1.0269 | 1.0249 | 1.0261 | 1.0268 | 1.0245 | 1.0259 | 1.0112 | 1.0087
41 | 2030 | Winter | Vang, [º] | 0 | 0 | -2.9631 | -3.1118 | -3.5108 | -3.643 | -3.7984 | -4.7481 | -4.9835 | -5.0427 | -3.2304 | -2.1986 | -1.3556 | -1.1943 | -0.56152 | -0.74873 | -1.2547 | -1.2121 | -1.7098 | -3.2492 | -3.6421 | -4.1639 | -4.5883 | -4.5209 | -4.1509 | -4.6681
42 | 2030 | Winter | Vmag, [p.u.] | 0 | 0 | 0.99105 | 0.99052 | 0.98656 | 0.98716 | 0.98573 | 0.9813 | 0.98486 | 0.99201 | 1.0016 | 1.0164 | 1.0289 | 1.0331 | 1.0338 | 1.0334 | 1.0282 | 1.0193 | 1.0152 | 1.0068 | 1.004 | 1.0033 | 0.99791 | 1.001 | 0.98839 | 0.98275
42 | 2030 | Winter | Vang, [º] | 0 | 0 | -3.6497 | -3.8285 | -4.2743 | -4.3994 | -4.5731 | -5.4633 | -5.7505 | -5.6629 | -3.2971 | -2.076 | -0.94902 | -0.68356 | 0.07086 | -0.33971 | -1.0873 | -1.0523 | -1.463 | -3.3117 | -4.034 | -4.7549 | -5.2932 | -5.1938 | -4.7624 | -5.5266
43 | 2030 | Winter | Vmag, [p.u.] | 0 | 0 | 1.0173 | 1.0165 | 1.0139 | 1.0138 | 1.0135 | 1.0131 | 1.0241 | 1.0324 | 1.0333 | 1.0357 | 1.0388 | 1.042 | 1.041 | 1.0425 | 1.0402 | 1.0351 | 1.0355 | 1.0358 | 1.0368 | 1.0368 | 1.0359 | 1.0364 | 1.02 | 1.0158
43 | 2030 | Winter | Vang, [º] | 0 | 0 | -1.9916 | -2.153 | -2.4682 | -2.6088 | -2.7311 | -2.7354 | -2.7118 | -2.7225 | -1.8001 | -1.6025 | -1.3501 | -1.3589 | -0.89486 | -0.98488 | -1.2623 | -1.1456 | -1.4551 | -2.2892 | -2.2702 | -2.5364 | -2.7369 | -2.7817 | -2.6175 | -3.1572
44 | 2030 | Winter | Vmag, [p.u.] | 0 | 0 | 1.0271 | 1.0276 | 1.0223 | 1.022 | 1.0216 | 1.0212 | 1.0231 | 1.023 | 1.0233 | 1.0247 | 1.0302 | 1.0338 | 1.0362 | 1.0385 | 1.0363 | 1.0355 | 1.0336 | 1.0211 | 1.0205 | 1.02 | 1.02 | 1.0234 | 1.0152 | 1.0135
44 | 2030 | Winter | Vang, [º] | 0 | 0 | -3.4629 | -3.8072 | -4.4489 | -4.5013 | -4.6115 | -4.6029 | -4.712 | -4.9102 | -4.0103 | -3.5803 | -2.622 | -2.579 | -1.954 | -1.9315 | -2.5143 | -2.2954 | -3.0726 | -4.6199 | -4.7534 | -5.1328 | -5.4682 | -5.5423 | -5.1396 | -5.4895
45 | 2030 | Winter | Vmag, [p.u.] | 0 | 0 | 1.0356 | 1.0361 | 1.0339 | 1.0336 | 1.0336 | 1.0337 | 1.0377 | 1.039 | 1.0376 | 1.0374 | 1.0389 | 1.0414 | 1.0421 | 1.0437 | 1.0431 | 1.0414 | 1.0416 | 1.0368 | 1.0374 | 1.0378 | 1.0387 | 1.041 | 1.0319 | 1.0308
45 | 2030 | Winter | Vang, [º] | 0 | 0 | -2.3229 | -2.5179 | -2.9013 | -2.9446 | -3.0231 | -2.9993 | -3.0892 | -3.2768 | -2.7359 | -2.5163 | -1.9889 | -1.9921 | -1.5759 | -1.546 | -1.8984 | -1.7618 | -2.2309 | -3.1968 | -3.2105 | -3.4524 | -3.6511 | -3.644 | -3.3787 | -3.603
46 | 2030 | Winter | Vmag, [p.u.] | 0 | 0 | 1.0326 | 1.0341 | 1.0311 | 1.0307 | 1.0307 | 1.0307 | 1.0324 | 1.0319 | 1.0298 | 1.0292 | 1.0305 | 1.0329 | 1.0338 | 1.0363 | 1.0357 | 1.0349 | 1.0354 | 1.0274 | 1.028 | 1.0283 | 1.0303 | 1.0344 | 1.0252 | 1.0245
46 | 2030 | Winter | Vang, [º] | 0 | 0 | -2.8061 | -3.0109 | -3.4182 | -3.4735 | -3.5642 | -3.537 | -3.7645 | -4.109 | -3.5061 | -3.2574 | -2.7474 | -2.794 | -2.2898 | -2.2559 | -2.6092 | -2.4057 | -2.9545 | -4.1156 | -4.1243 | -4.3921 | -4.6176 | -4.5669 | -4.1401 | -4.3214
47 | 2030 | Winter | Vmag, [p.u.] | 0 | 0 | 1.0313 | 1.0336 | 1.0292 | 1.0289 | 1.0288 | 1.0282 | 1.0264 | 1.0231 | 1.0207 | 1.0202 | 1.0228 | 1.0253 | 1.0267 | 1.0301 | 1.0291 | 1.03 | 1.0297 | 1.0164 | 1.0166 | 1.0164 | 1.0189 | 1.0246 | 1.0171 | 1.0171
47 | 2030 | Winter | Vang, [º] | 0 | 0 | -3.727 | -4.0044 | -4.5615 | -4.6188 | -4.7246 | -4.7408 | -4.985 | -5.328 | -4.5277 | -4.1181 | -3.3219 | -3.3534 | -2.7136 | -2.69 | -3.1714 | -2.9337 | -3.6738 | -5.1678 | -5.2556 | -5.6047 | -5.9312 | -5.9426 | -5.4577 | -5.6762
48 | 2030 | Winter | Vmag, [p.u.] | 0 | 0 | 1.0288 | 1.0307 | 1.0262 | 1.0258 | 1.0255 | 1.0249 | 1.0242 | 1.0221 | 1.021 | 1.0215 | 1.0253 | 1.0286 | 1.0305 | 1.0336 | 1.0323 | 1.0322 | 1.0312 | 1.0178 | 1.0172 | 1.0168 | 1.0183 | 1.0236 | 1.0157 | 1.0152
48 | 2030 | Winter | Vang, [º] | 0 | 0 | -3.7392 | -4.0436 | -4.6109 | -4.6701 | -4.7845 | -4.8001 | -5.0376 | -5.3491 | -4.459 | -4.0192 | -3.1462 | -3.1262 | -2.4711 | -2.4471 | -2.9624 | -2.7379 | -3.5258 | -5.1066 | -5.2667 | -5.6505 | -5.9849 | -5.9812 | -5.4991 | -5.7476
49 | 2030 | Winter | Vmag, [p.u.] | 0 | 0 | 1.0301 | 1.0331 | 1.0305 | 1.0293 | 1.0294 | 1.0286 | 1.0281 | 1.026 | 1.0235 | 1.0238 | 1.026 | 1.0284 | 1.0305 | 1.0335 | 1.0339 | 1.0326 | 1.0331 | 1.0243 | 1.0247 | 1.0252 | 1.0269 | 1.0323 | 1.0236 | 1.0237
49 | 2030 | Winter | Vang, [º] | 0 | 0 | -3.7221 | -3.9781 | -4.4134 | -4.4795 | -4.6041 | -4.614 | -5.0442 | -5.5262 | -4.7941 | -4.4953 | -3.814 | -3.8168 | -3.2139 | -3.1514 | -3.5552 | -3.306 | -3.9995 | -5.4933 | -5.5893 | -5.9348 | -6.1685 | -6.0092 | -5.4156 | -5.5729
50 | 2030 | Winter | Vmag, [p.u.] | 0 | 0 | 1.0204 | 1.0274 | 1.0266 | 1.0237 | 1.0243 | 1.0215 | 1.0151 | 1.0085 | 1.0042 | 1.0067 | 1.008 | 1.0098 | 1.0137 | 1.0164 | 1.0196 | 1.0178 | 1.019 | 1.0107 | 1.0124 | 1.0142 | 1.0167 | 1.0251 | 1.0174 | 1.0196
50 | 2030 | Winter | Vang, [º] | 0 | 0 | -3.8388 | -4.1544 | -4.4988 | -4.5387 | -4.7138 | -4.7236 | -5.2635 | -5.8971 | -5.2535 | -5.0587 | -4.5854 | -4.635 | -4.0421 | -3.9632 | -4.3499 | -4.1077 | -4.7646 | -6.0848 | -6.0774 | -6.3938 | -6.5681 | -6.2455 | -5.5396 | -5.6656
51 | 2030 | Winter | Vmag, [p.u.] | 0 | 0 | 1.0295 | 1.0313 | 1.031 | 1.0292 | 1.0295 | 1.0301 | 1.0357 | 1.0374 | 1.0346 | 1.0338 | 1.0342 | 1.0349 | 1.0366 | 1.0386 | 1.0384 | 1.0346 | 1.0358 | 1.0353 | 1.0375 | 1.0387 | 1.0401 | 1.0452 | 1.0321 | 1.03
51 | 2030 | Winter | Vang, [º] | 0 | 0 | -2.6634 | -2.7457 | -2.8546 | -2.9666 | -3.0837 | -2.9994 | -3.569 | -4.3961 | -3.901 | -3.9247 | -3.7942 | -3.9314 | -3.4268 | -3.3002 | -3.6365 | -3.4128 | -3.9012 | -4.9204 | -4.7471 | -4.9962 | -5.09 | -4.615 | -3.8023 | -3.9596
52 | 2030 | Winter | Vmag, [p.u.] | 0 | 0 | 0.99866 | 0.99697 | 0.9947 | 0.99468 | 0.99129 | 0.99583 | 1.0126 | 1.0323 | 1.0375 | 1.0411 | 1.0419 | 1.0571 | 1.06 | 1.06 | 1.0425 | 1.0373 | 1.0399 | 1.0508 | 1.0482 | 1.0451 | 1.0279 | 1.0263 | 1.0043 | 1.0021
52 | 2030 | Winter | Vang, [º] | 0 | 0 | -4.4339 | -4.5658 | -4.78 | -4.8587 | -5.1719 | -4.8465 | -4.8184 | -4.1897 | -3.15 | -2.6919 | -2.4171 | -2.6124 | -2.4692 | -2.6036 | -2.4572 | -2.3483 | -3.1658 | -4.4861 | -4.6692 | -5.1489 | -5.032 | -5.2904 | -5.1976 | -5.2098
53 | 2030 | Winter | Vmag, [p.u.] | 0 | 0 | 0.98925 | 0.98749 | 0.98519 | 0.98527 | 0.98077 | 0.98649 | 1.0033 | 1.0242 | 1.0297 | 1.0333 | 1.0323 | 1.0504 | 1.0533 | 1.0524 | 1.0299 | 1.0266 | 1.0312 | 1.0469 | 1.0448 | 1.0427 | 1.0198 | 1.0163 | 0.99495 | 0.99325
53 | 2030 | Winter | Vang, [º] | 0 | 0 | -5.2164 | -5.3408 | -5.5521 | -5.6358 | -6.0564 | -5.5923 | -5.514 | -4.7262 | -3.6548 | -3.231 | -3.1108 | -3.5928 | -3.596 | -3.786 | -3.3796 | -3.1675 | -3.967 | -5.3962 | -5.5257 | -5.9273 | -5.5699 | -5.9593 | -5.9138 | -5.9482
54 | 2030 | Winter | Vmag, [p.u.] | 0 | 0 | 1.0028 | 1.0009 | 0.99865 | 0.99835 | 0.99613 | 1.0016 | 1.0184 | 1.0346 | 1.0356 | 1.0353 | 1.0352 | 1.0474 | 1.0482 | 1.0485 | 1.0351 | 1.0315 | 1.0359 | 1.0486 | 1.0487 | 1.0478 | 1.0346 | 1.0323 | 1.0109 | 1.0062
54 | 2030 | Winter | Vang, [º] | 0 | 0 | -3.945 | -4.0404 | -4.2304 | -4.368 | -4.6794 | -4.1301 | -3.9941 | -3.4243 | -2.6366 | -2.5588 | -2.4497 | -2.7073 | -2.6154 | -2.7099 | -2.5899 | -2.4626 | -2.9488 | -3.7906 | -3.7427 | -4.0202 | -3.8959 | -4.1984 | -4.2869 | -4.6487
55 | 2030 | Winter | Vmag, [p.u.] | 0 | 0 | 1.0163 | 1.0141 | 1.0116 | 1.0108 | 1.0109 | 1.0166 | 1.0366 | 1.0517 | 1.0494 | 1.0453 | 1.0457 | 1.0525 | 1.0513 | 1.0527 | 1.0467 | 1.041 | 1.0457 | 1.057 | 1.0589 | 1.0591 | 1.0548 | 1.0532 | 1.0288 | 1.0202
55 | 2030 | Winter | Vang, [º] | 0 | 0 | -2.2525 | -2.3428 | -2.5285 | -2.7174 | -2.9285 | -2.2716 | -1.9837 | -1.6247 | -1.0811 | -1.3236 | -1.2506 | -1.2816 | -1.0952 | -1.1086 | -1.2951 | -1.2189 | -1.3873 | -1.6031 | -1.4191 | -1.5891 | -1.7018 | -1.9602 | -2.1578 | -2.8698
56 | 2030 | Winter | Vmag, [p.u.] | 0 | 0 | 0.99271 | 0.99166 | 0.98586 | 0.98643 | 0.98477 | 0.98137 | 0.98313 | 0.98997 | 1.0001 | 1.0159 | 1.0304 | 1.0362 | 1.0392 | 1.0405 | 1.035 | 1.0274 | 1.0191 | 1.0036 | 0.99803 | 0.99581 | 0.98766 | 0.99232 | 0.98277 | 0.97893
56 | 2030 | Winter | Vang, [º] | 0 | 0 | -4.6792 | -4.8814 | -5.3821 | -5.4881 | -5.6701 | -6.4845 | -6.8101 | -6.6188 | -4.2139 | -2.7599 | -1.1859 | -0.79419 | 0.10376 | -0.13448 | -0.90686 | -1.0517 | -1.9995 | -4.2244 | -5.193 | -6.1329 | -6.8184 | -6.6933 | -6.1791 | -6.7585
57 | 2030 | Winter | Vmag, [p.u.] | 0 | 0 | 0.98982 | 0.98809 | 0.98178 | 0.98236 | 0.98071 | 0.97762 | 0.98139 | 0.99071 | 1.0031 | 1.0209 | 1.0374 | 1.0451 | 1.0495 | 1.0511 | 1.0443 | 1.0354 | 1.0244 | 1.0053 | 0.99724 | 0.99281 | 0.98304 | 0.9879 | 0.97801 | 0.97452
57 | 2030 | Winter | Vang, [º] | 0 | 0 | -4.895 | -5.0903 | -5.6024 | -5.7011 | -5.8894 | -6.6973 | -7.055 | -6.7589 | -4.1615 | -2.5069 | -0.63748 | -0.1336 | 0.85902 | 0.65748 | -0.14362 | -0.40448 | -1.6117 | -4.1196 | -5.3135 | -6.4517 | -7.2703 | -7.1178 | -6.53 | -7.068
1 | 2030 | Winter | Vmag, [p.u.] | Expected | - | 1.04 | 1.04 | 1.04 | 1.04 | 1.04 | 1.04 | 1.04 | 1.04 | 1.04 | 1.04 | 1.04 | 1.04 | 1.04 | 1.04 | 1.04 | 1.04 | 1.04 | 1.04 | 1.04 | 1.04 | 1.04 | 1.04 | 1.04 | 1.04
1 | 2030 | Winter | Vang, [º] | Expected | - | 1.04 | 1.04 | 1.04 | 1.04 | 1.04 | 1.04 | 1.04 | 1.04 | 1.04 | 1.04 | 1.04 | 1.04 | 1.04 | 1.04 | 1.04 | 1.04 | 1.04 | 1.04 | 1.04 | 1.04 | 1.04 | 1.04 | 1.04 | 1.04
2 | 2030 | Winter | Vmag, [p.u.] | Expected | - | 1.0563 | 1.0576 | 1.0589 | 1.0587 | 1.0595 | 1.0575 | 1.0547 | 1.047 | 1.0426 | 1.0413 | 1.043 | 1.0431 | 1.0439 | 1.044 | 1.0478 | 1.05 | 1.049 | 1.0435 | 1.0452 | 1.0464 | 1.0496 | 1.0517 | 1.0526 | 1.0541
2 | 2030 | Winter | Vang, [º] | Expected | - | 1.0541 | 1.0541 | 1.0541 | 1.0541 | 1.0541 | 1.0541 | 1.0541 | 1.0541 | 1.0541 | 1.0541 | 1.0541 | 1.0541 | 1.0541 | 1.0541 | 1.0541 | 1.0541 | 1.0541 | 1.0541 | 1.0541 | 1.0541 | 1.0541 | 1.0541 | 1.0541 | 1.0541
3 | 2030 | Winter | Vmag, [p.u.] | Expected | - | 1.038 | 1.0367 | 1.0362 | 1.0361 | 1.0363 | 1.0374 | 1.0459 | 1.049 | 1.0482 | 1.0473 | 1.0466 | 1.05 | 1.0503 | 1.0506 | 1.0504 | 1.0479 | 1.0482 | 1.0477 | 1.0492 | 1.0499 | 1.0513 | 1.0503 | 1.0392 | 1.0384
3 | 2030 | Winter | Vang, [º] | Expected | - | 1.0384 | 1.0384 | 1.0384 | 1.0384 | 1.0384 | 1.0384 | 1.0384 | 1.0384 | 1.0384 | 1.0384 | 1.0384 | 1.0384 | 1.0384 | 1.0384 | 1.0384 | 1.0384 | 1.0384 | 1.0384 | 1.0384 | 1.0384 | 1.0384 | 1.0384 | 1.0384 | 1.0384
4 | 2030 | Winter | Vmag, [p.u.] | Expected | - | 1.0363 | 1.0353 | 1.0345 | 1.0345 | 1.0345 | 1.0352 | 1.0442 | 1.0476 | 1.047 | 1.046 | 1.0467 | 1.0499 | 1.0506 | 1.0512 | 1.0509 | 1.0484 | 1.049 | 1.0489 | 1.0502 | 1.0509 | 1.0521 | 1.0512 | 1.0382 | 1.0369
4 | 2030 | Winter | Vang, [º] | Expected | - | 1.0369 | 1.0369 | 1.0369 | 1.0369 | 1.0369 | 1.0369 | 1.0369 | 1.0369 | 1.0369 | 1.0369 | 1.0369 | 1.0369 | 1.0369 | 1.0369 | 1.0369 | 1.0369 | 1.0369 | 1.0369 | 1.0369 | 1.0369 | 1.0369 | 1.0369 | 1.0369 | 1.0369
5 | 2030 | Winter | Vmag, [p.u.] | Expected | - | 1.0319 | 1.0311 | 1.0302 | 1.0303 | 1.0301 | 1.0306 | 1.0412 | 1.0463 | 1.0462 | 1.0448 | 1.0455 | 1.0485 | 1.0494 | 1.0502 | 1.0493 | 1.0459 | 1.0471 | 1.0482 | 1.0498 | 1.0506 | 1.052 | 1.0511 | 1.0349 | 1.0333
5 | 2030 | Winter | Vang, [º] | Expected | - | 1.0333 | 1.0333 | 1.0333 | 1.0333 | 1.0333 | 1.0333 | 1.0333 | 1.0333 | 1.0333 | 1.0333 | 1.0333 | 1.0333 | 1.0333 | 1.0333 | 1.0333 | 1.0333 | 1.0333 | 1.0333 | 1.0333 | 1.0333 | 1.0333 | 1.0333 | 1.0333 | 1.0333
6 | 2030 | Winter | Vmag, [p.u.] | Expected | - | 1.0268 | 1.0257 | 1.0244 | 1.0246 | 1.0242 | 1.0248 | 1.0388 | 1.0472 | 1.0482 | 1.047 | 1.0475 | 1.0501 | 1.0512 | 1.0522 | 1.05 | 1.0452 | 1.0476 | 1.0518 | 1.0536 | 1.0546 | 1.0557 | 1.0544 | 1.0332 | 1.03
6 | 2030 | Winter | Vang, [º] | Expected | - | 1.03 | 1.03 | 1.03 | 1.03 | 1.03 | 1.03 | 1.03 | 1.03 | 1.03 | 1.03 | 1.03 | 1.03 | 1.03 | 1.03 | 1.03 | 1.03 | 1.03 | 1.03 | 1.03 | 1.03 | 1.03 | 1.03 | 1.03 | 1.03
7 | 2030 | Winter | Vmag, [p.u.] | Expected | - | 1.0155 | 1.0135 | 1.0111 | 1.0111 | 1.0106 | 1.0125 | 1.031 | 1.0451 | 1.0445 | 1.0431 | 1.0442 | 1.0473 | 1.0487 | 1.0499 | 1.0459 | 1.0397 | 1.0427 | 1.0494 | 1.0512 | 1.0517 | 1.0515 | 1.05 | 1.0237 | 1.0191
7 | 2030 | Winter | Vang, [º] | Expected | - | 1.0191 | 1.0191 | 1.0191 | 1.0191 | 1.0191 | 1.0191 | 1.0191 | 1.0191 | 1.0191 | 1.0191 | 1.0191 | 1.0191 | 1.0191 | 1.0191 | 1.0191 | 1.0191 | 1.0191 | 1.0191 | 1.0191 | 1.0191 | 1.0191 | 1.0191 | 1.0191 | 1.0191
8 | 2030 | Winter | Vmag, [p.u.] | Expected | - | 1.0123 | 1.0097 | 1.0067 | 1.0071 | 1.007 | 1.0096 | 1.0335 | 1.0526 | 1.0499 | 1.0477 | 1.0483 | 1.0486 | 1.0495 | 1.0508 | 1.0487 | 1.0403 | 1.044 | 1.0527 | 1.0551 | 1.0565 | 1.0592 | 1.0571 | 1.0251 | 1.019
8 | 2030 | Winter | Vang, [º] | Expected | - | 1.019 | 1.019 | 1.019 | 1.019 | 1.019 | 1.019 | 1.019 | 1.019 | 1.019 | 1.019 | 1.019 | 1.019 | 1.019 | 1.019 | 1.019 | 1.019 | 1.019 | 1.019 | 1.019 | 1.019 | 1.019 | 1.019 | 1.019 | 1.019
9 | 2030 | Winter | Vmag, [p.u.] | Expected | - | 1.0143 | 1.0117 | 1.0089 | 1.0083 | 1.0082 | 1.0138 | 1.0356 | 1.0524 | 1.0512 | 1.0479 | 1.0486 | 1.0524 | 1.05 | 1.0512 | 1.0489 | 1.0418 | 1.0451 | 1.0535 | 1.0555 | 1.0556 | 1.0552 | 1.0533 | 1.0278 | 1.0187
9 | 2030 | Winter | Vang, [º] | Expected | - | 1.0187 | 1.0187 | 1.0187 | 1.0187 | 1.0187 | 1.0187 | 1.0187 | 1.0187 | 1.0187 | 1.0187 | 1.0187 | 1.0187 | 1.0187 | 1.0187 | 1.0187 | 1.0187 | 1.0187 | 1.0187 | 1.0187 | 1.0187 | 1.0187 | 1.0187 | 1.0187 | 1.0187
10 | 2030 | Winter | Vmag, [p.u.] | Expected | - | 1.0247 | 1.0246 | 1.0235 | 1.0225 | 1.0225 | 1.0242 | 1.0339 | 1.0392 | 1.0375 | 1.0362 | 1.0365 | 1.0378 | 1.0389 | 1.0406 | 1.0391 | 1.0349 | 1.0361 | 1.037 | 1.0386 | 1.0392 | 1.0405 | 1.0438 | 1.0285 | 1.0251
10 | 2030 | Winter | Vang, [º] | Expected | - | 1.0251 | 1.0251 | 1.0251 | 1.0251 | 1.0251 | 1.0251 | 1.0251 | 1.0251 | 1.0251 | 1.0251 | 1.0251 | 1.0251 | 1.0251 | 1.0251 | 1.0251 | 1.0251 | 1.0251 | 1.0251 | 1.0251 | 1.0251 | 1.0251 | 1.0251 | 1.0251 | 1.0251
11 | 2030 | Winter | Vmag, [p.u.] | Expected | - | 1.0214 | 1.0201 | 1.0173 | 1.0169 | 1.0167 | 1.0182 | 1.0307 | 1.0395 | 1.0397 | 1.0396 | 1.0413 | 1.044 | 1.0439 | 1.0453 | 1.0432 | 1.0387 | 1.0397 | 1.0405 | 1.0416 | 1.0415 | 1.0416 | 1.042 | 1.025 | 1.0202
11 | 2030 | Winter | Vang, [º] | Expected | - | 1.0202 | 1.0202 | 1.0202 | 1.0202 | 1.0202 | 1.0202 | 1.0202 | 1.0202 | 1.0202 | 1.0202 | 1.0202 | 1.0202 | 1.0202 | 1.0202 | 1.0202 | 1.0202 | 1.0202 | 1.0202 | 1.0202 | 1.0202 | 1.0202 | 1.0202 | 1.0202 | 1.0202
12 | 2030 | Winter | Vmag, [p.u.] | Expected | - | 1.0245 | 1.0229 | 1.0215 | 1.0218 | 1.0218 | 1.0234 | 1.034 | 1.0397 | 1.0391 | 1.0378 | 1.0362 | 1.0364 | 1.0383 | 1.0397 | 1.0373 | 1.0341 | 1.0346 | 1.0344 | 1.0346 | 1.0353 | 1.0371 | 1.0394 | 1.026 | 1.0245
12 | 2030 | Winter | Vang, [º] | Expected | - | 1.0245 | 1.0245 | 1.0245 | 1.0245 | 1.0245 | 1.0245 | 1.0245 | 1.0245 | 1.0245 | 1.0245 | 1.0245 | 1.0245 | 1.0245 | 1.0245 | 1.0245 | 1.0245 | 1.0245 | 1.0245 | 1.0245 | 1.0245 | 1.0245 | 1.0245 | 1.0245 | 1.0245
13 | 2030 | Winter | Vmag, [p.u.] | Expected | - | 1.0255 | 1.0247 | 1.0225 | 1.0221 | 1.022 | 1.0232 | 1.0322 | 1.0378 | 1.0373 | 1.0369 | 1.0381 | 1.0402 | 1.041 | 1.0425 | 1.0409 | 1.0376 | 1.0382 | 1.0366 | 1.0373 | 1.0374 | 1.0382 | 1.0397 | 1.0261 | 1.0232
13 | 2030 | Winter | Vang, [º] | Expected | - | 1.0232 | 1.0232 | 1.0232 | 1.0232 | 1.0232 | 1.0232 | 1.0232 | 1.0232 | 1.0232 | 1.0232 | 1.0232 | 1.0232 | 1.0232 | 1.0232 | 1.0232 | 1.0232 | 1.0232 | 1.0232 | 1.0232 | 1.0232 | 1.0232 | 1.0232 | 1.0232 | 1.0232
14 | 2030 | Winter | Vmag, [p.u.] | Expected | - | 1.0285 | 1.0288 | 1.0265 | 1.026 | 1.026 | 1.0263 | 1.0314 | 1.0337 | 1.033 | 1.0331 | 1.0347 | 1.0369 | 1.0381 | 1.0397 | 1.0387 | 1.0366 | 1.0367 | 1.0323 | 1.0329 | 1.0331 | 1.0341 | 1.0364 | 1.0258 | 1.0242
14 | 2030 | Winter | Vang, [º] | Expected | - | 1.0242 | 1.0242 | 1.0242 | 1.0242 | 1.0242 | 1.0242 | 1.0242 | 1.0242 | 1.0242 | 1.0242 | 1.0242 | 1.0242 | 1.0242 | 1.0242 | 1.0242 | 1.0242 | 1.0242 | 1.0242 | 1.0242 | 1.0242 | 1.0242 | 1.0242 | 1.0242 | 1.0242
15 | 2030 | Winter | Vmag, [p.u.] | Expected | - | 1.0345 | 1.0341 | 1.0327 | 1.0323 | 1.0323 | 1.0328 | 1.0381 | 1.0402 | 1.0397 | 1.0395 | 1.0407 | 1.0428 | 1.0436 | 1.0446 | 1.0439 | 1.0419 | 1.0417 | 1.039 | 1.0398 | 1.04 | 1.0408 | 1.0419 | 1.033 | 1.0317
15 | 2030 | Winter | Vang, [º] | Expected | - | 1.0317 | 1.0317 | 1.0317 | 1.0317 | 1.0317 | 1.0317 | 1.0317 | 1.0317 | 1.0317 | 1.0317 | 1.0317 | 1.0317 | 1.0317 | 1.0317 | 1.0317 | 1.0317 | 1.0317 | 1.0317 | 1.0317 | 1.0317 | 1.0317 | 1.0317 | 1.0317 | 1.0317
16 | 2030 | Winter | Vmag, [p.u.] | Expected | - | 1.0303 | 1.0292 | 1.0282 | 1.0284 | 1.028 | 1.0295 | 1.0353 | 1.039 | 1.0391 | 1.0377 | 1.0349 | 1.0356 | 1.0362 | 1.0373 | 1.0354 | 1.0332 | 1.0332 | 1.033 | 1.033 | 1.0335 | 1.0348 | 1.0392 | 1.0307 | 1.0299
16 | 2030 | Winter | Vang, [º] | Expected | - | 1.0299 | 1.0299 | 1.0299 | 1.0299 | 1.0299 | 1.0299 | 1.0299 | 1.0299 | 1.0299 | 1.0299 | 1.0299 | 1.0299 | 1.0299 | 1.0299 | 1.0299 | 1.0299 | 1.0299 | 1.0299 | 1.0299 | 1.0299 | 1.0299 | 1.0299 | 1.0299 | 1.0299
17 | 2030 | Winter | Vmag, [p.u.] | Expected | - | 1.0308 | 1.0302 | 1.0296 | 1.0298 | 1.029 | 1.0301 | 1.034 | 1.0373 | 1.0382 | 1.0384 | 1.0368 | 1.0399 | 1.0414 | 1.0413 | 1.0352 | 1.035 | 1.0364 | 1.0396 | 1.0396 | 1.04 | 1.0354 | 1.0355 | 1.031 | 1.0311
17 | 2030 | Winter | Vang, [º] | Expected | - | 1.0311 | 1.0311 | 1.0311 | 1.0311 | 1.0311 | 1.0311 | 1.0311 | 1.0311 | 1.0311 | 1.0311 | 1.0311 | 1.0311 | 1.0311 | 1.0311 | 1.0311 | 1.0311 | 1.0311 | 1.0311 | 1.0311 | 1.0311 | 1.0311 | 1.0311 | 1.0311 | 1.0311
18 | 2030 | Winter | Vmag, [p.u.] | Expected | - | 1.06 | 1.06 | 1.06 | 1.06 | 1.06 | 1.06 | 1.06 | 1.0475 | 1.0438 | 1.0437 | 1.0452 | 1.0485 | 1.0493 | 1.0502 | 1.0536 | 1.06 | 1.06 | 1.0578 | 1.0584 | 1.0585 | 1.0592 | 1.0599 | 1.06 | 1.06
18 | 2030 | Winter | Vang, [º] | Expected | - | 1.06 | 1.06 | 1.06 | 1.06 | 1.06 | 1.06 | 1.06 | 1.06 | 1.06 | 1.06 | 1.06 | 1.06 | 1.06 | 1.06 | 1.06 | 1.06 | 1.06 | 1.06 | 1.06 | 1.06 | 1.06 | 1.06 | 1.06 | 1.06
19 | 2030 | Winter | Vmag, [p.u.] | Expected | - | 1.0425 | 1.0418 | 1.0356 | 1.0354 | 1.0351 | 1.0351 | 1.0331 | 1.0221 | 1.019 | 1.0198 | 1.0247 | 1.0278 | 1.03 | 1.0318 | 1.0334 | 1.0388 | 1.0374 | 1.0281 | 1.0286 | 1.0306 | 1.03 | 1.0315 | 1.0305 | 1.0277
19 | 2030 | Winter | Vang, [º] | Expected | - | 1.0277 | 1.0277 | 1.0277 | 1.0277 | 1.0277 | 1.0277 | 1.0277 | 1.0277 | 1.0277 | 1.0277 | 1.0277 | 1.0277 | 1.0277 | 1.0277 | 1.0277 | 1.0277 | 1.0277 | 1.0277 | 1.0277 | 1.0277 | 1.0277 | 1.0277 | 1.0277 | 1.0277
20 | 2030 | Winter | Vmag, [p.u.] | Expected | - | 1.0397 | 1.0377 | 1.0276 | 1.0271 | 1.0264 | 1.0268 | 1.026 | 1.0182 | 1.0173 | 1.0194 | 1.0261 | 1.0291 | 1.0318 | 1.0339 | 1.0339 | 1.0377 | 1.0351 | 1.0227 | 1.0237 | 1.0266 | 1.025 | 1.0264 | 1.0235 | 1.0177
20 | 2030 | Winter | Vang, [º] | Expected | - | 1.0177 | 1.0177 | 1.0177 | 1.0177 | 1.0177 | 1.0177 | 1.0177 | 1.0177 | 1.0177 | 1.0177 | 1.0177 | 1.0177 | 1.0177 | 1.0177 | 1.0177 | 1.0177 | 1.0177 | 1.0177 | 1.0177 | 1.0177 | 1.0177 | 1.0177 | 1.0177 | 1.0177
21 | 2030 | Winter | Vmag, [p.u.] | Expected | - | 1.0242 | 1.0242 | 1.0174 | 1.0171 | 1.0165 | 1.0161 | 1.0178 | 1.0176 | 1.0193 | 1.0216 | 1.0292 | 1.034 | 1.037 | 1.0396 | 1.0372 | 1.0361 | 1.0329 | 1.018 | 1.0159 | 1.0155 | 1.0147 | 1.0181 | 1.0097 | 1.0071
21 | 2030 | Winter | Vang, [º] | Expected | - | 1.0071 | 1.0071 | 1.0071 | 1.0071 | 1.0071 | 1.0071 | 1.0071 | 1.0071 | 1.0071 | 1.0071 | 1.0071 | 1.0071 | 1.0071 | 1.0071 | 1.0071 | 1.0071 | 1.0071 | 1.0071 | 1.0071 | 1.0071 | 1.0071 | 1.0071 | 1.0071 | 1.0071
22 | 2030 | Winter | Vmag, [p.u.] | Expected | - | 1.0229 | 1.0231 | 1.0174 | 1.017 | 1.0164 | 1.0158 | 1.0177 | 1.0182 | 1.0205 | 1.0232 | 1.0306 | 1.0356 | 1.0386 | 1.0413 | 1.0385 | 1.037 | 1.0337 | 1.0184 | 1.0157 | 1.0144 | 1.0136 | 1.0177 | 1.009 | 1.0071
22 | 2030 | Winter | Vang, [º] | Expected | - | 1.0071 | 1.0071 | 1.0071 | 1.0071 | 1.0071 | 1.0071 | 1.0071 | 1.0071 | 1.0071 | 1.0071 | 1.0071 | 1.0071 | 1.0071 | 1.0071 | 1.0071 | 1.0071 | 1.0071 | 1.0071 | 1.0071 | 1.0071 | 1.0071 | 1.0071 | 1.0071 | 1.0071
23 | 2030 | Winter | Vmag, [p.u.] | Expected | - | 1.0218 | 1.0217 | 1.0161 | 1.0157 | 1.015 | 1.0145 | 1.0166 | 1.0175 | 1.02 | 1.0228 | 1.0305 | 1.0357 | 1.0388 | 1.0415 | 1.0384 | 1.0369 | 1.0334 | 1.0181 | 1.0152 | 1.0139 | 1.0129 | 1.0169 | 1.0078 | 1.0058
23 | 2030 | Winter | Vang, [º] | Expected | - | 1.0058 | 1.0058 | 1.0058 | 1.0058 | 1.0058 | 1.0058 | 1.0058 | 1.0058 | 1.0058 | 1.0058 | 1.0058 | 1.0058 | 1.0058 | 1.0058 | 1.0058 | 1.0058 | 1.0058 | 1.0058 | 1.0058 | 1.0058 | 1.0058 | 1.0058 | 1.0058 | 1.0058
24 | 2030 | Winter | Vmag, [p.u.] | Expected | - | 1.015 | 1.009 | 1.0049 | 1.0041 | 1.0024 | 1.0038 | 1.0115 | 1.0171 | 1.0229 | 1.0264 | 1.0388 | 1.0463 | 1.05 | 1.0533 | 1.0464 | 1.0444 | 1.0389 | 1.0249 | 1.0197 | 1.017 | 1.0141 | 1.0158 | 1.0014 | 0.99617
24 | 2030 | Winter | Vang, [º] | Expected | - | 0.99617 | 0.99617 | 0.99617 | 0.99617 | 0.99617 | 0.99617 | 0.99617 | 0.99617 | 0.99617 | 0.99617 | 0.99617 | 0.99617 | 0.99617 | 0.99617 | 0.99617 | 0.99617 | 0.99617 | 0.99617 | 0.99617 | 0.99617 | 0.99617 | 0.99617 | 0.99617 | 0.99617
25 | 2030 | Winter | Vmag, [p.u.] | Expected | - | 1.0076 | 1.0071 | 1.0027 | 1.0017 | 0.9998 | 1.0014 | 0.99886 | 0.99887 | 0.99661 | 0.99842 | 1.0133 | 1.0205 | 1.0239 | 1.0297 | 1.024 | 1.0235 | 1.0179 | 1.0041 | 0.99845 | 0.99567 | 0.99329 | 0.99879 | 0.99 | 0.98582
25 | 2030 | Winter | Vang, [º] | Expected | - | 0.98582 | 0.98582 | 0.98582 | 0.98582 | 0.98582 | 0.98582 | 0.98582 | 0.98582 | 0.98582 | 0.98582 | 0.98582 | 0.98582 | 0.98582 | 0.98582 | 0.98582 | 0.98582 | 0.98582 | 0.98582 | 0.98582 | 0.98582 | 0.98582 | 0.98582 | 0.98582 | 0.98582
26 | 2030 | Winter | Vmag, [p.u.] | Expected | - | 1.0145 | 1.0084 | 1.0042 | 1.0034 | 1.0017 | 1.0031 | 1.0113 | 1.0172 | 1.0232 | 1.0268 | 1.0392 | 1.0468 | 1.0505 | 1.0537 | 1.0466 | 1.0446 | 1.0391 | 1.0254 | 1.0202 | 1.0174 | 1.0144 | 1.0159 | 1.0012 | 0.9958
26 | 2030 | Winter | Vang, [º] | Expected | - | 0.9958 | 0.9958 | 0.9958 | 0.9958 | 0.9958 | 0.9958 | 0.9958 | 0.9958 | 0.9958 | 0.9958 | 0.9958 | 0.9958 | 0.9958 | 0.9958 | 0.9958 | 0.9958 | 0.9958 | 0.9958 | 0.9958 | 0.9958 | 0.9958 | 0.9958 | 0.9958 | 0.9958
27 | 2030 | Winter | Vmag, [p.u.] | Expected | - | 1.0111 | 1.007 | 1.0015 | 1.0011 | 0.99992 | 1.0017 | 1.0146 | 1.0235 | 1.0249 | 1.0253 | 1.0316 | 1.0375 | 1.0401 | 1.0426 | 1.0355 | 1.0323 | 1.0327 | 1.0311 | 1.0309 | 1.0306 | 1.0274 | 1.0263 | 1.006 | 1.0005
27 | 2030 | Winter | Vang, [º] | Expected | - | 1.0005 | 1.0005 | 1.0005 | 1.0005 | 1.0005 | 1.0005 | 1.0005 | 1.0005 | 1.0005 | 1.0005 | 1.0005 | 1.0005 | 1.0005 | 1.0005 | 1.0005 | 1.0005 | 1.0005 | 1.0005 | 1.0005 | 1.0005 | 1.0005 | 1.0005 | 1.0005 | 1.0005
28 | 2030 | Winter | Vmag, [p.u.] | Expected | - | 1.0119 | 1.0093 | 1.0057 | 1.0054 | 1.0046 | 1.0063 | 1.0212 | 1.0321 | 1.0322 | 1.0316 | 1.0349 | 1.0407 | 1.0429 | 1.0448 | 1.0378 | 1.0332 | 1.0358 | 1.0399 | 1.0407 | 1.0406 | 1.0372 | 1.0361 | 1.0135 | 1.0089
28 | 2030 | Winter | Vang, [º] | Expected | - | 1.0089 | 1.0089 | 1.0089 | 1.0089 | 1.0089 | 1.0089 | 1.0089 | 1.0089 | 1.0089 | 1.0089 | 1.0089 | 1.0089 | 1.0089 | 1.0089 | 1.0089 | 1.0089 | 1.0089 | 1.0089 | 1.0089 | 1.0089 | 1.0089 | 1.0089 | 1.0089 | 1.0089
29 | 2030 | Winter | Vmag, [p.u.] | Expected | - | 1.0153 | 1.0137 | 1.0115 | 1.0113 | 1.0107 | 1.0123 | 1.0289 | 1.0417 | 1.0408 | 1.0396 | 1.0408 | 1.0466 | 1.0484 | 1.0499 | 1.043 | 1.0375 | 1.0415 | 1.0496 | 1.0511 | 1.0512 | 1.0477 | 1.0466 | 1.0221 | 1.0181
29 | 2030 | Winter | Vang, [º] | Expected | - | 1.0181 | 1.0181 | 1.0181 | 1.0181 | 1.0181 | 1.0181 | 1.0181 | 1.0181 | 1.0181 | 1.0181 | 1.0181 | 1.0181 | 1.0181 | 1.0181 | 1.0181 | 1.0181 | 1.0181 | 1.0181 | 1.0181 | 1.0181 | 1.0181 | 1.0181 | 1.0181 | 1.0181
30 | 2030 | Winter | Vmag, [p.u.] | Expected | - | 1.0092 | 1.0112 | 0.998 | 0.99867 | 0.99663 | 0.99758 | 0.9952 | 0.99057 | 0.99095 | 0.99184 | 1.0088 | 1.018 | 1.0212 | 1.0242 | 1.0178 | 1.021 | 1.0174 | 0.99728 | 0.98816 | 0.99058 | 0.98706 | 0.99245 | 0.98378 | 0.97775
30 | 2030 | Winter | Vang, [º] | Expected | - | 0.97775 | 0.97775 | 0.97775 | 0.97775 | 0.97775 | 0.97775 | 0.97775 | 0.97775 | 0.97775 | 0.97775 | 0.97775 | 0.97775 | 0.97775 | 0.97775 | 0.97775 | 0.97775 | 0.97775 | 0.97775 | 0.97775 | 0.97775 | 0.97775 | 0.97775 | 0.97775 | 0.97775
31 | 2030 | Winter | Vmag, [p.u.] | Expected | - | 1.017 | 1.022 | 1.0051 | 1.0076 | 1.0058 | 1.0048 | 0.99785 | 0.98729 | 0.98927 | 0.98784 | 1.0105 | 1.0205 | 1.0258 | 1.0282 | 1.022 | 1.0285 | 1.0243 | 0.99481 | 0.98239 | 0.98647 | 0.98143 | 0.98873 | 0.98481 | 0.98077
31 | 2030 | Winter | Vang, [º] | Expected | - | 0.98077 | 0.98077 | 0.98077 | 0.98077 | 0.98077 | 0.98077 | 0.98077 | 0.98077 | 0.98077 | 0.98077 | 0.98077 | 0.98077 | 0.98077 | 0.98077 | 0.98077 | 0.98077 | 0.98077 | 0.98077 | 0.98077 | 0.98077 | 0.98077 | 0.98077 | 0.98077 | 0.98077
32 | 2030 | Winter | Vmag, [p.u.] | Expected | - | 1.0186 | 1.0243 | 1.0026 | 1.0064 | 1.0058 | 1.0036 | 1.0013 | 0.99605 | 1.0079 | 1.0074 | 1.0337 | 1.0432 | 1.0512 | 1.0511 | 1.0429 | 1.0476 | 1.0412 | 1.0056 | 0.99118 | 0.99527 | 0.98412 | 0.99365 | 0.98718 | 0.9823
32 | 2030 | Winter | Vang, [º] | Expected | - | 0.9823 | 0.9823 | 0.9823 | 0.9823 | 0.9823 | 0.9823 | 0.9823 | 0.9823 | 0.9823 | 0.9823 | 0.9823 | 0.9823 | 0.9823 | 0.9823 | 0.9823 | 0.9823 | 0.9823 | 0.9823 | 0.9823 | 0.9823 | 0.9823 | 0.9823 | 0.9823 | 0.9823
33 | 2030 | Winter | Vmag, [p.u.] | Expected | - | 1.0185 | 1.0243 | 1.0025 | 1.0064 | 1.0057 | 1.0035 | 1.0013 | 0.99623 | 1.0083 | 1.0082 | 1.0349 | 1.0447 | 1.0528 | 1.0526 | 1.0445 | 1.0489 | 1.0422 | 1.0061 | 0.99133 | 0.9951 | 0.98377 | 0.99335 | 0.98697 | 0.98214
33 | 2030 | Winter | Vang, [º] | Expected | - | 0.98214 | 0.98214 | 0.98214 | 0.98214 | 0.98214 | 0.98214 | 0.98214 | 0.98214 | 0.98214 | 0.98214 | 0.98214 | 0.98214 | 0.98214 | 0.98214 | 0.98214 | 0.98214 | 0.98214 | 0.98214 | 0.98214 | 0.98214 | 0.98214 | 0.98214 | 0.98214 | 0.98214
34 | 2030 | Winter | Vmag, [p.u.] | Expected | - | 1.0094 | 1.0066 | 0.99381 | 0.9946 | 0.99323 | 0.99277 | 0.99854 | 1.0023 | 1.0188 | 1.0253 | 1.0421 | 1.0516 | 1.058 | 1.0576 | 1.0478 | 1.0477 | 1.0404 | 1.0132 | 1.0019 | 1.0017 | 0.99547 | 0.99937 | 0.98867 | 0.98193
34 | 2030 | Winter | Vang, [º] | Expected | - | 0.98193 | 0.98193 | 0.98193 | 0.98193 | 0.98193 | 0.98193 | 0.98193 | 0.98193 | 0.98193 | 0.98193 | 0.98193 | 0.98193 | 0.98193 | 0.98193 | 0.98193 | 0.98193 | 0.98193 | 0.98193 | 0.98193 | 0.98193 | 0.98193 | 0.98193 | 0.98193 | 0.98193
35 | 2030 | Winter | Vmag, [p.u.] | Expected | - | 1.0089 | 1.0067 | 0.99565 | 0.996 | 0.99479 | 0.99419 | 0.99946 | 1.0038 | 1.0189 | 1.026 | 1.0408 | 1.0497 | 1.0555 | 1.0552 | 1.0466 | 1.0452 | 1.0387 | 1.0141 | 1.004 | 1.003 | 0.99752 | 1.0013 | 0.99065 | 0.98461
35 | 2030 | Winter | Vang, [º] | Expected | - | 0.98461 | 0.98461 | 0.98461 | 0.98461 | 0.98461 | 0.98461 | 0.98461 | 0.98461 | 0.98461 | 0.98461 | 0.98461 | 0.98461 | 0.98461 | 0.98461 | 0.98461 | 0.98461 | 0.98461 | 0.98461 | 0.98461 | 0.98461 | 0.98461 | 0.98461 | 0.98461 | 0.98461
36 | 2030 | Winter | Vmag, [p.u.] | Expected | - | 1.0123 | 1.0109 | 1.0011 | 1.0012 | 1.0002 | 0.99916 | 1.0038 | 1.0082 | 1.0208 | 1.0282 | 1.0417 | 1.0499 | 1.0551 | 1.0557 | 1.0484 | 1.0461 | 1.0397 | 1.0173 | 1.0085 | 1.0067 | 1.0019 | 1.0058 | 0.99549 | 0.99036
36 | 2030 | Winter | Vang, [º] | Expected | - | 0.99036 | 0.99036 | 0.99036 | 0.99036 | 0.99036 | 0.99036 | 0.99036 | 0.99036 | 0.99036 | 0.99036 | 0.99036 | 0.99036 | 0.99036 | 0.99036 | 0.99036 | 0.99036 | 0.99036 | 0.99036 | 0.99036 | 0.99036 | 0.99036 | 0.99036 | 0.99036 | 0.99036
37 | 2030 | Winter | Vmag, [p.u.] | Expected | - | 1.0154 | 1.0143 | 1.0051 | 1.0051 | 1.0042 | 1.0033 | 1.0073 | 1.0106 | 1.0204 | 1.0265 | 1.0382 | 1.0453 | 1.0497 | 1.051 | 1.0447 | 1.0429 | 1.0374 | 1.0172 | 1.0102 | 1.0091 | 1.0053 | 1.0093 | 0.99912 | 0.99454
37 | 2030 | Winter | Vang, [º] | Expected | - | 0.99454 | 0.99454 | 0.99454 | 0.99454 | 0.99454 | 0.99454 | 0.99454 | 0.99454 | 0.99454 | 0.99454 | 0.99454 | 0.99454 | 0.99454 | 0.99454 | 0.99454 | 0.99454 | 0.99454 | 0.99454 | 0.99454 | 0.99454 | 0.99454 | 0.99454 | 0.99454 | 0.99454
38 | 2030 | Winter | Vmag, [p.u.] | Expected | - | 1.0235 | 1.0243 | 1.0187 | 1.0184 | 1.0178 | 1.0171 | 1.0185 | 1.0186 | 1.0204 | 1.0228 | 1.0295 | 1.0342 | 1.037 | 1.0397 | 1.0371 | 1.0359 | 1.033 | 1.0179 | 1.0155 | 1.0145 | 1.014 | 1.0184 | 1.0099 | 1.0083
38 | 2030 | Winter | Vang, [º] | Expected | - | 1.0083 | 1.0083 | 1.0083 | 1.0083 | 1.0083 | 1.0083 | 1.0083 | 1.0083 | 1.0083 | 1.0083 | 1.0083 | 1.0083 | 1.0083 | 1.0083 | 1.0083 | 1.0083 | 1.0083 | 1.0083 | 1.0083 | 1.0083 | 1.0083 | 1.0083 | 1.0083 | 1.0083
39 | 2030 | Winter | Vmag, [p.u.] | Expected | - | 1.0144 | 1.0134 | 1.0044 | 1.0044 | 1.0035 | 1.0023 | 1.0062 | 1.0097 | 1.0199 | 1.0265 | 1.0385 | 1.0456 | 1.0501 | 1.0513 | 1.0451 | 1.0429 | 1.0372 | 1.017 | 1.0098 | 1.0084 | 1.0044 | 1.0085 | 0.99837 | 0.99385
39 | 2030 | Winter | Vang, [º] | Expected | - | 0.99385 | 0.99385 | 0.99385 | 0.99385 | 0.99385 | 0.99385 | 0.99385 | 0.99385 | 0.99385 | 0.99385 | 0.99385 | 0.99385 | 0.99385 | 0.99385 | 0.99385 | 0.99385 | 0.99385 | 0.99385 | 0.99385 | 0.99385 | 0.99385 | 0.99385 | 0.99385 | 0.99385
40 | 2030 | Winter | Vmag, [p.u.] | Expected | - | 1.0118 | 1.0104 | 1.0008 | 1.001 | 0.99991 | 0.99869 | 1.0035 | 1.0084 | 1.0216 | 1.0299 | 1.0438 | 1.0524 | 1.0577 | 1.0583 | 1.0509 | 1.0481 | 1.0412 | 1.0184 | 1.0091 | 1.0068 | 1.0015 | 1.0055 | 0.99524 | 0.99016
40 | 2030 | Winter | Vang, [º] | Expected | - | 0.99016 | 0.99016 | 0.99016 | 0.99016 | 0.99016 | 0.99016 | 0.99016 | 0.99016 | 0.99016 | 0.99016 | 0.99016 | 0.99016 | 0.99016 | 0.99016 | 0.99016 | 0.99016 | 0.99016 | 0.99016 | 0.99016 | 0.99016 | 0.99016 | 0.99016 | 0.99016 | 0.99016
41 | 2030 | Winter | Vmag, [p.u.] | Expected | - | 1.0117 | 1.0119 | 1.01 | 1.0107 | 1.0095 | 1.0041 | 1.0089 | 1.0152 | 1.0183 | 1.0264 | 1.0327 | 1.0354 | 1.0341 | 1.0365 | 1.0339 | 1.0282 | 1.0269 | 1.0249 | 1.0261 | 1.0268 | 1.0245 | 1.0259 | 1.0112 | 1.0087
41 | 2030 | Winter | Vang, [º] | Expected | - | 1.0087 | 1.0087 | 1.0087 | 1.0087 | 1.0087 | 1.0087 | 1.0087 | 1.0087 | 1.0087 | 1.0087 | 1.0087 | 1.0087 | 1.0087 | 1.0087 | 1.0087 | 1.0087 | 1.0087 | 1.0087 | 1.0087 | 1.0087 | 1.0087 | 1.0087 | 1.0087 | 1.0087
42 | 2030 | Winter | Vmag, [p.u.] | Expected | - | 0.99105 | 0.99052 | 0.98656 | 0.98716 | 0.98573 | 0.9813 | 0.98486 | 0.99201 | 1.0016 | 1.0164 | 1.0289 | 1.0331 | 1.0338 | 1.0334 | 1.0282 | 1.0193 | 1.0152 | 1.0068 | 1.004 | 1.0033 | 0.99791 | 1.001 | 0.98839 | 0.98275
42 | 2030 | Winter | Vang, [º] | Expected | - | 0.98275 | 0.98275 | 0.98275 | 0.98275 | 0.98275 | 0.98275 | 0.98275 | 0.98275 | 0.98275 | 0.98275 | 0.98275 | 0.98275 | 0.98275 | 0.98275 | 0.98275 | 0.98275 | 0.98275 | 0.98275 | 0.98275 | 0.98275 | 0.98275 | 0.98275 | 0.98275 | 0.98275
43 | 2030 | Winter | Vmag, [p.u.] | Expected | - | 1.0173 | 1.0165 | 1.0139 | 1.0138 | 1.0135 | 1.0131 | 1.0241 | 1.0324 | 1.0333 | 1.0357 | 1.0388 | 1.042 | 1.041 | 1.0425 | 1.0402 | 1.0351 | 1.0355 | 1.0358 | 1.0368 | 1.0368 | 1.0359 | 1.0364 | 1.02 | 1.0158
43 | 2030 | Winter | Vang, [º] | Expected | - | 1.0158 | 1.0158 | 1.0158 | 1.0158 | 1.0158 | 1.0158 | 1.0158 | 1.0158 | 1.0158 | 1.0158 | 1.0158 | 1.0158 | 1.0158 | 1.0158 | 1.0158 | 1.0158 | 1.0158 | 1.0158 | 1.0158 | 1.0158 | 1.0158 | 1.0158 | 1.0158 | 1.0158
44 | 2030 | Winter | Vmag, [p.u.] | Expected | - | 1.0271 | 1.0276 | 1.0223 | 1.022 | 1.0216 | 1.0212 | 1.0231 | 1.023 | 1.0233 | 1.0247 | 1.0302 | 1.0338 | 1.0362 | 1.0385 | 1.0363 | 1.0355 | 1.0336 | 1.0211 | 1.0205 | 1.02 | 1.02 | 1.0234 | 1.0152 | 1.0135
44 | 2030 | Winter | Vang, [º] | Expected | - | 1.0135 | 1.0135 | 1.0135 | 1.0135 | 1.0135 | 1.0135 | 1.0135 | 1.0135 | 1.0135 | 1.0135 | 1.0135 | 1.0135 | 1.0135 | 1.0135 | 1.0135 | 1.0135 | 1.0135 | 1.0135 | 1.0135 | 1.0135 | 1.0135 | 1.0135 | 1.0135 | 1.0135
45 | 2030 | Winter | Vmag, [p.u.] | Expected | - | 1.0356 | 1.0361 | 1.0339 | 1.0336 | 1.0336 | 1.0337 | 1.0377 | 1.039 | 1.0376 | 1.0374 | 1.0389 | 1.0414 | 1.0421 | 1.0437 | 1.0431 | 1.0414 | 1.0416 | 1.0368 | 1.0374 | 1.0378 | 1.0387 | 1.041 | 1.0319 | 1.0308
45 | 2030 | Winter | Vang, [º] | Expected | - | 1.0308 | 1.0308 | 1.0308 | 1.0308 | 1.0308 | 1.0308 | 1.0308 | 1.0308 | 1.0308 | 1.0308 | 1.0308 | 1.0308 | 1.0308 | 1.0308 | 1.0308 | 1.0308 | 1.0308 | 1.0308 | 1.0308 | 1.0308 | 1.0308 | 1.0308 | 1.0308 | 1.0308
46 | 2030 | Winter | Vmag, [p.u.] | Expected | - | 1.0326 | 1.0341 | 1.0311 | 1.0307 | 1.0307 | 1.0307 | 1.0324 | 1.0319 | 1.0298 | 1.0292 | 1.0305 | 1.0329 | 1.0338 | 1.0363 | 1.0357 | 1.0349 | 1.0354 | 1.0274 | 1.028 | 1.0283 | 1.0303 | 1.0344 | 1.0252 | 1.0245
46 | 2030 | Winter | Vang, [º] | Expected | - | 1.0245 | 1.0245 | 1.0245 | 1.0245 | 1.0245 | 1.0245 | 1.0245 | 1.0245 | 1.0245 | 1.0245 | 1.0245 | 1.0245 | 1.0245 | 1.0245 | 1.0245 | 1.0245 | 1.0245 | 1.0245 | 1.0245 | 1.0245 | 1.0245 | 1.0245 | 1.0245 | 1.0245
47 | 2030 | Winter | Vmag, [p.u.] | Expected | - | 1.0313 | 1.0336 | 1.0292 | 1.0289 | 1.0288 | 1.0282 | 1.0264 | 1.0231 | 1.0207 | 1.0202 | 1.0228 | 1.0253 | 1.0267 | 1.0301 | 1.0291 | 1.03 | 1.0297 | 1.0164 | 1.0166 | 1.0164 | 1.0189 | 1.0246 | 1.0171 | 1.0171
47 | 2030 | Winter | Vang, [º] | Expected | - | 1.0171 | 1.0171 | 1.0171 | 1.0171 | 1.0171 | 1.0171 | 1.0171 | 1.0171 | 1.0171 | 1.0171 | 1.0171 | 1.0171 | 1.0171 | 1.0171 | 1.0171 | 1.0171 | 1.0171 | 1.0171 | 1.0171 | 1.0171 | 1.0171 | 1.0171 | 1.0171 | 1.0171
48 | 2030 | Winter | Vmag, [p.u.] | Expected | - | 1.0288 | 1.0307 | 1.0262 | 1.0258 | 1.0255 | 1.0249 | 1.0242 | 1.0221 | 1.021 | 1.0215 | 1.0253 | 1.0286 | 1.0305 | 1.0336 | 1.0323 | 1.0322 | 1.0312 | 1.0178 | 1.0172 | 1.0168 | 1.0183 | 1.0236 | 1.0157 | 1.0152
48 | 2030 | Winter | Vang, [º] | Expected | - | 1.0152 | 1.0152 | 1.0152 | 1.0152 | 1.0152 | 1.0152 | 1.0152 | 1.0152 | 1.0152 | 1.0152 | 1.0152 | 1.0152 | 1.0152 | 1.0152 | 1.0152 | 1.0152 | 1.0152 | 1.0152 | 1.0152 | 1.0152 | 1.0152 | 1.0152 | 1.0152 | 1.0152
49 | 2030 | Winter | Vmag, [p.u.] | Expected | - | 1.0301 | 1.0331 | 1.0305 | 1.0293 | 1.0294 | 1.0286 | 1.0281 | 1.026 | 1.0235 | 1.0238 | 1.026 | 1.0284 | 1.0305 | 1.0335 | 1.0339 | 1.0326 | 1.0331 | 1.0243 | 1.0247 | 1.0252 | 1.0269 | 1.0323 | 1.0236 | 1.0237
49 | 2030 | Winter | Vang, [º] | Expected | - | 1.0237 | 1.0237 | 1.0237 | 1.0237 | 1.0237 | 1.0237 | 1.0237 | 1.0237 | 1.0237 | 1.0237 | 1.0237 | 1.0237 | 1.0237 | 1.0237 | 1.0237 | 1.0237 | 1.0237 | 1.0237 | 1.0237 | 1.0237 | 1.0237 | 1.0237 | 1.0237 | 1.0237
50 | 2030 | Winter | Vmag, [p.u.] | Expected | - | 1.0204 | 1.0274 | 1.0266 | 1.0237 | 1.0243 | 1.0215 | 1.0151 | 1.0085 | 1.0042 | 1.0067 | 1.008 | 1.0098 | 1.0137 | 1.0164 | 1.0196 | 1.0178 | 1.019 | 1.0107 | 1.0124 | 1.0142 | 1.0167 | 1.0251 | 1.0174 | 1.0196
50 | 2030 | Winter | Vang, [º] | Expected | - | 1.0196 | 1.0196 | 1.0196 | 1.0196 | 1.0196 | 1.0196 | 1.0196 | 1.0196 | 1.0196 | 1.0196 | 1.0196 | 1.0196 | 1.0196 | 1.0196 | 1.0196 | 1.0196 | 1.0196 | 1.0196 | 1.0196 | 1.0196 | 1.0196 | 1.0196 | 1.0196 | 1.0196
51 | 2030 | Winter | Vmag, [p.u.] | Expected | - | 1.0295 | 1.0313 | 1.031 | 1.0292 | 1.0295 | 1.0301 | 1.0357 | 1.0374 | 1.0346 | 1.0338 | 1.0342 | 1.0349 | 1.0366 | 1.0386 | 1.0384 | 1.0346 | 1.0358 | 1.0353 | 1.0375 | 1.0387 | 1.0401 | 1.0452 | 1.0321 | 1.03
51 | 2030 | Winter | Vang, [º] | Expected | - | 1.03 | 1.03 | 1.03 | 1.03 | 1.03 | 1.03 | 1.03 | 1.03 | 1.03 | 1.03 | 1.03 | 1.03 | 1.03 | 1.03 | 1.03 | 1.03 | 1.03 | 1.03 | 1.03 | 1.03 | 1.03 | 1.03 | 1.03 | 1.03
52 | 2030 | Winter | Vmag, [p.u.] | Expected | - | 0.99866 | 0.99697 | 0.9947 | 0.99468 | 0.99129 | 0.99583 | 1.0126 | 1.0323 | 1.0375 | 1.0411 | 1.0419 | 1.0571 | 1.06 | 1.06 | 1.0425 | 1.0373 | 1.0399 | 1.0508 | 1.0482 | 1.0451 | 1.0279 | 1.0263 | 1.0043 | 1.0021
52 | 2030 | Winter | Vang, [º] | Expected | - | 1.0021 | 1.0021 | 1.0021 | 1.0021 | 1.0021 | 1.0021 | 1.0021 | 1.0021 | 1.0021 | 1.0021 | 1.0021 | 1.0021 | 1.0021 | 1.0021 | 1.0021 | 1.0021 | 1.0021 | 1.0021 | 1.0021 | 1.0021 | 1.0021 | 1.0021 | 1.0021 | 1.0021
53 | 2030 | Winter | Vmag, [p.u.] | Expected | - | 0.98925 | 0.98749 | 0.98519 | 0.98527 | 0.98077 | 0.98649 | 1.0033 | 1.0242 | 1.0297 | 1.0333 | 1.0323 | 1.0504 | 1.0533 | 1.0524 | 1.0299 | 1.0266 | 1.0312 | 1.0469 | 1.0448 | 1.0427 | 1.0198 | 1.0163 | 0.99495 | 0.99325
53 | 2030 | Winter | Vang, [º] | Expected | - | 0.99325 | 0.99325 | 0.99325 | 0.99325 | 0.99325 | 0.99325 | 0.99325 | 0.99325 | 0.99325 | 0.99325 | 0.99325 | 0.99325 | 0.99325 | 0.99325 | 0.99325 | 0.99325 | 0.99325 | 0.99325 | 0.99325 | 0.99325 | 0.99325 | 0.99325 | 0.99325 | 0.99325
54 | 2030 | Winter | Vmag, [p.u.] | Expected | - | 1.0028 | 1.0009 | 0.99865 | 0.99835 | 0.99613 | 1.0016 | 1.0184 | 1.0346 | 1.0356 | 1.0353 | 1.0352 | 1.0474 | 1.0482 | 1.0485 | 1.0351 | 1.0315 | 1.0359 | 1.0486 | 1.0487 | 1.0478 | 1.0346 | 1.0323 | 1.0109 | 1.0062
54 | 2030 | Winter | Vang, [º] | Expected | - | 1.0062 | 1.0062 | 1.0062 | 1.0062 | 1.0062 | 1.0062 | 1.0062 | 1.0062 | 1.0062 | 1.0062 | 1.0062 | 1.0062 | 1.0062 | 1.0062 | 1.0062 | 1.0062 | 1.0062 | 1.0062 | 1.0062 | 1.0062 | 1.0062 | 1.0062 | 1.0062 | 1.0062
55 | 2030 | Winter | Vmag, [p.u.] | Expected | - | 1.0163 | 1.0141 | 1.0116 | 1.0108 | 1.0109 | 1.0166 | 1.0366 | 1.0517 | 1.0494 | 1.0453 | 1.0457 | 1.0525 | 1.0513 | 1.0527 | 1.0467 | 1.041 | 1.0457 | 1.057 | 1.0589 | 1.0591 | 1.0548 | 1.0532 | 1.0288 | 1.0202
55 | 2030 | Winter | Vang, [º] | Expected | - | 1.0202 | 1.0202 | 1.0202 | 1.0202 | 1.0202 | 1.0202 | 1.0202 | 1.0202 | 1.0202 | 1.0202 | 1.0202 | 1.0202 | 1.0202 | 1.0202 | 1.0202 | 1.0202 | 1.0202 | 1.0202 | 1.0202 | 1.0202 | 1.0202 | 1.0202 | 1.0202 | 1.0202
56 | 2030 | Winter | Vmag, [p.u.] | Expected | - | 0.99271 | 0.99166 | 0.98586 | 0.98643 | 0.98477 | 0.98137 | 0.98313 | 0.98997 | 1.0001 | 1.0159 | 1.0304 | 1.0362 | 1.0392 | 1.0405 | 1.035 | 1.0274 | 1.0191 | 1.0036 | 0.99803 | 0.99581 | 0.98766 | 0.99232 | 0.98277 | 0.97893
56 | 2030 | Winter | Vang, [º] | Expected | - | 0.97893 | 0.97893 | 0.97893 | 0.97893 | 0.97893 | 0.97893 | 0.97893 | 0.97893 | 0.97893 | 0.97893 | 0.97893 | 0.97893 | 0.97893 | 0.97893 | 0.97893 | 0.97893 | 0.97893 | 0.97893 | 0.97893 | 0.97893 | 0.97893 | 0.97893 | 0.97893 | 0.97893
57 | 2030 | Winter | Vmag, [p.u.] | Expected | - | 0.98982 | 0.98809 | 0.98178 | 0.98236 | 0.98071 | 0.97762 | 0.98139 | 0.99071 | 1.0031 | 1.0209 | 1.0374 | 1.0451 | 1.0495 | 1.0511 | 1.0443 | 1.0354 | 1.0244 | 1.0053 | 0.99724 | 0.99281 | 0.98304 | 0.9879 | 0.97801 | 0.97452
57 | 2030 | Winter | Vang, [º] | Expected | - | 0.97452 | 0.97452 | 0.97452 | 0.97452 | 0.97452 | 0.97452 | 0.97452 | 0.97452 | 0.97452 | 0.97452 | 0.97452 | 0.97452 | 0.97452 | 0.97452 | 0.97452 | 0.97452 | 0.97452 | 0.97452 | 0.97452 | 0.97452 | 0.97452 | 0.97452 | 0.97452 | 0.97452

## Consumption
Node ID | Year | Day | Quantity | Market Scenario | Operation Scenario | 0 | 1 | 2 | 3 | 4 | 5 | 6 | 7 | 8 | 9 | 10 | 11 | 12 | 13 | 14 | 15 | 16 | 17 | 18 | 19 | 20 | 21 | 22 | 23
1 | 2020 | Summer | Pc, [MW] | 0 | 0 | 3.9642 | 6.9086 | 17.5763 | 10.9896 | 24.8596 | 42.7958 | 28.689 | 3.3596 | 16.0837 | 3.1364 | 7.2679 | 33.6463 | 15.2849 | 21.1337 | 19.3386 | 41.4771 | 17.6947 | 11.6729 | 25.6482 | 55 | 40.3372 | -8.347 | 36.1624 | 47.6017
1 | 2020 | Summer | Flex Up, [MW] | 0 | 0 | 0 | 0 | 0 | 0 | 0 | 0 | 0 | 0 | 0 | 0 | 0 | 0 | 0 | 0 | 0 | 0 | 0 | 0 | 0 | 0 | 0 | 0 | 0 | 0
1 | 2020 | Summer | Flex Down, [MW] | 0 | 0 | 0 | 0 | 0 | 0 | 0 | 0 | 0 | 0 | 0 | 0 | 0 | 0 | 0 | 0 | 0 | 0 | 0 | 0 | 0 | 0 | 0 | 0 | 0 | 0
1 | 2020 | Summer | Pc_net, [MW] | 0 | 0 | 3.9642 | 6.9086 | 17.5763 | 10.9896 | 24.8596 | 42.7958 | 28.689 | 3.3596 | 16.0837 | 3.1364 | 7.2679 | 33.6463 | 15.2849 | 21.1337 | 19.3386 | 41.4771 | 17.6947 | 11.6729 | 25.6482 | 55 | 40.3372 | -8.347 | 36.1624 | 47.6017
1 | 2020 | Summer | Qc, [MVAr] | 0 | 0 | 3.8767 | 2.8628 | 3.5333 | -0.31137 | 11.6812 | 9.9271 | 8.2807 | -0.73339 | 6.9439 | 5.6935 | 1.0094 | 17 | 4.4912 | 1.8345 | 6.5828 | 6.5562 | 8.8609 | 10.1967 | 10.7506 | 3.4385 | 2.631 | -1.8583 | 5.8185 | 4.7705
2 | 2020 | Summer | Pc, [MW] | 0 | 0 | 2.1878 | 1.9877 | 1.953 | 1.948 | 1.9482 | 1.931 | 2.0846 | 2.475 | 2.8208 | 2.9074 | 2.878 | 2.9594 | 3 | 2.9445 | 2.8294 | 2.7156 | 2.7629 | 2.7902 | 2.8021 | 2.7557 | 2.764 | 2.8785 | 2.6831 | 2.4596
2 | 2020 | Summer | Flex Up, [MW] | 0 | 0 | 0 | 0 | 0 | 0 | 0 | 0 | 0 | 0 | 0 | 0 | 0 | 0 | 0 | 0 | 0 | 0 | 0 | 0 | 0 | 0 | 0 | 0 | 0 | 0
2 | 2020 | Summer | Flex Down, [MW] | 0 | 0 | 0 | 0 | 0 | 0 | 0 | 0 | 0 | 0 | 0 | 0 | 0 | 0 | 0 | 0 | 0 | 0 | 0 | 0 | 0 | 0 | 0 | 0 | 0 | 0
2 | 2020 | Summer | Pc_net, [MW] | 0 | 0 | 2.1878 | 1.9877 | 1.953 | 1.948 | 1.9482 | 1.931 | 2.0846 | 2.475 | 2.8208 | 2.9074 | 2.878 | 2.9594 | 3 | 2.9445 | 2.8294 | 2.7156 | 2.7629 | 2.7902 | 2.8021 | 2.7557 | 2.764 | 2.8785 | 2.6831 | 2.4596
2 | 2020 | Summer | Qc, [MVAr] | 0 | 0 | -61.3686 | -79.7867 | -87.9404 | -80.2502 | -86.0174 | -88 | -76.2687 | -11.8657 | 38.088 | 55.4488 | 43.5877 | 58.06 | 51.5236 | 53.0749 | 27.3847 | 6.9232 | 15.4013 | 18.7073 | 11.2704 | -2.1025 | -8.2077 | -5.7103 | -27.3851 | -37.0679
3 | 2020 | Summer | Pc, [MW] | 0 | 0 | 27.2853 | 24.8441 | 23.6281 | 22.7869 | 22.7869 | 24.4327 | 30.6134 | 37.6719 | 39.3177 | 38.4948 | 38.4765 | 41 | 41 | 41 | 38.9428 | 36.8673 | 34.3438 | 34.3438 | 34.3438 | 34.3438 | 34.3438 | 34.3438 | 33.1095 | 30.9791
3 | 2020 | Summer | Flex Up, [MW] | 0 | 0 | 0 | 0 | 0 | 0 | 0 | 0 | 0 | 0 | 0 | 0 | 0 | 0 | 0 | 0 | 0 | 0 | 0 | 0 | 0 | 0 | 0 | 0 | 0 | 0
3 | 2020 | Summer | Flex Down, [MW] | 0 | 0 | 0 | 0 | 0 | 0 | 0 | 0 | 0 | 0 | 0 | 0 | 0 | 0 | 0 | 0 | 0 | 0 | 0 | 0 | 0 | 0 | 0 | 0 | 0 | 0
3 | 2020 | Summer | Pc_net, [MW] | 0 | 0 | 27.2853 | 24.8441 | 23.6281 | 22.7869 | 22.7869 | 24.4327 | 30.6134 | 37.6719 | 39.3177 | 38.4948 | 38.4765 | 41 | 41 | 41 | 38.9428 | 36.8673 | 34.3438 | 34.3438 | 34.3438 | 34.3438 | 34.3438 | 34.3438 | 33.1095 | 30.9791
3 | 2020 | Summer | Qc, [MVAr] | 0 | 0 | -15.8864 | -15.8864 | -18.4432 | -21 | -21 | -21 | -8.3734 | 1.7357 | 5.5118 | 5.5118 | 5.0398 | 7.0852 | 9.6027 | 9.8977 | 5.5512 | 4.3318 | -0.70311 | -0.70311 | -0.70311 | -0.70311 | -4.4793 | -5.738 | -16.0438 | -16.0438
4 | 2020 | Summer | Pc, [MW] | 0 | 0 | 0 | 0 | 0 | 0 | 0 | 0 | 0 | 0 | 0 | 0 | 0 | 0 | 0 | 0 | 0 | 0 | 0 | 0 | 0 | 0 | 0 | 0 | 0 | 0
4 | 2020 | Summer | Flex Up, [MW] | 0 | 0 | 0 | 0 | 0 | 0 | 0 | 0 | 0 | 0 | 0 | 0 | 0 | 0 | 0 | 0 | 0 | 0 | 0 | 0 | 0 | 0 | 0 | 0 | 0 | 0
4 | 2020 | Summer | Flex Down, [MW] | 0 | 0 | 0 | 0 | 0 | 0 | 0 | 0 | 0 | 0 | 0 | 0 | 0 | 0 | 0 | 0 | 0 | 0 | 0 | 0 | 0 | 0 | 0 | 0 | 0 | 0
4 | 2020 | Summer | Pc_net, [MW] | 0 | 0 | 0 | 0 | 0 | 0 | 0 | 0 | 0 | 0 | 0 | 0 | 0 | 0 | 0 | 0 | 0 | 0 | 0 | 0 | 0 | 0 | 0 | 0 | 0 | 0
4 | 2020 | Summer | Qc, [MVAr] | 0 | 0 | 0 | 0 | 0 | 0 | 0 | 0 | 0 | 0 | 0 | 0 | 0 | 0 | 0 | 0 | 0 | 0 | 0 | 0 | 0 | 0 | 0 | 0 | 0 | 0
5 | 2020 | Summer | Pc, [MW] | 0 | 0 | 9.3321 | 8.2151 | 7.7682 | 7.5219 | 7.9739 | 7.3035 | 8.5657 | 9.9421 | 11.2004 | 12.0211 | 12.4058 | 12.6021 | 12.8495 | 12.9548 | 13 | 12.5099 | 12.5162 | 12.0282 | 12.0915 | 12.1909 | 12.0907 | 12.5241 | 12.2362 | 10.9359
5 | 2020 | Summer | Flex Up, [MW] | 0 | 0 | 0 | 0 | 0 | 0 | 0 | 0 | 0 | 0 | 0 | 0 | 0 | 0 | 0 | 0 | 0 | 0 | 0 | 0 | 0 | 0 | 0 | 0 | 0 | 0
5 | 2020 | Summer | Flex Down, [MW] | 0 | 0 | 0 | 0 | 0 | 0 | 0 | 0 | 0 | 0 | 0 | 0 | 0 | 0 | 0 | 0 | 0 | 0 | 0 | 0 | 0 | 0 | 0 | 0 | 0 | 0
5 | 2020 | Summer | Pc_net, [MW] | 0 | 0 | 9.3321 | 8.2151 | 7.7682 | 7.5219 | 7.9739 | 7.3035 | 8.5657 | 9.9421 | 11.2004 | 12.0211 | 12.4058 | 12.6021 | 12.8495 | 12.9548 | 13 | 12.5099 | 12.5162 | 12.0282 | 12.0915 | 12.1909 | 12.0907 | 12.5241 | 12.2362 | 10.9359
5 | 2020 | Summer | Qc, [MVAr] | 0 | 0 | 1.7099 | 1.3101 | 1.2415 | 1.0843 | 1.2482 | 0.57933 | 1.0108 | 1.9424 | 2.8255 | 3.3575 | 3.6654 | 3.7992 | 3.97 | 4 | 3.9716 | 3.8394 | 3.6538 | 3.2423 | 3.2273 | 3.0702 | 2.7674 | 3.3176 | 2.9727 | 2.3923
6 | 2020 | Summer | Pc, [MW] | 0 | 0 | -75 | -64.3837 | -41.7411 | -39.5455 | -38.3113 | -39.1169 | -28.8697 | -14.2523 | -3.8029 | 4.1125 | 6.8949 | 11.9936 | 18.7653 | 19.7929 | 16.8048 | 8.107 | 8.4703 | 8.654 | 10.9524 | 8.7013 | 6.4803 | 13.2741 | 17.5309 | -4.5866
6 | 2020 | Summer | Flex Up, [MW] | 0 | 0 | 0 | 0 | 0 | 0 | 0 | 0 | 0 | 0 | 0 | 0 | 0 | 0 | 0 | 0 | 0 | 0 | 0 | 0 | 0 | 0 | 0 | 0 | 0 | 0
6 | 2020 | Summer | Flex Down, [MW] | 0 | 0 | 0 | 0 | 0 | 0 | 0 | 0 | 0 | 0 | 0 | 0 | 0 | 0 | 0 | 0 | 0 | 0 | 0 | 0 | 0 | 0 | 0 | 0 | 0 | 0
6 | 2020 | Summer | Pc_net, [MW] | 0 | 0 | -75 | -64.3837 | -41.7411 | -39.5455 | -38.3113 | -39.1169 | -28.8697 | -14.2523 | -3.8029 | 4.1125 | 6.8949 | 11.9936 | 18.7653 | 19.7929 | 16.8048 | 8.107 | 8.4703 | 8.654 | 10.9524 | 8.7013 | 6.4803 | 13.2741 | 17.5309 | -4.5866
6 | 2020 | Summer | Qc, [MVAr] | 0 | 0 | -1.8383 | -1.6497 | -1.7979 | -1.4543 | -1.5891 | -1.6564 | -1.9259 | -1.4611 | -1.6632 | -1.5891 | -1.7979 | -2 | -1.515 | -1.4543 | -1.5621 | -1.6834 | -1.5621 | -1.4476 | -1.4611 | -1.2792 | -1.5082 | -1.6025 | -1.6969 | -1.7103
7 | 2020 | Summer | Pc, [MW] | 0 | 0 | 0 | 0 | 0 | 0 | 0 | 0 | 0 | 0 | 0 | 0 | 0 | 0 | 0 | 0 | 0 | 0 | 0 | 0 | 0 | 0 | 0 | 0 | 0 | 0
7 | 2020 | Summer | Flex Up, [MW] | 0 | 0 | 0 | 0 | 0 | 0 | 0 | 0 | 0 | 0 | 0 | 0 | 0 | 0 | 0 | 0 | 0 | 0 | 0 | 0 | 0 | 0 | 0 | 0 | 0 | 0
7 | 2020 | Summer | Flex Down, [MW] | 0 | 0 | 0 | 0 | 0 | 0 | 0 | 0 | 0 | 0 | 0 | 0 | 0 | 0 | 0 | 0 | 0 | 0 | 0 | 0 | 0 | 0 | 0 | 0 | 0 | 0
7 | 2020 | Summer | Pc_net, [MW] | 0 | 0 | 0 | 0 | 0 | 0 | 0 | 0 | 0 | 0 | 0 | 0 | 0 | 0 | 0 | 0 | 0 | 0 | 0 | 0 | 0 | 0 | 0 | 0 | 0 | 0
7 | 2020 | Summer | Qc, [MVAr] | 0 | 0 | 0 | 0 | 0 | 0 | 0 | 0 | 0 | 0 | 0 | 0 | 0 | 0 | 0 | 0 | 0 | 0 | 0 | 0 | 0 | 0 | 0 | 0 | 0 | 0
8 | 2020 | Summer | Pc, [MW] | 0 | 0 | 0 | 0 | 0 | 0 | 0 | 0 | 0 | 0 | 0 | 0 | 0 | 0 | 0 | 0 | 0 | 0 | 0 | 0 | 0 | 0 | 0 | 0 | 0 | 0
8 | 2020 | Summer | Flex Up, [MW] | 0 | 0 | 0 | 0 | 0 | 0 | 0 | 0 | 0 | 0 | 0 | 0 | 0 | 0 | 0 | 0 | 0 | 0 | 0 | 0 | 0 | 0 | 0 | 0 | 0 | 0
8 | 2020 | Summer | Flex Down, [MW] | 0 | 0 | 0 | 0 | 0 | 0 | 0 | 0 | 0 | 0 | 0 | 0 | 0 | 0 | 0 | 0 | 0 | 0 | 0 | 0 | 0 | 0 | 0 | 0 | 0 | 0
8 | 2020 | Summer | Pc_net, [MW] | 0 | 0 | 0 | 0 | 0 | 0 | 0 | 0 | 0 | 0 | 0 | 0 | 0 | 0 | 0 | 0 | 0 | 0 | 0 | 0 | 0 | 0 | 0 | 0 | 0 | 0
8 | 2020 | Summer | Qc, [MVAr] | 0 | 0 | 21.5563 | 21.6484 | 21.8326 | 21.8729 | 21.9254 | 22 | 21.7129 | 20.7817 | 20.6407 | 20.5945 | 20.6121 | 20.4847 | 20.3238 | 20.39 | 20.4968 | 20.7411 | 20.7967 | 20.7522 | 20.7895 | 20.8855 | 20.8737 | 20.7983 | 20.9635 | 21.1347
9 | 2020 | Summer | Pc, [MW] | 0 | 0 | 116.4729 | 72.2503 | 103.6577 | 95.9149 | 110.0269 | 37.5216 | -88.9761 | 6.4576 | 49.7059 | 121 | 117.7777 | 65.2237 | 53.9722 | 65.7267 | 57.5479 | 68.4324 | 95.4478 | 98.8504 | 102.1328 | 100.1065 | 64.1953 | 72.6438 | 73.5718 | 74.7191
9 | 2020 | Summer | Flex Up, [MW] | 0 | 0 | 0 | 0 | 0 | 0 | 0 | 0 | 0 | 0 | 0 | 0 | 0 | 0 | 0 | 0 | 0 | 0 | 0 | 0 | 0 | 0 | 0 | 0 | 0 | 0
9 | 2020 | Summer | Flex Down, [MW] | 0 | 0 | 0 | 0 | 0 | 0 | 0 | 0 | 0 | 0 | 0 | 0 | 0 | 0 | 0 | 0 | 0 | 0 | 0 | 0 | 0 | 0 | 0 | 0 | 0 | 0
9 | 2020 | Summer | Pc_net, [MW] | 0 | 0 | 116.4729 | 72.2503 | 103.6577 | 95.9149 | 110.0269 | 37.5216 | -88.9761 | 6.4576 | 49.7059 | 121 | 117.7777 | 65.2237 | 53.9722 | 65.7267 | 57.5479 | 68.4324 | 95.4478 | 98.8504 | 102.1328 | 100.1065 | 64.1953 | 72.6438 | 73.5718 | 74.7191
9 | 2020 | Summer | Qc, [MVAr] | 0 | 0 | 26 | 23.3299 | 20.0749 | 20.6518 | 19.5068 | 22.0535 | 23.8004 | 19.3013 | 13.6411 | 10.1409 | 13.0411 | 14.6199 | 13.9173 | 13.7632 | 17.1022 | 18.8284 | 20.2275 | 24.866 | 24.2309 | 23.11 | 25.077 | 22.8985 | 24.7602 | 25.428
10 | 2020 | Summer | Pc, [MW] | 0 | 0 | 3.0845 | 2.615 | 2.6127 | 2.3755 | 2.3973 | 2.3965 | 2.8964 | 3.9604 | 4.6407 | 4.7354 | 4.7302 | 4.9488 | 4.7488 | 4.6582 | 3.9057 | 4.0379 | 4.6911 | 5 | 3.9391 | 4.1443 | 3.8266 | 4.058 | 3.6653 | 3.2823
10 | 2020 | Summer | Flex Up, [MW] | 0 | 0 | 0 | 0 | 0 | 0 | 0 | 0 | 0 | 0 | 0 | 0 | 0 | 0 | 0 | 0 | 0 | 0 | 0 | 0 | 0 | 0 | 0 | 0 | 0 | 0
10 | 2020 | Summer | Flex Down, [MW] | 0 | 0 | 0 | 0 | 0 | 0 | 0 | 0 | 0 | 0 | 0 | 0 | 0 | 0 | 0 | 0 | 0 | 0 | 0 | 0 | 0 | 0 | 0 | 0 | 0 | 0
10 | 2020 | Summer | Pc_net, [MW] | 0 | 0 | 3.0845 | 2.615 | 2.6127 | 2.3755 | 2.3973 | 2.3965 | 2.8964 | 3.9604 | 4.6407 | 4.7354 | 4.7302 | 4.9488 | 4.7488 | 4.6582 | 3.9057 | 4.0379 | 4.6911 | 5 | 3.9391 | 4.1443 | 3.8266 | 4.058 | 3.6653 | 3.2823
10 | 2020 | Summer | Qc, [MVAr] | 0 | 0 | -1.5361 | -1.9703 | -1.9879 | -2 | -1.978 | -1.9696 | -1.6318 | -0.9679 | -0.64389 | -0.63128 | -0.62644 | -0.30064 | -0.21586 | -0.26351 | -0.054748 | -0.41604 | -0.73552 | -0.71941 | -0.85706 | -0.78048 | -0.79366 | -0.64233 | -0.95343 | -1.278
11 | 2020 | Summer | Pc, [MW] | 0 | 0 | 0 | 0 | 0 | 0 | 0 | 0 | 0 | 0 | 0 | 0 | 0 | 0 | 0 | 0 | 0 | 0 | 0 | 0 | 0 | 0 | 0 | 0 | 0 | 0
11 | 2020 | Summer | Flex Up, [MW] | 0 | 0 | 0 | 0 | 0 | 0 | 0 | 0 | 0 | 0 | 0 | 0 | 0 | 0 | 0 | 0 | 0 | 0 | 0 | 0 | 0 | 0 | 0 | 0 | 0 | 0
11 | 2020 | Summer | Flex Down, [MW] | 0 | 0 | 0 | 0 | 0 | 0 | 0 | 0 | 0 | 0 | 0 | 0 | 0 | 0 | 0 | 0 | 0 | 0 | 0 | 0 | 0 | 0 | 0 | 0 | 0 | 0
11 | 2020 | Summer | Pc_net, [MW] | 0 | 0 | 0 | 0 | 0 | 0 | 0 | 0 | 0 | 0 | 0 | 0 | 0 | 0 | 0 | 0 | 0 | 0 | 0 | 0 | 0 | 0 | 0 | 0 | 0 | 0
11 | 2020 | Summer | Qc, [MVAr] | 0 | 0 | 0 | 0 | 0 | 0 | 0 | 0 | 0 | 0 | 0 | 0 | 0 | 0 | 0 | 0 | 0 | 0 | 0 | 0 | 0 | 0 | 0 | 0 | 0 | 0
12 | 2020 | Summer | Pc, [MW] | 0 | 0 | 227.9995 | 203.5009 | 190.2842 | 184.6295 | 308.4828 | 295.6024 | 204.7336 | 265.5376 | 293.9135 | 314.6947 | 314.5125 | 346.8747 | 358.5226 | 353.7345 | 377 | 348.7557 | 332.5555 | 328.718 | 316.6948 | 321.3132 | 314.6054 | 339.5553 | 313.505 | 259.0964
12 | 2020 | Summer | Flex Up, [MW] | 0 | 0 | 0 | 0 | 0 | 0 | 0 | 0 | 0 | 0 | 0 | 0 | 0 | 0 | 0 | 0 | 0 | 0 | 0 | 0 | 0 | 0 | 0 | 0 | 0 | 0
12 | 2020 | Summer | Flex Down, [MW] | 0 | 0 | 0 | 0 | 0 | 0 | 0 | 0 | 0 | 0 | 0 | 0 | 0 | 0 | 0 | 0 | 0 | 0 | 0 | 0 | 0 | 0 | 0 | 0 | 0 | 0
12 | 2020 | Summer | Pc_net, [MW] | 0 | 0 | 227.9995 | 203.5009 | 190.2842 | 184.6295 | 308.4828 | 295.6024 | 204.7336 | 265.5376 | 293.9135 | 314.6947 | 314.5125 | 346.8747 | 358.5226 | 353.7345 | 377 | 348.7557 | 332.5555 | 328.718 | 316.6948 | 321.3132 | 314.6054 | 339.5553 | 313.505 | 259.0964
12 | 2020 | Summer | Qc, [MVAr] | 0 | 0 | -15.6924 | -21.7167 | -22.8051 | -22.1756 | -23.0208 | -24 | -20.7524 | -8.6315 | -0.35608 | 3.4453 | 3.1489 | 3.5249 | 5.1864 | 4.5674 | 1.2926 | 0.71782 | 0.46073 | -1.4031 | -2.0387 | -1.4845 | -4.3711 | -1.6218 | -5.1052 | -7.6268
13 | 2020 | Summer | Pc, [MW] | 0 | 0 | 11.4391 | 10.7201 | 9.7076 | 9.9603 | 9.9554 | 10.3793 | 11.8793 | 14.6446 | 16.1706 | 17.012 | 17.1359 | 17.3054 | 18 | 17.6837 | 16.8603 | 16.7168 | 15.7679 | 15.8478 | 15.6163 | 16.3728 | 16.3728 | 16.9239 | 15.2364 | 13.1462
13 | 2020 | Summer | Flex Up, [MW] | 0 | 0 | 0 | 0 | 0 | 0 | 0 | 0 | 0 | 0 | 0 | 0 | 0 | 0 | 0 | 0 | 0 | 0 | 0 | 0 | 0 | 0 | 0 | 0 | 0 | 0
13 | 2020 | Summer | Flex Down, [MW] | 0 | 0 | 0 | 0 | 0 | 0 | 0 | 0 | 0 | 0 | 0 | 0 | 0 | 0 | 0 | 0 | 0 | 0 | 0 | 0 | 0 | 0 | 0 | 0 | 0 | 0
13 | 2020 | Summer | Pc_net, [MW] | 0 | 0 | 11.4391 | 10.7201 | 9.7076 | 9.9603 | 9.9554 | 10.3793 | 11.8793 | 14.6446 | 16.1706 | 17.012 | 17.1359 | 17.3054 | 18 | 17.6837 | 16.8603 | 16.7168 | 15.7679 | 15.8478 | 15.6163 | 16.3728 | 16.3728 | 16.9239 | 15.2364 | 13.1462
13 | 2020 | Summer | Qc, [MVAr] | 0 | 0 | -2.3 | -2.3 | -2.3 | -2.3 | -2.3 | -2.3 | -2.3 | -2.1778 | -2.0461 | -2.0158 | -1.9719 | -2.0022 | -2.0022 | -2.0022 | -2.0022 | -2.0022 | -2.0359 | -2.137 | -2.137 | -2.137 | -2.137 | -2.1987 | -2.2603 | -2.2603
14 | 2020 | Summer | Pc, [MW] | 0 | 0 | 6.1823 | 6.2889 | 5.866 | 6.22 | 6.1462 | 6.4877 | 8.6745 | 9.7398 | 10.0455 | 10.1621 | 10.2492 | 10.5 | 10.1903 | 9.9475 | 9.2119 | 8.8281 | 8.9547 | 8.7881 | 8.9083 | 9.1114 | 8.7792 | 9.1648 | 8.5276 | 7.1156
14 | 2020 | Summer | Flex Up, [MW] | 0 | 0 | 0 | 0 | 0 | 0 | 0 | 0 | 0 | 0 | 0 | 0 | 0 | 0 | 0 | 0 | 0 | 0 | 0 | 0 | 0 | 0 | 0 | 0 | 0 | 0
14 | 2020 | Summer | Flex Down, [MW] | 0 | 0 | 0 | 0 | 0 | 0 | 0 | 0 | 0 | 0 | 0 | 0 | 0 | 0 | 0 | 0 | 0 | 0 | 0 | 0 | 0 | 0 | 0 | 0 | 0 | 0
14 | 2020 | Summer | Pc_net, [MW] | 0 | 0 | 6.1823 | 6.2889 | 5.866 | 6.22 | 6.1462 | 6.4877 | 8.6745 | 9.7398 | 10.0455 | 10.1621 | 10.2492 | 10.5 | 10.1903 | 9.9475 | 9.2119 | 8.8281 | 8.9547 | 8.7881 | 8.9083 | 9.1114 | 8.7792 | 9.1648 | 8.5276 | 7.1156
14 | 2020 | Summer | Qc, [MVAr] | 0 | 0 | -1.8815 | -2.0623 | -2.1619 | -1.1628 | -1.7545 | -1.8838 | 0.58253 | 3.0981 | 3.8843 | 4.6488 | 5.2016 | 5.126 | 5.3 | 4.8605 | 3.6726 | 2.9825 | 2.3553 | 2.3816 | 1.8426 | 1.8472 | 1.1502 | 1.3928 | 0.93846 | -0.58253
15 | 2020 | Summer | Pc, [MW] | 0 | 0 | 15.9518 | 16.5705 | 13.3621 | 14.4975 | 14.6843 | 13.6247 | 15.8497 | 18.1259 | 18.5278 | 19.8476 | 18.6509 | 19.3329 | 20.7778 | 19.2921 | 17.6344 | 19.3167 | 17.5591 | 19.3266 | 19.297 | 20.0196 | 21.2283 | 22 | 19.68 | 17.428
15 | 2020 | Summer | Flex Up, [MW] | 0 | 0 | 0 | 0 | 0 | 0 | 0 | 0 | 0 | 0 | 0 | 0 | 0 | 0 | 0 | 0 | 0 | 0 | 0 | 0 | 0 | 0 | 0 | 0 | 0 | 0
15 | 2020 | Summer | Flex Down, [MW] | 0 | 0 | 0 | 0 | 0 | 0 | 0 | 0 | 0 | 0 | 0 | 0 | 0 | 0 | 0 | 0 | 0 | 0 | 0 | 0 | 0 | 0 | 0 | 0 | 0 | 0
15 | 2020 | Summer | Pc_net, [MW] | 0 | 0 | 15.9518 | 16.5705 | 13.3621 | 14.4975 | 14.6843 | 13.6247 | 15.8497 | 18.1259 | 18.5278 | 19.8476 | 18.6509 | 19.3329 | 20.7778 | 19.2921 | 17.6344 | 19.3167 | 17.5591 | 19.3266 | 19.297 | 20.0196 | 21.2283 | 22 | 19.68 | 17.428
15 | 2020 | Summer | Qc, [MVAr] | 0 | 0 | -3.7242 | -3.6783 | -4.621 | -4.2337 | -3.7518 | -5 | -3.7993 | -2.5107 | -1.7031 | -0.85022 | -1.0975 | -0.75497 | -0.31779 | -0.47498 | -0.92089 | -0.73456 | -1.6825 | -1.5084 | -2.1914 | -2.2044 | -2.1881 | -1.8869 | -2.4859 | -2.759
16 | 2020 | Summer | Pc, [MW] | 0 | 0 | -7.3336 | -1.0419 | 1.1221 | 4.5685 | 2.5648 | 1.6831 | 5.7307 | 14.1463 | 4.1277 | 13.0242 | 13.3849 | 29.2544 | 15.8295 | 42.9599 | 5.1696 | 19.356 | 21.3998 | -20.7586 | 10.7801 | -0.040075 | 30.0559 | 43 | 6.9329 | 17.9133
16 | 2020 | Summer | Flex Up, [MW] | 0 | 0 | 0 | 0 | 0 | 0 | 0 | 0 | 0 | 0 | 0 | 0 | 0 | 0 | 0 | 0 | 0 | 0 | 0 | 0 | 0 | 0 | 0 | 0 | 0 | 0
16 | 2020 | Summer | Flex Down, [MW] | 0 | 0 | 0 | 0 | 0 | 0 | 0 | 0 | 0 | 0 | 0 | 0 | 0 | 0 | 0 | 0 | 0 | 0 | 0 | 0 | 0 | 0 | 0 | 0 | 0 | 0
16 | 2020 | Summer | Pc_net, [MW] | 0 | 0 | -7.3336 | -1.0419 | 1.1221 | 4.5685 | 2.5648 | 1.6831 | 5.7307 | 14.1463 | 4.1277 | 13.0242 | 13.3849 | 29.2544 | 15.8295 | 42.9599 | 5.1696 | 19.356 | 21.3998 | -20.7586 | 10.7801 | -0.040075 | 30.0559 | 43 | 6.9329 | 17.9133
16 | 2020 | Summer | Qc, [MVAr] | 0 | 0 | -2.9502 | -2.596 | -2.6899 | -3 | -2.9196 | -2.3548 | -2.2802 | -2.374 | -2.3127 | -1.9011 | -1.725 | -1.6292 | -1.3287 | -1.6656 | -2.4544 | -1.7709 | -1.7403 | -2.8009 | -2.8066 | -2.2265 | -2.5846 | -2.2074 | -2.598 | -2.9043
17 | 2020 | Summer | Pc, [MW] | 0 | 0 | 37.6469 | 37.2202 | 37.2202 | 37.2202 | 38.2017 | 38.5858 | 33.8913 | 24.3742 | 25.3558 | 27.575 | 26.4654 | 34.9156 | 42 | 40.2076 | 37.4762 | 38.2444 | 41.8293 | 37.903 | 37.4762 | 37.903 | 38.1164 | 39.9515 | 34.3181 | 32.611
17 | 2020 | Summer | Flex Up, [MW] | 0 | 0 | 0 | 0 | 0 | 0 | 0 | 0 | 0 | 0 | 0 | 0 | 0 | 0 | 0 | 0 | 0 | 0 | 0 | 0 | 0 | 0 | 0 | 0 | 0 | 0
17 | 2020 | Summer | Flex Down, [MW] | 0 | 0 | 0 | 0 | 0 | 0 | 0 | 0 | 0 | 0 | 0 | 0 | 0 | 0 | 0 | 0 | 0 | 0 | 0 | 0 | 0 | 0 | 0 | 0 | 0 | 0
17 | 2020 | Summer | Pc_net, [MW] | 0 | 0 | 37.6469 | 37.2202 | 37.2202 | 37.2202 | 38.2017 | 38.5858 | 33.8913 | 24.3742 | 25.3558 | 27.575 | 26.4654 | 34.9156 | 42 | 40.2076 | 37.4762 | 38.2444 | 41.8293 | 37.903 | 37.4762 | 37.903 | 38.1164 | 39.9515 | 34.3181 | 32.611
17 | 2020 | Summer | Qc, [MVAr] | 0 | 0 | -1.4261 | -1.4261 | -1.4261 | -1.4261 | -1.4261 | -1.4261 | -6.3565 | -8 | -8 | -3.0696 | -1.4261 | -6.3565 | -1.045 | -1.045 | -1.045 | -1.045 | -1.045 | -1.045 | -1.045 | -1.045 | -1.045 | -1.045 | -1.045 | -1.045
18 | 2020 | Summer | Pc, [MW] | 0 | 0 | 16.5077 | 15.3391 | 13.8784 | 13.7324 | 13.5863 | 13.2942 | 17.7493 | 23.4898 | 26.3674 | 25.4326 | 25.7977 | 26.791 | 27.2 | 26.455 | 23.8112 | 23.1977 | 23.0078 | 22.555 | 22.073 | 23.4606 | 24.191 | 25.6517 | 23.2415 | 19.5459
18 | 2020 | Summer | Flex Up, [MW] | 0 | 0 | 0 | 0 | 0 | 0 | 0 | 0 | 0 | 0 | 0 | 0 | 0 | 0 | 0 | 0 | 0 | 0 | 0 | 0 | 0 | 0 | 0 | 0 | 0 | 0
18 | 2020 | Summer | Flex Down, [MW] | 0 | 0 | 0 | 0 | 0 | 0 | 0 | 0 | 0 | 0 | 0 | 0 | 0 | 0 | 0 | 0 | 0 | 0 | 0 | 0 | 0 | 0 | 0 | 0 | 0 | 0
18 | 2020 | Summer | Pc_net, [MW] | 0 | 0 | 16.5077 | 15.3391 | 13.8784 | 13.7324 | 13.5863 | 13.2942 | 17.7493 | 23.4898 | 26.3674 | 25.4326 | 25.7977 | 26.791 | 27.2 | 26.455 | 23.8112 | 23.1977 | 23.0078 | 22.555 | 22.073 | 23.4606 | 24.191 | 25.6517 | 23.2415 | 19.5459
18 | 2020 | Summer | Qc, [MVAr] | 0 | 0 | -9.8 | -9.8 | -9.8 | -9.8 | -9.8 | -9.8 | -9.8 | -3.1686 | 3.4629 | 3.4629 | 3.4629 | 3.4629 | 3.4629 | 3.4629 | 3.4629 | 3.4629 | 3.4629 | 3.4629 | -1.5107 | -3.1685 | -3.1685 | -3.1685 | -3.1685 | -3.1685
19 | 2020 | Summer | Pc, [MW] | 0 | 0 | 2.4036 | 2.1777 | 2.0067 | 1.9929 | 1.9929 | 1.9792 | 2.2857 | 2.6223 | 2.845 | 2.9463 | 3.0947 | 3.2135 | 3.2684 | 3.3 | 3.2652 | 3.2356 | 3.019 | 2.9515 | 2.924 | 2.9103 | 2.9135 | 3.0243 | 3.0348 | 2.6996
19 | 2020 | Summer | Flex Up, [MW] | 0 | 0 | 0 | 0 | 0 | 0 | 0 | 0 | 0 | 0 | 0 | 0 | 0 | 0 | 0 | 0 | 0 | 0 | 0 | 0 | 0 | 0 | 0 | 0 | 0 | 0
19 | 2020 | Summer | Flex Down, [MW] | 0 | 0 | 0 | 0 | 0 | 0 | 0 | 0 | 0 | 0 | 0 | 0 | 0 | 0 | 0 | 0 | 0 | 0 | 0 | 0 | 0 | 0 | 0 | 0 | 0 | 0
19 | 2020 | Summer | Pc_net, [MW] | 0 | 0 | 2.4036 | 2.1777 | 2.0067 | 1.9929 | 1.9929 | 1.9792 | 2.2857 | 2.6223 | 2.845 | 2.9463 | 3.0947 | 3.2135 | 3.2684 | 3.3 | 3.2652 | 3.2356 | 3.019 | 2.9515 | 2.924 | 2.9103 | 2.9135 | 3.0243 | 3.0348 | 2.6996
19 | 2020 | Summer | Qc, [MVAr] | 0 | 0 | 0.16046 | 0.13533 | 0.1102 | 0.1102 | 0.1102 | 0.11649 | 0.19004 | 0.28287 | 0.39987 | 0.48382 | 0.49107 | 0.5104 | 0.53517 | 0.6 | 0.54124 | 0.52819 | 0.51466 | 0.44168 | 0.44893 | 0.4238 | 0.40495 | 0.36526 | 0.32991 | 0.2656
20 | 2020 | Summer | Pc, [MW] | 0 | 0 | 1.5037 | 1.4268 | 1.3983 | 1.4017 | 1.4072 | 1.4565 | 1.8269 | 2.1294 | 2.1102 | 2.1779 | 2.1982 | 2.2666 | 2.3 | 2.236 | 2.0243 | 1.9887 | 2.0155 | 2.0511 | 2.0349 | 2.0732 | 2.1799 | 2.1502 | 1.873 | 1.7109
20 | 2020 | Summer | Flex Up, [MW] | 0 | 0 | 0 | 0 | 0 | 0 | 0 | 0 | 0 | 0 | 0 | 0 | 0 | 0 | 0 | 0 | 0 | 0 | 0 | 0 | 0 | 0 | 0 | 0 | 0 | 0
20 | 2020 | Summer | Flex Down, [MW] | 0 | 0 | 0 | 0 | 0 | 0 | 0 | 0 | 0 | 0 | 0 | 0 | 0 | 0 | 0 | 0 | 0 | 0 | 0 | 0 | 0 | 0 | 0 | 0 | 0 | 0
20 | 2020 | Summer | Pc_net, [MW] | 0 | 0 | 1.5037 | 1.4268 | 1.3983 | 1.4017 | 1.4072 | 1.4565 | 1.8269 | 2.1294 | 2.1102 | 2.1779 | 2.1982 | 2.2666 | 2.3 | 2.236 | 2.0243 | 1.9887 | 2.0155 | 2.0511 | 2.0349 | 2.0732 | 2.1799 | 2.1502 | 1.873 | 1.7109
20 | 2020 | Summer | Qc, [MVAr] | 0 | 0 | -0.85345 | -1 | -0.97113 | -0.93572 | -0.96988 | -0.93726 | -0.3499 | 0.12794 | 0.13767 | 0.34858 | 0.34526 | 0.38123 | 0.50733 | 0.45436 | -0.021007 | 0.0055672 | 0.035325 | 0.097401 | 0.0076413 | 0.027314 | 0.1168 | -0.06148 | -0.44313 | -0.52086
21 | 2020 | Summer | Pc, [MW] | 0 | 0 | 0 | 0 | 0 | 0 | 0 | 0 | 0 | 0 | 0 | 0 | 0 | 0 | 0 | 0 | 0 | 0 | 0 | 0 | 0 | 0 | 0 | 0 | 0 | 0
21 | 2020 | Summer | Flex Up, [MW] | 0 | 0 | 0 | 0 | 0 | 0 | 0 | 0 | 0 | 0 | 0 | 0 | 0 | 0 | 0 | 0 | 0 | 0 | 0 | 0 | 0 | 0 | 0 | 0 | 0 | 0
21 | 2020 | Summer | Flex Down, [MW] | 0 | 0 | 0 | 0 | 0 | 0 | 0 | 0 | 0 | 0 | 0 | 0 | 0 | 0 | 0 | 0 | 0 | 0 | 0 | 0 | 0 | 0 | 0 | 0 | 0 | 0
21 | 2020 | Summer | Pc_net, [MW] | 0 | 0 | 0 | 0 | 0 | 0 | 0 | 0 | 0 | 0 | 0 | 0 | 0 | 0 | 0 | 0 | 0 | 0 | 0 | 0 | 0 | 0 | 0 | 0 | 0 | 0
21 | 2020 | Summer | Qc, [MVAr] | 0 | 0 | 0 | 0 | 0 | 0 | 0 | 0 | 0 | 0 | 0 | 0 | 0 | 0 | 0 | 0 | 0 | 0 | 0 | 0 | 0 | 0 | 0 | 0 | 0 | 0
22 | 2020 | Summer | Pc, [MW] | 0 | 0 | 0 | 0 | 0 | 0 | 0 | 0 | 0 | 0 | 0 | 0 | 0 | 0 | 0 | 0 | 0 | 0 | 0 | 0 | 0 | 0 | 0 | 0 | 0 | 0
22 | 2020 | Summer | Flex Up, [MW] | 0 | 0 | 0 | 0 | 0 | 0 | 0 | 0 | 0 | 0 | 0 | 0 | 0 | 0 | 0 | 0 | 0 | 0 | 0 | 0 | 0 | 0 | 0 | 0 | 0 | 0
22 | 2020 | Summer | Flex Down, [MW] | 0 | 0 | 0 | 0 | 0 | 0 | 0 | 0 | 0 | 0 | 0 | 0 | 0 | 0 | 0 | 0 | 0 | 0 | 0 | 0 | 0 | 0 | 0 | 0 | 0 | 0
22 | 2020 | Summer | Pc_net, [MW] | 0 | 0 | 0 | 0 | 0 | 0 | 0 | 0 | 0 | 0 | 0 | 0 | 0 | 0 | 0 | 0 | 0 | 0 | 0 | 0 | 0 | 0 | 0 | 0 | 0 | 0
22 | 2020 | Summer | Qc, [MVAr] | 0 | 0 | 0 | 0 | 0 | 0 | 0 | 0 | 0 | 0 | 0 | 0 | 0 | 0 | 0 | 0 | 0 | 0 | 0 | 0 | 0 | 0 | 0 | 0 | 0 | 0
23 | 2020 | Summer | Pc, [MW] | 0 | 0 | 4.203 | 3.8086 | 3.3736 | 3.443 | 3.71 | 3.8086 | 5.3022 | 6.1799 | 5.9725 | 5.9823 | 5.4678 | 6.2452 | 6.3 | 5.9721 | 5.3858 | 5.12 | 5.1391 | 5.1184 | 5.5031 | 5.8277 | 5.8407 | 5.5883 | 5.0032 | 4.6627
23 | 2020 | Summer | Flex Up, [MW] | 0 | 0 | 0 | 0 | 0 | 0 | 0 | 0 | 0 | 0 | 0 | 0 | 0 | 0 | 0 | 0 | 0 | 0 | 0 | 0 | 0 | 0 | 0 | 0 | 0 | 0
23 | 2020 | Summer | Flex Down, [MW] | 0 | 0 | 0 | 0 | 0 | 0 | 0 | 0 | 0 | 0 | 0 | 0 | 0 | 0 | 0 | 0 | 0 | 0 | 0 | 0 | 0 | 0 | 0 | 0 | 0 | 0
23 | 2020 | Summer | Pc_net, [MW] | 0 | 0 | 4.203 | 3.8086 | 3.3736 | 3.443 | 3.71 | 3.8086 | 5.3022 | 6.1799 | 5.9725 | 5.9823 | 5.4678 | 6.2452 | 6.3 | 5.9721 | 5.3858 | 5.12 | 5.1391 | 5.1184 | 5.5031 | 5.8277 | 5.8407 | 5.5883 | 5.0032 | 4.6627
23 | 2020 | Summer | Qc, [MVAr] | 0 | 0 | 2.1 | 2.1 | 2.1 | 2.1 | 2.1 | 2.1 | 1.4551 | -0.14338 | -0.46123 | -0.46123 | -0.46123 | -0.46123 | -0.46123 | -0.46123 | -0.46123 | -0.46123 | -0.46123 | 0.49232 | 0.81017 | 0.81017 | 0.81017 | 0.81017 | 0.81017 | 1.7637
24 | 2020 | Summer | Pc, [MW] | 0 | 0 | 0 | 0 | 0 | 0 | 0 | 0 | 0 | 0 | 0 | 0 | 0 | 0 | 0 | 0 | 0 | 0 | 0 | 0 | 0 | 0 | 0 | 0 | 0 | 0
24 | 2020 | Summer | Flex Up, [MW] | 0 | 0 | 0 | 0 | 0 | 0 | 0 | 0 | 0 | 0 | 0 | 0 | 0 | 0 | 0 | 0 | 0 | 0 | 0 | 0 | 0 | 0 | 0 | 0 | 0 | 0
24 | 2020 | Summer | Flex Down, [MW] | 0 | 0 | 0 | 0 | 0 | 0 | 0 | 0 | 0 | 0 | 0 | 0 | 0 | 0 | 0 | 0 | 0 | 0 | 0 | 0 | 0 | 0 | 0 | 0 | 0 | 0
24 | 2020 | Summer | Pc_net, [MW] | 0 | 0 | 0 | 0 | 0 | 0 | 0 | 0 | 0 | 0 | 0 | 0 | 0 | 0 | 0 | 0 | 0 | 0 | 0 | 0 | 0 | 0 | 0 | 0 | 0 | 0
24 | 2020 | Summer | Qc, [MVAr] | 0 | 0 | 0 | 0 | 0 | 0 | 0 | 0 | 0 | 0 | 0 | 0 | 0 | 0 | 0 | 0 | 0 | 0 | 0 | 0 | 0 | 0 | 0 | 0 | 0 | 0
25 | 2020 | Summer | Pc, [MW] | 0 | 0 | 0.74593 | -1.4681 | 0.75068 | 2.3566 | 5.0124 | 2.176 | 4.5373 | 2.7604 | 0.32783 | -0.70317 | 1.3256 | 0.066516 | 2.043 | 1.7342 | 0.099774 | 6.3 | 3.3781 | 2.4136 | 5.6111 | 2.9552 | 5.7299 | 4.1097 | 3.5301 | 0.44186
25 | 2020 | Summer | Flex Up, [MW] | 0 | 0 | 0 | 0 | 0 | 0 | 0 | 0 | 0 | 0 | 0 | 0 | 0 | 0 | 0 | 0 | 0 | 0 | 0 | 0 | 0 | 0 | 0 | 0 | 0 | 0
25 | 2020 | Summer | Flex Down, [MW] | 0 | 0 | 0 | 0 | 0 | 0 | 0 | 0 | 0 | 0 | 0 | 0 | 0 | 0 | 0 | 0 | 0 | 0 | 0 | 0 | 0 | 0 | 0 | 0 | 0 | 0
25 | 2020 | Summer | Pc_net, [MW] | 0 | 0 | 0.74593 | -1.4681 | 0.75068 | 2.3566 | 5.0124 | 2.176 | 4.5373 | 2.7604 | 0.32783 | -0.70317 | 1.3256 | 0.066516 | 2.043 | 1.7342 | 0.099774 | 6.3 | 3.3781 | 2.4136 | 5.6111 | 2.9552 | 5.7299 | 4.1097 | 3.5301 | 0.44186
25 | 2020 | Summer | Qc, [MVAr] | 0 | 0 | 2.4051 | 1.7778 | 1.6223 | 1.4398 | 2.2496 | 2.1158 | 2.7674 | 2.8688 | 1.748 | 0.94499 | 2.1604 | 2.0401 | 2.2564 | 1.6183 | 1.671 | 1.5817 | 1.7223 | 3.0675 | 2.7931 | 2.9905 | 3.2 | 2.9567 | 2.1496 | 1.9819
26 | 2020 | Summer | Pc, [MW] | 0 | 0 | 0 | 0 | 0 | 0 | 0 | 0 | 0 | 0 | 0 | 0 | 0 | 0 | 0 | 0 | 0 | 0 | 0 | 0 | 0 | 0 | 0 | 0 | 0 | 0
26 | 2020 | Summer | Flex Up, [MW] | 0 | 0 | 0 | 0 | 0 | 0 | 0 | 0 | 0 | 0 | 0 | 0 | 0 | 0 | 0 | 0 | 0 | 0 | 0 | 0 | 0 | 0 | 0 | 0 | 0 | 0
26 | 2020 | Summer | Flex Down, [MW] | 0 | 0 | 0 | 0 | 0 | 0 | 0 | 0 | 0 | 0 | 0 | 0 | 0 | 0 | 0 | 0 | 0 | 0 | 0 | 0 | 0 | 0 | 0 | 0 | 0 | 0
26 | 2020 | Summer | Pc_net, [MW] | 0 | 0 | 0 | 0 | 0 | 0 | 0 | 0 | 0 | 0 | 0 | 0 | 0 | 0 | 0 | 0 | 0 | 0 | 0 | 0 | 0 | 0 | 0 | 0 | 0 | 0
26 | 2020 | Summer | Qc, [MVAr] | 0 | 0 | 0 | 0 | 0 | 0 | 0 | 0 | 0 | 0 | 0 | 0 | 0 | 0 | 0 | 0 | 0 | 0 | 0 | 0 | 0 | 0 | 0 | 0 | 0 | 0
27 | 2020 | Summer | Pc, [MW] | 0 | 0 | 7.2498 | 6.798 | 6.5 | 6.2755 | 6.4856 | 6.4621 | 7.4634 | 8.1545 | 8.7018 | 8.8211 | 8.7437 | 9.3 | 9.2929 | 9.1336 | 8.7744 | 8.484 | 8.3416 | 8.3932 | 8.1774 | 8.2262 | 8.5486 | 9.2139 | 8.6987 | 7.673
27 | 2020 | Summer | Flex Up, [MW] | 0 | 0 | 0 | 0 | 0 | 0 | 0 | 0 | 0 | 0 | 0 | 0 | 0 | 0 | 0 | 0 | 0 | 0 | 0 | 0 | 0 | 0 | 0 | 0 | 0 | 0
27 | 2020 | Summer | Flex Down, [MW] | 0 | 0 | 0 | 0 | 0 | 0 | 0 | 0 | 0 | 0 | 0 | 0 | 0 | 0 | 0 | 0 | 0 | 0 | 0 | 0 | 0 | 0 | 0 | 0 | 0 | 0
27 | 2020 | Summer | Pc_net, [MW] | 0 | 0 | 7.2498 | 6.798 | 6.5 | 6.2755 | 6.4856 | 6.4621 | 7.4634 | 8.1545 | 8.7018 | 8.8211 | 8.7437 | 9.3 | 9.2929 | 9.1336 | 8.7744 | 8.484 | 8.3416 | 8.3932 | 8.1774 | 8.2262 | 8.5486 | 9.2139 | 8.6987 | 7.673
27 | 2020 | Summer | Qc, [MVAr] | 0 | 0 | -0.086493 | -0.099778 | -0.17384 | -0.17577 | -0.10635 | -0.17434 | -0.14137 | 0.13396 | 0.3835 | 0.5 | 0.33375 | 0.40646 | 0.4675 | 0.48156 | 0.4313 | 0.30732 | 0.31036 | 0.28749 | 0.2098 | 0.226 | 0.30382 | 0.21502 | 0.12077 | 0.032302
28 | 2020 | Summer | Pc, [MW] | 0 | 0 | 1.8679 | 2.0646 | 1.1292 | 1.1891 | 1.2713 | 1.2983 | 2.8832 | 3.8342 | 4.4225 | 4.314 | 4.2216 | 4.284 | 4.4351 | 4.2558 | 3.806 | 3.3239 | 3.3383 | 3.0055 | 3.1602 | 3.7707 | 4.0615 | 4.6 | 3.5662 | 2.7015
28 | 2020 | Summer | Flex Up, [MW] | 0 | 0 | 0 | 0 | 0 | 0 | 0 | 0 | 0 | 0 | 0 | 0 | 0 | 0 | 0 | 0 | 0 | 0 | 0 | 0 | 0 | 0 | 0 | 0 | 0 | 0
28 | 2020 | Summer | Flex Down, [MW] | 0 | 0 | 0 | 0 | 0 | 0 | 0 | 0 | 0 | 0 | 0 | 0 | 0 | 0 | 0 | 0 | 0 | 0 | 0 | 0 | 0 | 0 | 0 | 0 | 0 | 0
28 | 2020 | Summer | Pc_net, [MW] | 0 | 0 | 1.8679 | 2.0646 | 1.1292 | 1.1891 | 1.2713 | 1.2983 | 2.8832 | 3.8342 | 4.4225 | 4.314 | 4.2216 | 4.284 | 4.4351 | 4.2558 | 3.806 | 3.3239 | 3.3383 | 3.0055 | 3.1602 | 3.7707 | 4.0615 | 4.6 | 3.5662 | 2.7015
28 | 2020 | Summer | Qc, [MVAr] | 0 | 0 | 0.58938 | 0.67647 | 0.97972 | 1.1275 | -1.0217 | -0.80554 | 0.23482 | 1.5722 | 1.9905 | 2.0963 | 2.0076 | 1.9019 | 2.3 | 2.1974 | 1.8304 | 1.5442 | 1.3187 | 1.2441 | 1.3467 | 1.6562 | 1.5473 | 1.5986 | 0.53496 | -0.63915
29 | 2020 | Summer | Pc, [MW] | 0 | 0 | 12.1713 | 12.1713 | 7.5358 | 7.5358 | 7.5358 | 7.5358 | 9.9501 | 12.3645 | 12.3645 | 12.3645 | 12.3645 | 12.3645 | 12.3645 | 12.3645 | 12.3645 | 12.3645 | 12.3645 | 12.3645 | 13.5233 | 17 | 17 | 17 | 15.7928 | 12.1713
29 | 2020 | Summer | Flex Up, [MW] | 0 | 0 | 0 | 0 | 0 | 0 | 0 | 0 | 0 | 0 | 0 | 0 | 0 | 0 | 0 | 0 | 0 | 0 | 0 | 0 | 0 | 0 | 0 | 0 | 0 | 0
29 | 2020 | Summer | Flex Down, [MW] | 0 | 0 | 0 | 0 | 0 | 0 | 0 | 0 | 0 | 0 | 0 | 0 | 0 | 0 | 0 | 0 | 0 | 0 | 0 | 0 | 0 | 0 | 0 | 0 | 0 | 0
29 | 2020 | Summer | Pc_net, [MW] | 0 | 0 | 12.1713 | 12.1713 | 7.5358 | 7.5358 | 7.5358 | 7.5358 | 9.9501 | 12.3645 | 12.3645 | 12.3645 | 12.3645 | 12.3645 | 12.3645 | 12.3645 | 12.3645 | 12.3645 | 12.3645 | 12.3645 | 13.5233 | 17 | 17 | 17 | 15.7928 | 12.1713
29 | 2020 | Summer | Qc, [MVAr] | 0 | 0 | 2.5708 | 2.5708 | 2.5708 | 2.5708 | 2.5708 | 2.5708 | 2.5708 | 0.93366 | -0.70345 | -0.79115 | -0.38187 | -0.2357 | -0.2357 | -0.2357 | -0.2357 | -0.2357 | -0.2357 | -0.2357 | 2.6 | 1.2845 | 1.2845 | 1.2845 | 1.2845 | 1.2845
30 | 2020 | Summer | Pc, [MW] | 0 | 0 | 3.6 | 3.4243 | 2.8189 | 2.9977 | 2.8193 | 3.1696 | 2.6044 | 1.7224 | 2.0853 | 1.9638 | 2.321 | 2.5497 | 3.0227 | 3.2637 | 3.39 | 3.2002 | 3.2364 | 2.9086 | 2.3919 | 2.3861 | 3.0678 | 3.2546 | 3.5596 | 3.0953
30 | 2020 | Summer | Flex Up, [MW] | 0 | 0 | 0 | 0 | 0 | 0 | 0 | 0 | 0 | 0 | 0 | 0 | 0 | 0 | 0 | 0 | 0 | 0 | 0 | 0 | 0 | 0 | 0 | 0 | 0 | 0
30 | 2020 | Summer | Flex Down, [MW] | 0 | 0 | 0 | 0 | 0 | 0 | 0 | 0 | 0 | 0 | 0 | 0 | 0 | 0 | 0 | 0 | 0 | 0 | 0 | 0 | 0 | 0 | 0 | 0 | 0 | 0
30 | 2020 | Summer | Pc_net, [MW] | 0 | 0 | 3.6 | 3.4243 | 2.8189 | 2.9977 | 2.8193 | 3.1696 | 2.6044 | 1.7224 | 2.0853 | 1.9638 | 2.321 | 2.5497 | 3.0227 | 3.2637 | 3.39 | 3.2002 | 3.2364 | 2.9086 | 2.3919 | 2.3861 | 3.0678 | 3.2546 | 3.5596 | 3.0953
30 | 2020 | Summer | Qc, [MVAr] | 0 | 0 | -1.4075 | -1.3604 | -1.4036 | -1.4381 | -1.4009 | -1.8 | -1.534 | -0.2898 | 0.029501 | -0.25689 | -0.38027 | -0.52062 | -0.62892 | -0.6827 | -0.74891 | -0.5753 | -0.49045 | -0.53658 | -0.45491 | -0.60696 | -0.97838 | -0.74288 | -0.84956 | -1.2258
31 | 2020 | Summer | Pc, [MW] | 0 | 0 | 3.3036 | 2.8511 | 2.8079 | 2.5841 | 2.5025 | 2.4403 | 2.9348 | 3.3792 | 3.8797 | 5.0072 | 5.1633 | 5.4237 | 5.6528 | 5.8 | 5.172 | 4.6942 | 4.3276 | 4.1738 | 3.5245 | 3.3688 | 3.1236 | 3.3423 | 3.1629 | 2.7446
31 | 2020 | Summer | Flex Up, [MW] | 0 | 0 | 0 | 0 | 0 | 0 | 0 | 0 | 0 | 0 | 0 | 0 | 0 | 0 | 0 | 0 | 0 | 0 | 0 | 0 | 0 | 0 | 0 | 0 | 0 | 0
31 | 2020 | Summer | Flex Down, [MW] | 0 | 0 | 0 | 0 | 0 | 0 | 0 | 0 | 0 | 0 | 0 | 0 | 0 | 0 | 0 | 0 | 0 | 0 | 0 | 0 | 0 | 0 | 0 | 0 | 0 | 0
31 | 2020 | Summer | Pc_net, [MW] | 0 | 0 | 3.3036 | 2.8511 | 2.8079 | 2.5841 | 2.5025 | 2.4403 | 2.9348 | 3.3792 | 3.8797 | 5.0072 | 5.1633 | 5.4237 | 5.6528 | 5.8 | 5.172 | 4.6942 | 4.3276 | 4.1738 | 3.5245 | 3.3688 | 3.1236 | 3.3423 | 3.1629 | 2.7446
31 | 2020 | Summer | Qc, [MVAr] | 0 | 0 | -1.768 | -2.8386 | -2.5326 | -2.4936 | -2.3786 | -2.9 | -1.8491 | -0.28672 | 0.11118 | 1.9394 | 2.2079 | 2.0268 | 2.4383 | 2.6882 | 2.1253 | 1.2268 | -0.17352 | -0.32756 | -0.36472 | -0.81208 | -1.0186 | -0.34328 | -1.4767 | -2.1014
32 | 2020 | Summer | Pc, [MW] | 0 | 0 | 0.11532 | 0.20098 | 0.51131 | 0.3197 | 0.72319 | 1.245 | 0.83459 | 0.097735 | 0.46789 | 0.091241 | 0.21143 | 0.9788 | 0.44465 | 0.6148 | 0.56258 | 1.2066 | 0.51475 | 0.33957 | 0.74613 | 1.6 | 1.1734 | -0.24282 | 1.052 | 1.3848
32 | 2020 | Summer | Flex Up, [MW] | 0 | 0 | 0 | 0 | 0 | 0 | 0 | 0 | 0 | 0 | 0 | 0 | 0 | 0 | 0 | 0 | 0 | 0 | 0 | 0 | 0 | 0 | 0 | 0 | 0 | 0
32 | 2020 | Summer | Flex Down, [MW] | 0 | 0 | 0 | 0 | 0 | 0 | 0 | 0 | 0 | 0 | 0 | 0 | 0 | 0 | 0 | 0 | 0 | 0 | 0 | 0 | 0 | 0 | 0 | 0 | 0 | 0
32 | 2020 | Summer | Pc_net, [MW] | 0 | 0 | 0.11532 | 0.20098 | 0.51131 | 0.3197 | 0.72319 | 1.245 | 0.83459 | 0.097735 | 0.46789 | 0.091241 | 0.21143 | 0.9788 | 0.44465 | 0.6148 | 0.56258 | 1.2066 | 0.51475 | 0.33957 | 0.74613 | 1.6 | 1.1734 | -0.24282 | 1.052 | 1.3848
32 | 2020 | Summer | Qc, [MVAr] | 0 | 0 | 0.18243 | 0.13472 | 0.16627 | -0.014653 | 0.54971 | 0.46716 | 0.38968 | -0.034512 | 0.32677 | 0.26793 | 0.047503 | 0.8 | 0.21135 | 0.086328 | 0.30978 | 0.30853 | 0.41698 | 0.47984 | 0.50591 | 0.16181 | 0.12381 | -0.087448 | 0.27381 | 0.2245
33 | 2020 | Summer | Pc, [MW] | 0 | 0 | 2.7712 | 2.5178 | 2.4738 | 2.4675 | 2.4677 | 2.4459 | 2.6405 | 3.135 | 3.573 | 3.6828 | 3.6455 | 3.7486 | 3.8 | 3.7297 | 3.584 | 3.4397 | 3.4997 | 3.5343 | 3.5493 | 3.4906 | 3.501 | 3.646 | 3.3986 | 3.1154
33 | 2020 | Summer | Flex Up, [MW] | 0 | 0 | 0 | 0 | 0 | 0 | 0 | 0 | 0 | 0 | 0 | 0 | 0 | 0 | 0 | 0 | 0 | 0 | 0 | 0 | 0 | 0 | 0 | 0 | 0 | 0
33 | 2020 | Summer | Flex Down, [MW] | 0 | 0 | 0 | 0 | 0 | 0 | 0 | 0 | 0 | 0 | 0 | 0 | 0 | 0 | 0 | 0 | 0 | 0 | 0 | 0 | 0 | 0 | 0 | 0 | 0 | 0
33 | 2020 | Summer | Pc_net, [MW] | 0 | 0 | 2.7712 | 2.5178 | 2.4738 | 2.4675 | 2.4677 | 2.4459 | 2.6405 | 3.135 | 3.573 | 3.6828 | 3.6455 | 3.7486 | 3.8 | 3.7297 | 3.584 | 3.4397 | 3.4997 | 3.5343 | 3.5493 | 3.4906 | 3.501 | 3.646 | 3.3986 | 3.1154
33 | 2020 | Summer | Qc, [MVAr] | 0 | 0 | -1.325 | -1.7227 | -1.8987 | -1.7327 | -1.8572 | -1.9 | -1.6467 | -0.25619 | 0.82236 | 1.1972 | 0.9411 | 1.2536 | 1.1124 | 1.1459 | 0.59126 | 0.14948 | 0.33253 | 0.40391 | 0.24334 | -0.045394 | -0.17721 | -0.12329 | -0.59127 | -0.80033
34 | 2020 | Summer | Pc, [MW] | 0 | 0 | 0 | 0 | 0 | 0 | 0 | 0 | 0 | 0 | 0 | 0 | 0 | 0 | 0 | 0 | 0 | 0 | 0 | 0 | 0 | 0 | 0 | 0 | 0 | 0
34 | 2020 | Summer | Flex Up, [MW] | 0 | 0 | 0 | 0 | 0 | 0 | 0 | 0 | 0 | 0 | 0 | 0 | 0 | 0 | 0 | 0 | 0 | 0 | 0 | 0 | 0 | 0 | 0 | 0 | 0 | 0
34 | 2020 | Summer | Flex Down, [MW] | 0 | 0 | 0 | 0 | 0 | 0 | 0 | 0 | 0 | 0 | 0 | 0 | 0 | 0 | 0 | 0 | 0 | 0 | 0 | 0 | 0 | 0 | 0 | 0 | 0 | 0
34 | 2020 | Summer | Pc_net, [MW] | 0 | 0 | 0 | 0 | 0 | 0 | 0 | 0 | 0 | 0 | 0 | 0 | 0 | 0 | 0 | 0 | 0 | 0 | 0 | 0 | 0 | 0 | 0 | 0 | 0 | 0
34 | 2020 | Summer | Qc, [MVAr] | 0 | 0 | 0 | 0 | 0 | 0 | 0 | 0 | 0 | 0 | 0 | 0 | 0 | 0 | 0 | 0 | 0 | 0 | 0 | 0 | 0 | 0 | 0 | 0 | 0 | 0
35 | 2020 | Summer | Pc, [MW] | 0 | 0 | 3.993 | 3.6357 | 3.4578 | 3.3347 | 3.3347 | 3.5755 | 4.48 | 5.513 | 5.7538 | 5.6334 | 5.6307 | 6 | 6 | 6 | 5.6989 | 5.3952 | 5.0259 | 5.0259 | 5.0259 | 5.0259 | 5.0259 | 5.0259 | 4.8453 | 4.5335
35 | 2020 | Summer | Flex Up, [MW] | 0 | 0 | 0 | 0 | 0 | 0 | 0 | 0 | 0 | 0 | 0 | 0 | 0 | 0 | 0 | 0 | 0 | 0 | 0 | 0 | 0 | 0 | 0 | 0 | 0 | 0
35 | 2020 | Summer | Flex Down, [MW] | 0 | 0 | 0 | 0 | 0 | 0 | 0 | 0 | 0 | 0 | 0 | 0 | 0 | 0 | 0 | 0 | 0 | 0 | 0 | 0 | 0 | 0 | 0 | 0 | 0 | 0
35 | 2020 | Summer | Pc_net, [MW] | 0 | 0 | 3.993 | 3.6357 | 3.4578 | 3.3347 | 3.3347 | 3.5755 | 4.48 | 5.513 | 5.7538 | 5.6334 | 5.6307 | 6 | 6 | 6 | 5.6989 | 5.3952 | 5.0259 | 5.0259 | 5.0259 | 5.0259 | 5.0259 | 5.0259 | 4.8453 | 4.5335
35 | 2020 | Summer | Qc, [MVAr] | 0 | 0 | -2.2695 | -2.2695 | -2.6347 | -3 | -3 | -3 | -1.1962 | 0.24795 | 0.78741 | 0.78741 | 0.71997 | 1.0122 | 1.3718 | 1.414 | 0.79302 | 0.61883 | -0.10044 | -0.10044 | -0.10044 | -0.10044 | -0.6399 | -0.81972 | -2.292 | -2.292
36 | 2020 | Summer | Pc, [MW] | 0 | 0 | 0 | 0 | 0 | 0 | 0 | 0 | 0 | 0 | 0 | 0 | 0 | 0 | 0 | 0 | 0 | 0 | 0 | 0 | 0 | 0 | 0 | 0 | 0 | 0
36 | 2020 | Summer | Flex Up, [MW] | 0 | 0 | 0 | 0 | 0 | 0 | 0 | 0 | 0 | 0 | 0 | 0 | 0 | 0 | 0 | 0 | 0 | 0 | 0 | 0 | 0 | 0 | 0 | 0 | 0 | 0
36 | 2020 | Summer | Flex Down, [MW] | 0 | 0 | 0 | 0 | 0 | 0 | 0 | 0 | 0 | 0 | 0 | 0 | 0 | 0 | 0 | 0 | 0 | 0 | 0 | 0 | 0 | 0 | 0 | 0 | 0 | 0
36 | 2020 | Summer | Pc_net, [MW] | 0 | 0 | 0 | 0 | 0 | 0 | 0 | 0 | 0 | 0 | 0 | 0 | 0 | 0 | 0 | 0 | 0 | 0 | 0 | 0 | 0 | 0 | 0 | 0 | 0 | 0
36 | 2020 | Summer | Qc, [MVAr] | 0 | 0 | 0 | 0 | 0 | 0 | 0 | 0 | 0 | 0 | 0 | 0 | 0 | 0 | 0 | 0 | 0 | 0 | 0 | 0 | 0 | 0 | 0 | 0 | 0 | 0
37 | 2020 | Summer | Pc, [MW] | 0 | 0 | 0 | 0 | 0 | 0 | 0 | 0 | 0 | 0 | 0 | 0 | 0 | 0 | 0 | 0 | 0 | 0 | 0 | 0 | 0 | 0 | 0 | 0 | 0 | 0
37 | 2020 | Summer | Flex Up, [MW] | 0 | 0 | 0 | 0 | 0 | 0 | 0 | 0 | 0 | 0 | 0 | 0 | 0 | 0 | 0 | 0 | 0 | 0 | 0 | 0 | 0 | 0 | 0 | 0 | 0 | 0
37 | 2020 | Summer | Flex Down, [MW] | 0 | 0 | 0 | 0 | 0 | 0 | 0 | 0 | 0 | 0 | 0 | 0 | 0 | 0 | 0 | 0 | 0 | 0 | 0 | 0 | 0 | 0 | 0 | 0 | 0 | 0
37 | 2020 | Summer | Pc_net, [MW] | 0 | 0 | 0 | 0 | 0 | 0 | 0 | 0 | 0 | 0 | 0 | 0 | 0 | 0 | 0 | 0 | 0 | 0 | 0 | 0 | 0 | 0 | 0 | 0 | 0 | 0
37 | 2020 | Summer | Qc, [MVAr] | 0 | 0 | 0 | 0 | 0 | 0 | 0 | 0 | 0 | 0 | 0 | 0 | 0 | 0 | 0 | 0 | 0 | 0 | 0 | 0 | 0 | 0 | 0 | 0 | 0 | 0
38 | 2020 | Summer | Pc, [MW] | 0 | 0 | 10.05 | 8.847 | 8.3658 | 8.1005 | 8.5872 | 7.8654 | 9.2246 | 10.7069 | 12.062 | 12.9458 | 13.36 | 13.5715 | 13.838 | 13.9513 | 14 | 13.4722 | 13.479 | 12.9534 | 13.0216 | 13.1287 | 13.0207 | 13.4875 | 13.1775 | 11.7771
38 | 2020 | Summer | Flex Up, [MW] | 0 | 0 | 0 | 0 | 0 | 0 | 0 | 0 | 0 | 0 | 0 | 0 | 0 | 0 | 0 | 0 | 0 | 0 | 0 | 0 | 0 | 0 | 0 | 0 | 0 | 0
38 | 2020 | Summer | Flex Down, [MW] | 0 | 0 | 0 | 0 | 0 | 0 | 0 | 0 | 0 | 0 | 0 | 0 | 0 | 0 | 0 | 0 | 0 | 0 | 0 | 0 | 0 | 0 | 0 | 0 | 0 | 0
38 | 2020 | Summer | Pc_net, [MW] | 0 | 0 | 10.05 | 8.847 | 8.3658 | 8.1005 | 8.5872 | 7.8654 | 9.2246 | 10.7069 | 12.062 | 12.9458 | 13.36 | 13.5715 | 13.838 | 13.9513 | 14 | 13.4722 | 13.479 | 12.9534 | 13.0216 | 13.1287 | 13.0207 | 13.4875 | 13.1775 | 11.7771
38 | 2020 | Summer | Qc, [MVAr] | 0 | 0 | 2.9923 | 2.2926 | 2.1726 | 1.8975 | 2.1844 | 1.0138 | 1.7689 | 3.3991 | 4.9447 | 5.8756 | 6.4144 | 6.6486 | 6.9474 | 7 | 6.9503 | 6.7189 | 6.3942 | 5.6741 | 5.6478 | 5.3728 | 4.843 | 5.8058 | 5.2023 | 4.1866
39 | 2020 | Summer | Pc, [MW] | 0 | 0 | 0 | 0 | 0 | 0 | 0 | 0 | 0 | 0 | 0 | 0 | 0 | 0 | 0 | 0 | 0 | 0 | 0 | 0 | 0 | 0 | 0 | 0 | 0 | 0
39 | 2020 | Summer | Flex Up, [MW] | 0 | 0 | 0 | 0 | 0 | 0 | 0 | 0 | 0 | 0 | 0 | 0 | 0 | 0 | 0 | 0 | 0 | 0 | 0 | 0 | 0 | 0 | 0 | 0 | 0 | 0
39 | 2020 | Summer | Flex Down, [MW] | 0 | 0 | 0 | 0 | 0 | 0 | 0 | 0 | 0 | 0 | 0 | 0 | 0 | 0 | 0 | 0 | 0 | 0 | 0 | 0 | 0 | 0 | 0 | 0 | 0 | 0
39 | 2020 | Summer | Pc_net, [MW] | 0 | 0 | 0 | 0 | 0 | 0 | 0 | 0 | 0 | 0 | 0 | 0 | 0 | 0 | 0 | 0 | 0 | 0 | 0 | 0 | 0 | 0 | 0 | 0 | 0 | 0
39 | 2020 | Summer | Qc, [MVAr] | 0 | 0 | 0 | 0 | 0 | 0 | 0 | 0 | 0 | 0 | 0 | 0 | 0 | 0 | 0 | 0 | 0 | 0 | 0 | 0 | 0 | 0 | 0 | 0 | 0 | 0
40 | 2020 | Summer | Pc, [MW] | 0 | 0 | 0 | 0 | 0 | 0 | 0 | 0 | 0 | 0 | 0 | 0 | 0 | 0 | 0 | 0 | 0 | 0 | 0 | 0 | 0 | 0 | 0 | 0 | 0 | 0
40 | 2020 | Summer | Flex Up, [MW] | 0 | 0 | 0 | 0 | 0 | 0 | 0 | 0 | 0 | 0 | 0 | 0 | 0 | 0 | 0 | 0 | 0 | 0 | 0 | 0 | 0 | 0 | 0 | 0 | 0 | 0
40 | 2020 | Summer | Flex Down, [MW] | 0 | 0 | 0 | 0 | 0 | 0 | 0 | 0 | 0 | 0 | 0 | 0 | 0 | 0 | 0 | 0 | 0 | 0 | 0 | 0 | 0 | 0 | 0 | 0 | 0 | 0
40 | 2020 | Summer | Pc_net, [MW] | 0 | 0 | 0 | 0 | 0 | 0 | 0 | 0 | 0 | 0 | 0 | 0 | 0 | 0 | 0 | 0 | 0 | 0 | 0 | 0 | 0 | 0 | 0 | 0 | 0 | 0
40 | 2020 | Summer | Qc, [MVAr] | 0 | 0 | 0 | 0 | 0 | 0 | 0 | 0 | 0 | 0 | 0 | 0 | 0 | 0 | 0 | 0 | 0 | 0 | 0 | 0 | 0 | 0 | 0 | 0 | 0 | 0
41 | 2020 | Summer | Pc, [MW] | 0 | 0 | -6.3 | -5.4082 | -3.5063 | -3.3218 | -3.2182 | -3.2858 | -2.4251 | -1.1972 | -0.31944 | 0.34545 | 0.57917 | 1.0075 | 1.5763 | 1.6626 | 1.4116 | 0.68099 | 0.7115 | 0.72693 | 0.92 | 0.73091 | 0.54435 | 1.115 | 1.4726 | -0.38528
41 | 2020 | Summer | Flex Up, [MW] | 0 | 0 | 0 | 0 | 0 | 0 | 0 | 0 | 0 | 0 | 0 | 0 | 0 | 0 | 0 | 0 | 0 | 0 | 0 | 0 | 0 | 0 | 0 | 0 | 0 | 0
41 | 2020 | Summer | Flex Down, [MW] | 0 | 0 | 0 | 0 | 0 | 0 | 0 | 0 | 0 | 0 | 0 | 0 | 0 | 0 | 0 | 0 | 0 | 0 | 0 | 0 | 0 | 0 | 0 | 0 | 0 | 0
41 | 2020 | Summer | Pc_net, [MW] | 0 | 0 | -6.3 | -5.4082 | -3.5063 | -3.3218 | -3.2182 | -3.2858 | -2.4251 | -1.1972 | -0.31944 | 0.34545 | 0.57917 | 1.0075 | 1.5763 | 1.6626 | 1.4116 | 0.68099 | 0.7115 | 0.72693 | 0.92 | 0.73091 | 0.54435 | 1.115 | 1.4726 | -0.38528
41 | 2020 | Summer | Qc, [MVAr] | 0 | 0 | -2.7575 | -2.4746 | -2.6969 | -2.1815 | -2.3836 | -2.4847 | -2.8888 | -2.1916 | -2.4948 | -2.3836 | -2.6969 | -3 | -2.2725 | -2.1815 | -2.3432 | -2.5251 | -2.3432 | -2.1714 | -2.1916 | -1.9188 | -2.2624 | -2.4038 | -2.5453 | -2.5655
42 | 2020 | Summer | Pc, [MW] | 0 | 0 | 0 | 0 | 0 | 0 | 0 | 0 | 0 | 0 | 0 | 0 | 0 | 0 | 0 | 0 | 0 | 0 | 0 | 0 | 0 | 0 | 0 | 0 | 0 | 0
42 | 2020 | Summer | Flex Up, [MW] | 0 | 0 | 0 | 0 | 0 | 0 | 0 | 0 | 0 | 0 | 0 | 0 | 0 | 0 | 0 | 0 | 0 | 0 | 0 | 0 | 0 | 0 | 0 | 0 | 0 | 0
42 | 2020 | Summer | Flex Down, [MW] | 0 | 0 | 0 | 0 | 0 | 0 | 0 | 0 | 0 | 0 | 0 | 0 | 0 | 0 | 0 | 0 | 0 | 0 | 0 | 0 | 0 | 0 | 0 | 0 | 0 | 0
42 | 2020 | Summer | Pc_net, [MW] | 0 | 0 | 0 | 0 | 0 | 0 | 0 | 0 | 0 | 0 | 0 | 0 | 0 | 0 | 0 | 0 | 0 | 0 | 0 | 0 | 0 | 0 | 0 | 0 | 0 | 0
42 | 2020 | Summer | Qc, [MVAr] | 0 | 0 | 4.3113 | 4.3297 | 4.3665 | 4.3746 | 4.3851 | 4.4 | 4.3426 | 4.1563 | 4.1281 | 4.1189 | 4.1224 | 4.0969 | 4.0648 | 4.078 | 4.0994 | 4.1482 | 4.1593 | 4.1504 | 4.1579 | 4.1771 | 4.1747 | 4.1597 | 4.1927 | 4.2269
43 | 2020 | Summer | Pc, [MW] | 0 | 0 | 1.9252 | 1.1942 | 1.7134 | 1.5854 | 1.8186 | 0.62019 | -1.4707 | 0.10674 | 0.82158 | 2 | 1.9467 | 1.0781 | 0.8921 | 1.0864 | 0.9512 | 1.1311 | 1.5776 | 1.6339 | 1.6881 | 1.6547 | 1.0611 | 1.2007 | 1.2161 | 1.235
43 | 2020 | Summer | Flex Up, [MW] | 0 | 0 | 0 | 0 | 0 | 0 | 0 | 0 | 0 | 0 | 0 | 0 | 0 | 0 | 0 | 0 | 0 | 0 | 0 | 0 | 0 | 0 | 0 | 0 | 0 | 0
43 | 2020 | Summer | Flex Down, [MW] | 0 | 0 | 0 | 0 | 0 | 0 | 0 | 0 | 0 | 0 | 0 | 0 | 0 | 0 | 0 | 0 | 0 | 0 | 0 | 0 | 0 | 0 | 0 | 0 | 0 | 0
43 | 2020 | Summer | Pc_net, [MW] | 0 | 0 | 1.9252 | 1.1942 | 1.7134 | 1.5854 | 1.8186 | 0.62019 | -1.4707 | 0.10674 | 0.82158 | 2 | 1.9467 | 1.0781 | 0.8921 | 1.0864 | 0.9512 | 1.1311 | 1.5776 | 1.6339 | 1.6881 | 1.6547 | 1.0611 | 1.2007 | 1.2161 | 1.235
43 | 2020 | Summer | Qc, [MVAr] | 0 | 0 | 1 | 0.8973 | 0.77211 | 0.7943 | 0.75026 | 0.84821 | 0.9154 | 0.74236 | 0.52466 | 0.39004 | 0.50158 | 0.5623 | 0.53528 | 0.52936 | 0.65778 | 0.72417 | 0.77798 | 0.95638 | 0.93196 | 0.88885 | 0.9645 | 0.88071 | 0.95232 | 0.978
44 | 2020 | Summer | Pc, [MW] | 0 | 0 | 7.4028 | 6.2759 | 6.2706 | 5.7012 | 5.7535 | 5.7516 | 6.9514 | 9.505 | 11.1376 | 11.365 | 11.3524 | 11.8772 | 11.3972 | 11.1798 | 9.3738 | 9.6911 | 11.2587 | 12 | 9.4538 | 9.9462 | 9.1838 | 9.7391 | 8.7967 | 7.8776
44 | 2020 | Summer | Flex Up, [MW] | 0 | 0 | 0 | 0 | 0 | 0 | 0 | 0 | 0 | 0 | 0 | 0 | 0 | 0 | 0 | 0 | 0 | 0 | 0 | 0 | 0 | 0 | 0 | 0 | 0 | 0
44 | 2020 | Summer | Flex Down, [MW] | 0 | 0 | 0 | 0 | 0 | 0 | 0 | 0 | 0 | 0 | 0 | 0 | 0 | 0 | 0 | 0 | 0 | 0 | 0 | 0 | 0 | 0 | 0 | 0 | 0 | 0
44 | 2020 | Summer | Pc_net, [MW] | 0 | 0 | 7.4028 | 6.2759 | 6.2706 | 5.7012 | 5.7535 | 5.7516 | 6.9514 | 9.505 | 11.1376 | 11.365 | 11.3524 | 11.8772 | 11.3972 | 11.1798 | 9.3738 | 9.6911 | 11.2587 | 12 | 9.4538 | 9.9462 | 9.1838 | 9.7391 | 8.7967 | 7.8776
44 | 2020 | Summer | Qc, [MVAr] | 0 | 0 | -1.3825 | -1.7733 | -1.7891 | -1.8 | -1.7802 | -1.7726 | -1.4686 | -0.87111 | -0.5795 | -0.56815 | -0.5638 | -0.27058 | -0.19427 | -0.23716 | -0.049273 | -0.37444 | -0.66197 | -0.64747 | -0.77136 | -0.70243 | -0.71429 | -0.57809 | -0.85809 | -1.1502
45 | 2020 | Summer | Pc, [MW] | 0 | 0 | 0 | 0 | 0 | 0 | 0 | 0 | 0 | 0 | 0 | 0 | 0 | 0 | 0 | 0 | 0 | 0 | 0 | 0 | 0 | 0 | 0 | 0 | 0 | 0
45 | 2020 | Summer | Flex Up, [MW] | 0 | 0 | 0 | 0 | 0 | 0 | 0 | 0 | 0 | 0 | 0 | 0 | 0 | 0 | 0 | 0 | 0 | 0 | 0 | 0 | 0 | 0 | 0 | 0 | 0 | 0
45 | 2020 | Summer | Flex Down, [MW] | 0 | 0 | 0 | 0 | 0 | 0 | 0 | 0 | 0 | 0 | 0 | 0 | 0 | 0 | 0 | 0 | 0 | 0 | 0 | 0 | 0 | 0 | 0 | 0 | 0 | 0
45 | 2020 | Summer | Pc_net, [MW] | 0 | 0 | 0 | 0 | 0 | 0 | 0 | 0 | 0 | 0 | 0 | 0 | 0 | 0 | 0 | 0 | 0 | 0 | 0 | 0 | 0 | 0 | 0 | 0 | 0 | 0
45 | 2020 | Summer | Qc, [MVAr] | 0 | 0 | 0 | 0 | 0 | 0 | 0 | 0 | 0 | 0 | 0 | 0 | 0 | 0 | 0 | 0 | 0 | 0 | 0 | 0 | 0 | 0 | 0 | 0 | 0 | 0
46 | 2020 | Summer | Pc, [MW] | 0 | 0 | 0 | 0 | 0 | 0 | 0 | 0 | 0 | 0 | 0 | 0 | 0 | 0 | 0 | 0 | 0 | 0 | 0 | 0 | 0 | 0 | 0 | 0 | 0 | 0
46 | 2020 | Summer | Flex Up, [MW] | 0 | 0 | 0 | 0 | 0 | 0 | 0 | 0 | 0 | 0 | 0 | 0 | 0 | 0 | 0 | 0 | 0 | 0 | 0 | 0 | 0 | 0 | 0 | 0 | 0 | 0
46 | 2020 | Summer | Flex Down, [MW] | 0 | 0 | 0 | 0 | 0 | 0 | 0 | 0 | 0 | 0 | 0 | 0 | 0 | 0 | 0 | 0 | 0 | 0 | 0 | 0 | 0 | 0 | 0 | 0 | 0 | 0
46 | 2020 | Summer | Pc_net, [MW] | 0 | 0 | 0 | 0 | 0 | 0 | 0 | 0 | 0 | 0 | 0 | 0 | 0 | 0 | 0 | 0 | 0 | 0 | 0 | 0 | 0 | 0 | 0 | 0 | 0 | 0
46 | 2020 | Summer | Qc, [MVAr] | 0 | 0 | 0 | 0 | 0 | 0 | 0 | 0 | 0 | 0 | 0 | 0 | 0 | 0 | 0 | 0 | 0 | 0 | 0 | 0 | 0 | 0 | 0 | 0 | 0 | 0
47 | 2020 | Summer | Pc, [MW] | 0 | 0 | 17.9618 | 16.0318 | 14.9906 | 14.5451 | 24.3022 | 23.2875 | 16.1289 | 20.919 | 23.1545 | 24.7916 | 24.7772 | 27.3267 | 28.2444 | 27.8671 | 29.7 | 27.4749 | 26.1987 | 25.8964 | 24.9492 | 25.313 | 24.7846 | 26.7501 | 24.6979 | 20.4116
47 | 2020 | Summer | Flex Up, [MW] | 0 | 0 | 0 | 0 | 0 | 0 | 0 | 0 | 0 | 0 | 0 | 0 | 0 | 0 | 0 | 0 | 0 | 0 | 0 | 0 | 0 | 0 | 0 | 0 | 0 | 0
47 | 2020 | Summer | Flex Down, [MW] | 0 | 0 | 0 | 0 | 0 | 0 | 0 | 0 | 0 | 0 | 0 | 0 | 0 | 0 | 0 | 0 | 0 | 0 | 0 | 0 | 0 | 0 | 0 | 0 | 0 | 0
47 | 2020 | Summer | Pc_net, [MW] | 0 | 0 | 17.9618 | 16.0318 | 14.9906 | 14.5451 | 24.3022 | 23.2875 | 16.1289 | 20.919 | 23.1545 | 24.7916 | 24.7772 | 27.3267 | 28.2444 | 27.8671 | 29.7 | 27.4749 | 26.1987 | 25.8964 | 24.9492 | 25.313 | 24.7846 | 26.7501 | 24.6979 | 20.4116
47 | 2020 | Summer | Qc, [MVAr] | 0 | 0 | -7.5847 | -10.4964 | -11.0225 | -10.7182 | -11.1267 | -11.6 | -10.0303 | -4.1719 | -0.17211 | 1.6652 | 1.522 | 1.7037 | 2.5068 | 2.2076 | 0.62474 | 0.34694 | 0.22269 | -0.67817 | -0.98538 | -0.71749 | -2.1127 | -0.78387 | -2.4675 | -3.6863
48 | 2020 | Summer | Pc, [MW] | 0 | 0 | 0 | 0 | 0 | 0 | 0 | 0 | 0 | 0 | 0 | 0 | 0 | 0 | 0 | 0 | 0 | 0 | 0 | 0 | 0 | 0 | 0 | 0 | 0 | 0
48 | 2020 | Summer | Flex Up, [MW] | 0 | 0 | 0 | 0 | 0 | 0 | 0 | 0 | 0 | 0 | 0 | 0 | 0 | 0 | 0 | 0 | 0 | 0 | 0 | 0 | 0 | 0 | 0 | 0 | 0 | 0
48 | 2020 | Summer | Flex Down, [MW] | 0 | 0 | 0 | 0 | 0 | 0 | 0 | 0 | 0 | 0 | 0 | 0 | 0 | 0 | 0 | 0 | 0 | 0 | 0 | 0 | 0 | 0 | 0 | 0 | 0 | 0
48 | 2020 | Summer | Pc_net, [MW] | 0 | 0 | 0 | 0 | 0 | 0 | 0 | 0 | 0 | 0 | 0 | 0 | 0 | 0 | 0 | 0 | 0 | 0 | 0 | 0 | 0 | 0 | 0 | 0 | 0 | 0
48 | 2020 | Summer | Qc, [MVAr] | 0 | 0 | 0 | 0 | 0 | 0 | 0 | 0 | 0 | 0 | 0 | 0 | 0 | 0 | 0 | 0 | 0 | 0 | 0 | 0 | 0 | 0 | 0 | 0 | 0 | 0
49 | 2020 | Summer | Pc, [MW] | 0 | 0 | 11.4391 | 10.7201 | 9.7076 | 9.9603 | 9.9554 | 10.3793 | 11.8793 | 14.6446 | 16.1706 | 17.012 | 17.1359 | 17.3054 | 18 | 17.6837 | 16.8603 | 16.7168 | 15.7679 | 15.8478 | 15.6163 | 16.3728 | 16.3728 | 16.9239 | 15.2364 | 13.1462
49 | 2020 | Summer | Flex Up, [MW] | 0 | 0 | 0 | 0 | 0 | 0 | 0 | 0 | 0 | 0 | 0 | 0 | 0 | 0 | 0 | 0 | 0 | 0 | 0 | 0 | 0 | 0 | 0 | 0 | 0 | 0
49 | 2020 | Summer | Flex Down, [MW] | 0 | 0 | 0 | 0 | 0 | 0 | 0 | 0 | 0 | 0 | 0 | 0 | 0 | 0 | 0 | 0 | 0 | 0 | 0 | 0 | 0 | 0 | 0 | 0 | 0 | 0
49 | 2020 | Summer | Pc_net, [MW] | 0 | 0 | 11.4391 | 10.7201 | 9.7076 | 9.9603 | 9.9554 | 10.3793 | 11.8793 | 14.6446 | 16.1706 | 17.012 | 17.1359 | 17.3054 | 18 | 17.6837 | 16.8603 | 16.7168 | 15.7679 | 15.8478 | 15.6163 | 16.3728 | 16.3728 | 16.9239 | 15.2364 | 13.1462
49 | 2020 | Summer | Qc, [MVAr] | 0 | 0 | -8.5 | -8.5 | -8.5 | -8.5 | -8.5 | -8.5 | -8.5 | -8.0483 | -7.5618 | -7.4498 | -7.2876 | -7.3996 | -7.3996 | -7.3996 | -7.3996 | -7.3996 | -7.5241 | -7.8977 | -7.8977 | -7.8977 | -7.8977 | -8.1255 | -8.3533 | -8.3533
50 | 2020 | Summer | Pc, [MW] | 0 | 0 | 12.3647 | 12.5778 | 11.732 | 12.4399 | 12.2924 | 12.9755 | 17.349 | 19.4796 | 20.091 | 20.3242 | 20.4985 | 21 | 20.3807 | 19.8949 | 18.4237 | 17.6562 | 17.9094 | 17.5761 | 17.8165 | 18.2227 | 17.5585 | 18.3296 | 17.0551 | 14.2311
50 | 2020 | Summer | Flex Up, [MW] | 0 | 0 | 0 | 0 | 0 | 0 | 0 | 0 | 0 | 0 | 0 | 0 | 0 | 0 | 0 | 0 | 0 | 0 | 0 | 0 | 0 | 0 | 0 | 0 | 0 | 0
50 | 2020 | Summer | Flex Down, [MW] | 0 | 0 | 0 | 0 | 0 | 0 | 0 | 0 | 0 | 0 | 0 | 0 | 0 | 0 | 0 | 0 | 0 | 0 | 0 | 0 | 0 | 0 | 0 | 0 | 0 | 0
50 | 2020 | Summer | Pc_net, [MW] | 0 | 0 | 12.3647 | 12.5778 | 11.732 | 12.4399 | 12.2924 | 12.9755 | 17.349 | 19.4796 | 20.091 | 20.3242 | 20.4985 | 21 | 20.3807 | 19.8949 | 18.4237 | 17.6562 | 17.9094 | 17.5761 | 17.8165 | 18.2227 | 17.5585 | 18.3296 | 17.0551 | 14.2311
50 | 2020 | Summer | Qc, [MVAr] | 0 | 0 | -3.7275 | -4.0857 | -4.283 | -2.3036 | -3.4758 | -3.732 | 1.1541 | 6.1377 | 7.6953 | 9.2099 | 10.305 | 10.1554 | 10.5 | 9.6293 | 7.2759 | 5.9087 | 4.6662 | 4.7183 | 3.6504 | 3.6595 | 2.2787 | 2.7593 | 1.8592 | -1.1541
51 | 2020 | Summer | Pc, [MW] | 0 | 0 | 13.0514 | 13.5577 | 10.9326 | 11.8616 | 12.0144 | 11.1475 | 12.9679 | 14.8303 | 15.1591 | 16.239 | 15.2598 | 15.8178 | 17 | 15.7845 | 14.4282 | 15.8046 | 14.3666 | 15.8127 | 15.7884 | 16.3796 | 17.3686 | 18 | 16.1018 | 14.2593
51 | 2020 | Summer | Flex Up, [MW] | 0 | 0 | 0 | 0 | 0 | 0 | 0 | 0 | 0 | 0 | 0 | 0 | 0 | 0 | 0 | 0 | 0 | 0 | 0 | 0 | 0 | 0 | 0 | 0 | 0 | 0
51 | 2020 | Summer | Flex Down, [MW] | 0 | 0 | 0 | 0 | 0 | 0 | 0 | 0 | 0 | 0 | 0 | 0 | 0 | 0 | 0 | 0 | 0 | 0 | 0 | 0 | 0 | 0 | 0 | 0 | 0 | 0
51 | 2020 | Summer | Pc_net, [MW] | 0 | 0 | 13.0514 | 13.5577 | 10.9326 | 11.8616 | 12.0144 | 11.1475 | 12.9679 | 14.8303 | 15.1591 | 16.239 | 15.2598 | 15.8178 | 17 | 15.7845 | 14.4282 | 15.8046 | 14.3666 | 15.8127 | 15.7884 | 16.3796 | 17.3686 | 18 | 16.1018 | 14.2593
51 | 2020 | Summer | Qc, [MVAr] | 0 | 0 | -3.9477 | -3.899 | -4.8983 | -4.4877 | -3.9769 | -5.3 | -4.0273 | -2.6614 | -1.8053 | -0.90123 | -1.1634 | -0.80027 | -0.33686 | -0.50348 | -0.97615 | -0.77863 | -1.7835 | -1.5989 | -2.3228 | -2.3367 | -2.3194 | -2.0001 | -2.635 | -2.9245
52 | 2020 | Summer | Pc, [MW] | 0 | 0 | -0.83569 | -0.11873 | 0.12787 | 0.5206 | 0.29226 | 0.1918 | 0.65303 | 1.612 | 0.47036 | 1.4842 | 1.5253 | 3.3336 | 1.8038 | 4.8954 | 0.5891 | 2.2057 | 2.4386 | -2.3655 | 1.2284 | -0.0045666 | 3.425 | 4.9 | 0.79003 | 2.0413
52 | 2020 | Summer | Flex Up, [MW] | 0 | 0 | 0 | 0 | 0 | 0 | 0 | 0 | 0 | 0 | 0 | 0 | 0 | 0 | 0 | 0 | 0 | 0 | 0 | 0 | 0 | 0 | 0 | 0 | 0 | 0
52 | 2020 | Summer | Flex Down, [MW] | 0 | 0 | 0 | 0 | 0 | 0 | 0 | 0 | 0 | 0 | 0 | 0 | 0 | 0 | 0 | 0 | 0 | 0 | 0 | 0 | 0 | 0 | 0 | 0 | 0 | 0
52 | 2020 | Summer | Pc_net, [MW] | 0 | 0 | -0.83569 | -0.11873 | 0.12787 | 0.5206 | 0.29226 | 0.1918 | 0.65303 | 1.612 | 0.47036 | 1.4842 | 1.5253 | 3.3336 | 1.8038 | 4.8954 | 0.5891 | 2.2057 | 2.4386 | -2.3655 | 1.2284 | -0.0045666 | 3.425 | 4.9 | 0.79003 | 2.0413
52 | 2020 | Summer | Qc, [MVAr] | 0 | 0 | -2.1635 | -1.9038 | -1.9726 | -2.2 | -2.141 | -1.7269 | -1.6721 | -1.7409 | -1.696 | -1.3941 | -1.265 | -1.1948 | -0.97435 | -1.2214 | -1.7999 | -1.2987 | -1.2762 | -2.054 | -2.0582 | -1.6328 | -1.8953 | -1.6188 | -1.9052 | -2.1298
53 | 2020 | Summer | Pc, [MW] | 0 | 0 | 17.9271 | 17.7239 | 17.7239 | 17.7239 | 18.1913 | 18.3742 | 16.1387 | 11.6068 | 12.0742 | 13.131 | 12.6026 | 16.6265 | 20 | 19.1465 | 17.8458 | 18.2116 | 19.9187 | 18.049 | 17.8458 | 18.049 | 18.1507 | 19.0245 | 16.3419 | 15.529
53 | 2020 | Summer | Flex Up, [MW] | 0 | 0 | 0 | 0 | 0 | 0 | 0 | 0 | 0 | 0 | 0 | 0 | 0 | 0 | 0 | 0 | 0 | 0 | 0 | 0 | 0 | 0 | 0 | 0 | 0 | 0
53 | 2020 | Summer | Flex Down, [MW] | 0 | 0 | 0 | 0 | 0 | 0 | 0 | 0 | 0 | 0 | 0 | 0 | 0 | 0 | 0 | 0 | 0 | 0 | 0 | 0 | 0 | 0 | 0 | 0 | 0 | 0
53 | 2020 | Summer | Pc_net, [MW] | 0 | 0 | 17.9271 | 17.7239 | 17.7239 | 17.7239 | 18.1913 | 18.3742 | 16.1387 | 11.6068 | 12.0742 | 13.131 | 12.6026 | 16.6265 | 20 | 19.1465 | 17.8458 | 18.2116 | 19.9187 | 18.049 | 17.8458 | 18.049 | 18.1507 | 19.0245 | 16.3419 | 15.529
53 | 2020 | Summer | Qc, [MVAr] | 0 | 0 | -1.7827 | -1.7827 | -1.7827 | -1.7827 | -1.7827 | -1.7827 | -7.9457 | -10 | -10 | -3.837 | -1.7827 | -7.9457 | -1.3063 | -1.3063 | -1.3063 | -1.3063 | -1.3063 | -1.3063 | -1.3063 | -1.3063 | -1.3063 | -1.3063 | -1.3063 | -1.3063
54 | 2020 | Summer | Pc, [MW] | 0 | 0 | 2.4883 | 2.3122 | 2.092 | 2.07 | 2.0479 | 2.0039 | 2.6754 | 3.5407 | 3.9745 | 3.8336 | 3.8886 | 4.0384 | 4.1 | 3.9877 | 3.5892 | 3.4967 | 3.4681 | 3.3998 | 3.3272 | 3.5363 | 3.6464 | 3.8666 | 3.5033 | 2.9463
54 | 2020 | Summer | Flex Up, [MW] | 0 | 0 | 0 | 0 | 0 | 0 | 0 | 0 | 0 | 0 | 0 | 0 | 0 | 0 | 0 | 0 | 0 | 0 | 0 | 0 | 0 | 0 | 0 | 0 | 0 | 0
54 | 2020 | Summer | Flex Down, [MW] | 0 | 0 | 0 | 0 | 0 | 0 | 0 | 0 | 0 | 0 | 0 | 0 | 0 | 0 | 0 | 0 | 0 | 0 | 0 | 0 | 0 | 0 | 0 | 0 | 0 | 0
54 | 2020 | Summer | Pc_net, [MW] | 0 | 0 | 2.4883 | 2.3122 | 2.092 | 2.07 | 2.0479 | 2.0039 | 2.6754 | 3.5407 | 3.9745 | 3.8336 | 3.8886 | 4.0384 | 4.1 | 3.9877 | 3.5892 | 3.4967 | 3.4681 | 3.3998 | 3.3272 | 3.5363 | 3.6464 | 3.8666 | 3.5033 | 2.9463
54 | 2020 | Summer | Qc, [MVAr] | 0 | 0 | -1.4 | -1.4 | -1.4 | -1.4 | -1.4 | -1.4 | -1.4 | -0.45265 | 0.4947 | 0.4947 | 0.4947 | 0.4947 | 0.4947 | 0.4947 | 0.4947 | 0.4947 | 0.4947 | 0.4947 | -0.21581 | -0.45265 | -0.45265 | -0.45265 | -0.45265 | -0.45265
55 | 2020 | Summer | Pc, [MW] | 0 | 0 | 4.9529 | 4.4874 | 4.1349 | 4.1067 | 4.1067 | 4.0784 | 4.71 | 5.4034 | 5.8624 | 6.0711 | 6.377 | 6.6217 | 6.7348 | 6.8 | 6.7283 | 6.6674 | 6.2209 | 6.0818 | 6.0253 | 5.997 | 6.0035 | 6.2318 | 6.2535 | 5.5629
55 | 2020 | Summer | Flex Up, [MW] | 0 | 0 | 0 | 0 | 0 | 0 | 0 | 0 | 0 | 0 | 0 | 0 | 0 | 0 | 0 | 0 | 0 | 0 | 0 | 0 | 0 | 0 | 0 | 0 | 0 | 0
55 | 2020 | Summer | Flex Down, [MW] | 0 | 0 | 0 | 0 | 0 | 0 | 0 | 0 | 0 | 0 | 0 | 0 | 0 | 0 | 0 | 0 | 0 | 0 | 0 | 0 | 0 | 0 | 0 | 0 | 0 | 0
55 | 2020 | Summer | Pc_net, [MW] | 0 | 0 | 4.9529 | 4.4874 | 4.1349 | 4.1067 | 4.1067 | 4.0784 | 4.71 | 5.4034 | 5.8624 | 6.0711 | 6.377 | 6.6217 | 6.7348 | 6.8 | 6.7283 | 6.6674 | 6.2209 | 6.0818 | 6.0253 | 5.997 | 6.0035 | 6.2318 | 6.2535 | 5.5629
55 | 2020 | Summer | Qc, [MVAr] | 0 | 0 | 0.90929 | 0.76689 | 0.62449 | 0.62449 | 0.62449 | 0.66009 | 1.0769 | 1.6029 | 2.2659 | 2.7416 | 2.7827 | 2.8923 | 3.0326 | 3.4 | 3.067 | 2.9931 | 2.9164 | 2.5029 | 2.5439 | 2.4015 | 2.2947 | 2.0698 | 1.8695 | 1.5051
56 | 2020 | Summer | Pc, [MW] | 0 | 0 | 4.9686 | 4.7145 | 4.6203 | 4.6319 | 4.65 | 4.8127 | 6.0368 | 7.0364 | 6.9729 | 7.1965 | 7.2636 | 7.4897 | 7.6 | 7.3885 | 6.6889 | 6.5714 | 6.6598 | 6.7776 | 6.7239 | 6.8506 | 7.203 | 7.1048 | 6.1891 | 5.6534
56 | 2020 | Summer | Flex Up, [MW] | 0 | 0 | 0 | 0 | 0 | 0 | 0 | 0 | 0 | 0 | 0 | 0 | 0 | 0 | 0 | 0 | 0 | 0 | 0 | 0 | 0 | 0 | 0 | 0 | 0 | 0
56 | 2020 | Summer | Flex Down, [MW] | 0 | 0 | 0 | 0 | 0 | 0 | 0 | 0 | 0 | 0 | 0 | 0 | 0 | 0 | 0 | 0 | 0 | 0 | 0 | 0 | 0 | 0 | 0 | 0 | 0 | 0
56 | 2020 | Summer | Pc_net, [MW] | 0 | 0 | 4.9686 | 4.7145 | 4.6203 | 4.6319 | 4.65 | 4.8127 | 6.0368 | 7.0364 | 6.9729 | 7.1965 | 7.2636 | 7.4897 | 7.6 | 7.3885 | 6.6889 | 6.5714 | 6.6598 | 6.7776 | 6.7239 | 6.8506 | 7.203 | 7.1048 | 6.1891 | 5.6534
56 | 2020 | Summer | Qc, [MVAr] | 0 | 0 | -1.8776 | -2.2 | -2.1365 | -2.0586 | -2.1337 | -2.062 | -0.76979 | 0.28146 | 0.30288 | 0.76687 | 0.75956 | 0.83871 | 1.1161 | 0.99959 | -0.046216 | 0.012248 | 0.077715 | 0.21428 | 0.016811 | 0.060092 | 0.25696 | -0.13525 | -0.97488 | -1.1459
57 | 2020 | Summer | Pc, [MW] | 0 | 0 | 4.4698 | 4.0504 | 3.5878 | 3.6616 | 3.9455 | 4.0504 | 5.6389 | 6.5723 | 6.3518 | 6.3621 | 5.8149 | 6.6417 | 6.7 | 6.3513 | 5.7278 | 5.4451 | 5.4654 | 5.4434 | 5.8525 | 6.1977 | 6.2115 | 5.9431 | 5.3208 | 4.9588
57 | 2020 | Summer | Flex Up, [MW] | 0 | 0 | 0 | 0 | 0 | 0 | 0 | 0 | 0 | 0 | 0 | 0 | 0 | 0 | 0 | 0 | 0 | 0 | 0 | 0 | 0 | 0 | 0 | 0 | 0 | 0
57 | 2020 | Summer | Flex Down, [MW] | 0 | 0 | 0 | 0 | 0 | 0 | 0 | 0 | 0 | 0 | 0 | 0 | 0 | 0 | 0 | 0 | 0 | 0 | 0 | 0 | 0 | 0 | 0 | 0 | 0 | 0
57 | 2020 | Summer | Pc_net, [MW] | 0 | 0 | 4.4698 | 4.0504 | 3.5878 | 3.6616 | 3.9455 | 4.0504 | 5.6389 | 6.5723 | 6.3518 | 6.3621 | 5.8149 | 6.6417 | 6.7 | 6.3513 | 5.7278 | 5.4451 | 5.4654 | 5.4434 | 5.8525 | 6.1977 | 6.2115 | 5.9431 | 5.3208 | 4.9588
57 | 2020 | Summer | Qc, [MVAr] | 0 | 0 | 2 | 2 | 2 | 2 | 2 | 2 | 1.3858 | -0.13655 | -0.43927 | -0.43927 | -0.43927 | -0.43927 | -0.43927 | -0.43927 | -0.43927 | -0.43927 | -0.43927 | 0.46888 | 0.77159 | 0.77159 | 0.77159 | 0.77159 | 0.77159 | 1.6797
1 | 2020 | Summer | Pc, [MW] | Expected | - | 3.9642 | 6.9086 | 17.5763 | 10.9896 | 24.8596 | 42.7958 | 28.689 | 3.3596 | 16.0837 | 3.1364 | 7.2679 | 33.6463 | 15.2849 | 21.1337 | 19.3386 | 41.4771 | 17.6947 | 11.6729 | 25.6482 | 55 | 40.3372 | -8.347 | 36.1624 | 47.6017
1 | 2020 | Summer | Flex Up, [MW] | Expected | - | 0 | 0 | 0 | 0 | 0 | 0 | 0 | 0 | 0 | 0 | 0 | 0 | 0 | 0 | 0 | 0 | 0 | 0 | 0 | 0 | 0 | 0 | 0 | 0
1 | 2020 | Summer | Flex Down, [MW] | Expected | - | 0 | 0 | 0 | 0 | 0 | 0 | 0 | 0 | 0 | 0 | 0 | 0 | 0 | 0 | 0 | 0 | 0 | 0 | 0 | 0 | 0 | 0 | 0 | 0
1 | 2020 | Summer | Pc_net, [MW] | Expected | - | 3.9642 | 6.9086 | 17.5763 | 10.9896 | 24.8596 | 42.7958 | 28.689 | 3.3596 | 16.0837 | 3.1364 | 7.2679 | 33.6463 | 15.2849 | 21.1337 | 19.3386 | 41.4771 | 17.6947 | 11.6729 | 25.6482 | 55 | 40.3372 | -8.347 | 36.1624 | 47.6017
1 | 2020 | Summer | Qc, [MVAr] | Expected | - | 3.8767 | 2.8628 | 3.5333 | -0.31137 | 11.6812 | 9.9271 | 8.2807 | -0.73339 | 6.9439 | 5.6935 | 1.0094 | 17 | 4.4912 | 1.8345 | 6.5828 | 6.5562 | 8.8609 | 10.1967 | 10.7506 | 3.4385 | 2.631 | -1.8583 | 5.8185 | 4.7705
2 | 2020 | Summer | Pc, [MW] | Expected | - | 2.1878 | 1.9877 | 1.953 | 1.948 | 1.9482 | 1.931 | 2.0846 | 2.475 | 2.8208 | 2.9074 | 2.878 | 2.9594 | 3 | 2.9445 | 2.8294 | 2.7156 | 2.7629 | 2.7902 | 2.8021 | 2.7557 | 2.764 | 2.8785 | 2.6831 | 2.4596
2 | 2020 | Summer | Flex Up, [MW] | Expected | - | 0 | 0 | 0 | 0 | 0 | 0 | 0 | 0 | 0 | 0 | 0 | 0 | 0 | 0 | 0 | 0 | 0 | 0 | 0 | 0 | 0 | 0 | 0 | 0
2 | 2020 | Summer | Flex Down, [MW] | Expected | - | 0 | 0 | 0 | 0 | 0 | 0 | 0 | 0 | 0 | 0 | 0 | 0 | 0 | 0 | 0 | 0 | 0 | 0 | 0 | 0 | 0 | 0 | 0 | 0
2 | 2020 | Summer | Pc_net, [MW] | Expected | - | 2.1878 | 1.9877 | 1.953 | 1.948 | 1.9482 | 1.931 | 2.0846 | 2.475 | 2.8208 | 2.9074 | 2.878 | 2.9594 | 3 | 2.9445 | 2.8294 | 2.7156 | 2.7629 | 2.7902 | 2.8021 | 2.7557 | 2.764 | 2.8785 | 2.6831 | 2.4596
2 | 2020 | Summer | Qc, [MVAr] | Expected | - | -61.3686 | -79.7867 | -87.9404 | -80.2502 | -86.0174 | -88 | -76.2687 | -11.8657 | 38.088 | 55.4488 | 43.5877 | 58.06 | 51.5236 | 53.0749 | 27.3847 | 6.9232 | 15.4013 | 18.7073 | 11.2704 | -2.1025 | -8.2077 | -5.7103 | -27.3851 | -37.0679
3 | 2020 | Summer | Pc, [MW] | Expected | - | 27.2853 | 24.8441 | 23.6281 | 22.7869 | 22.7869 | 24.4327 | 30.6134 | 37.6719 | 39.3177 | 38.4948 | 38.4765 | 41 | 41 | 41 | 38.9428 | 36.8673 | 34.3438 | 34.3438 | 34.3438 | 34.3438 | 34.3438 | 34.3438 | 33.1095 | 30.9791
3 | 2020 | Summer | Flex Up, [MW] | Expected | - | 0 | 0 | 0 | 0 | 0 | 0 | 0 | 0 | 0 | 0 | 0 | 0 | 0 | 0 | 0 | 0 | 0 | 0 | 0 | 0 | 0 | 0 | 0 | 0
3 | 2020 | Summer | Flex Down, [MW] | Expected | - | 0 | 0 | 0 | 0 | 0 | 0 | 0 | 0 | 0 | 0 | 0 | 0 | 0 | 0 | 0 | 0 | 0 | 0 | 0 | 0 | 0 | 0 | 0 | 0
3 | 2020 | Summer | Pc_net, [MW] | Expected | - | 27.2853 | 24.8441 | 23.6281 | 22.7869 | 22.7869 | 24.4327 | 30.6134 | 37.6719 | 39.3177 | 38.4948 | 38.4765 | 41 | 41 | 41 | 38.9428 | 36.8673 | 34.3438 | 34.3438 | 34.3438 | 34.3438 | 34.3438 | 34.3438 | 33.1095 | 30.9791
3 | 2020 | Summer | Qc, [MVAr] | Expected | - | -15.8864 | -15.8864 | -18.4432 | -21 | -21 | -21 | -8.3734 | 1.7357 | 5.5118 | 5.5118 | 5.0398 | 7.0852 | 9.6027 | 9.8977 | 5.5512 | 4.3318 | -0.70311 | -0.70311 | -0.70311 | -0.70311 | -4.4793 | -5.738 | -16.0438 | -16.0438
4 | 2020 | Summer | Pc, [MW] | Expected | - | 0 | 0 | 0 | 0 | 0 | 0 | 0 | 0 | 0 | 0 | 0 | 0 | 0 | 0 | 0 | 0 | 0 | 0 | 0 | 0 | 0 | 0 | 0 | 0
4 | 2020 | Summer | Flex Up, [MW] | Expected | - | 0 | 0 | 0 | 0 | 0 | 0 | 0 | 0 | 0 | 0 | 0 | 0 | 0 | 0 | 0 | 0 | 0 | 0 | 0 | 0 | 0 | 0 | 0 | 0
4 | 2020 | Summer | Flex Down, [MW] | Expected | - | 0 | 0 | 0 | 0 | 0 | 0 | 0 | 0 | 0 | 0 | 0 | 0 | 0 | 0 | 0 | 0 | 0 | 0 | 0 | 0 | 0 | 0 | 0 | 0
4 | 2020 | Summer | Pc_net, [MW] | Expected | - | 0 | 0 | 0 | 0 | 0 | 0 | 0 | 0 | 0 | 0 | 0 | 0 | 0 | 0 | 0 | 0 | 0 | 0 | 0 | 0 | 0 | 0 | 0 | 0
4 | 2020 | Summer | Qc, [MVAr] | Expected | - | 0 | 0 | 0 | 0 | 0 | 0 | 0 | 0 | 0 | 0 | 0 | 0 | 0 | 0 | 0 | 0 | 0 | 0 | 0 | 0 | 0 | 0 | 0 | 0
5 | 2020 | Summer | Pc, [MW] | Expected | - | 9.3321 | 8.2151 | 7.7682 | 7.5219 | 7.9739 | 7.3035 | 8.5657 | 9.9421 | 11.2004 | 12.0211 | 12.4058 | 12.6021 | 12.8495 | 12.9548 | 13 | 12.5099 | 12.5162 | 12.0282 | 12.0915 | 12.1909 | 12.0907 | 12.5241 | 12.2362 | 10.9359
5 | 2020 | Summer | Flex Up, [MW] | Expected | - | 0 | 0 | 0 | 0 | 0 | 0 | 0 | 0 | 0 | 0 | 0 | 0 | 0 | 0 | 0 | 0 | 0 | 0 | 0 | 0 | 0 | 0 | 0 | 0
5 | 2020 | Summer | Flex Down, [MW] | Expected | - | 0 | 0 | 0 | 0 | 0 | 0 | 0 | 0 | 0 | 0 | 0 | 0 | 0 | 0 | 0 | 0 | 0 | 0 | 0 | 0 | 0 | 0 | 0 | 0
5 | 2020 | Summer | Pc_net, [MW] | Expected | - | 9.3321 | 8.2151 | 7.7682 | 7.5219 | 7.9739 | 7.3035 | 8.5657 | 9.9421 | 11.2004 | 12.0211 | 12.4058 | 12.6021 | 12.8495 | 12.9548 | 13 | 12.5099 | 12.5162 | 12.0282 | 12.0915 | 12.1909 | 12.0907 | 12.5241 | 12.2362 | 10.9359
5 | 2020 | Summer | Qc, [MVAr] | Expected | - | 1.7099 | 1.3101 | 1.2415 | 1.0843 | 1.2482 | 0.57933 | 1.0108 | 1.9424 | 2.8255 | 3.3575 | 3.6654 | 3.7992 | 3.97 | 4 | 3.9716 | 3.8394 | 3.6538 | 3.2423 | 3.2273 | 3.0702 | 2.7674 | 3.3176 | 2.9727 | 2.3923
6 | 2020 | Summer | Pc, [MW] | Expected | - | -75 | -64.3837 | -41.7411 | -39.5455 | -38.3113 | -39.1169 | -28.8697 | -14.2523 | -3.8029 | 4.1125 | 6.8949 | 11.9936 | 18.7653 | 19.7929 | 16.8048 | 8.107 | 8.4703 | 8.654 | 10.9524 | 8.7013 | 6.4803 | 13.2741 | 17.5309 | -4.5866
6 | 2020 | Summer | Flex Up, [MW] | Expected | - | 0 | 0 | 0 | 0 | 0 | 0 | 0 | 0 | 0 | 0 | 0 | 0 | 0 | 0 | 0 | 0 | 0 | 0 | 0 | 0 | 0 | 0 | 0 | 0
6 | 2020 | Summer | Flex Down, [MW] | Expected | - | 0 | 0 | 0 | 0 | 0 | 0 | 0 | 0 | 0 | 0 | 0 | 0 | 0 | 0 | 0 | 0 | 0 | 0 | 0 | 0 | 0 | 0 | 0 | 0
6 | 2020 | Summer | Pc_net, [MW] | Expected | - | -75 | -64.3837 | -41.7411 | -39.5455 | -38.3113 | -39.1169 | -28.8697 | -14.2523 | -3.8029 | 4.1125 | 6.8949 | 11.9936 | 18.7653 | 19.7929 | 16.8048 | 8.107 | 8.4703 | 8.654 | 10.9524 | 8.7013 | 6.4803 | 13.2741 | 17.5309 | -4.5866
6 | 2020 | Summer | Qc, [MVAr] | Expected | - | -1.8383 | -1.6497 | -1.7979 | -1.4543 | -1.5891 | -1.6564 | -1.9259 | -1.4611 | -1.6632 | -1.5891 | -1.7979 | -2 | -1.515 | -1.4543 | -1.5621 | -1.6834 | -1.5621 | -1.4476 | -1.4611 | -1.2792 | -1.5082 | -1.6025 | -1.6969 | -1.7103
7 | 2020 | Summer | Pc, [MW] | Expected | - | 0 | 0 | 0 | 0 | 0 | 0 | 0 | 0 | 0 | 0 | 0 | 0 | 0 | 0 | 0 | 0 | 0 | 0 | 0 | 0 | 0 | 0 | 0 | 0
7 | 2020 | Summer | Flex Up, [MW] | Expected | - | 0 | 0 | 0 | 0 | 0 | 0 | 0 | 0 | 0 | 0 | 0 | 0 | 0 | 0 | 0 | 0 | 0 | 0 | 0 | 0 | 0 | 0 | 0 | 0
7 | 2020 | Summer | Flex Down, [MW] | Expected | - | 0 | 0 | 0 | 0 | 0 | 0 | 0 | 0 | 0 | 0 | 0 | 0 | 0 | 0 | 0 | 0 | 0 | 0 | 0 | 0 | 0 | 0 | 0 | 0
7 | 2020 | Summer | Pc_net, [MW] | Expected | - | 0 | 0 | 0 | 0 | 0 | 0 | 0 | 0 | 0 | 0 | 0 | 0 | 0 | 0 | 0 | 0 | 0 | 0 | 0 | 0 | 0 | 0 | 0 | 0
7 | 2020 | Summer | Qc, [MVAr] | Expected | - | 0 | 0 | 0 | 0 | 0 | 0 | 0 | 0 | 0 | 0 | 0 | 0 | 0 | 0 | 0 | 0 | 0 | 0 | 0 | 0 | 0 | 0 | 0 | 0
8 | 2020 | Summer | Pc, [MW] | Expected | - | 0 | 0 | 0 | 0 | 0 | 0 | 0 | 0 | 0 | 0 | 0 | 0 | 0 | 0 | 0 | 0 | 0 | 0 | 0 | 0 | 0 | 0 | 0 | 0
8 | 2020 | Summer | Flex Up, [MW] | Expected | - | 0 | 0 | 0 | 0 | 0 | 0 | 0 | 0 | 0 | 0 | 0 | 0 | 0 | 0 | 0 | 0 | 0 | 0 | 0 | 0 | 0 | 0 | 0 | 0
8 | 2020 | Summer | Flex Down, [MW] | Expected | - | 0 | 0 | 0 | 0 | 0 | 0 | 0 | 0 | 0 | 0 | 0 | 0 | 0 | 0 | 0 | 0 | 0 | 0 | 0 | 0 | 0 | 0 | 0 | 0
8 | 2020 | Summer | Pc_net, [MW] | Expected | - | 0 | 0 | 0 | 0 | 0 | 0 | 0 | 0 | 0 | 0 | 0 | 0 | 0 | 0 | 0 | 0 | 0 | 0 | 0 | 0 | 0 | 0 | 0 | 0
8 | 2020 | Summer | Qc, [MVAr] | Expected | - | 21.5563 | 21.6484 | 21.8326 | 21.8729 | 21.9254 | 22 | 21.7129 | 20.7817 | 20.6407 | 20.5945 | 20.6121 | 20.4847 | 20.3238 | 20.39 | 20.4968 | 20.7411 | 20.7967 | 20.7522 | 20.7895 | 20.8855 | 20.8737 | 20.7983 | 20.9635 | 21.1347
9 | 2020 | Summer | Pc, [MW] | Expected | - | 116.4729 | 72.2503 | 103.6577 | 95.9149 | 110.0269 | 37.5216 | -88.9761 | 6.4576 | 49.7059 | 121 | 117.7777 | 65.2237 | 53.9722 | 65.7267 | 57.5479 | 68.4324 | 95.4478 | 98.8504 | 102.1328 | 100.1065 | 64.1953 | 72.6438 | 73.5718 | 74.7191
9 | 2020 | Summer | Flex Up, [MW] | Expected | - | 0 | 0 | 0 | 0 | 0 | 0 | 0 | 0 | 0 | 0 | 0 | 0 | 0 | 0 | 0 | 0 | 0 | 0 | 0 | 0 | 0 | 0 | 0 | 0
9 | 2020 | Summer | Flex Down, [MW] | Expected | - | 0 | 0 | 0 | 0 | 0 | 0 | 0 | 0 | 0 | 0 | 0 | 0 | 0 | 0 | 0 | 0 | 0 | 0 | 0 | 0 | 0 | 0 | 0 | 0
9 | 2020 | Summer | Pc_net, [MW] | Expected | - | 116.4729 | 72.2503 | 103.6577 | 95.9149 | 110.0269 | 37.5216 | -88.9761 | 6.4576 | 49.7059 | 121 | 117.7777 | 65.2237 | 53.9722 | 65.7267 | 57.5479 | 68.4324 | 95.4478 | 98.8504 | 102.1328 | 100.1065 | 64.1953 | 72.6438 | 73.5718 | 74.7191
9 | 2020 | Summer | Qc, [MVAr] | Expected | - | 26 | 23.3299 | 20.0749 | 20.6518 | 19.5068 | 22.0535 | 23.8004 | 19.3013 | 13.6411 | 10.1409 | 13.0411 | 14.6199 | 13.9173 | 13.7632 | 17.1022 | 18.8284 | 20.2275 | 24.866 | 24.2309 | 23.11 | 25.077 | 22.8985 | 24.7602 | 25.428
10 | 2020 | Summer | Pc, [MW] | Expected | - | 3.0845 | 2.615 | 2.6127 | 2.3755 | 2.3973 | 2.3965 | 2.8964 | 3.9604 | 4.6407 | 4.7354 | 4.7302 | 4.9488 | 4.7488 | 4.6582 | 3.9057 | 4.0379 | 4.6911 | 5 | 3.9391 | 4.1443 | 3.8266 | 4.058 | 3.6653 | 3.2823
10 | 2020 | Summer | Flex Up, [MW] | Expected | - | 0 | 0 | 0 | 0 | 0 | 0 | 0 | 0 | 0 | 0 | 0 | 0 | 0 | 0 | 0 | 0 | 0 | 0 | 0 | 0 | 0 | 0 | 0 | 0
10 | 2020 | Summer | Flex Down, [MW] | Expected | - | 0 | 0 | 0 | 0 | 0 | 0 | 0 | 0 | 0 | 0 | 0 | 0 | 0 | 0 | 0 | 0 | 0 | 0 | 0 | 0 | 0 | 0 | 0 | 0
10 | 2020 | Summer | Pc_net, [MW] | Expected | - | 3.0845 | 2.615 | 2.6127 | 2.3755 | 2.3973 | 2.3965 | 2.8964 | 3.9604 | 4.6407 | 4.7354 | 4.7302 | 4.9488 | 4.7488 | 4.6582 | 3.9057 | 4.0379 | 4.6911 | 5 | 3.9391 | 4.1443 | 3.8266 | 4.058 | 3.6653 | 3.2823
10 | 2020 | Summer | Qc, [MVAr] | Expected | - | -1.5361 | -1.9703 | -1.9879 | -2 | -1.978 | -1.9696 | -1.6318 | -0.9679 | -0.64389 | -0.63128 | -0.62644 | -0.30064 | -0.21586 | -0.26351 | -0.054748 | -0.41604 | -0.73552 | -0.71941 | -0.85706 | -0.78048 | -0.79366 | -0.64233 | -0.95343 | -1.278
11 | 2020 | Summer | Pc, [MW] | Expected | - | 0 | 0 | 0 | 0 | 0 | 0 | 0 | 0 | 0 | 0 | 0 | 0 | 0 | 0 | 0 | 0 | 0 | 0 | 0 | 0 | 0 | 0 | 0 | 0
11 | 2020 | Summer | Flex Up, [MW] | Expected | - | 0 | 0 | 0 | 0 | 0 | 0 | 0 | 0 | 0 | 0 | 0 | 0 | 0 | 0 | 0 | 0 | 0 | 0 | 0 | 0 | 0 | 0 | 0 | 0
11 | 2020 | Summer | Flex Down, [MW] | Expected | - | 0 | 0 | 0 | 0 | 0 | 0 | 0 | 0 | 0 | 0 | 0 | 0 | 0 | 0 | 0 | 0 | 0 | 0 | 0 | 0 | 0 | 0 | 0 | 0
11 | 2020 | Summer | Pc_net, [MW] | Expected | - | 0 | 0 | 0 | 0 | 0 | 0 | 0 | 0 | 0 | 0 | 0 | 0 | 0 | 0 | 0 | 0 | 0 | 0 | 0 | 0 | 0 | 0 | 0 | 0
11 | 2020 | Summer | Qc, [MVAr] | Expected | - | 0 | 0 | 0 | 0 | 0 | 0 | 0 | 0 | 0 | 0 | 0 | 0 | 0 | 0 | 0 | 0 | 0 | 0 | 0 | 0 | 0 | 0 | 0 | 0
12 | 2020 | Summer | Pc, [MW] | Expected | - | 227.9995 | 203.5009 | 190.2842 | 184.6295 | 308.4828 | 295.6024 | 204.7336 | 265.5376 | 293.9135 | 314.6947 | 314.5125 | 346.8747 | 358.5226 | 353.7345 | 377 | 348.7557 | 332.5555 | 328.718 | 316.6948 | 321.3132 | 314.6054 | 339.5553 | 313.505 | 259.0964
12 | 2020 | Summer | Flex Up, [MW] | Expected | - | 0 | 0 | 0 | 0 | 0 | 0 | 0 | 0 | 0 | 0 | 0 | 0 | 0 | 0 | 0 | 0 | 0 | 0 | 0 | 0 | 0 | 0 | 0 | 0
12 | 2020 | Summer | Flex Down, [MW] | Expected | - | 0 | 0 | 0 | 0 | 0 | 0 | 0 | 0 | 0 | 0 | 0 | 0 | 0 | 0 | 0 | 0 | 0 | 0 | 0 | 0 | 0 | 0 | 0 | 0
12 | 2020 | Summer | Pc_net, [MW] | Expected | - | 227.9995 | 203.5009 | 190.2842 | 184.6295 | 308.4828 | 295.6024 | 204.7336 | 265.5376 | 293.9135 | 314.6947 | 314.5125 | 346.8747 | 358.5226 | 353.7345 | 377 | 348.7557 | 332.5555 | 328.718 | 316.6948 | 321.3132 | 314.6054 | 339.5553 | 313.505 | 259.0964
12 | 2020 | Summer | Qc, [MVAr] | Expected | - | -15.6924 | -21.7167 | -22.8051 | -22.1756 | -23.0208 | -24 | -20.7524 | -8.6315 | -0.35608 | 3.4453 | 3.1489 | 3.5249 | 5.1864 | 4.5674 | 1.2926 | 0.71782 | 0.46073 | -1.4031 | -2.0387 | -1.4845 | -4.3711 | -1.6218 | -5.1052 | -7.6268
13 | 2020 | Summer | Pc, [MW] | Expected | - | 11.4391 | 10.7201 | 9.7076 | 9.9603 | 9.9554 | 10.3793 | 11.8793 | 14.6446 | 16.1706 | 17.012 | 17.1359 | 17.3054 | 18 | 17.6837 | 16.8603 | 16.7168 | 15.7679 | 15.8478 | 15.6163 | 16.3728 | 16.3728 | 16.9239 | 15.2364 | 13.1462
13 | 2020 | Summer | Flex Up, [MW] | Expected | - | 0 | 0 | 0 | 0 | 0 | 0 | 0 | 0 | 0 | 0 | 0 | 0 | 0 | 0 | 0 | 0 | 0 | 0 | 0 | 0 | 0 | 0 | 0 | 0
13 | 2020 | Summer | Flex Down, [MW] | Expected | - | 0 | 0 | 0 | 0 | 0 | 0 | 0 | 0 | 0 | 0 | 0 | 0 | 0 | 0 | 0 | 0 | 0 | 0 | 0 | 0 | 0 | 0 | 0 | 0
13 | 2020 | Summer | Pc_net, [MW] | Expected | - | 11.4391 | 10.7201 | 9.7076 | 9.9603 | 9.9554 | 10.3793 | 11.8793 | 14.6446 | 16.1706 | 17.012 | 17.1359 | 17.3054 | 18 | 17.6837 | 16.8603 | 16.7168 | 15.7679 | 15.8478 | 15.6163 | 16.3728 | 16.3728 | 16.9239 | 15.2364 | 13.1462
13 | 2020 | Summer | Qc, [MVAr] | Expected | - | -2.3 | -2.3 | -2.3 | -2.3 | -2.3 | -2.3 | -2.3 | -2.1778 | -2.0461 | -2.0158 | -1.9719 | -2.0022 | -2.0022 | -2.0022 | -2.0022 | -2.0022 | -2.0359 | -2.137 | -2.137 | -2.137 | -2.137 | -2.1987 | -2.2603 | -2.2603
14 | 2020 | Summer | Pc, [MW] | Expected | - | 6.1823 | 6.2889 | 5.866 | 6.22 | 6.1462 | 6.4877 | 8.6745 | 9.7398 | 10.0455 | 10.1621 | 10.2492 | 10.5 | 10.1903 | 9.9475 | 9.2119 | 8.8281 | 8.9547 | 8.7881 | 8.9083 | 9.1114 | 8.7792 | 9.1648 | 8.5276 | 7.1156
14 | 2020 | Summer | Flex Up, [MW] | Expected | - | 0 | 0 | 0 | 0 | 0 | 0 | 0 | 0 | 0 | 0 | 0 | 0 | 0 | 0 | 0 | 0 | 0 | 0 | 0 | 0 | 0 | 0 | 0 | 0
14 | 2020 | Summer | Flex Down, [MW] | Expected | - | 0 | 0 | 0 | 0 | 0 | 0 | 0 | 0 | 0 | 0 | 0 | 0 | 0 | 0 | 0 | 0 | 0 | 0 | 0 | 0 | 0 | 0 | 0 | 0
14 | 2020 | Summer | Pc_net, [MW] | Expected | - | 6.1823 | 6.2889 | 5.866 | 6.22 | 6.1462 | 6.4877 | 8.6745 | 9.7398 | 10.0455 | 10.1621 | 10.2492 | 10.5 | 10.1903 | 9.9475 | 9.2119 | 8.8281 | 8.9547 | 8.7881 | 8.9083 | 9.1114 | 8.7792 | 9.1648 | 8.5276 | 7.1156
14 | 2020 | Summer | Qc, [MVAr] | Expected | - | -1.8815 | -2.0623 | -2.1619 | -1.1628 | -1.7545 | -1.8838 | 0.58253 | 3.0981 | 3.8843 | 4.6488 | 5.2016 | 5.126 | 5.3 | 4.8605 | 3.6726 | 2.9825 | 2.3553 | 2.3816 | 1.8426 | 1.8472 | 1.1502 | 1.3928 | 0.93846 | -0.58253
15 | 2020 | Summer | Pc, [MW] | Expected | - | 15.9518 | 16.5705 | 13.3621 | 14.4975 | 14.6843 | 13.6247 | 15.8497 | 18.1259 | 18.5278 | 19.8476 | 18.6509 | 19.3329 | 20.7778 | 19.2921 | 17.6344 | 19.3167 | 17.5591 | 19.3266 | 19.297 | 20.0196 | 21.2283 | 22 | 19.68 | 17.428
15 | 2020 | Summer | Flex Up, [MW] | Expected | - | 0 | 0 | 0 | 0 | 0 | 0 | 0 | 0 | 0 | 0 | 0 | 0 | 0 | 0 | 0 | 0 | 0 | 0 | 0 | 0 | 0 | 0 | 0 | 0
15 | 2020 | Summer | Flex Down, [MW] | Expected | - | 0 | 0 | 0 | 0 | 0 | 0 | 0 | 0 | 0 | 0 | 0 | 0 | 0 | 0 | 0 | 0 | 0 | 0 | 0 | 0 | 0 | 0 | 0 | 0
15 | 2020 | Summer | Pc_net, [MW] | Expected | - | 15.9518 | 16.5705 | 13.3621 | 14.4975 | 14.6843 | 13.6247 | 15.8497 | 18.1259 | 18.5278 | 19.8476 | 18.6509 | 19.3329 | 20.7778 | 19.2921 | 17.6344 | 19.3167 | 17.5591 | 19.3266 | 19.297 | 20.0196 | 21.2283 | 22 | 19.68 | 17.428
15 | 2020 | Summer | Qc, [MVAr] | Expected | - | -3.7242 | -3.6783 | -4.621 | -4.2337 | -3.7518 | -5 | -3.7993 | -2.5107 | -1.7031 | -0.85022 | -1.0975 | -0.75497 | -0.31779 | -0.47498 | -0.92089 | -0.73456 | -1.6825 | -1.5084 | -2.1914 | -2.2044 | -2.1881 | -1.8869 | -2.4859 | -2.759
16 | 2020 | Summer | Pc, [MW] | Expected | - | -7.3336 | -1.0419 | 1.1221 | 4.5685 | 2.5648 | 1.6831 | 5.7307 | 14.1463 | 4.1277 | 13.0242 | 13.3849 | 29.2544 | 15.8295 | 42.9599 | 5.1696 | 19.356 | 21.3998 | -20.7586 | 10.7801 | -0.040075 | 30.0559 | 43 | 6.9329 | 17.9133
16 | 2020 | Summer | Flex Up, [MW] | Expected | - | 0 | 0 | 0 | 0 | 0 | 0 | 0 | 0 | 0 | 0 | 0 | 0 | 0 | 0 | 0 | 0 | 0 | 0 | 0 | 0 | 0 | 0 | 0 | 0
16 | 2020 | Summer | Flex Down, [MW] | Expected | - | 0 | 0 | 0 | 0 | 0 | 0 | 0 | 0 | 0 | 0 | 0 | 0 | 0 | 0 | 0 | 0 | 0 | 0 | 0 | 0 | 0 | 0 | 0 | 0
16 | 2020 | Summer | Pc_net, [MW] | Expected | - | -7.3336 | -1.0419 | 1.1221 | 4.5685 | 2.5648 | 1.6831 | 5.7307 | 14.1463 | 4.1277 | 13.0242 | 13.3849 | 29.2544 | 15.8295 | 42.9599 | 5.1696 | 19.356 | 21.3998 | -20.7586 | 10.7801 | -0.040075 | 30.0559 | 43 | 6.9329 | 17.9133
16 | 2020 | Summer | Qc, [MVAr] | Expected | - | -2.9502 | -2.596 | -2.6899 | -3 | -2.9196 | -2.3548 | -2.2802 | -2.374 | -2.3127 | -1.9011 | -1.725 | -1.6292 | -1.3287 | -1.6656 | -2.4544 | -1.7709 | -1.7403 | -2.8009 | -2.8066 | -2.2265 | -2.5846 | -2.2074 | -2.598 | -2.9043
17 | 2020 | Summer | Pc, [MW] | Expected | - | 37.6469 | 37.2202 | 37.2202 | 37.2202 | 38.2017 | 38.5858 | 33.8913 | 24.3742 | 25.3558 | 27.575 | 26.4654 | 34.9156 | 42 | 40.2076 | 37.4762 | 38.2444 | 41.8293 | 37.903 | 37.4762 | 37.903 | 38.1164 | 39.9515 | 34.3181 | 32.611
17 | 2020 | Summer | Flex Up, [MW] | Expected | - | 0 | 0 | 0 | 0 | 0 | 0 | 0 | 0 | 0 | 0 | 0 | 0 | 0 | 0 | 0 | 0 | 0 | 0 | 0 | 0 | 0 | 0 | 0 | 0
17 | 2020 | Summer | Flex Down, [MW] | Expected | - | 0 | 0 | 0 | 0 | 0 | 0 | 0 | 0 | 0 | 0 | 0 | 0 | 0 | 0 | 0 | 0 | 0 | 0 | 0 | 0 | 0 | 0 | 0 | 0
17 | 2020 | Summer | Pc_net, [MW] | Expected | - | 37.6469 | 37.2202 | 37.2202 | 37.2202 | 38.2017 | 38.5858 | 33.8913 | 24.3742 | 25.3558 | 27.575 | 26.4654 | 34.9156 | 42 | 40.2076 | 37.4762 | 38.2444 | 41.8293 | 37.903 | 37.4762 | 37.903 | 38.1164 | 39.9515 | 34.3181 | 32.611
17 | 2020 | Summer | Qc, [MVAr] | Expected | - | -1.4261 | -1.4261 | -1.4261 | -1.4261 | -1.4261 | -1.4261 | -6.3565 | -8 | -8 | -3.0696 | -1.4261 | -6.3565 | -1.045 | -1.045 | -1.045 | -1.045 | -1.045 | -1.045 | -1.045 | -1.045 | -1.045 | -1.045 | -1.045 | -1.045
18 | 2020 | Summer | Pc, [MW] | Expected | - | 16.5077 | 15.3391 | 13.8784 | 13.7324 | 13.5863 | 13.2942 | 17.7493 | 23.4898 | 26.3674 | 25.4326 | 25.7977 | 26.791 | 27.2 | 26.455 | 23.8112 | 23.1977 | 23.0078 | 22.555 | 22.073 | 23.4606 | 24.191 | 25.6517 | 23.2415 | 19.5459
18 | 2020 | Summer | Flex Up, [MW] | Expected | - | 0 | 0 | 0 | 0 | 0 | 0 | 0 | 0 | 0 | 0 | 0 | 0 | 0 | 0 | 0 | 0 | 0 | 0 | 0 | 0 | 0 | 0 | 0 | 0
18 | 2020 | Summer | Flex Down, [MW] | Expected | - | 0 | 0 | 0 | 0 | 0 | 0 | 0 | 0 | 0 | 0 | 0 | 0 | 0 | 0 | 0 | 0 | 0 | 0 | 0 | 0 | 0 | 0 | 0 | 0
18 | 2020 | Summer | Pc_net, [MW] | Expected | - | 16.5077 | 15.3391 | 13.8784 | 13.7324 | 13.5863 | 13.2942 | 17.7493 | 23.4898 | 26.3674 | 25.4326 | 25.7977 | 26.791 | 27.2 | 26.455 | 23.8112 | 23.1977 | 23.0078 | 22.555 | 22.073 | 23.4606 | 24.191 | 25.6517 | 23.2415 | 19.5459
18 | 2020 | Summer | Qc, [MVAr] | Expected | - | -9.8 | -9.8 | -9.8 | -9.8 | -9.8 | -9.8 | -9.8 | -3.1686 | 3.4629 | 3.4629 | 3.4629 | 3.4629 | 3.4629 | 3.4629 | 3.4629 | 3.4629 | 3.4629 | 3.4629 | -1.5107 | -3.1685 | -3.1685 | -3.1685 | -3.1685 | -3.1685
19 | 2020 | Summer | Pc, [MW] | Expected | - | 2.4036 | 2.1777 | 2.0067 | 1.9929 | 1.9929 | 1.9792 | 2.2857 | 2.6223 | 2.845 | 2.9463 | 3.0947 | 3.2135 | 3.2684 | 3.3 | 3.2652 | 3.2356 | 3.019 | 2.9515 | 2.924 | 2.9103 | 2.9135 | 3.0243 | 3.0348 | 2.6996
19 | 2020 | Summer | Flex Up, [MW] | Expected | - | 0 | 0 | 0 | 0 | 0 | 0 | 0 | 0 | 0 | 0 | 0 | 0 | 0 | 0 | 0 | 0 | 0 | 0 | 0 | 0 | 0 | 0 | 0 | 0
19 | 2020 | Summer | Flex Down, [MW] | Expected | - | 0 | 0 | 0 | 0 | 0 | 0 | 0 | 0 | 0 | 0 | 0 | 0 | 0 | 0 | 0 | 0 | 0 | 0 | 0 | 0 | 0 | 0 | 0 | 0
19 | 2020 | Summer | Pc_net, [MW] | Expected | - | 2.4036 | 2.1777 | 2.0067 | 1.9929 | 1.9929 | 1.9792 | 2.2857 | 2.6223 | 2.845 | 2.9463 | 3.0947 | 3.2135 | 3.2684 | 3.3 | 3.2652 | 3.2356 | 3.019 | 2.9515 | 2.924 | 2.9103 | 2.9135 | 3.0243 | 3.0348 | 2.6996
19 | 2020 | Summer | Qc, [MVAr] | Expected | - | 0.16046 | 0.13533 | 0.1102 | 0.1102 | 0.1102 | 0.11649 | 0.19004 | 0.28287 | 0.39987 | 0.48382 | 0.49107 | 0.5104 | 0.53517 | 0.6 | 0.54124 | 0.52819 | 0.51466 | 0.44168 | 0.44893 | 0.4238 | 0.40495 | 0.36526 | 0.32991 | 0.2656
20 | 2020 | Summer | Pc, [MW] | Expected | - | 1.5037 | 1.4268 | 1.3983 | 1.4017 | 1.4072 | 1.4565 | 1.8269 | 2.1294 | 2.1102 | 2.1779 | 2.1982 | 2.2666 | 2.3 | 2.236 | 2.0243 | 1.9887 | 2.0155 | 2.0511 | 2.0349 | 2.0732 | 2.1799 | 2.1502 | 1.873 | 1.7109
20 | 2020 | Summer | Flex Up, [MW] | Expected | - | 0 | 0 | 0 | 0 | 0 | 0 | 0 | 0 | 0 | 0 | 0 | 0 | 0 | 0 | 0 | 0 | 0 | 0 | 0 | 0 | 0 | 0 | 0 | 0
20 | 2020 | Summer | Flex Down, [MW] | Expected | - | 0 | 0 | 0 | 0 | 0 | 0 | 0 | 0 | 0 | 0 | 0 | 0 | 0 | 0 | 0 | 0 | 0 | 0 | 0 | 0 | 0 | 0 | 0 | 0
20 | 2020 | Summer | Pc_net, [MW] | Expected | - | 1.5037 | 1.4268 | 1.3983 | 1.4017 | 1.4072 | 1.4565 | 1.8269 | 2.1294 | 2.1102 | 2.1779 | 2.1982 | 2.2666 | 2.3 | 2.236 | 2.0243 | 1.9887 | 2.0155 | 2.0511 | 2.0349 | 2.0732 | 2.1799 | 2.1502 | 1.873 | 1.7109
20 | 2020 | Summer | Qc, [MVAr] | Expected | - | -0.85345 | -1 | -0.97113 | -0.93572 | -0.96988 | -0.93726 | -0.3499 | 0.12794 | 0.13767 | 0.34858 | 0.34526 | 0.38123 | 0.50733 | 0.45436 | -0.021007 | 0.0055672 | 0.035325 | 0.097401 | 0.0076413 | 0.027314 | 0.1168 | -0.06148 | -0.44313 | -0.52086
21 | 2020 | Summer | Pc, [MW] | Expected | - | 0 | 0 | 0 | 0 | 0 | 0 | 0 | 0 | 0 | 0 | 0 | 0 | 0 | 0 | 0 | 0 | 0 | 0 | 0 | 0 | 0 | 0 | 0 | 0
21 | 2020 | Summer | Flex Up, [MW] | Expected | - | 0 | 0 | 0 | 0 | 0 | 0 | 0 | 0 | 0 | 0 | 0 | 0 | 0 | 0 | 0 | 0 | 0 | 0 | 0 | 0 | 0 | 0 | 0 | 0
21 | 2020 | Summer | Flex Down, [MW] | Expected | - | 0 | 0 | 0 | 0 | 0 | 0 | 0 | 0 | 0 | 0 | 0 | 0 | 0 | 0 | 0 | 0 | 0 | 0 | 0 | 0 | 0 | 0 | 0 | 0
21 | 2020 | Summer | Pc_net, [MW] | Expected | - | 0 | 0 | 0 | 0 | 0 | 0 | 0 | 0 | 0 | 0 | 0 | 0 | 0 | 0 | 0 | 0 | 0 | 0 | 0 | 0 | 0 | 0 | 0 | 0
21 | 2020 | Summer | Qc, [MVAr] | Expected | - | 0 | 0 | 0 | 0 | 0 | 0 | 0 | 0 | 0 | 0 | 0 | 0 | 0 | 0 | 0 | 0 | 0 | 0 | 0 | 0 | 0 | 0 | 0 | 0
22 | 2020 | Summer | Pc, [MW] | Expected | - | 0 | 0 | 0 | 0 | 0 | 0 | 0 | 0 | 0 | 0 | 0 | 0 | 0 | 0 | 0 | 0 | 0 | 0 | 0 | 0 | 0 | 0 | 0 | 0
22 | 2020 | Summer | Flex Up, [MW] | Expected | - | 0 | 0 | 0 | 0 | 0 | 0 | 0 | 0 | 0 | 0 | 0 | 0 | 0 | 0 | 0 | 0 | 0 | 0 | 0 | 0 | 0 | 0 | 0 | 0
22 | 2020 | Summer | Flex Down, [MW] | Expected | - | 0 | 0 | 0 | 0 | 0 | 0 | 0 | 0 | 0 | 0 | 0 | 0 | 0 | 0 | 0 | 0 | 0 | 0 | 0 | 0 | 0 | 0 | 0 | 0
22 | 2020 | Summer | Pc_net, [MW] | Expected | - | 0 | 0 | 0 | 0 | 0 | 0 | 0 | 0 | 0 | 0 | 0 | 0 | 0 | 0 | 0 | 0 | 0 | 0 | 0 | 0 | 0 | 0 | 0 | 0
22 | 2020 | Summer | Qc, [MVAr] | Expected | - | 0 | 0 | 0 | 0 | 0 | 0 | 0 | 0 | 0 | 0 | 0 | 0 | 0 | 0 | 0 | 0 | 0 | 0 | 0 | 0 | 0 | 0 | 0 | 0
23 | 2020 | Summer | Pc, [MW] | Expected | - | 4.203 | 3.8086 | 3.3736 | 3.443 | 3.71 | 3.8086 | 5.3022 | 6.1799 | 5.9725 | 5.9823 | 5.4678 | 6.2452 | 6.3 | 5.9721 | 5.3858 | 5.12 | 5.1391 | 5.1184 | 5.5031 | 5.8277 | 5.8407 | 5.5883 | 5.0032 | 4.6627
23 | 2020 | Summer | Flex Up, [MW] | Expected | - | 0 | 0 | 0 | 0 | 0 | 0 | 0 | 0 | 0 | 0 | 0 | 0 | 0 | 0 | 0 | 0 | 0 | 0 | 0 | 0 | 0 | 0 | 0 | 0
23 | 2020 | Summer | Flex Down, [MW] | Expected | - | 0 | 0 | 0 | 0 | 0 | 0 | 0 | 0 | 0 | 0 | 0 | 0 | 0 | 0 | 0 | 0 | 0 | 0 | 0 | 0 | 0 | 0 | 0 | 0
23 | 2020 | Summer | Pc_net, [MW] | Expected | - | 4.203 | 3.8086 | 3.3736 | 3.443 | 3.71 | 3.8086 | 5.3022 | 6.1799 | 5.9725 | 5.9823 | 5.4678 | 6.2452 | 6.3 | 5.9721 | 5.3858 | 5.12 | 5.1391 | 5.1184 | 5.5031 | 5.8277 | 5.8407 | 5.5883 | 5.0032 | 4.6627
23 | 2020 | Summer | Qc, [MVAr] | Expected | - | 2.1 | 2.1 | 2.1 | 2.1 | 2.1 | 2.1 | 1.4551 | -0.14338 | -0.46123 | -0.46123 | -0.46123 | -0.46123 | -0.46123 | -0.46123 | -0.46123 | -0.46123 | -0.46123 | 0.49232 | 0.81017 | 0.81017 | 0.81017 | 0.81017 | 0.81017 | 1.7637
24 | 2020 | Summer | Pc, [MW] | Expected | - | 0 | 0 | 0 | 0 | 0 | 0 | 0 | 0 | 0 | 0 | 0 | 0 | 0 | 0 | 0 | 0 | 0 | 0 | 0 | 0 | 0 | 0 | 0 | 0
24 | 2020 | Summer | Flex Up, [MW] | Expected | - | 0 | 0 | 0 | 0 | 0 | 0 | 0 | 0 | 0 | 0 | 0 | 0 | 0 | 0 | 0 | 0 | 0 | 0 | 0 | 0 | 0 | 0 | 0 | 0
24 | 2020 | Summer | Flex Down, [MW] | Expected | - | 0 | 0 | 0 | 0 | 0 | 0 | 0 | 0 | 0 | 0 | 0 | 0 | 0 | 0 | 0 | 0 | 0 | 0 | 0 | 0 | 0 | 0 | 0 | 0
24 | 2020 | Summer | Pc_net, [MW] | Expected | - | 0 | 0 | 0 | 0 | 0 | 0 | 0 | 0 | 0 | 0 | 0 | 0 | 0 | 0 | 0 | 0 | 0 | 0 | 0 | 0 | 0 | 0 | 0 | 0
24 | 2020 | Summer | Qc, [MVAr] | Expected | - | 0 | 0 | 0 | 0 | 0 | 0 | 0 | 0 | 0 | 0 | 0 | 0 | 0 | 0 | 0 | 0 | 0 | 0 | 0 | 0 | 0 | 0 | 0 | 0
25 | 2020 | Summer | Pc, [MW] | Expected | - | 0.74593 | -1.4681 | 0.75068 | 2.3566 | 5.0124 | 2.176 | 4.5373 | 2.7604 | 0.32783 | -0.70317 | 1.3256 | 0.066516 | 2.043 | 1.7342 | 0.099774 | 6.3 | 3.3781 | 2.4136 | 5.6111 | 2.9552 | 5.7299 | 4.1097 | 3.5301 | 0.44186
25 | 2020 | Summer | Flex Up, [MW] | Expected | - | 0 | 0 | 0 | 0 | 0 | 0 | 0 | 0 | 0 | 0 | 0 | 0 | 0 | 0 | 0 | 0 | 0 | 0 | 0 | 0 | 0 | 0 | 0 | 0
25 | 2020 | Summer | Flex Down, [MW] | Expected | - | 0 | 0 | 0 | 0 | 0 | 0 | 0 | 0 | 0 | 0 | 0 | 0 | 0 | 0 | 0 | 0 | 0 | 0 | 0 | 0 | 0 | 0 | 0 | 0
25 | 2020 | Summer | Pc_net, [MW] | Expected | - | 0.74593 | -1.4681 | 0.75068 | 2.3566 | 5.0124 | 2.176 | 4.5373 | 2.7604 | 0.32783 | -0.70317 | 1.3256 | 0.066516 | 2.043 | 1.7342 | 0.099774 | 6.3 | 3.3781 | 2.4136 | 5.6111 | 2.9552 | 5.7299 | 4.1097 | 3.5301 | 0.44186
25 | 2020 | Summer | Qc, [MVAr] | Expected | - | 2.4051 | 1.7778 | 1.6223 | 1.4398 | 2.2496 | 2.1158 | 2.7674 | 2.8688 | 1.748 | 0.94499 | 2.1604 | 2.0401 | 2.2564 | 1.6183 | 1.671 | 1.5817 | 1.7223 | 3.0675 | 2.7931 | 2.9905 | 3.2 | 2.9567 | 2.1496 | 1.9819
26 | 2020 | Summer | Pc, [MW] | Expected | - | 0 | 0 | 0 | 0 | 0 | 0 | 0 | 0 | 0 | 0 | 0 | 0 | 0 | 0 | 0 | 0 | 0 | 0 | 0 | 0 | 0 | 0 | 0 | 0
26 | 2020 | Summer | Flex Up, [MW] | Expected | - | 0 | 0 | 0 | 0 | 0 | 0 | 0 | 0 | 0 | 0 | 0 | 0 | 0 | 0 | 0 | 0 | 0 | 0 | 0 | 0 | 0 | 0 | 0 | 0
26 | 2020 | Summer | Flex Down, [MW] | Expected | - | 0 | 0 | 0 | 0 | 0 | 0 | 0 | 0 | 0 | 0 | 0 | 0 | 0 | 0 | 0 | 0 | 0 | 0 | 0 | 0 | 0 | 0 | 0 | 0
26 | 2020 | Summer | Pc_net, [MW] | Expected | - | 0 | 0 | 0 | 0 | 0 | 0 | 0 | 0 | 0 | 0 | 0 | 0 | 0 | 0 | 0 | 0 | 0 | 0 | 0 | 0 | 0 | 0 | 0 | 0
26 | 2020 | Summer | Qc, [MVAr] | Expected | - | 0 | 0 | 0 | 0 | 0 | 0 | 0 | 0 | 0 | 0 | 0 | 0 | 0 | 0 | 0 | 0 | 0 | 0 | 0 | 0 | 0 | 0 | 0 | 0
27 | 2020 | Summer | Pc, [MW] | Expected | - | 7.2498 | 6.798 | 6.5 | 6.2755 | 6.4856 | 6.4621 | 7.4634 | 8.1545 | 8.7018 | 8.8211 | 8.7437 | 9.3 | 9.2929 | 9.1336 | 8.7744 | 8.484 | 8.3416 | 8.3932 | 8.1774 | 8.2262 | 8.5486 | 9.2139 | 8.6987 | 7.673
27 | 2020 | Summer | Flex Up, [MW] | Expected | - | 0 | 0 | 0 | 0 | 0 | 0 | 0 | 0 | 0 | 0 | 0 | 0 | 0 | 0 | 0 | 0 | 0 | 0 | 0 | 0 | 0 | 0 | 0 | 0
27 | 2020 | Summer | Flex Down, [MW] | Expected | - | 0 | 0 | 0 | 0 | 0 | 0 | 0 | 0 | 0 | 0 | 0 | 0 | 0 | 0 | 0 | 0 | 0 | 0 | 0 | 0 | 0 | 0 | 0 | 0
27 | 2020 | Summer | Pc_net, [MW] | Expected | - | 7.2498 | 6.798 | 6.5 | 6.2755 | 6.4856 | 6.4621 | 7.4634 | 8.1545 | 8.7018 | 8.8211 | 8.7437 | 9.3 | 9.2929 | 9.1336 | 8.7744 | 8.484 | 8.3416 | 8.3932 | 8.1774 | 8.2262 | 8.5486 | 9.2139 | 8.6987 | 7.673
27 | 2020 | Summer | Qc, [MVAr] | Expected | - | -0.086493 | -0.099778 | -0.17384 | -0.17577 | -0.10635 | -0.17434 | -0.14137 | 0.13396 | 0.3835 | 0.5 | 0.33375 | 0.40646 | 0.4675 | 0.48156 | 0.4313 | 0.30732 | 0.31036 | 0.28749 | 0.2098 | 0.226 | 0.30382 | 0.21502 | 0.12077 | 0.032302
28 | 2020 | Summer | Pc, [MW] | Expected | - | 1.8679 | 2.0646 | 1.1292 | 1.1891 | 1.2713 | 1.2983 | 2.8832 | 3.8342 | 4.4225 | 4.314 | 4.2216 | 4.284 | 4.4351 | 4.2558 | 3.806 | 3.3239 | 3.3383 | 3.0055 | 3.1602 | 3.7707 | 4.0615 | 4.6 | 3.5662 | 2.7015
28 | 2020 | Summer | Flex Up, [MW] | Expected | - | 0 | 0 | 0 | 0 | 0 | 0 | 0 | 0 | 0 | 0 | 0 | 0 | 0 | 0 | 0 | 0 | 0 | 0 | 0 | 0 | 0 | 0 | 0 | 0
28 | 2020 | Summer | Flex Down, [MW] | Expected | - | 0 | 0 | 0 | 0 | 0 | 0 | 0 | 0 | 0 | 0 | 0 | 0 | 0 | 0 | 0 | 0 | 0 | 0 | 0 | 0 | 0 | 0 | 0 | 0
28 | 2020 | Summer | Pc_net, [MW] | Expected | - | 1.8679 | 2.0646 | 1.1292 | 1.1891 | 1.2713 | 1.2983 | 2.8832 | 3.8342 | 4.4225 | 4.314 | 4.2216 | 4.284 | 4.4351 | 4.2558 | 3.806 | 3.3239 | 3.3383 | 3.0055 | 3.1602 | 3.7707 | 4.0615 | 4.6 | 3.5662 | 2.7015
28 | 2020 | Summer | Qc, [MVAr] | Expected | - | 0.58938 | 0.67647 | 0.97972 | 1.1275 | -1.0217 | -0.80554 | 0.23482 | 1.5722 | 1.9905 | 2.0963 | 2.0076 | 1.9019 | 2.3 | 2.1974 | 1.8304 | 1.5442 | 1.3187 | 1.2441 | 1.3467 | 1.6562 | 1.5473 | 1.5986 | 0.53496 | -0.63915
29 | 2020 | Summer | Pc, [MW] | Expected | - | 12.1713 | 12.1713 | 7.5358 | 7.5358 | 7.5358 | 7.5358 | 9.9501 | 12.3645 | 12.3645 | 12.3645 | 12.3645 | 12.3645 | 12.3645 | 12.3645 | 12.3645 | 12.3645 | 12.3645 | 12.3645 | 13.5233 | 17 | 17 | 17 | 15.7928 | 12.1713
29 | 2020 | Summer | Flex Up, [MW] | Expected | - | 0 | 0 | 0 | 0 | 0 | 0 | 0 | 0 | 0 | 0 | 0 | 0 | 0 | 0 | 0 | 0 | 0 | 0 | 0 | 0 | 0 | 0 | 0 | 0
29 | 2020 | Summer | Flex Down, [MW] | Expected | - | 0 | 0 | 0 | 0 | 0 | 0 | 0 | 0 | 0 | 0 | 0 | 0 | 0 | 0 | 0 | 0 | 0 | 0 | 0 | 0 | 0 | 0 | 0 | 0
29 | 2020 | Summer | Pc_net, [MW] | Expected | - | 12.1713 | 12.1713 | 7.5358 | 7.5358 | 7.5358 | 7.5358 | 9.9501 | 12.3645 | 12.3645 | 12.3645 | 12.3645 | 12.3645 | 12.3645 | 12.3645 | 12.3645 | 12.3645 | 12.3645 | 12.3645 | 13.5233 | 17 | 17 | 17 | 15.7928 | 12.1713
29 | 2020 | Summer | Qc, [MVAr] | Expected | - | 2.5708 | 2.5708 | 2.5708 | 2.5708 | 2.5708 | 2.5708 | 2.5708 | 0.93366 | -0.70345 | -0.79115 | -0.38187 | -0.2357 | -0.2357 | -0.2357 | -0.2357 | -0.2357 | -0.2357 | -0.2357 | 2.6 | 1.2845 | 1.2845 | 1.2845 | 1.2845 | 1.2845
30 | 2020 | Summer | Pc, [MW] | Expected | - | 3.6 | 3.4243 | 2.8189 | 2.9977 | 2.8193 | 3.1696 | 2.6044 | 1.7224 | 2.0853 | 1.9638 | 2.321 | 2.5497 | 3.0227 | 3.2637 | 3.39 | 3.2002 | 3.2364 | 2.9086 | 2.3919 | 2.3861 | 3.0678 | 3.2546 | 3.5596 | 3.0953
30 | 2020 | Summer | Flex Up, [MW] | Expected | - | 0 | 0 | 0 | 0 | 0 | 0 | 0 | 0 | 0 | 0 | 0 | 0 | 0 | 0 | 0 | 0 | 0 | 0 | 0 | 0 | 0 | 0 | 0 | 0
30 | 2020 | Summer | Flex Down, [MW] | Expected | - | 0 | 0 | 0 | 0 | 0 | 0 | 0 | 0 | 0 | 0 | 0 | 0 | 0 | 0 | 0 | 0 | 0 | 0 | 0 | 0 | 0 | 0 | 0 | 0
30 | 2020 | Summer | Pc_net, [MW] | Expected | - | 3.6 | 3.4243 | 2.8189 | 2.9977 | 2.8193 | 3.1696 | 2.6044 | 1.7224 | 2.0853 | 1.9638 | 2.321 | 2.5497 | 3.0227 | 3.2637 | 3.39 | 3.2002 | 3.2364 | 2.9086 | 2.3919 | 2.3861 | 3.0678 | 3.2546 | 3.5596 | 3.0953
30 | 2020 | Summer | Qc, [MVAr] | Expected | - | -1.4075 | -1.3604 | -1.4036 | -1.4381 | -1.4009 | -1.8 | -1.534 | -0.2898 | 0.029501 | -0.25689 | -0.38027 | -0.52062 | -0.62892 | -0.6827 | -0.74891 | -0.5753 | -0.49045 | -0.53658 | -0.45491 | -0.60696 | -0.97838 | -0.74288 | -0.84956 | -1.2258
31 | 2020 | Summer | Pc, [MW] | Expected | - | 3.3036 | 2.8511 | 2.8079 | 2.5841 | 2.5025 | 2.4403 | 2.9348 | 3.3792 | 3.8797 | 5.0072 | 5.1633 | 5.4237 | 5.6528 | 5.8 | 5.172 | 4.6942 | 4.3276 | 4.1738 | 3.5245 | 3.3688 | 3.1236 | 3.3423 | 3.1629 | 2.7446
31 | 2020 | Summer | Flex Up, [MW] | Expected | - | 0 | 0 | 0 | 0 | 0 | 0 | 0 | 0 | 0 | 0 | 0 | 0 | 0 | 0 | 0 | 0 | 0 | 0 | 0 | 0 | 0 | 0 | 0 | 0
31 | 2020 | Summer | Flex Down, [MW] | Expected | - | 0 | 0 | 0 | 0 | 0 | 0 | 0 | 0 | 0 | 0 | 0 | 0 | 0 | 0 | 0 | 0 | 0 | 0 | 0 | 0 | 0 | 0 | 0 | 0
31 | 2020 | Summer | Pc_net, [MW] | Expected | - | 3.3036 | 2.8511 | 2.8079 | 2.5841 | 2.5025 | 2.4403 | 2.9348 | 3.3792 | 3.8797 | 5.0072 | 5.1633 | 5.4237 | 5.6528 | 5.8 | 5.172 | 4.6942 | 4.3276 | 4.1738 | 3.5245 | 3.3688 | 3.1236 | 3.3423 | 3.1629 | 2.7446
31 | 2020 | Summer | Qc, [MVAr] | Expected | - | -1.768 | -2.8386 | -2.5326 | -2.4936 | -2.3786 | -2.9 | -1.8491 | -0.28672 | 0.11118 | 1.9394 | 2.2079 | 2.0268 | 2.4383 | 2.6882 | 2.1253 | 1.2268 | -0.17352 | -0.32756 | -0.36472 | -0.81208 | -1.0186 | -0.34328 | -1.4767 | -2.1014
32 | 2020 | Summer | Pc, [MW] | Expected | - | 0.11532 | 0.20098 | 0.51131 | 0.3197 | 0.72319 | 1.245 | 0.83459 | 0.097735 | 0.46789 | 0.091241 | 0.21143 | 0.9788 | 0.44465 | 0.6148 | 0.56258 | 1.2066 | 0.51475 | 0.33957 | 0.74613 | 1.6 | 1.1734 | -0.24282 | 1.052 | 1.3848
32 | 2020 | Summer | Flex Up, [MW] | Expected | - | 0 | 0 | 0 | 0 | 0 | 0 | 0 | 0 | 0 | 0 | 0 | 0 | 0 | 0 | 0 | 0 | 0 | 0 | 0 | 0 | 0 | 0 | 0 | 0
32 | 2020 | Summer | Flex Down, [MW] | Expected | - | 0 | 0 | 0 | 0 | 0 | 0 | 0 | 0 | 0 | 0 | 0 | 0 | 0 | 0 | 0 | 0 | 0 | 0 | 0 | 0 | 0 | 0 | 0 | 0
32 | 2020 | Summer | Pc_net, [MW] | Expected | - | 0.11532 | 0.20098 | 0.51131 | 0.3197 | 0.72319 | 1.245 | 0.83459 | 0.097735 | 0.46789 | 0.091241 | 0.21143 | 0.9788 | 0.44465 | 0.6148 | 0.56258 | 1.2066 | 0.51475 | 0.33957 | 0.74613 | 1.6 | 1.1734 | -0.24282 | 1.052 | 1.3848
32 | 2020 | Summer | Qc, [MVAr] | Expected | - | 0.18243 | 0.13472 | 0.16627 | -0.014653 | 0.54971 | 0.46716 | 0.38968 | -0.034512 | 0.32677 | 0.26793 | 0.047503 | 0.8 | 0.21135 | 0.086328 | 0.30978 | 0.30853 | 0.41698 | 0.47984 | 0.50591 | 0.16181 | 0.12381 | -0.087448 | 0.27381 | 0.2245
33 | 2020 | Summer | Pc, [MW] | Expected | - | 2.7712 | 2.5178 | 2.4738 | 2.4675 | 2.4677 | 2.4459 | 2.6405 | 3.135 | 3.573 | 3.6828 | 3.6455 | 3.7486 | 3.8 | 3.7297 | 3.584 | 3.4397 | 3.4997 | 3.5343 | 3.5493 | 3.4906 | 3.501 | 3.646 | 3.3986 | 3.1154
33 | 2020 | Summer | Flex Up, [MW] | Expected | - | 0 | 0 | 0 | 0 | 0 | 0 | 0 | 0 | 0 | 0 | 0 | 0 | 0 | 0 | 0 | 0 | 0 | 0 | 0 | 0 | 0 | 0 | 0 | 0
33 | 2020 | Summer | Flex Down, [MW] | Expected | - | 0 | 0 | 0 | 0 | 0 | 0 | 0 | 0 | 0 | 0 | 0 | 0 | 0 | 0 | 0 | 0 | 0 | 0 | 0 | 0 | 0 | 0 | 0 | 0
33 | 2020 | Summer | Pc_net, [MW] | Expected | - | 2.7712 | 2.5178 | 2.4738 | 2.4675 | 2.4677 | 2.4459 | 2.6405 | 3.135 | 3.573 | 3.6828 | 3.6455 | 3.7486 | 3.8 | 3.7297 | 3.584 | 3.4397 | 3.4997 | 3.5343 | 3.5493 | 3.4906 | 3.501 | 3.646 | 3.3986 | 3.1154
33 | 2020 | Summer | Qc, [MVAr] | Expected | - | -1.325 | -1.7227 | -1.8987 | -1.7327 | -1.8572 | -1.9 | -1.6467 | -0.25619 | 0.82236 | 1.1972 | 0.9411 | 1.2536 | 1.1124 | 1.1459 | 0.59126 | 0.14948 | 0.33253 | 0.40391 | 0.24334 | -0.045394 | -0.17721 | -0.12329 | -0.59127 | -0.80033
34 | 2020 | Summer | Pc, [MW] | Expected | - | 0 | 0 | 0 | 0 | 0 | 0 | 0 | 0 | 0 | 0 | 0 | 0 | 0 | 0 | 0 | 0 | 0 | 0 | 0 | 0 | 0 | 0 | 0 | 0
34 | 2020 | Summer | Flex Up, [MW] | Expected | - | 0 | 0 | 0 | 0 | 0 | 0 | 0 | 0 | 0 | 0 | 0 | 0 | 0 | 0 | 0 | 0 | 0 | 0 | 0 | 0 | 0 | 0 | 0 | 0
34 | 2020 | Summer | Flex Down, [MW] | Expected | - | 0 | 0 | 0 | 0 | 0 | 0 | 0 | 0 | 0 | 0 | 0 | 0 | 0 | 0 | 0 | 0 | 0 | 0 | 0 | 0 | 0 | 0 | 0 | 0
34 | 2020 | Summer | Pc_net, [MW] | Expected | - | 0 | 0 | 0 | 0 | 0 | 0 | 0 | 0 | 0 | 0 | 0 | 0 | 0 | 0 | 0 | 0 | 0 | 0 | 0 | 0 | 0 | 0 | 0 | 0
34 | 2020 | Summer | Qc, [MVAr] | Expected | - | 0 | 0 | 0 | 0 | 0 | 0 | 0 | 0 | 0 | 0 | 0 | 0 | 0 | 0 | 0 | 0 | 0 | 0 | 0 | 0 | 0 | 0 | 0 | 0
35 | 2020 | Summer | Pc, [MW] | Expected | - | 3.993 | 3.6357 | 3.4578 | 3.3347 | 3.3347 | 3.5755 | 4.48 | 5.513 | 5.7538 | 5.6334 | 5.6307 | 6 | 6 | 6 | 5.6989 | 5.3952 | 5.0259 | 5.0259 | 5.0259 | 5.0259 | 5.0259 | 5.0259 | 4.8453 | 4.5335
35 | 2020 | Summer | Flex Up, [MW] | Expected | - | 0 | 0 | 0 | 0 | 0 | 0 | 0 | 0 | 0 | 0 | 0 | 0 | 0 | 0 | 0 | 0 | 0 | 0 | 0 | 0 | 0 | 0 | 0 | 0
35 | 2020 | Summer | Flex Down, [MW] | Expected | - | 0 | 0 | 0 | 0 | 0 | 0 | 0 | 0 | 0 | 0 | 0 | 0 | 0 | 0 | 0 | 0 | 0 | 0 | 0 | 0 | 0 | 0 | 0 | 0
35 | 2020 | Summer | Pc_net, [MW] | Expected | - | 3.993 | 3.6357 | 3.4578 | 3.3347 | 3.3347 | 3.5755 | 4.48 | 5.513 | 5.7538 | 5.6334 | 5.6307 | 6 | 6 | 6 | 5.6989 | 5.3952 | 5.0259 | 5.0259 | 5.0259 | 5.0259 | 5.0259 | 5.0259 | 4.8453 | 4.5335
35 | 2020 | Summer | Qc, [MVAr] | Expected | - | -2.2695 | -2.2695 | -2.6347 | -3 | -3 | -3 | -1.1962 | 0.24795 | 0.78741 | 0.78741 | 0.71997 | 1.0122 | 1.3718 | 1.414 | 0.79302 | 0.61883 | -0.10044 | -0.10044 | -0.10044 | -0.10044 | -0.6399 | -0.81972 | -2.292 | -2.292
36 | 2020 | Summer | Pc, [MW] | Expected | - | 0 | 0 | 0 | 0 | 0 | 0 | 0 | 0 | 0 | 0 | 0 | 0 | 0 | 0 | 0 | 0 | 0 | 0 | 0 | 0 | 0 | 0 | 0 | 0
36 | 2020 | Summer | Flex Up, [MW] | Expected | - | 0 | 0 | 0 | 0 | 0 | 0 | 0 | 0 | 0 | 0 | 0 | 0 | 0 | 0 | 0 | 0 | 0 | 0 | 0 | 0 | 0 | 0 | 0 | 0
36 | 2020 | Summer | Flex Down, [MW] | Expected | - | 0 | 0 | 0 | 0 | 0 | 0 | 0 | 0 | 0 | 0 | 0 | 0 | 0 | 0 | 0 | 0 | 0 | 0 | 0 | 0 | 0 | 0 | 0 | 0
36 | 2020 | Summer | Pc_net, [MW] | Expected | - | 0 | 0 | 0 | 0 | 0 | 0 | 0 | 0 | 0 | 0 | 0 | 0 | 0 | 0 | 0 | 0 | 0 | 0 | 0 | 0 | 0 | 0 | 0 | 0
36 | 2020 | Summer | Qc, [MVAr] | Expected | - | 0 | 0 | 0 | 0 | 0 | 0 | 0 | 0 | 0 | 0 | 0 | 0 | 0 | 0 | 0 | 0 | 0 | 0 | 0 | 0 | 0 | 0 | 0 | 0
37 | 2020 | Summer | Pc, [MW] | Expected | - | 0 | 0 | 0 | 0 | 0 | 0 | 0 | 0 | 0 | 0 | 0 | 0 | 0 | 0 | 0 | 0 | 0 | 0 | 0 | 0 | 0 | 0 | 0 | 0
37 | 2020 | Summer | Flex Up, [MW] | Expected | - | 0 | 0 | 0 | 0 | 0 | 0 | 0 | 0 | 0 | 0 | 0 | 0 | 0 | 0 | 0 | 0 | 0 | 0 | 0 | 0 | 0 | 0 | 0 | 0
37 | 2020 | Summer | Flex Down, [MW] | Expected | - | 0 | 0 | 0 | 0 | 0 | 0 | 0 | 0 | 0 | 0 | 0 | 0 | 0 | 0 | 0 | 0 | 0 | 0 | 0 | 0 | 0 | 0 | 0 | 0
37 | 2020 | Summer | Pc_net, [MW] | Expected | - | 0 | 0 | 0 | 0 | 0 | 0 | 0 | 0 | 0 | 0 | 0 | 0 | 0 | 0 | 0 | 0 | 0 | 0 | 0 | 0 | 0 | 0 | 0 | 0
37 | 2020 | Summer | Qc, [MVAr] | Expected | - | 0 | 0 | 0 | 0 | 0 | 0 | 0 | 0 | 0 | 0 | 0 | 0 | 0 | 0 | 0 | 0 | 0 | 0 | 0 | 0 | 0 | 0 | 0 | 0
38 | 2020 | Summer | Pc, [MW] | Expected | - | 10.05 | 8.847 | 8.3658 | 8.1005 | 8.5872 | 7.8654 | 9.2246 | 10.7069 | 12.062 | 12.9458 | 13.36 | 13.5715 | 13.838 | 13.9513 | 14 | 13.4722 | 13.479 | 12.9534 | 13.0216 | 13.1287 | 13.0207 | 13.4875 | 13.1775 | 11.7771
38 | 2020 | Summer | Flex Up, [MW] | Expected | - | 0 | 0 | 0 | 0 | 0 | 0 | 0 | 0 | 0 | 0 | 0 | 0 | 0 | 0 | 0 | 0 | 0 | 0 | 0 | 0 | 0 | 0 | 0 | 0
38 | 2020 | Summer | Flex Down, [MW] | Expected | - | 0 | 0 | 0 | 0 | 0 | 0 | 0 | 0 | 0 | 0 | 0 | 0 | 0 | 0 | 0 | 0 | 0 | 0 | 0 | 0 | 0 | 0 | 0 | 0
38 | 2020 | Summer | Pc_net, [MW] | Expected | - | 10.05 | 8.847 | 8.3658 | 8.1005 | 8.5872 | 7.8654 | 9.2246 | 10.7069 | 12.062 | 12.9458 | 13.36 | 13.5715 | 13.838 | 13.9513 | 14 | 13.4722 | 13.479 | 12.9534 | 13.0216 | 13.1287 | 13.0207 | 13.4875 | 13.1775 | 11.7771
38 | 2020 | Summer | Qc, [MVAr] | Expected | - | 2.9923 | 2.2926 | 2.1726 | 1.8975 | 2.1844 | 1.0138 | 1.7689 | 3.3991 | 4.9447 | 5.8756 | 6.4144 | 6.6486 | 6.9474 | 7 | 6.9503 | 6.7189 | 6.3942 | 5.6741 | 5.6478 | 5.3728 | 4.843 | 5.8058 | 5.2023 | 4.1866
39 | 2020 | Summer | Pc, [MW] | Expected | - | 0 | 0 | 0 | 0 | 0 | 0 | 0 | 0 | 0 | 0 | 0 | 0 | 0 | 0 | 0 | 0 | 0 | 0 | 0 | 0 | 0 | 0 | 0 | 0
39 | 2020 | Summer | Flex Up, [MW] | Expected | - | 0 | 0 | 0 | 0 | 0 | 0 | 0 | 0 | 0 | 0 | 0 | 0 | 0 | 0 | 0 | 0 | 0 | 0 | 0 | 0 | 0 | 0 | 0 | 0
39 | 2020 | Summer | Flex Down, [MW] | Expected | - | 0 | 0 | 0 | 0 | 0 | 0 | 0 | 0 | 0 | 0 | 0 | 0 | 0 | 0 | 0 | 0 | 0 | 0 | 0 | 0 | 0 | 0 | 0 | 0
39 | 2020 | Summer | Pc_net, [MW] | Expected | - | 0 | 0 | 0 | 0 | 0 | 0 | 0 | 0 | 0 | 0 | 0 | 0 | 0 | 0 | 0 | 0 | 0 | 0 | 0 | 0 | 0 | 0 | 0 | 0
39 | 2020 | Summer | Qc, [MVAr] | Expected | - | 0 | 0 | 0 | 0 | 0 | 0 | 0 | 0 | 0 | 0 | 0 | 0 | 0 | 0 | 0 | 0 | 0 | 0 | 0 | 0 | 0 | 0 | 0 | 0
40 | 2020 | Summer | Pc, [MW] | Expected | - | 0 | 0 | 0 | 0 | 0 | 0 | 0 | 0 | 0 | 0 | 0 | 0 | 0 | 0 | 0 | 0 | 0 | 0 | 0 | 0 | 0 | 0 | 0 | 0
40 | 2020 | Summer | Flex Up, [MW] | Expected | - | 0 | 0 | 0 | 0 | 0 | 0 | 0 | 0 | 0 | 0 | 0 | 0 | 0 | 0 | 0 | 0 | 0 | 0 | 0 | 0 | 0 | 0 | 0 | 0
40 | 2020 | Summer | Flex Down, [MW] | Expected | - | 0 | 0 | 0 | 0 | 0 | 0 | 0 | 0 | 0 | 0 | 0 | 0 | 0 | 0 | 0 | 0 | 0 | 0 | 0 | 0 | 0 | 0 | 0 | 0
40 | 2020 | Summer | Pc_net, [MW] | Expected | - | 0 | 0 | 0 | 0 | 0 | 0 | 0 | 0 | 0 | 0 | 0 | 0 | 0 | 0 | 0 | 0 | 0 | 0 | 0 | 0 | 0 | 0 | 0 | 0
40 | 2020 | Summer | Qc, [MVAr] | Expected | - | 0 | 0 | 0 | 0 | 0 | 0 | 0 | 0 | 0 | 0 | 0 | 0 | 0 | 0 | 0 | 0 | 0 | 0 | 0 | 0 | 0 | 0 | 0 | 0
41 | 2020 | Summer | Pc, [MW] | Expected | - | -6.3 | -5.4082 | -3.5063 | -3.3218 | -3.2182 | -3.2858 | -2.4251 | -1.1972 | -0.31944 | 0.34545 | 0.57917 | 1.0075 | 1.5763 | 1.6626 | 1.4116 | 0.68099 | 0.7115 | 0.72693 | 0.92 | 0.73091 | 0.54435 | 1.115 | 1.4726 | -0.38528
41 | 2020 | Summer | Flex Up, [MW] | Expected | - | 0 | 0 | 0 | 0 | 0 | 0 | 0 | 0 | 0 | 0 | 0 | 0 | 0 | 0 | 0 | 0 | 0 | 0 | 0 | 0 | 0 | 0 | 0 | 0
41 | 2020 | Summer | Flex Down, [MW] | Expected | - | 0 | 0 | 0 | 0 | 0 | 0 | 0 | 0 | 0 | 0 | 0 | 0 | 0 | 0 | 0 | 0 | 0 | 0 | 0 | 0 | 0 | 0 | 0 | 0
41 | 2020 | Summer | Pc_net, [MW] | Expected | - | -6.3 | -5.4082 | -3.5063 | -3.3218 | -3.2182 | -3.2858 | -2.4251 | -1.1972 | -0.31944 | 0.34545 | 0.57917 | 1.0075 | 1.5763 | 1.6626 | 1.4116 | 0.68099 | 0.7115 | 0.72693 | 0.92 | 0.73091 | 0.54435 | 1.115 | 1.4726 | -0.38528
41 | 2020 | Summer | Qc, [MVAr] | Expected | - | -2.7575 | -2.4746 | -2.6969 | -2.1815 | -2.3836 | -2.4847 | -2.8888 | -2.1916 | -2.4948 | -2.3836 | -2.6969 | -3 | -2.2725 | -2.1815 | -2.3432 | -2.5251 | -2.3432 | -2.1714 | -2.1916 | -1.9188 | -2.2624 | -2.4038 | -2.5453 | -2.5655
42 | 2020 | Summer | Pc, [MW] | Expected | - | 0 | 0 | 0 | 0 | 0 | 0 | 0 | 0 | 0 | 0 | 0 | 0 | 0 | 0 | 0 | 0 | 0 | 0 | 0 | 0 | 0 | 0 | 0 | 0
42 | 2020 | Summer | Flex Up, [MW] | Expected | - | 0 | 0 | 0 | 0 | 0 | 0 | 0 | 0 | 0 | 0 | 0 | 0 | 0 | 0 | 0 | 0 | 0 | 0 | 0 | 0 | 0 | 0 | 0 | 0
42 | 2020 | Summer | Flex Down, [MW] | Expected | - | 0 | 0 | 0 | 0 | 0 | 0 | 0 | 0 | 0 | 0 | 0 | 0 | 0 | 0 | 0 | 0 | 0 | 0 | 0 | 0 | 0 | 0 | 0 | 0
42 | 2020 | Summer | Pc_net, [MW] | Expected | - | 0 | 0 | 0 | 0 | 0 | 0 | 0 | 0 | 0 | 0 | 0 | 0 | 0 | 0 | 0 | 0 | 0 | 0 | 0 | 0 | 0 | 0 | 0 | 0
42 | 2020 | Summer | Qc, [MVAr] | Expected | - | 4.3113 | 4.3297 | 4.3665 | 4.3746 | 4.3851 | 4.4 | 4.3426 | 4.1563 | 4.1281 | 4.1189 | 4.1224 | 4.0969 | 4.0648 | 4.078 | 4.0994 | 4.1482 | 4.1593 | 4.1504 | 4.1579 | 4.1771 | 4.1747 | 4.1597 | 4.1927 | 4.2269
43 | 2020 | Summer | Pc, [MW] | Expected | - | 1.9252 | 1.1942 | 1.7134 | 1.5854 | 1.8186 | 0.62019 | -1.4707 | 0.10674 | 0.82158 | 2 | 1.9467 | 1.0781 | 0.8921 | 1.0864 | 0.9512 | 1.1311 | 1.5776 | 1.6339 | 1.6881 | 1.6547 | 1.0611 | 1.2007 | 1.2161 | 1.235
43 | 2020 | Summer | Flex Up, [MW] | Expected | - | 0 | 0 | 0 | 0 | 0 | 0 | 0 | 0 | 0 | 0 | 0 | 0 | 0 | 0 | 0 | 0 | 0 | 0 | 0 | 0 | 0 | 0 | 0 | 0
43 | 2020 | Summer | Flex Down, [MW] | Expected | - | 0 | 0 | 0 | 0 | 0 | 0 | 0 | 0 | 0 | 0 | 0 | 0 | 0 | 0 | 0 | 0 | 0 | 0 | 0 | 0 | 0 | 0 | 0 | 0
43 | 2020 | Summer | Pc_net, [MW] | Expected | - | 1.9252 | 1.1942 | 1.7134 | 1.5854 | 1.8186 | 0.62019 | -1.4707 | 0.10674 | 0.82158 | 2 | 1.9467 | 1.0781 | 0.8921 | 1.0864 | 0.9512 | 1.1311 | 1.5776 | 1.6339 | 1.6881 | 1.6547 | 1.0611 | 1.2007 | 1.2161 | 1.235
43 | 2020 | Summer | Qc, [MVAr] | Expected | - | 1 | 0.8973 | 0.77211 | 0.7943 | 0.75026 | 0.84821 | 0.9154 | 0.74236 | 0.52466 | 0.39004 | 0.50158 | 0.5623 | 0.53528 | 0.52936 | 0.65778 | 0.72417 | 0.77798 | 0.95638 | 0.93196 | 0.88885 | 0.9645 | 0.88071 | 0.95232 | 0.978
44 | 2020 | Summer | Pc, [MW] | Expected | - | 7.4028 | 6.2759 | 6.2706 | 5.7012 | 5.7535 | 5.7516 | 6.9514 | 9.505 | 11.1376 | 11.365 | 11.3524 | 11.8772 | 11.3972 | 11.1798 | 9.3738 | 9.6911 | 11.2587 | 12 | 9.4538 | 9.9462 | 9.1838 | 9.7391 | 8.7967 | 7.8776
44 | 2020 | Summer | Flex Up, [MW] | Expected | - | 0 | 0 | 0 | 0 | 0 | 0 | 0 | 0 | 0 | 0 | 0 | 0 | 0 | 0 | 0 | 0 | 0 | 0 | 0 | 0 | 0 | 0 | 0 | 0
44 | 2020 | Summer | Flex Down, [MW] | Expected | - | 0 | 0 | 0 | 0 | 0 | 0 | 0 | 0 | 0 | 0 | 0 | 0 | 0 | 0 | 0 | 0 | 0 | 0 | 0 | 0 | 0 | 0 | 0 | 0
44 | 2020 | Summer | Pc_net, [MW] | Expected | - | 7.4028 | 6.2759 | 6.2706 | 5.7012 | 5.7535 | 5.7516 | 6.9514 | 9.505 | 11.1376 | 11.365 | 11.3524 | 11.8772 | 11.3972 | 11.1798 | 9.3738 | 9.6911 | 11.2587 | 12 | 9.4538 | 9.9462 | 9.1838 | 9.7391 | 8.7967 | 7.8776
44 | 2020 | Summer | Qc, [MVAr] | Expected | - | -1.3825 | -1.7733 | -1.7891 | -1.8 | -1.7802 | -1.7726 | -1.4686 | -0.87111 | -0.5795 | -0.56815 | -0.5638 | -0.27058 | -0.19427 | -0.23716 | -0.049273 | -0.37444 | -0.66197 | -0.64747 | -0.77136 | -0.70243 | -0.71429 | -0.57809 | -0.85809 | -1.1502
45 | 2020 | Summer | Pc, [MW] | Expected | - | 0 | 0 | 0 | 0 | 0 | 0 | 0 | 0 | 0 | 0 | 0 | 0 | 0 | 0 | 0 | 0 | 0 | 0 | 0 | 0 | 0 | 0 | 0 | 0
45 | 2020 | Summer | Flex Up, [MW] | Expected | - | 0 | 0 | 0 | 0 | 0 | 0 | 0 | 0 | 0 | 0 | 0 | 0 | 0 | 0 | 0 | 0 | 0 | 0 | 0 | 0 | 0 | 0 | 0 | 0
45 | 2020 | Summer | Flex Down, [MW] | Expected | - | 0 | 0 | 0 | 0 | 0 | 0 | 0 | 0 | 0 | 0 | 0 | 0 | 0 | 0 | 0 | 0 | 0 | 0 | 0 | 0 | 0 | 0 | 0 | 0
45 | 2020 | Summer | Pc_net, [MW] | Expected | - | 0 | 0 | 0 | 0 | 0 | 0 | 0 | 0 | 0 | 0 | 0 | 0 | 0 | 0 | 0 | 0 | 0 | 0 | 0 | 0 | 0 | 0 | 0 | 0
45 | 2020 | Summer | Qc, [MVAr] | Expected | - | 0 | 0 | 0 | 0 | 0 | 0 | 0 | 0 | 0 | 0 | 0 | 0 | 0 | 0 | 0 | 0 | 0 | 0 | 0 | 0 | 0 | 0 | 0 | 0
46 | 2020 | Summer | Pc, [MW] | Expected | - | 0 | 0 | 0 | 0 | 0 | 0 | 0 | 0 | 0 | 0 | 0 | 0 | 0 | 0 | 0 | 0 | 0 | 0 | 0 | 0 | 0 | 0 | 0 | 0
46 | 2020 | Summer | Flex Up, [MW] | Expected | - | 0 | 0 | 0 | 0 | 0 | 0 | 0 | 0 | 0 | 0 | 0 | 0 | 0 | 0 | 0 | 0 | 0 | 0 | 0 | 0 | 0 | 0 | 0 | 0
46 | 2020 | Summer | Flex Down, [MW] | Expected | - | 0 | 0 | 0 | 0 | 0 | 0 | 0 | 0 | 0 | 0 | 0 | 0 | 0 | 0 | 0 | 0 | 0 | 0 | 0 | 0 | 0 | 0 | 0 | 0
46 | 2020 | Summer | Pc_net, [MW] | Expected | - | 0 | 0 | 0 | 0 | 0 | 0 | 0 | 0 | 0 | 0 | 0 | 0 | 0 | 0 | 0 | 0 | 0 | 0 | 0 | 0 | 0 | 0 | 0 | 0
46 | 2020 | Summer | Qc, [MVAr] | Expected | - | 0 | 0 | 0 | 0 | 0 | 0 | 0 | 0 | 0 | 0 | 0 | 0 | 0 | 0 | 0 | 0 | 0 | 0 | 0 | 0 | 0 | 0 | 0 | 0
47 | 2020 | Summer | Pc, [MW] | Expected | - | 17.9618 | 16.0318 | 14.9906 | 14.5451 | 24.3022 | 23.2875 | 16.1289 | 20.919 | 23.1545 | 24.7916 | 24.7772 | 27.3267 | 28.2444 | 27.8671 | 29.7 | 27.4749 | 26.1987 | 25.8964 | 24.9492 | 25.313 | 24.7846 | 26.7501 | 24.6979 | 20.4116
47 | 2020 | Summer | Flex Up, [MW] | Expected | - | 0 | 0 | 0 | 0 | 0 | 0 | 0 | 0 | 0 | 0 | 0 | 0 | 0 | 0 | 0 | 0 | 0 | 0 | 0 | 0 | 0 | 0 | 0 | 0
47 | 2020 | Summer | Flex Down, [MW] | Expected | - | 0 | 0 | 0 | 0 | 0 | 0 | 0 | 0 | 0 | 0 | 0 | 0 | 0 | 0 | 0 | 0 | 0 | 0 | 0 | 0 | 0 | 0 | 0 | 0
47 | 2020 | Summer | Pc_net, [MW] | Expected | - | 17.9618 | 16.0318 | 14.9906 | 14.5451 | 24.3022 | 23.2875 | 16.1289 | 20.919 | 23.1545 | 24.7916 | 24.7772 | 27.3267 | 28.2444 | 27.8671 | 29.7 | 27.4749 | 26.1987 | 25.8964 | 24.9492 | 25.313 | 24.7846 | 26.7501 | 24.6979 | 20.4116
47 | 2020 | Summer | Qc, [MVAr] | Expected | - | -7.5847 | -10.4964 | -11.0225 | -10.7182 | -11.1267 | -11.6 | -10.0303 | -4.1719 | -0.17211 | 1.6652 | 1.522 | 1.7037 | 2.5068 | 2.2076 | 0.62474 | 0.34694 | 0.22269 | -0.67817 | -0.98538 | -0.71749 | -2.1127 | -0.78387 | -2.4675 | -3.6863
48 | 2020 | Summer | Pc, [MW] | Expected | - | 0 | 0 | 0 | 0 | 0 | 0 | 0 | 0 | 0 | 0 | 0 | 0 | 0 | 0 | 0 | 0 | 0 | 0 | 0 | 0 | 0 | 0 | 0 | 0
48 | 2020 | Summer | Flex Up, [MW] | Expected | - | 0 | 0 | 0 | 0 | 0 | 0 | 0 | 0 | 0 | 0 | 0 | 0 | 0 | 0 | 0 | 0 | 0 | 0 | 0 | 0 | 0 | 0 | 0 | 0
48 | 2020 | Summer | Flex Down, [MW] | Expected | - | 0 | 0 | 0 | 0 | 0 | 0 | 0 | 0 | 0 | 0 | 0 | 0 | 0 | 0 | 0 | 0 | 0 | 0 | 0 | 0 | 0 | 0 | 0 | 0
48 | 2020 | Summer | Pc_net, [MW] | Expected | - | 0 | 0 | 0 | 0 | 0 | 0 | 0 | 0 | 0 | 0 | 0 | 0 | 0 | 0 | 0 | 0 | 0 | 0 | 0 | 0 | 0 | 0 | 0 | 0
48 | 2020 | Summer | Qc, [MVAr] | Expected | - | 0 | 0 | 0 | 0 | 0 | 0 | 0 | 0 | 0 | 0 | 0 | 0 | 0 | 0 | 0 | 0 | 0 | 0 | 0 | 0 | 0 | 0 | 0 | 0
49 | 2020 | Summer | Pc, [MW] | Expected | - | 11.4391 | 10.7201 | 9.7076 | 9.9603 | 9.9554 | 10.3793 | 11.8793 | 14.6446 | 16.1706 | 17.012 | 17.1359 | 17.3054 | 18 | 17.6837 | 16.8603 | 16.7168 | 15.7679 | 15.8478 | 15.6163 | 16.3728 | 16.3728 | 16.9239 | 15.2364 | 13.1462
49 | 2020 | Summer | Flex Up, [MW] | Expected | - | 0 | 0 | 0 | 0 | 0 | 0 | 0 | 0 | 0 | 0 | 0 | 0 | 0 | 0 | 0 | 0 | 0 | 0 | 0 | 0 | 0 | 0 | 0 | 0
49 | 2020 | Summer | Flex Down, [MW] | Expected | - | 0 | 0 | 0 | 0 | 0 | 0 | 0 | 0 | 0 | 0 | 0 | 0 | 0 | 0 | 0 | 0 | 0 | 0 | 0 | 0 | 0 | 0 | 0 | 0
49 | 2020 | Summer | Pc_net, [MW] | Expected | - | 11.4391 | 10.7201 | 9.7076 | 9.9603 | 9.9554 | 10.3793 | 11.8793 | 14.6446 | 16.1706 | 17.012 | 17.1359 | 17.3054 | 18 | 17.6837 | 16.8603 | 16.7168 | 15.7679 | 15.8478 | 15.6163 | 16.3728 | 16.3728 | 16.9239 | 15.2364 | 13.1462
49 | 2020 | Summer | Qc, [MVAr] | Expected | - | -8.5 | -8.5 | -8.5 | -8.5 | -8.5 | -8.5 | -8.5 | -8.0483 | -7.5618 | -7.4498 | -7.2876 | -7.3996 | -7.3996 | -7.3996 | -7.3996 | -7.3996 | -7.5241 | -7.8977 | -7.8977 | -7.8977 | -7.8977 | -8.1255 | -8.3533 | -8.3533
50 | 2020 | Summer | Pc, [MW] | Expected | - | 12.3647 | 12.5778 | 11.732 | 12.4399 | 12.2924 | 12.9755 | 17.349 | 19.4796 | 20.091 | 20.3242 | 20.4985 | 21 | 20.3807 | 19.8949 | 18.4237 | 17.6562 | 17.9094 | 17.5761 | 17.8165 | 18.2227 | 17.5585 | 18.3296 | 17.0551 | 14.2311
50 | 2020 | Summer | Flex Up, [MW] | Expected | - | 0 | 0 | 0 | 0 | 0 | 0 | 0 | 0 | 0 | 0 | 0 | 0 | 0 | 0 | 0 | 0 | 0 | 0 | 0 | 0 | 0 | 0 | 0 | 0
50 | 2020 | Summer | Flex Down, [MW] | Expected | - | 0 | 0 | 0 | 0 | 0 | 0 | 0 | 0 | 0 | 0 | 0 | 0 | 0 | 0 | 0 | 0 | 0 | 0 | 0 | 0 | 0 | 0 | 0 | 0
50 | 2020 | Summer | Pc_net, [MW] | Expected | - | 12.3647 | 12.5778 | 11.732 | 12.4399 | 12.2924 | 12.9755 | 17.349 | 19.4796 | 20.091 | 20.3242 | 20.4985 | 21 | 20.3807 | 19.8949 | 18.4237 | 17.6562 | 17.9094 | 17.5761 | 17.8165 | 18.2227 | 17.5585 | 18.3296 | 17.0551 | 14.2311
50 | 2020 | Summer | Qc, [MVAr] | Expected | - | -3.7275 | -4.0857 | -4.283 | -2.3036 | -3.4758 | -3.732 | 1.1541 | 6.1377 | 7.6953 | 9.2099 | 10.305 | 10.1554 | 10.5 | 9.6293 | 7.2759 | 5.9087 | 4.6662 | 4.7183 | 3.6504 | 3.6595 | 2.2787 | 2.7593 | 1.8592 | -1.1541
51 | 2020 | Summer | Pc, [MW] | Expected | - | 13.0514 | 13.5577 | 10.9326 | 11.8616 | 12.0144 | 11.1475 | 12.9679 | 14.8303 | 15.1591 | 16.239 | 15.2598 | 15.8178 | 17 | 15.7845 | 14.4282 | 15.8046 | 14.3666 | 15.8127 | 15.7884 | 16.3796 | 17.3686 | 18 | 16.1018 | 14.2593
51 | 2020 | Summer | Flex Up, [MW] | Expected | - | 0 | 0 | 0 | 0 | 0 | 0 | 0 | 0 | 0 | 0 | 0 | 0 | 0 | 0 | 0 | 0 | 0 | 0 | 0 | 0 | 0 | 0 | 0 | 0
51 | 2020 | Summer | Flex Down, [MW] | Expected | - | 0 | 0 | 0 | 0 | 0 | 0 | 0 | 0 | 0 | 0 | 0 | 0 | 0 | 0 | 0 | 0 | 0 | 0 | 0 | 0 | 0 | 0 | 0 | 0
51 | 2020 | Summer | Pc_net, [MW] | Expected | - | 13.0514 | 13.5577 | 10.9326 | 11.8616 | 12.0144 | 11.1475 | 12.9679 | 14.8303 | 15.1591 | 16.239 | 15.2598 | 15.8178 | 17 | 15.7845 | 14.4282 | 15.8046 | 14.3666 | 15.8127 | 15.7884 | 16.3796 | 17.3686 | 18 | 16.1018 | 14.2593
51 | 2020 | Summer | Qc, [MVAr] | Expected | - | -3.9477 | -3.899 | -4.8983 | -4.4877 | -3.9769 | -5.3 | -4.0273 | -2.6614 | -1.8053 | -0.90123 | -1.1634 | -0.80027 | -0.33686 | -0.50348 | -0.97615 | -0.77863 | -1.7835 | -1.5989 | -2.3228 | -2.3367 | -2.3194 | -2.0001 | -2.635 | -2.9245
52 | 2020 | Summer | Pc, [MW] | Expected | - | -0.83569 | -0.11873 | 0.12787 | 0.5206 | 0.29226 | 0.1918 | 0.65303 | 1.612 | 0.47036 | 1.4842 | 1.5253 | 3.3336 | 1.8038 | 4.8954 | 0.5891 | 2.2057 | 2.4386 | -2.3655 | 1.2284 | -0.0045666 | 3.425 | 4.9 | 0.79003 | 2.0413
52 | 2020 | Summer | Flex Up, [MW] | Expected | - | 0 | 0 | 0 | 0 | 0 | 0 | 0 | 0 | 0 | 0 | 0 | 0 | 0 | 0 | 0 | 0 | 0 | 0 | 0 | 0 | 0 | 0 | 0 | 0
52 | 2020 | Summer | Flex Down, [MW] | Expected | - | 0 | 0 | 0 | 0 | 0 | 0 | 0 | 0 | 0 | 0 | 0 | 0 | 0 | 0 | 0 | 0 | 0 | 0 | 0 | 0 | 0 | 0 | 0 | 0
52 | 2020 | Summer | Pc_net, [MW] | Expected | - | -0.83569 | -0.11873 | 0.12787 | 0.5206 | 0.29226 | 0.1918 | 0.65303 | 1.612 | 0.47036 | 1.4842 | 1.5253 | 3.3336 | 1.8038 | 4.8954 | 0.5891 | 2.2057 | 2.4386 | -2.3655 | 1.2284 | -0.0045666 | 3.425 | 4.9 | 0.79003 | 2.0413
52 | 2020 | Summer | Qc, [MVAr] | Expected | - | -2.1635 | -1.9038 | -1.9726 | -2.2 | -2.141 | -1.7269 | -1.6721 | -1.7409 | -1.696 | -1.3941 | -1.265 | -1.1948 | -0.97435 | -1.2214 | -1.7999 | -1.2987 | -1.2762 | -2.054 | -2.0582 | -1.6328 | -1.8953 | -1.6188 | -1.9052 | -2.1298
53 | 2020 | Summer | Pc, [MW] | Expected | - | 17.9271 | 17.7239 | 17.7239 | 17.7239 | 18.1913 | 18.3742 | 16.1387 | 11.6068 | 12.0742 | 13.131 | 12.6026 | 16.6265 | 20 | 19.1465 | 17.8458 | 18.2116 | 19.9187 | 18.049 | 17.8458 | 18.049 | 18.1507 | 19.0245 | 16.3419 | 15.529
53 | 2020 | Summer | Flex Up, [MW] | Expected | - | 0 | 0 | 0 | 0 | 0 | 0 | 0 | 0 | 0 | 0 | 0 | 0 | 0 | 0 | 0 | 0 | 0 | 0 | 0 | 0 | 0 | 0 | 0 | 0
53 | 2020 | Summer | Flex Down, [MW] | Expected | - | 0 | 0 | 0 | 0 | 0 | 0 | 0 | 0 | 0 | 0 | 0 | 0 | 0 | 0 | 0 | 0 | 0 | 0 | 0 | 0 | 0 | 0 | 0 | 0
53 | 2020 | Summer | Pc_net, [MW] | Expected | - | 17.9271 | 17.7239 | 17.7239 | 17.7239 | 18.1913 | 18.3742 | 16.1387 | 11.6068 | 12.0742 | 13.131 | 12.6026 | 16.6265 | 20 | 19.1465 | 17.8458 | 18.2116 | 19.9187 | 18.049 | 17.8458 | 18.049 | 18.1507 | 19.0245 | 16.3419 | 15.529
53 | 2020 | Summer | Qc, [MVAr] | Expected | - | -1.7827 | -1.7827 | -1.7827 | -1.7827 | -1.7827 | -1.7827 | -7.9457 | -10 | -10 | -3.837 | -1.7827 | -7.9457 | -1.3063 | -1.3063 | -1.3063 | -1.3063 | -1.3063 | -1.3063 | -1.3063 | -1.3063 | -1.3063 | -1.3063 | -1.3063 | -1.3063
54 | 2020 | Summer | Pc, [MW] | Expected | - | 2.4883 | 2.3122 | 2.092 | 2.07 | 2.0479 | 2.0039 | 2.6754 | 3.5407 | 3.9745 | 3.8336 | 3.8886 | 4.0384 | 4.1 | 3.9877 | 3.5892 | 3.4967 | 3.4681 | 3.3998 | 3.3272 | 3.5363 | 3.6464 | 3.8666 | 3.5033 | 2.9463
54 | 2020 | Summer | Flex Up, [MW] | Expected | - | 0 | 0 | 0 | 0 | 0 | 0 | 0 | 0 | 0 | 0 | 0 | 0 | 0 | 0 | 0 | 0 | 0 | 0 | 0 | 0 | 0 | 0 | 0 | 0
54 | 2020 | Summer | Flex Down, [MW] | Expected | - | 0 | 0 | 0 | 0 | 0 | 0 | 0 | 0 | 0 | 0 | 0 | 0 | 0 | 0 | 0 | 0 | 0 | 0 | 0 | 0 | 0 | 0 | 0 | 0
54 | 2020 | Summer | Pc_net, [MW] | Expected | - | 2.4883 | 2.3122 | 2.092 | 2.07 | 2.0479 | 2.0039 | 2.6754 | 3.5407 | 3.9745 | 3.8336 | 3.8886 | 4.0384 | 4.1 | 3.9877 | 3.5892 | 3.4967 | 3.4681 | 3.3998 | 3.3272 | 3.5363 | 3.6464 | 3.8666 | 3.5033 | 2.9463
54 | 2020 | Summer | Qc, [MVAr] | Expected | - | -1.4 | -1.4 | -1.4 | -1.4 | -1.4 | -1.4 | -1.4 | -0.45265 | 0.4947 | 0.4947 | 0.4947 | 0.4947 | 0.4947 | 0.4947 | 0.4947 | 0.4947 | 0.4947 | 0.4947 | -0.21581 | -0.45265 | -0.45265 | -0.45265 | -0.45265 | -0.45265
55 | 2020 | Summer | Pc, [MW] | Expected | - | 4.9529 | 4.4874 | 4.1349 | 4.1067 | 4.1067 | 4.0784 | 4.71 | 5.4034 | 5.8624 | 6.0711 | 6.377 | 6.6217 | 6.7348 | 6.8 | 6.7283 | 6.6674 | 6.2209 | 6.0818 | 6.0253 | 5.997 | 6.0035 | 6.2318 | 6.2535 | 5.5629
55 | 2020 | Summer | Flex Up, [MW] | Expected | - | 0 | 0 | 0 | 0 | 0 | 0 | 0 | 0 | 0 | 0 | 0 | 0 | 0 | 0 | 0 | 0 | 0 | 0 | 0 | 0 | 0 | 0 | 0 | 0
55 | 2020 | Summer | Flex Down, [MW] | Expected | - | 0 | 0 | 0 | 0 | 0 | 0 | 0 | 0 | 0 | 0 | 0 | 0 | 0 | 0 | 0 | 0 | 0 | 0 | 0 | 0 | 0 | 0 | 0 | 0
55 | 2020 | Summer | Pc_net, [MW] | Expected | - | 4.9529 | 4.4874 | 4.1349 | 4.1067 | 4.1067 | 4.0784 | 4.71 | 5.4034 | 5.8624 | 6.0711 | 6.377 | 6.6217 | 6.7348 | 6.8 | 6.7283 | 6.6674 | 6.2209 | 6.0818 | 6.0253 | 5.997 | 6.0035 | 6.2318 | 6.2535 | 5.5629
55 | 2020 | Summer | Qc, [MVAr] | Expected | - | 0.90929 | 0.76689 | 0.62449 | 0.62449 | 0.62449 | 0.66009 | 1.0769 | 1.6029 | 2.2659 | 2.7416 | 2.7827 | 2.8923 | 3.0326 | 3.4 | 3.067 | 2.9931 | 2.9164 | 2.5029 | 2.5439 | 2.4015 | 2.2947 | 2.0698 | 1.8695 | 1.5051
56 | 2020 | Summer | Pc, [MW] | Expected | - | 4.9686 | 4.7145 | 4.6203 | 4.6319 | 4.65 | 4.8127 | 6.0368 | 7.0364 | 6.9729 | 7.1965 | 7.2636 | 7.4897 | 7.6 | 7.3885 | 6.6889 | 6.5714 | 6.6598 | 6.7776 | 6.7239 | 6.8506 | 7.203 | 7.1048 | 6.1891 | 5.6534
56 | 2020 | Summer | Flex Up, [MW] | Expected | - | 0 | 0 | 0 | 0 | 0 | 0 | 0 | 0 | 0 | 0 | 0 | 0 | 0 | 0 | 0 | 0 | 0 | 0 | 0 | 0 | 0 | 0 | 0 | 0
56 | 2020 | Summer | Flex Down, [MW] | Expected | - | 0 | 0 | 0 | 0 | 0 | 0 | 0 | 0 | 0 | 0 | 0 | 0 | 0 | 0 | 0 | 0 | 0 | 0 | 0 | 0 | 0 | 0 | 0 | 0
56 | 2020 | Summer | Pc_net, [MW] | Expected | - | 4.9686 | 4.7145 | 4.6203 | 4.6319 | 4.65 | 4.8127 | 6.0368 | 7.0364 | 6.9729 | 7.1965 | 7.2636 | 7.4897 | 7.6 | 7.3885 | 6.6889 | 6.5714 | 6.6598 | 6.7776 | 6.7239 | 6.8506 | 7.203 | 7.1048 | 6.1891 | 5.6534
56 | 2020 | Summer | Qc, [MVAr] | Expected | - | -1.8776 | -2.2 | -2.1365 | -2.0586 | -2.1337 | -2.062 | -0.76979 | 0.28146 | 0.30288 | 0.76687 | 0.75956 | 0.83871 | 1.1161 | 0.99959 | -0.046216 | 0.012248 | 0.077715 | 0.21428 | 0.016811 | 0.060092 | 0.25696 | -0.13525 | -0.97488 | -1.1459
57 | 2020 | Summer | Pc, [MW] | Expected | - | 4.4698 | 4.0504 | 3.5878 | 3.6616 | 3.9455 | 4.0504 | 5.6389 | 6.5723 | 6.3518 | 6.3621 | 5.8149 | 6.6417 | 6.7 | 6.3513 | 5.7278 | 5.4451 | 5.4654 | 5.4434 | 5.8525 | 6.1977 | 6.2115 | 5.9431 | 5.3208 | 4.9588
57 | 2020 | Summer | Flex Up, [MW] | Expected | - | 0 | 0 | 0 | 0 | 0 | 0 | 0 | 0 | 0 | 0 | 0 | 0 | 0 | 0 | 0 | 0 | 0 | 0 | 0 | 0 | 0 | 0 | 0 | 0
57 | 2020 | Summer | Flex Down, [MW] | Expected | - | 0 | 0 | 0 | 0 | 0 | 0 | 0 | 0 | 0 | 0 | 0 | 0 | 0 | 0 | 0 | 0 | 0 | 0 | 0 | 0 | 0 | 0 | 0 | 0
57 | 2020 | Summer | Pc_net, [MW] | Expected | - | 4.4698 | 4.0504 | 3.5878 | 3.6616 | 3.9455 | 4.0504 | 5.6389 | 6.5723 | 6.3518 | 6.3621 | 5.8149 | 6.6417 | 6.7 | 6.3513 | 5.7278 | 5.4451 | 5.4654 | 5.4434 | 5.8525 | 6.1977 | 6.2115 | 5.9431 | 5.3208 | 4.9588
57 | 2020 | Summer | Qc, [MVAr] | Expected | - | 2 | 2 | 2 | 2 | 2 | 2 | 1.3858 | -0.13655 | -0.43927 | -0.43927 | -0.43927 | -0.43927 | -0.43927 | -0.43927 | -0.43927 | -0.43927 | -0.43927 | 0.46888 | 0.77159 | 0.77159 | 0.77159 | 0.77159 | 0.77159 | 1.6797
1 | 2020 | Winter | Pc, [MW] | 0 | 0 | 35.4876 | 15.2358 | 32.8907 | 12.2948 | 11.7059 | 25.389 | 25.1409 | 38.5535 | 13.73 | 39.0051 | 8.3927 | 26.2901 | 11.5036 | 26.9905 | 53.6716 | 15.2662 | 3.4414 | 55 | 49.5354 | 9.8822 | 43.9273 | 33.3658 | 24.5275 | 8.8003
1 | 2020 | Winter | Flex Up, [MW] | 0 | 0 | 0 | 0 | 0 | 0 | 0 | 0 | 0 | 0 | 0 | 0 | 0 | 0 | 0 | 0 | 0 | 0 | 0 | 0 | 0 | 0 | 0 | 0 | 0 | 0
1 | 2020 | Winter | Flex Down, [MW] | 0 | 0 | 0 | 0 | 0 | 0 | 0 | 0 | 0 | 0 | 0 | 0 | 0 | 0 | 0 | 0 | 0 | 0 | 0 | 0 | 0 | 0 | 0 | 0 | 0 | 0
1 | 2020 | Winter | Pc_net, [MW] | 0 | 0 | 35.4876 | 15.2358 | 32.8907 | 12.2948 | 11.7059 | 25.389 | 25.1409 | 38.5535 | 13.73 | 39.0051 | 8.3927 | 26.2901 | 11.5036 | 26.9905 | 53.6716 | 15.2662 | 3.4414 | 55 | 49.5354 | 9.8822 | 43.9273 | 33.3658 | 24.5275 | 8.8003
1 | 2020 | Winter | Qc, [MVAr] | 0 | 0 | 5.0714 | 5.7963 | 12.9079 | 5.6242 | 4.9718 | 5.8259 | 6.2436 | 6.0781 | 4.1482 | 17 | 1.5514 | 9.2633 | 3.4299 | 4.314 | 6.3707 | 8.0135 | 2.7236 | 11.5453 | 9.7767 | 3.8732 | 16.5827 | 8.5473 | 8.4097 | 3.5847
2 | 2020 | Winter | Pc, [MW] | 0 | 0 | 1.9094 | 1.781 | 1.6875 | 1.6756 | 1.6958 | 1.864 | 2.2243 | 2.6773 | 2.9149 | 2.9512 | 2.8716 | 2.8864 | 2.884 | 2.8369 | 2.6753 | 2.5986 | 2.7063 | 3 | 2.9891 | 2.9272 | 2.8769 | 2.6964 | 2.3589 | 2.1401
2 | 2020 | Winter | Flex Up, [MW] | 0 | 0 | 0 | 0 | 0 | 0 | 0 | 0 | 0 | 0 | 0 | 0 | 0 | 0 | 0 | 0 | 0 | 0 | 0 | 0 | 0 | 0 | 0 | 0 | 0 | 0
2 | 2020 | Winter | Flex Down, [MW] | 0 | 0 | 0 | 0 | 0 | 0 | 0 | 0 | 0 | 0 | 0 | 0 | 0 | 0 | 0 | 0 | 0 | 0 | 0 | 0 | 0 | 0 | 0 | 0 | 0 | 0
2 | 2020 | Winter | Pc_net, [MW] | 0 | 0 | 1.9094 | 1.781 | 1.6875 | 1.6756 | 1.6958 | 1.864 | 2.2243 | 2.6773 | 2.9149 | 2.9512 | 2.8716 | 2.8864 | 2.884 | 2.8369 | 2.6753 | 2.5986 | 2.7063 | 3 | 2.9891 | 2.9272 | 2.8769 | 2.6964 | 2.3589 | 2.1401
2 | 2020 | Winter | Qc, [MVAr] | 0 | 0 | -73.1561 | -79.5106 | -85.6439 | -85.0204 | -88 | -78.3366 | -58.3361 | -24.0123 | -7.0715 | -1.1062 | -9.931 | -7.3011 | -10.1057 | -10.1943 | -25.7714 | -37.1149 | -33.0069 | -11.267 | -16.3895 | -20.6023 | -32.3626 | -42.0088 | -56.3605 | -63.4385
3 | 2020 | Winter | Pc, [MW] | 0 | 0 | 23.2213 | 21.5785 | 19.5275 | 21.0029 | 20.9297 | 21.8191 | 32.4717 | 36.1655 | 39.6501 | 39.671 | 37.4736 | 41 | 38.6665 | 36.1969 | 35.0982 | 32.7961 | 32.817 | 34.7424 | 34.7424 | 35.2656 | 34.3134 | 31.0067 | 26.2246 | 25.377
3 | 2020 | Winter | Flex Up, [MW] | 0 | 0 | 0 | 0 | 0 | 0 | 0 | 0 | 0 | 0 | 0 | 0 | 0 | 0 | 0 | 0 | 0 | 0 | 0 | 0 | 0 | 0 | 0 | 0 | 0 | 0
3 | 2020 | Winter | Flex Down, [MW] | 0 | 0 | 0 | 0 | 0 | 0 | 0 | 0 | 0 | 0 | 0 | 0 | 0 | 0 | 0 | 0 | 0 | 0 | 0 | 0 | 0 | 0 | 0 | 0 | 0 | 0
3 | 2020 | Winter | Pc_net, [MW] | 0 | 0 | 23.2213 | 21.5785 | 19.5275 | 21.0029 | 20.9297 | 21.8191 | 32.4717 | 36.1655 | 39.6501 | 39.671 | 37.4736 | 41 | 38.6665 | 36.1969 | 35.0982 | 32.7961 | 32.817 | 34.7424 | 34.7424 | 35.2656 | 34.3134 | 31.0067 | 26.2246 | 25.377
3 | 2020 | Winter | Qc, [MVAr] | 0 | 0 | 16.9531 | 21 | 21 | 21 | 21 | 17.0153 | 7.7177 | 0.99358 | -5.8136 | -5.8136 | -0.50067 | -6.0626 | -6.0626 | -4.6929 | -0.58369 | 3.5255 | 4.8952 | 4.8952 | 4.8952 | 4.8952 | 4.8952 | 10.2081 | 15.6041 | 15.6041
4 | 2020 | Winter | Pc, [MW] | 0 | 0 | 0 | 0 | 0 | 0 | 0 | 0 | 0 | 0 | 0 | 0 | 0 | 0 | 0 | 0 | 0 | 0 | 0 | 0 | 0 | 0 | 0 | 0 | 0 | 0
4 | 2020 | Winter | Flex Up, [MW] | 0 | 0 | 0 | 0 | 0 | 0 | 0 | 0 | 0 | 0 | 0 | 0 | 0 | 0 | 0 | 0 | 0 | 0 | 0 | 0 | 0 | 0 | 0 | 0 | 0 | 0
4 | 2020 | Winter | Flex Down, [MW] | 0 | 0 | 0 | 0 | 0 | 0 | 0 | 0 | 0 | 0 | 0 | 0 | 0 | 0 | 0 | 0 | 0 | 0 | 0 | 0 | 0 | 0 | 0 | 0 | 0 | 0
4 | 2020 | Winter | Pc_net, [MW] | 0 | 0 | 0 | 0 | 0 | 0 | 0 | 0 | 0 | 0 | 0 | 0 | 0 | 0 | 0 | 0 | 0 | 0 | 0 | 0 | 0 | 0 | 0 | 0 | 0 | 0
4 | 2020 | Winter | Qc, [MVAr] | 0 | 0 | 0 | 0 | 0 | 0 | 0 | 0 | 0 | 0 | 0 | 0 | 0 | 0 | 0 | 0 | 0 | 0 | 0 | 0 | 0 | 0 | 0 | 0 | 0 | 0
5 | 2020 | Winter | Pc, [MW] | 0 | 0 | 8.5617 | 7.5331 | 7.0921 | 7.0079 | 7.3352 | 7.9198 | 9.5566 | 10.6837 | 11.3077 | 11.6924 | 11.7994 | 11.6763 | 11.61 | 11.3706 | 11.0087 | 10.8093 | 11.1952 | 12.6746 | 12.9232 | 13 | 12.6134 | 12.0368 | 10.9758 | 9.7016
5 | 2020 | Winter | Flex Up, [MW] | 0 | 0 | 0 | 0 | 0 | 0 | 0 | 0 | 0 | 0 | 0 | 0 | 0 | 0 | 0 | 0 | 0 | 0 | 0 | 0 | 0 | 0 | 0 | 0 | 0 | 0
5 | 2020 | Winter | Flex Down, [MW] | 0 | 0 | 0 | 0 | 0 | 0 | 0 | 0 | 0 | 0 | 0 | 0 | 0 | 0 | 0 | 0 | 0 | 0 | 0 | 0 | 0 | 0 | 0 | 0 | 0 | 0
5 | 2020 | Winter | Pc_net, [MW] | 0 | 0 | 8.5617 | 7.5331 | 7.0921 | 7.0079 | 7.3352 | 7.9198 | 9.5566 | 10.6837 | 11.3077 | 11.6924 | 11.7994 | 11.6763 | 11.61 | 11.3706 | 11.0087 | 10.8093 | 11.1952 | 12.6746 | 12.9232 | 13 | 12.6134 | 12.0368 | 10.9758 | 9.7016
5 | 2020 | Winter | Qc, [MVAr] | 0 | 0 | 1.5338 | 1.1831 | 1.0128 | 0.99111 | 1.1265 | 1.3987 | 2.17 | 2.6492 | 3.0607 | 3.3704 | 3.3989 | 3.3379 | 3.3522 | 3.318 | 2.9932 | 2.8438 | 2.9348 | 4 | 3.9942 | 3.8723 | 3.5842 | 3.1876 | 2.5999 | 1.9946
6 | 2020 | Winter | Pc, [MW] | 0 | 0 | -18.0101 | -22.6924 | -25.3668 | -25.1253 | -24.1809 | 51.2722 | 62.7338 | 75 | 49.2891 | 16.059 | 10.285 | 9.9226 | 10.7132 | 6.1157 | 4.1126 | 0.41729 | 0.29481 | 11.0783 | 10.2293 | 11.0638 | 11.0748 | 10.8223 | 8.4321 | -5.946
6 | 2020 | Winter | Flex Up, [MW] | 0 | 0 | 0 | 0 | 0 | 0 | 0 | 0 | 0 | 0 | 0 | 0 | 0 | 0 | 0 | 0 | 0 | 0 | 0 | 0 | 0 | 0 | 0 | 0 | 0 | 0
6 | 2020 | Winter | Flex Down, [MW] | 0 | 0 | 0 | 0 | 0 | 0 | 0 | 0 | 0 | 0 | 0 | 0 | 0 | 0 | 0 | 0 | 0 | 0 | 0 | 0 | 0 | 0 | 0 | 0 | 0 | 0
6 | 2020 | Winter | Pc_net, [MW] | 0 | 0 | -18.0101 | -22.6924 | -25.3668 | -25.1253 | -24.1809 | 51.2722 | 62.7338 | 75 | 49.2891 | 16.059 | 10.285 | 9.9226 | 10.7132 | 6.1157 | 4.1126 | 0.41729 | 0.29481 | 11.0783 | 10.2293 | 11.0638 | 11.0748 | 10.8223 | 8.4321 | -5.946
6 | 2020 | Winter | Qc, [MVAr] | 0 | 0 | 0.34411 | 0.023317 | -0.43568 | -0.66703 | -0.49999 | 0.5805 | 1.7581 | 2 | 1.5949 | 0.88424 | 0.25347 | 0.30036 | 0.47327 | 0.23588 | 0.40372 | 0.28884 | 0.28298 | 0.33363 | 0.34243 | 0.42449 | 0.45379 | 0.53546 | 0.47132 | -0.05413
7 | 2020 | Winter | Pc, [MW] | 0 | 0 | 0 | 0 | 0 | 0 | 0 | 0 | 0 | 0 | 0 | 0 | 0 | 0 | 0 | 0 | 0 | 0 | 0 | 0 | 0 | 0 | 0 | 0 | 0 | 0
7 | 2020 | Winter | Flex Up, [MW] | 0 | 0 | 0 | 0 | 0 | 0 | 0 | 0 | 0 | 0 | 0 | 0 | 0 | 0 | 0 | 0 | 0 | 0 | 0 | 0 | 0 | 0 | 0 | 0 | 0 | 0
7 | 2020 | Winter | Flex Down, [MW] | 0 | 0 | 0 | 0 | 0 | 0 | 0 | 0 | 0 | 0 | 0 | 0 | 0 | 0 | 0 | 0 | 0 | 0 | 0 | 0 | 0 | 0 | 0 | 0 | 0 | 0
7 | 2020 | Winter | Pc_net, [MW] | 0 | 0 | 0 | 0 | 0 | 0 | 0 | 0 | 0 | 0 | 0 | 0 | 0 | 0 | 0 | 0 | 0 | 0 | 0 | 0 | 0 | 0 | 0 | 0 | 0 | 0
7 | 2020 | Winter | Qc, [MVAr] | 0 | 0 | 0 | 0 | 0 | 0 | 0 | 0 | 0 | 0 | 0 | 0 | 0 | 0 | 0 | 0 | 0 | 0 | 0 | 0 | 0 | 0 | 0 | 0 | 0 | 0
8 | 2020 | Winter | Pc, [MW] | 0 | 0 | 0 | 0 | 0 | 0 | 0 | 0 | 0 | 0 | 0 | 0 | 0 | 0 | 0 | 0 | 0 | 0 | 0 | 0 | 0 | 0 | 0 | 0 | 0 | 0
8 | 2020 | Winter | Flex Up, [MW] | 0 | 0 | 0 | 0 | 0 | 0 | 0 | 0 | 0 | 0 | 0 | 0 | 0 | 0 | 0 | 0 | 0 | 0 | 0 | 0 | 0 | 0 | 0 | 0 | 0 | 0
8 | 2020 | Winter | Flex Down, [MW] | 0 | 0 | 0 | 0 | 0 | 0 | 0 | 0 | 0 | 0 | 0 | 0 | 0 | 0 | 0 | 0 | 0 | 0 | 0 | 0 | 0 | 0 | 0 | 0 | 0 | 0
8 | 2020 | Winter | Pc_net, [MW] | 0 | 0 | 0 | 0 | 0 | 0 | 0 | 0 | 0 | 0 | 0 | 0 | 0 | 0 | 0 | 0 | 0 | 0 | 0 | 0 | 0 | 0 | 0 | 0 | 0 | 0
8 | 2020 | Winter | Qc, [MVAr] | 0 | 0 | 21.826 | 21.9044 | 22 | 21.9934 | 21.8961 | 21.723 | 21.2191 | 20.8291 | 20.6666 | 15.6853 | 10.7702 | 10.7064 | 10.7749 | 10.8254 | 10.8865 | 16.4097 | 20.9369 | 20.582 | 20.61 | 20.6621 | 20.8716 | 21.0406 | 21.2854 | 21.579
9 | 2020 | Winter | Pc, [MW] | 0 | 0 | 90.0989 | 95.8495 | 100.6508 | 113.4962 | 120.2379 | 73.8396 | 23.7455 | -70.9246 | -121 | -87.8609 | -41.3856 | -31.3676 | -68.101 | -27.7501 | -31.9239 | -38.9261 | -52.5128 | -78.1287 | -82.7534 | -89.0338 | -89.0164 | -51.0414 | 18.0675 | 79.9364
9 | 2020 | Winter | Flex Up, [MW] | 0 | 0 | 0 | 0 | 0 | 0 | 0 | 0 | 0 | 0 | 0 | 0 | 0 | 0 | 0 | 0 | 0 | 0 | 0 | 0 | 0 | 0 | 0 | 0 | 0 | 0
9 | 2020 | Winter | Flex Down, [MW] | 0 | 0 | 0 | 0 | 0 | 0 | 0 | 0 | 0 | 0 | 0 | 0 | 0 | 0 | 0 | 0 | 0 | 0 | 0 | 0 | 0 | 0 | 0 | 0 | 0 | 0
9 | 2020 | Winter | Pc_net, [MW] | 0 | 0 | 90.0989 | 95.8495 | 100.6508 | 113.4962 | 120.2379 | 73.8396 | 23.7455 | -70.9246 | -121 | -87.8609 | -41.3856 | -31.3676 | -68.101 | -27.7501 | -31.9239 | -38.9261 | -52.5128 | -78.1287 | -82.7534 | -89.0338 | -89.0164 | -51.0414 | 18.0675 | 79.9364
9 | 2020 | Winter | Qc, [MVAr] | 0 | 0 | 25.8221 | 25.3112 | 26 | 25.3897 | 22.5007 | 19.6059 | 8.4104 | 5.2333 | 10.108 | 6.1953 | 4.2672 | -5.7198 | 4.329 | 7.1018 | 11.1424 | 14.4093 | 15.446 | 9.1241 | 8.9472 | 12.2329 | 17.0381 | 20.5987 | 20.8153 | 21.7584
10 | 2020 | Winter | Pc, [MW] | 0 | 0 | 2.9561 | 2.7238 | 2.5976 | 2.5446 | 2.5097 | 2.6604 | 3.3141 | 3.7711 | 4.4998 | 4.8421 | 4.8442 | 4.9322 | 4.7687 | 4.6729 | 4.6245 | 4.4558 | 4.4719 | 5 | 4.3384 | 4.3091 | 4.322 | 4.1148 | 3.5713 | 3.1608
10 | 2020 | Winter | Flex Up, [MW] | 0 | 0 | 0 | 0 | 0 | 0 | 0 | 0 | 0 | 0 | 0 | 0 | 0 | 0 | 0 | 0 | 0 | 0 | 0 | 0 | 0 | 0 | 0 | 0 | 0 | 0
10 | 2020 | Winter | Flex Down, [MW] | 0 | 0 | 0 | 0 | 0 | 0 | 0 | 0 | 0 | 0 | 0 | 0 | 0 | 0 | 0 | 0 | 0 | 0 | 0 | 0 | 0 | 0 | 0 | 0 | 0 | 0
10 | 2020 | Winter | Pc_net, [MW] | 0 | 0 | 2.9561 | 2.7238 | 2.5976 | 2.5446 | 2.5097 | 2.6604 | 3.3141 | 3.7711 | 4.4998 | 4.8421 | 4.8442 | 4.9322 | 4.7687 | 4.6729 | 4.6245 | 4.4558 | 4.4719 | 5 | 4.3384 | 4.3091 | 4.322 | 4.1148 | 3.5713 | 3.1608
10 | 2020 | Winter | Qc, [MVAr] | 0 | 0 | -1.8385 | -1.9789 | -1.9952 | -2 | -1.9773 | -1.8924 | -1.0901 | -0.33546 | 0.011072 | 0.16003 | 0.0083964 | -0.07106 | -0.14331 | -0.10986 | -0.38672 | -0.70391 | -0.70935 | -0.081628 | -0.11393 | -0.14797 | -0.34379 | -0.69914 | -1.0618 | -1.2881
11 | 2020 | Winter | Pc, [MW] | 0 | 0 | 0 | 0 | 0 | 0 | 0 | 0 | 0 | 0 | 0 | 0 | 0 | 0 | 0 | 0 | 0 | 0 | 0 | 0 | 0 | 0 | 0 | 0 | 0 | 0
11 | 2020 | Winter | Flex Up, [MW] | 0 | 0 | 0 | 0 | 0 | 0 | 0 | 0 | 0 | 0 | 0 | 0 | 0 | 0 | 0 | 0 | 0 | 0 | 0 | 0 | 0 | 0 | 0 | 0 | 0 | 0
11 | 2020 | Winter | Flex Down, [MW] | 0 | 0 | 0 | 0 | 0 | 0 | 0 | 0 | 0 | 0 | 0 | 0 | 0 | 0 | 0 | 0 | 0 | 0 | 0 | 0 | 0 | 0 | 0 | 0 | 0 | 0
11 | 2020 | Winter | Pc_net, [MW] | 0 | 0 | 0 | 0 | 0 | 0 | 0 | 0 | 0 | 0 | 0 | 0 | 0 | 0 | 0 | 0 | 0 | 0 | 0 | 0 | 0 | 0 | 0 | 0 | 0 | 0
11 | 2020 | Winter | Qc, [MVAr] | 0 | 0 | 0 | 0 | 0 | 0 | 0 | 0 | 0 | 0 | 0 | 0 | 0 | 0 | 0 | 0 | 0 | 0 | 0 | 0 | 0 | 0 | 0 | 0 | 0 | 0
12 | 2020 | Winter | Pc, [MW] | 0 | 0 | 210.1207 | 184.096 | 174.728 | 170.5949 | 167.598 | 190.4096 | 261.8174 | 315.8411 | 341.2499 | 337.5077 | 355.9675 | 364.9087 | 349.2154 | 343.6684 | 321.0273 | 309.7127 | 321.0091 | 377 | 375.5192 | 375.29 | 373.7358 | 352.3384 | 306.2736 | 261.4918
12 | 2020 | Winter | Flex Up, [MW] | 0 | 0 | 0 | 0 | 0 | 0 | 0 | 0 | 0 | 0 | 0 | 0 | 0 | 0 | 0 | 0 | 0 | 0 | 0 | 0 | 0 | 0 | 0 | 0 | 0 | 0
12 | 2020 | Winter | Flex Down, [MW] | 0 | 0 | 0 | 0 | 0 | 0 | 0 | 0 | 0 | 0 | 0 | 0 | 0 | 0 | 0 | 0 | 0 | 0 | 0 | 0 | 0 | 0 | 0 | 0 | 0 | 0
12 | 2020 | Winter | Pc_net, [MW] | 0 | 0 | 210.1207 | 184.096 | 174.728 | 170.5949 | 167.598 | 190.4096 | 261.8174 | 315.8411 | 341.2499 | 337.5077 | 355.9675 | 364.9087 | 349.2154 | 343.6684 | 321.0273 | 309.7127 | 321.0091 | 377 | 375.5192 | 375.29 | 373.7358 | 352.3384 | 306.2736 | 261.4918
12 | 2020 | Winter | Qc, [MVAr] | 0 | 0 | -20.8123 | -24 | -22.7316 | -23.5352 | -23.5487 | -23.1055 | -10.2901 | -0.41639 | 3.5978 | 8.3684 | 10.445 | 9.7359 | 12.1686 | 8.7578 | 8.327 | 1.9142 | 0.56463 | 13.23 | 13.8084 | 14.6396 | 7.9674 | 0.59915 | -4.2314 | -6.7702
13 | 2020 | Winter | Pc, [MW] | 0 | 0 | 11.1538 | 10.9057 | 10.4344 | 10.5651 | 10.5093 | 11.1744 | 14.1783 | 16.0958 | 17.2747 | 18 | 16.7799 | 17.3305 | 17.1015 | 16.4555 | 15.6171 | 14.6349 | 14.7113 | 16.6317 | 16.7065 | 17.0853 | 16.5524 | 16.0561 | 14.0653 | 12.4458
13 | 2020 | Winter | Flex Up, [MW] | 0 | 0 | 0 | 0 | 0 | 0 | 0 | 0 | 0 | 0 | 0 | 0 | 0 | 0 | 0 | 0 | 0 | 0 | 0 | 0 | 0 | 0 | 0 | 0 | 0 | 0
13 | 2020 | Winter | Flex Down, [MW] | 0 | 0 | 0 | 0 | 0 | 0 | 0 | 0 | 0 | 0 | 0 | 0 | 0 | 0 | 0 | 0 | 0 | 0 | 0 | 0 | 0 | 0 | 0 | 0 | 0 | 0
13 | 2020 | Winter | Pc_net, [MW] | 0 | 0 | 11.1538 | 10.9057 | 10.4344 | 10.5651 | 10.5093 | 11.1744 | 14.1783 | 16.0958 | 17.2747 | 18 | 16.7799 | 17.3305 | 17.1015 | 16.4555 | 15.6171 | 14.6349 | 14.7113 | 16.6317 | 16.7065 | 17.0853 | 16.5524 | 16.0561 | 14.0653 | 12.4458
13 | 2020 | Winter | Qc, [MVAr] | 0 | 0 | -2.283 | -2.283 | -2.283 | -2.283 | -2.283 | -2.283 | -2.2066 | -2.0167 | -1.9406 | -1.826 | -1.8642 | -1.826 | -1.8642 | -1.9788 | -1.9788 | -1.9788 | -2.0924 | -2.1303 | -2.1303 | -2.1303 | -2.1303 | -2.1727 | -2.3 | -2.3
14 | 2020 | Winter | Pc, [MW] | 0 | 0 | 5.5433 | 5.3748 | 5.3278 | 5.3643 | 5.634 | 6.4385 | 8.6832 | 10.1578 | 10.5 | 9.8187 | 9.9216 | 9.9493 | 9.3582 | 9.4103 | 8.8045 | 8.6765 | 8.8523 | 9.3464 | 9.1849 | 8.991 | 8.7699 | 7.8372 | 6.893 | 5.9993
14 | 2020 | Winter | Flex Up, [MW] | 0 | 0 | 0 | 0 | 0 | 0 | 0 | 0 | 0 | 0 | 0 | 0 | 0 | 0 | 0 | 0 | 0 | 0 | 0 | 0 | 0 | 0 | 0 | 0 | 0 | 0
14 | 2020 | Winter | Flex Down, [MW] | 0 | 0 | 0 | 0 | 0 | 0 | 0 | 0 | 0 | 0 | 0 | 0 | 0 | 0 | 0 | 0 | 0 | 0 | 0 | 0 | 0 | 0 | 0 | 0 | 0 | 0
14 | 2020 | Winter | Pc_net, [MW] | 0 | 0 | 5.5433 | 5.3748 | 5.3278 | 5.3643 | 5.634 | 6.4385 | 8.6832 | 10.1578 | 10.5 | 9.8187 | 9.9216 | 9.9493 | 9.3582 | 9.4103 | 8.8045 | 8.6765 | 8.8523 | 9.3464 | 9.1849 | 8.991 | 8.7699 | 7.8372 | 6.893 | 5.9993
14 | 2020 | Winter | Qc, [MVAr] | 0 | 0 | 1.3643 | -0.83191 | -1.3322 | -0.58433 | -0.95506 | -0.15522 | 2.6035 | 4.6817 | 5.3 | 4.4033 | 4.4739 | 4.52 | 3.8921 | 3.8106 | 2.6817 | 2.5567 | 2.2353 | 3.159 | 2.9178 | 2.4733 | 2.1853 | 1.2277 | 0.39383 | -0.58112
15 | 2020 | Winter | Pc, [MW] | 0 | 0 | 13.8697 | 13.4555 | 11.8788 | 12.4735 | 12.8325 | 14.5468 | 16.7245 | 20.0783 | 20.0803 | 20.7775 | 18.2537 | 19.0809 | 17.9339 | 17.1336 | 17.6441 | 18.3652 | 20.4782 | 21.6874 | 20.5964 | 21.9817 | 22 | 19.1435 | 16.3016 | 16.0369
15 | 2020 | Winter | Flex Up, [MW] | 0 | 0 | 0 | 0 | 0 | 0 | 0 | 0 | 0 | 0 | 0 | 0 | 0 | 0 | 0 | 0 | 0 | 0 | 0 | 0 | 0 | 0 | 0 | 0 | 0 | 0
15 | 2020 | Winter | Flex Down, [MW] | 0 | 0 | 0 | 0 | 0 | 0 | 0 | 0 | 0 | 0 | 0 | 0 | 0 | 0 | 0 | 0 | 0 | 0 | 0 | 0 | 0 | 0 | 0 | 0 | 0 | 0
15 | 2020 | Winter | Pc_net, [MW] | 0 | 0 | 13.8697 | 13.4555 | 11.8788 | 12.4735 | 12.8325 | 14.5468 | 16.7245 | 20.0783 | 20.0803 | 20.7775 | 18.2537 | 19.0809 | 17.9339 | 17.1336 | 17.6441 | 18.3652 | 20.4782 | 21.6874 | 20.5964 | 21.9817 | 22 | 19.1435 | 16.3016 | 16.0369
15 | 2020 | Winter | Qc, [MVAr] | 0 | 0 | -4.5487 | -4.5766 | -5 | -4.5878 | -4.6021 | -4.1439 | -2.8248 | -1.5865 | -1.1561 | -1.4576 | -2.1146 | -1.5823 | -1.8149 | -1.7722 | -2.2421 | -2.261 | -1.8162 | -1.5702 | -1.8917 | -2.0996 | -1.878 | -2.4408 | -3.1975 | -3.5662
16 | 2020 | Winter | Pc, [MW] | 0 | 0 | 16.6199 | 16.6199 | 16.6199 | 16.6199 | 18.0536 | 16.212 | 26.5502 | 27.9562 | 27.9562 | 32.991 | 41.3102 | 37.4871 | 41.9321 | 42.0776 | 39.3776 | 38.6885 | 41.4938 | 43 | 43 | 43 | 43 | 28.8261 | 22.6606 | 18.4921
16 | 2020 | Winter | Flex Up, [MW] | 0 | 0 | 0 | 0 | 0 | 0 | 0 | 0 | 0 | 0 | 0 | 0 | 0 | 0 | 0 | 0 | 0 | 0 | 0 | 0 | 0 | 0 | 0 | 0 | 0 | 0
16 | 2020 | Winter | Flex Down, [MW] | 0 | 0 | 0 | 0 | 0 | 0 | 0 | 0 | 0 | 0 | 0 | 0 | 0 | 0 | 0 | 0 | 0 | 0 | 0 | 0 | 0 | 0 | 0 | 0 | 0 | 0
16 | 2020 | Winter | Pc_net, [MW] | 0 | 0 | 16.6199 | 16.6199 | 16.6199 | 16.6199 | 18.0536 | 16.212 | 26.5502 | 27.9562 | 27.9562 | 32.991 | 41.3102 | 37.4871 | 41.9321 | 42.0776 | 39.3776 | 38.6885 | 41.4938 | 43 | 43 | 43 | 43 | 28.8261 | 22.6606 | 18.4921
16 | 2020 | Winter | Qc, [MVAr] | 0 | 0 | -3 | -3 | -3 | -3 | -2.8449 | -2.9304 | -2.6709 | -2.5844 | -2.5844 | -2.8673 | -2.6507 | -2.5785 | -2.5966 | -2.7429 | -2.6659 | -2.6598 | -2.7347 | -2.7347 | -2.7347 | -2.6505 | -2.6425 | -2.8713 | -2.8713 | -2.8713
17 | 2020 | Winter | Pc, [MW] | 0 | 0 | 37.1793 | 37.1793 | 37.1793 | 36.6437 | 40.9287 | 38.3041 | 38.8933 | 32.3587 | 27.6987 | 24.2171 | 29.1449 | 33.0014 | 36.2152 | 39.429 | 38.3577 | 33.5371 | 34.0727 | 36.7508 | 37.2865 | 36.2152 | 36.8579 | 42 | 39.8575 | 36.1081
17 | 2020 | Winter | Flex Up, [MW] | 0 | 0 | 0 | 0 | 0 | 0 | 0 | 0 | 0 | 0 | 0 | 0 | 0 | 0 | 0 | 0 | 0 | 0 | 0 | 0 | 0 | 0 | 0 | 0 | 0 | 0
17 | 2020 | Winter | Flex Down, [MW] | 0 | 0 | 0 | 0 | 0 | 0 | 0 | 0 | 0 | 0 | 0 | 0 | 0 | 0 | 0 | 0 | 0 | 0 | 0 | 0 | 0 | 0 | 0 | 0 | 0 | 0
17 | 2020 | Winter | Pc_net, [MW] | 0 | 0 | 37.1793 | 37.1793 | 37.1793 | 36.6437 | 40.9287 | 38.3041 | 38.8933 | 32.3587 | 27.6987 | 24.2171 | 29.1449 | 33.0014 | 36.2152 | 39.429 | 38.3577 | 33.5371 | 34.0727 | 36.7508 | 37.2865 | 36.2152 | 36.8579 | 42 | 39.8575 | 36.1081
17 | 2020 | Winter | Qc, [MVAr] | 0 | 0 | -1.3152 | -1.3152 | -1.3152 | -1.3152 | -1.3152 | -1.3152 | -1.3152 | -1.3152 | -1.3152 | -1.3152 | -1.3152 | -6.1876 | -7.8117 | -7.8117 | -1.3152 | -1.3152 | -2.9864 | -8 | -8 | -8 | -1.5035 | -1.5035 | -1.5035 | -1.5035
18 | 2020 | Winter | Pc, [MW] | 0 | 0 | 13.8347 | 12.7979 | 12.0392 | 11.9507 | 11.9633 | 13.4048 | 20.4225 | 24.9998 | 26.6563 | 26.7701 | 25.5941 | 26.7322 | 26.8712 | 26.4666 | 23.571 | 22.0537 | 23.3181 | 27.2 | 25.9229 | 25.5689 | 24.9366 | 23.2423 | 19.2466 | 16.6924
18 | 2020 | Winter | Flex Up, [MW] | 0 | 0 | 0 | 0 | 0 | 0 | 0 | 0 | 0 | 0 | 0 | 0 | 0 | 0 | 0 | 0 | 0 | 0 | 0 | 0 | 0 | 0 | 0 | 0 | 0 | 0
18 | 2020 | Winter | Flex Down, [MW] | 0 | 0 | 0 | 0 | 0 | 0 | 0 | 0 | 0 | 0 | 0 | 0 | 0 | 0 | 0 | 0 | 0 | 0 | 0 | 0 | 0 | 0 | 0 | 0 | 0 | 0
18 | 2020 | Winter | Pc_net, [MW] | 0 | 0 | 13.8347 | 12.7979 | 12.0392 | 11.9507 | 11.9633 | 13.4048 | 20.4225 | 24.9998 | 26.6563 | 26.7701 | 25.5941 | 26.7322 | 26.8712 | 26.4666 | 23.571 | 22.0537 | 23.3181 | 27.2 | 25.9229 | 25.5689 | 24.9366 | 23.2423 | 19.2466 | 16.6924
18 | 2020 | Winter | Qc, [MVAr] | 0 | 0 | -9.8 | -9.8 | -9.8 | -9.8 | -9.8 | -9.8 | -7.3988 | -1.5932 | -0.45845 | -0.45845 | -0.45845 | -0.45845 | -0.45845 | -0.45845 | -1.6261 | -5.1292 | -5.1292 | -5.1292 | -5.1292 | -5.1292 | -5.1292 | -5.1292 | -9.6684 | -9.6684
19 | 2020 | Winter | Pc, [MW] | 0 | 0 | 2.2686 | 2.0192 | 1.9234 | 1.8997 | 1.8997 | 2.011 | 2.5077 | 2.8678 | 3.2033 | 3.279 | 3.2681 | 3.2681 | 3.206 | 3.1458 | 3.0582 | 3 | 2.9329 | 3.14 | 3.3 | 3.2991 | 3.2982 | 3.1407 | 2.8874 | 2.5784
19 | 2020 | Winter | Flex Up, [MW] | 0 | 0 | 0 | 0 | 0 | 0 | 0 | 0 | 0 | 0 | 0 | 0 | 0 | 0 | 0 | 0 | 0 | 0 | 0 | 0 | 0 | 0 | 0 | 0 | 0 | 0
19 | 2020 | Winter | Flex Down, [MW] | 0 | 0 | 0 | 0 | 0 | 0 | 0 | 0 | 0 | 0 | 0 | 0 | 0 | 0 | 0 | 0 | 0 | 0 | 0 | 0 | 0 | 0 | 0 | 0 | 0 | 0
19 | 2020 | Winter | Pc_net, [MW] | 0 | 0 | 2.2686 | 2.0192 | 1.9234 | 1.8997 | 1.8997 | 2.011 | 2.5077 | 2.8678 | 3.2033 | 3.279 | 3.2681 | 3.2681 | 3.206 | 3.1458 | 3.0582 | 3 | 2.9329 | 3.14 | 3.3 | 3.2991 | 3.2982 | 3.1407 | 2.8874 | 2.5784
19 | 2020 | Winter | Qc, [MVAr] | 0 | 0 | 0.090329 | 0.063675 | 0.038028 | 0.039536 | -0.01894 | 0.0087545 | 0.19299 | 0.35952 | 0.51169 | 0.6 | 0.59195 | 0.58491 | 0.57083 | 0.54317 | 0.50093 | 0.39422 | 0.3736 | 0.43244 | 0.45427 | 0.43064 | 0.39604 | 0.34928 | 0.25211 | 0.16558
20 | 2020 | Winter | Pc, [MW] | 0 | 0 | 1.4571 | 1.3639 | 1.3694 | 1.3727 | 1.399 | 1.4918 | 1.9301 | 2.1822 | 2.2633 | 2.187 | 2.1898 | 2.3 | 2.2679 | 2.2662 | 2.1719 | 2.1331 | 2.1321 | 2.1838 | 2.1442 | 2.0743 | 2.0849 | 1.9596 | 1.6638 | 1.5746
20 | 2020 | Winter | Flex Up, [MW] | 0 | 0 | 0 | 0 | 0 | 0 | 0 | 0 | 0 | 0 | 0 | 0 | 0 | 0 | 0 | 0 | 0 | 0 | 0 | 0 | 0 | 0 | 0 | 0 | 0 | 0
20 | 2020 | Winter | Flex Down, [MW] | 0 | 0 | 0 | 0 | 0 | 0 | 0 | 0 | 0 | 0 | 0 | 0 | 0 | 0 | 0 | 0 | 0 | 0 | 0 | 0 | 0 | 0 | 0 | 0 | 0 | 0
20 | 2020 | Winter | Pc_net, [MW] | 0 | 0 | 1.4571 | 1.3639 | 1.3694 | 1.3727 | 1.399 | 1.4918 | 1.9301 | 2.1822 | 2.2633 | 2.187 | 2.1898 | 2.3 | 2.2679 | 2.2662 | 2.1719 | 2.1331 | 2.1321 | 2.1838 | 2.1442 | 2.0743 | 2.0849 | 1.9596 | 1.6638 | 1.5746
20 | 2020 | Winter | Qc, [MVAr] | 0 | 0 | -0.85138 | -0.97684 | -1 | -0.99047 | -0.93943 | -0.82009 | -0.12274 | 0.30357 | 0.51601 | 0.29949 | 0.34906 | 0.54255 | 0.61612 | 0.61119 | 0.27559 | 0.14615 | 0.14886 | 0.16911 | -0.036899 | -0.26213 | -0.069404 | -0.28298 | -0.75108 | -0.78326
21 | 2020 | Winter | Pc, [MW] | 0 | 0 | 0 | 0 | 0 | 0 | 0 | 0 | 0 | 0 | 0 | 0 | 0 | 0 | 0 | 0 | 0 | 0 | 0 | 0 | 0 | 0 | 0 | 0 | 0 | 0
21 | 2020 | Winter | Flex Up, [MW] | 0 | 0 | 0 | 0 | 0 | 0 | 0 | 0 | 0 | 0 | 0 | 0 | 0 | 0 | 0 | 0 | 0 | 0 | 0 | 0 | 0 | 0 | 0 | 0 | 0 | 0
21 | 2020 | Winter | Flex Down, [MW] | 0 | 0 | 0 | 0 | 0 | 0 | 0 | 0 | 0 | 0 | 0 | 0 | 0 | 0 | 0 | 0 | 0 | 0 | 0 | 0 | 0 | 0 | 0 | 0 | 0 | 0
21 | 2020 | Winter | Pc_net, [MW] | 0 | 0 | 0 | 0 | 0 | 0 | 0 | 0 | 0 | 0 | 0 | 0 | 0 | 0 | 0 | 0 | 0 | 0 | 0 | 0 | 0 | 0 | 0 | 0 | 0 | 0
21 | 2020 | Winter | Qc, [MVAr] | 0 | 0 | 0 | 0 | 0 | 0 | 0 | 0 | 0 | 0 | 0 | 0 | 0 | 0 | 0 | 0 | 0 | 0 | 0 | 0 | 0 | 0 | 0 | 0 | 0 | 0
22 | 2020 | Winter | Pc, [MW] | 0 | 0 | 0 | 0 | 0 | 0 | 0 | 0 | 0 | 0 | 0 | 0 | 0 | 0 | 0 | 0 | 0 | 0 | 0 | 0 | 0 | 0 | 0 | 0 | 0 | 0
22 | 2020 | Winter | Flex Up, [MW] | 0 | 0 | 0 | 0 | 0 | 0 | 0 | 0 | 0 | 0 | 0 | 0 | 0 | 0 | 0 | 0 | 0 | 0 | 0 | 0 | 0 | 0 | 0 | 0 | 0 | 0
22 | 2020 | Winter | Flex Down, [MW] | 0 | 0 | 0 | 0 | 0 | 0 | 0 | 0 | 0 | 0 | 0 | 0 | 0 | 0 | 0 | 0 | 0 | 0 | 0 | 0 | 0 | 0 | 0 | 0 | 0 | 0
22 | 2020 | Winter | Pc_net, [MW] | 0 | 0 | 0 | 0 | 0 | 0 | 0 | 0 | 0 | 0 | 0 | 0 | 0 | 0 | 0 | 0 | 0 | 0 | 0 | 0 | 0 | 0 | 0 | 0 | 0 | 0
22 | 2020 | Winter | Qc, [MVAr] | 0 | 0 | 0 | 0 | 0 | 0 | 0 | 0 | 0 | 0 | 0 | 0 | 0 | 0 | 0 | 0 | 0 | 0 | 0 | 0 | 0 | 0 | 0 | 0 | 0 | 0
23 | 2020 | Winter | Pc, [MW] | 0 | 0 | 3.4036 | 3.1976 | 3.0193 | 2.9885 | 3.0516 | 3.6168 | 5.1117 | 6.0498 | 6.2149 | 6.3 | 5.6993 | 6.0601 | 5.8783 | 5.6009 | 5.1567 | 5.0847 | 5.3423 | 5.8035 | 5.6065 | 5.573 | 5.4865 | 5.109 | 4.3723 | 3.875
23 | 2020 | Winter | Flex Up, [MW] | 0 | 0 | 0 | 0 | 0 | 0 | 0 | 0 | 0 | 0 | 0 | 0 | 0 | 0 | 0 | 0 | 0 | 0 | 0 | 0 | 0 | 0 | 0 | 0 | 0 | 0
23 | 2020 | Winter | Flex Down, [MW] | 0 | 0 | 0 | 0 | 0 | 0 | 0 | 0 | 0 | 0 | 0 | 0 | 0 | 0 | 0 | 0 | 0 | 0 | 0 | 0 | 0 | 0 | 0 | 0 | 0 | 0
23 | 2020 | Winter | Pc_net, [MW] | 0 | 0 | 3.4036 | 3.1976 | 3.0193 | 2.9885 | 3.0516 | 3.6168 | 5.1117 | 6.0498 | 6.2149 | 6.3 | 5.6993 | 6.0601 | 5.8783 | 5.6009 | 5.1567 | 5.0847 | 5.3423 | 5.8035 | 5.6065 | 5.573 | 5.4865 | 5.109 | 4.3723 | 3.875
23 | 2020 | Winter | Qc, [MVAr] | 0 | 0 | 1.7026 | 2.1 | 2.1 | 2.1 | 2.1 | 2.1 | 1.0403 | 0.1131 | -0.019364 | -0.5492 | -0.15182 | -0.41674 | -0.5492 | -0.5492 | -0.019364 | 0.38378 | 0.51816 | 0.51816 | 0.51816 | 0.65062 | 1.048 | 1.048 | 1.5778 | 1.5778
24 | 2020 | Winter | Pc, [MW] | 0 | 0 | 0 | 0 | 0 | 0 | 0 | 0 | 0 | 0 | 0 | 0 | 0 | 0 | 0 | 0 | 0 | 0 | 0 | 0 | 0 | 0 | 0 | 0 | 0 | 0
24 | 2020 | Winter | Flex Up, [MW] | 0 | 0 | 0 | 0 | 0 | 0 | 0 | 0 | 0 | 0 | 0 | 0 | 0 | 0 | 0 | 0 | 0 | 0 | 0 | 0 | 0 | 0 | 0 | 0 | 0 | 0
24 | 2020 | Winter | Flex Down, [MW] | 0 | 0 | 0 | 0 | 0 | 0 | 0 | 0 | 0 | 0 | 0 | 0 | 0 | 0 | 0 | 0 | 0 | 0 | 0 | 0 | 0 | 0 | 0 | 0 | 0 | 0
24 | 2020 | Winter | Pc_net, [MW] | 0 | 0 | 0 | 0 | 0 | 0 | 0 | 0 | 0 | 0 | 0 | 0 | 0 | 0 | 0 | 0 | 0 | 0 | 0 | 0 | 0 | 0 | 0 | 0 | 0 | 0
24 | 2020 | Winter | Qc, [MVAr] | 0 | 0 | 0 | 0 | 0 | 0 | 0 | 0 | 0 | 0 | 0 | 0 | 0 | 0 | 0 | 0 | 0 | 0 | 0 | 0 | 0 | 0 | 0 | 0 | 0 | 0
25 | 2020 | Winter | Pc, [MW] | 0 | 0 | 0.010161 | 6.3 | -1.216 | -0.15242 | 0.45726 | -0.31161 | 0.098226 | -0.735 | -1.2092 | -0.077903 | -0.28452 | 1.0805 | -1.2465 | -2.4556 | -0.40984 | -0.56903 | 1.1652 | 0.010161 | -0.63677 | 1.2431 | -0.39629 | 0.31161 | -0.2371 | -0.51145
25 | 2020 | Winter | Flex Up, [MW] | 0 | 0 | 0 | 0 | 0 | 0 | 0 | 0 | 0 | 0 | 0 | 0 | 0 | 0 | 0 | 0 | 0 | 0 | 0 | 0 | 0 | 0 | 0 | 0 | 0 | 0
25 | 2020 | Winter | Flex Down, [MW] | 0 | 0 | 0 | 0 | 0 | 0 | 0 | 0 | 0 | 0 | 0 | 0 | 0 | 0 | 0 | 0 | 0 | 0 | 0 | 0 | 0 | 0 | 0 | 0 | 0 | 0
25 | 2020 | Winter | Pc_net, [MW] | 0 | 0 | 0.010161 | 6.3 | -1.216 | -0.15242 | 0.45726 | -0.31161 | 0.098226 | -0.735 | -1.2092 | -0.077903 | -0.28452 | 1.0805 | -1.2465 | -2.4556 | -0.40984 | -0.56903 | 1.1652 | 0.010161 | -0.63677 | 1.2431 | -0.39629 | 0.31161 | -0.2371 | -0.51145
25 | 2020 | Winter | Qc, [MVAr] | 0 | 0 | 2.1583 | 1.3757 | 1.9197 | 2.112 | 2.1052 | 1.9252 | 2.5483 | 2.3969 | 3.2 | 2.6751 | 2.052 | 1.9347 | 2.3942 | 1.6825 | 1.7957 | 1.8066 | 2.3833 | 2.1911 | 2.0861 | 2.446 | 2.5469 | 1.9593 | 1.583 | 1.9061
26 | 2020 | Winter | Pc, [MW] | 0 | 0 | 0 | 0 | 0 | 0 | 0 | 0 | 0 | 0 | 0 | 0 | 0 | 0 | 0 | 0 | 0 | 0 | 0 | 0 | 0 | 0 | 0 | 0 | 0 | 0
26 | 2020 | Winter | Flex Up, [MW] | 0 | 0 | 0 | 0 | 0 | 0 | 0 | 0 | 0 | 0 | 0 | 0 | 0 | 0 | 0 | 0 | 0 | 0 | 0 | 0 | 0 | 0 | 0 | 0 | 0 | 0
26 | 2020 | Winter | Flex Down, [MW] | 0 | 0 | 0 | 0 | 0 | 0 | 0 | 0 | 0 | 0 | 0 | 0 | 0 | 0 | 0 | 0 | 0 | 0 | 0 | 0 | 0 | 0 | 0 | 0 | 0 | 0
26 | 2020 | Winter | Pc_net, [MW] | 0 | 0 | 0 | 0 | 0 | 0 | 0 | 0 | 0 | 0 | 0 | 0 | 0 | 0 | 0 | 0 | 0 | 0 | 0 | 0 | 0 | 0 | 0 | 0 | 0 | 0
26 | 2020 | Winter | Qc, [MVAr] | 0 | 0 | 0 | 0 | 0 | 0 | 0 | 0 | 0 | 0 | 0 | 0 | 0 | 0 | 0 | 0 | 0 | 0 | 0 | 0 | 0 | 0 | 0 | 0 | 0 | 0
27 | 2020 | Winter | Pc, [MW] | 0 | 0 | 5.8662 | 5.3789 | 5.1172 | 5.0901 | 5.2751 | 5.6992 | 7.4003 | 8.5104 | 8.9119 | 9.0428 | 8.8623 | 9.1015 | 8.9796 | 8.4833 | 8.2035 | 7.6936 | 7.7929 | 9.1421 | 9.2233 | 9.3 | 9.0248 | 8.6457 | 7.7433 | 6.6468
27 | 2020 | Winter | Flex Up, [MW] | 0 | 0 | 0 | 0 | 0 | 0 | 0 | 0 | 0 | 0 | 0 | 0 | 0 | 0 | 0 | 0 | 0 | 0 | 0 | 0 | 0 | 0 | 0 | 0 | 0 | 0
27 | 2020 | Winter | Flex Down, [MW] | 0 | 0 | 0 | 0 | 0 | 0 | 0 | 0 | 0 | 0 | 0 | 0 | 0 | 0 | 0 | 0 | 0 | 0 | 0 | 0 | 0 | 0 | 0 | 0 | 0 | 0
27 | 2020 | Winter | Pc_net, [MW] | 0 | 0 | 5.8662 | 5.3789 | 5.1172 | 5.0901 | 5.2751 | 5.6992 | 7.4003 | 8.5104 | 8.9119 | 9.0428 | 8.8623 | 9.1015 | 8.9796 | 8.4833 | 8.2035 | 7.6936 | 7.7929 | 9.1421 | 9.2233 | 9.3 | 9.0248 | 8.6457 | 7.7433 | 6.6468
27 | 2020 | Winter | Qc, [MVAr] | 0 | 0 | -0.35891 | -0.47946 | -0.5 | -0.5 | -0.5 | -0.47232 | -0.23926 | -0.11067 | 0.042025 | 0.13579 | -0.0562 | -0.042806 | 0.018808 | 0.0063066 | -0.032091 | -0.17943 | -0.23926 | -0.093705 | -0.084775 | -0.034769 | -0.014231 | -0.12496 | -0.21068 | -0.26426
28 | 2020 | Winter | Pc, [MW] | 0 | 0 | 1.936 | 1.936 | 1.936 | 1.936 | 1.936 | 1.936 | 3.0711 | 4.2063 | 4.3989 | 4.5916 | 4.5916 | 4.5916 | 4.5916 | 4.5916 | 4.3089 | 4.2146 | 4.2146 | 4.5037 | 4.6 | 4.6 | 4.6 | 4.5058 | 3.5633 | 3.0921
28 | 2020 | Winter | Flex Up, [MW] | 0 | 0 | 0 | 0 | 0 | 0 | 0 | 0 | 0 | 0 | 0 | 0 | 0 | 0 | 0 | 0 | 0 | 0 | 0 | 0 | 0 | 0 | 0 | 0 | 0 | 0
28 | 2020 | Winter | Flex Down, [MW] | 0 | 0 | 0 | 0 | 0 | 0 | 0 | 0 | 0 | 0 | 0 | 0 | 0 | 0 | 0 | 0 | 0 | 0 | 0 | 0 | 0 | 0 | 0 | 0 | 0 | 0
28 | 2020 | Winter | Pc_net, [MW] | 0 | 0 | 1.936 | 1.936 | 1.936 | 1.936 | 1.936 | 1.936 | 3.0711 | 4.2063 | 4.3989 | 4.5916 | 4.5916 | 4.5916 | 4.5916 | 4.5916 | 4.3089 | 4.2146 | 4.2146 | 4.5037 | 4.6 | 4.6 | 4.6 | 4.5058 | 3.5633 | 3.0921
28 | 2020 | Winter | Qc, [MVAr] | 0 | 0 | 2.3 | 2.3 | 2.3 | 2.3 | 2.3 | 2.3 | 2.3 | 2.3 | 2.3 | 2.3 | 2.3 | 2.3 | 2.3 | 2.3 | 2.3 | 2.3 | 2.3 | 2.3 | 2.3 | 2.3 | 2.3 | 2.3 | 2.3 | 2.3
29 | 2020 | Winter | Pc, [MW] | 0 | 0 | 13.7923 | 13.1998 | 12.6686 | 13.9762 | 13.4858 | 13.4858 | 15.1203 | 15.9376 | 15.4472 | 16.7548 | 17 | 16.6322 | 16.3462 | 16.1828 | 16.101 | 14.5687 | 15.4881 | 15.9376 | 14.4052 | 15.9376 | 14.916 | 13.8945 | 13.8945 | 13.8945
29 | 2020 | Winter | Flex Up, [MW] | 0 | 0 | 0 | 0 | 0 | 0 | 0 | 0 | 0 | 0 | 0 | 0 | 0 | 0 | 0 | 0 | 0 | 0 | 0 | 0 | 0 | 0 | 0 | 0 | 0 | 0
29 | 2020 | Winter | Flex Down, [MW] | 0 | 0 | 0 | 0 | 0 | 0 | 0 | 0 | 0 | 0 | 0 | 0 | 0 | 0 | 0 | 0 | 0 | 0 | 0 | 0 | 0 | 0 | 0 | 0 | 0 | 0
29 | 2020 | Winter | Pc_net, [MW] | 0 | 0 | 13.7923 | 13.1998 | 12.6686 | 13.9762 | 13.4858 | 13.4858 | 15.1203 | 15.9376 | 15.4472 | 16.7548 | 17 | 16.6322 | 16.3462 | 16.1828 | 16.101 | 14.5687 | 15.4881 | 15.9376 | 14.4052 | 15.9376 | 14.916 | 13.8945 | 13.8945 | 13.8945
29 | 2020 | Winter | Qc, [MVAr] | 0 | 0 | 1.8997 | 1.7846 | 1.4824 | 1.7318 | 1.7079 | 1.8805 | 2.01 | 2.3362 | 2.2211 | 2.341 | 2.3362 | 2.3602 | 2.6 | 2.5952 | 2.1299 | 2.0244 | 1.7222 | 1.7654 | 1.7654 | 2.0148 | 1.7654 | 1.9189 | 1.5975 | 1.5927
30 | 2020 | Winter | Pc, [MW] | 0 | 0 | 1.7389 | 0.85174 | 0.76786 | 0.81355 | 0.98787 | 1.057 | 1.6499 | 2.7681 | 3.1594 | 3.6 | 2.973 | 2.3998 | 2.536 | 2.7018 | 2.6215 | 2.5766 | 2.5482 | 3.2959 | 3.0871 | 3.2494 | 3.0677 | 2.8644 | 2.2515 | 2.1138
30 | 2020 | Winter | Flex Up, [MW] | 0 | 0 | 0 | 0 | 0 | 0 | 0 | 0 | 0 | 0 | 0 | 0 | 0 | 0 | 0 | 0 | 0 | 0 | 0 | 0 | 0 | 0 | 0 | 0 | 0 | 0
30 | 2020 | Winter | Flex Down, [MW] | 0 | 0 | 0 | 0 | 0 | 0 | 0 | 0 | 0 | 0 | 0 | 0 | 0 | 0 | 0 | 0 | 0 | 0 | 0 | 0 | 0 | 0 | 0 | 0 | 0 | 0
30 | 2020 | Winter | Pc_net, [MW] | 0 | 0 | 1.7389 | 0.85174 | 0.76786 | 0.81355 | 0.98787 | 1.057 | 1.6499 | 2.7681 | 3.1594 | 3.6 | 2.973 | 2.3998 | 2.536 | 2.7018 | 2.6215 | 2.5766 | 2.5482 | 3.2959 | 3.0871 | 3.2494 | 3.0677 | 2.8644 | 2.2515 | 2.1138
30 | 2020 | Winter | Qc, [MVAr] | 0 | 0 | 1.8 | 1.4819 | 1.3993 | 1.2884 | 1.3078 | 1.3598 | 0.55092 | 0.10942 | 0.076796 | 0.16995 | 1.0795 | 0.92395 | 0.57474 | 0.91426 | 1.2957 | 1.5114 | 1.3489 | 0.20663 | 0.43153 | 0.42986 | 0.49124 | 0.95643 | 1.5019 | 1.3055
31 | 2020 | Winter | Pc, [MW] | 0 | 0 | 0.34317 | -0.37918 | -0.14378 | -0.62926 | -0.45508 | 0.097722 | 0.9689 | 3.5841 | 5.1482 | 5.8 | 5.1291 | 4.7333 | 4.548 | 3.9843 | 3.9324 | 2.7124 | 2.6944 | 3.6559 | 4.1682 | 3.752 | 2.8236 | 3.0718 | 1.4129 | 0.5112
31 | 2020 | Winter | Flex Up, [MW] | 0 | 0 | 0 | 0 | 0 | 0 | 0 | 0 | 0 | 0 | 0 | 0 | 0 | 0 | 0 | 0 | 0 | 0 | 0 | 0 | 0 | 0 | 0 | 0 | 0 | 0
31 | 2020 | Winter | Flex Down, [MW] | 0 | 0 | 0 | 0 | 0 | 0 | 0 | 0 | 0 | 0 | 0 | 0 | 0 | 0 | 0 | 0 | 0 | 0 | 0 | 0 | 0 | 0 | 0 | 0 | 0 | 0
31 | 2020 | Winter | Pc_net, [MW] | 0 | 0 | 0.34317 | -0.37918 | -0.14378 | -0.62926 | -0.45508 | 0.097722 | 0.9689 | 3.5841 | 5.1482 | 5.8 | 5.1291 | 4.7333 | 4.548 | 3.9843 | 3.9324 | 2.7124 | 2.6944 | 3.6559 | 4.1682 | 3.752 | 2.8236 | 3.0718 | 1.4129 | 0.5112
31 | 2020 | Winter | Qc, [MVAr] | 0 | 0 | -2.4629 | -2.9 | -2.8229 | -2.7857 | -2.7736 | -2.7371 | -0.77167 | 0.56238 | 1.0505 | 1.5549 | 0.99633 | 0.84353 | 0.87789 | 0.91812 | 0.47667 | -0.26188 | -0.4834 | 0.68396 | 0.97583 | 0.72408 | 0.52871 | 0.23753 | -0.76158 | -0.987
32 | 2020 | Winter | Pc, [MW] | 0 | 0 | 1.0324 | 0.44322 | 0.95682 | 0.35767 | 0.34054 | 0.73859 | 0.73137 | 1.1216 | 0.39942 | 1.1347 | 0.24415 | 0.7648 | 0.33465 | 0.78518 | 1.5614 | 0.44411 | 0.10011 | 1.6 | 1.441 | 0.28748 | 1.2779 | 0.97064 | 0.71353 | 0.25601
32 | 2020 | Winter | Flex Up, [MW] | 0 | 0 | 0 | 0 | 0 | 0 | 0 | 0 | 0 | 0 | 0 | 0 | 0 | 0 | 0 | 0 | 0 | 0 | 0 | 0 | 0 | 0 | 0 | 0 | 0 | 0
32 | 2020 | Winter | Flex Down, [MW] | 0 | 0 | 0 | 0 | 0 | 0 | 0 | 0 | 0 | 0 | 0 | 0 | 0 | 0 | 0 | 0 | 0 | 0 | 0 | 0 | 0 | 0 | 0 | 0 | 0 | 0
32 | 2020 | Winter | Pc_net, [MW] | 0 | 0 | 1.0324 | 0.44322 | 0.95682 | 0.35767 | 0.34054 | 0.73859 | 0.73137 | 1.1216 | 0.39942 | 1.1347 | 0.24415 | 0.7648 | 0.33465 | 0.78518 | 1.5614 | 0.44411 | 0.10011 | 1.6 | 1.441 | 0.28748 | 1.2779 | 0.97064 | 0.71353 | 0.25601
32 | 2020 | Winter | Qc, [MVAr] | 0 | 0 | 0.23865 | 0.27277 | 0.60743 | 0.26467 | 0.23397 | 0.27416 | 0.29382 | 0.28603 | 0.19521 | 0.8 | 0.073006 | 0.43592 | 0.16141 | 0.20301 | 0.2998 | 0.37711 | 0.12817 | 0.54331 | 0.46008 | 0.18227 | 0.78036 | 0.40223 | 0.39575 | 0.16869
33 | 2020 | Winter | Pc, [MW] | 0 | 0 | 2.4185 | 2.2559 | 2.1375 | 2.1224 | 2.148 | 2.3611 | 2.8174 | 3.3913 | 3.6922 | 3.7382 | 3.6374 | 3.6561 | 3.6531 | 3.5934 | 3.3887 | 3.2916 | 3.428 | 3.8 | 3.7862 | 3.7078 | 3.6441 | 3.4155 | 2.9879 | 2.7108
33 | 2020 | Winter | Flex Up, [MW] | 0 | 0 | 0 | 0 | 0 | 0 | 0 | 0 | 0 | 0 | 0 | 0 | 0 | 0 | 0 | 0 | 0 | 0 | 0 | 0 | 0 | 0 | 0 | 0 | 0 | 0
33 | 2020 | Winter | Flex Down, [MW] | 0 | 0 | 0 | 0 | 0 | 0 | 0 | 0 | 0 | 0 | 0 | 0 | 0 | 0 | 0 | 0 | 0 | 0 | 0 | 0 | 0 | 0 | 0 | 0 | 0 | 0
33 | 2020 | Winter | Pc_net, [MW] | 0 | 0 | 2.4185 | 2.2559 | 2.1375 | 2.1224 | 2.148 | 2.3611 | 2.8174 | 3.3913 | 3.6922 | 3.7382 | 3.6374 | 3.6561 | 3.6531 | 3.5934 | 3.3887 | 3.2916 | 3.428 | 3.8 | 3.7862 | 3.7078 | 3.6441 | 3.4155 | 2.9879 | 2.7108
33 | 2020 | Winter | Qc, [MVAr] | 0 | 0 | -1.5795 | -1.7167 | -1.8491 | -1.8357 | -1.9 | -1.6914 | -1.2595 | -0.51845 | -0.15268 | -0.023884 | -0.21442 | -0.15764 | -0.21819 | -0.2201 | -0.55643 | -0.80134 | -0.71265 | -0.24326 | -0.35386 | -0.44482 | -0.69874 | -0.90701 | -1.2169 | -1.3697
34 | 2020 | Winter | Pc, [MW] | 0 | 0 | 0 | 0 | 0 | 0 | 0 | 0 | 0 | 0 | 0 | 0 | 0 | 0 | 0 | 0 | 0 | 0 | 0 | 0 | 0 | 0 | 0 | 0 | 0 | 0
34 | 2020 | Winter | Flex Up, [MW] | 0 | 0 | 0 | 0 | 0 | 0 | 0 | 0 | 0 | 0 | 0 | 0 | 0 | 0 | 0 | 0 | 0 | 0 | 0 | 0 | 0 | 0 | 0 | 0 | 0 | 0
34 | 2020 | Winter | Flex Down, [MW] | 0 | 0 | 0 | 0 | 0 | 0 | 0 | 0 | 0 | 0 | 0 | 0 | 0 | 0 | 0 | 0 | 0 | 0 | 0 | 0 | 0 | 0 | 0 | 0 | 0 | 0
34 | 2020 | Winter | Pc_net, [MW] | 0 | 0 | 0 | 0 | 0 | 0 | 0 | 0 | 0 | 0 | 0 | 0 | 0 | 0 | 0 | 0 | 0 | 0 | 0 | 0 | 0 | 0 | 0 | 0 | 0 | 0
34 | 2020 | Winter | Qc, [MVAr] | 0 | 0 | 0 | 0 | 0 | 0 | 0 | 0 | 0 | 0 | 0 | 0 | 0 | 0 | 0 | 0 | 0 | 0 | 0 | 0 | 0 | 0 | 0 | 0 | 0 | 0
35 | 2020 | Winter | Pc, [MW] | 0 | 0 | 3.3982 | 3.1578 | 2.8577 | 3.0736 | 3.0629 | 3.193 | 4.752 | 5.2925 | 5.8025 | 5.8055 | 5.4839 | 6 | 5.6585 | 5.2971 | 5.1363 | 4.7994 | 4.8025 | 5.0843 | 5.0843 | 5.1608 | 5.0215 | 4.5376 | 3.8377 | 3.7137
35 | 2020 | Winter | Flex Up, [MW] | 0 | 0 | 0 | 0 | 0 | 0 | 0 | 0 | 0 | 0 | 0 | 0 | 0 | 0 | 0 | 0 | 0 | 0 | 0 | 0 | 0 | 0 | 0 | 0 | 0 | 0
35 | 2020 | Winter | Flex Down, [MW] | 0 | 0 | 0 | 0 | 0 | 0 | 0 | 0 | 0 | 0 | 0 | 0 | 0 | 0 | 0 | 0 | 0 | 0 | 0 | 0 | 0 | 0 | 0 | 0 | 0 | 0
35 | 2020 | Winter | Pc_net, [MW] | 0 | 0 | 3.3982 | 3.1578 | 2.8577 | 3.0736 | 3.0629 | 3.193 | 4.752 | 5.2925 | 5.8025 | 5.8055 | 5.4839 | 6 | 5.6585 | 5.2971 | 5.1363 | 4.7994 | 4.8025 | 5.0843 | 5.0843 | 5.1608 | 5.0215 | 4.5376 | 3.8377 | 3.7137
35 | 2020 | Winter | Qc, [MVAr] | 0 | 0 | 2.4219 | 3 | 3 | 3 | 3 | 2.4308 | 1.1025 | 0.14194 | -0.83051 | -0.83051 | -0.071524 | -0.86609 | -0.86609 | -0.67041 | -0.083384 | 0.50364 | 0.69932 | 0.69932 | 0.69932 | 0.69932 | 0.69932 | 1.4583 | 2.2292 | 2.2292
36 | 2020 | Winter | Pc, [MW] | 0 | 0 | 0 | 0 | 0 | 0 | 0 | 0 | 0 | 0 | 0 | 0 | 0 | 0 | 0 | 0 | 0 | 0 | 0 | 0 | 0 | 0 | 0 | 0 | 0 | 0
36 | 2020 | Winter | Flex Up, [MW] | 0 | 0 | 0 | 0 | 0 | 0 | 0 | 0 | 0 | 0 | 0 | 0 | 0 | 0 | 0 | 0 | 0 | 0 | 0 | 0 | 0 | 0 | 0 | 0 | 0 | 0
36 | 2020 | Winter | Flex Down, [MW] | 0 | 0 | 0 | 0 | 0 | 0 | 0 | 0 | 0 | 0 | 0 | 0 | 0 | 0 | 0 | 0 | 0 | 0 | 0 | 0 | 0 | 0 | 0 | 0 | 0 | 0
36 | 2020 | Winter | Pc_net, [MW] | 0 | 0 | 0 | 0 | 0 | 0 | 0 | 0 | 0 | 0 | 0 | 0 | 0 | 0 | 0 | 0 | 0 | 0 | 0 | 0 | 0 | 0 | 0 | 0 | 0 | 0
36 | 2020 | Winter | Qc, [MVAr] | 0 | 0 | 0 | 0 | 0 | 0 | 0 | 0 | 0 | 0 | 0 | 0 | 0 | 0 | 0 | 0 | 0 | 0 | 0 | 0 | 0 | 0 | 0 | 0 | 0 | 0
37 | 2020 | Winter | Pc, [MW] | 0 | 0 | 0 | 0 | 0 | 0 | 0 | 0 | 0 | 0 | 0 | 0 | 0 | 0 | 0 | 0 | 0 | 0 | 0 | 0 | 0 | 0 | 0 | 0 | 0 | 0
37 | 2020 | Winter | Flex Up, [MW] | 0 | 0 | 0 | 0 | 0 | 0 | 0 | 0 | 0 | 0 | 0 | 0 | 0 | 0 | 0 | 0 | 0 | 0 | 0 | 0 | 0 | 0 | 0 | 0 | 0 | 0
37 | 2020 | Winter | Flex Down, [MW] | 0 | 0 | 0 | 0 | 0 | 0 | 0 | 0 | 0 | 0 | 0 | 0 | 0 | 0 | 0 | 0 | 0 | 0 | 0 | 0 | 0 | 0 | 0 | 0 | 0 | 0
37 | 2020 | Winter | Pc_net, [MW] | 0 | 0 | 0 | 0 | 0 | 0 | 0 | 0 | 0 | 0 | 0 | 0 | 0 | 0 | 0 | 0 | 0 | 0 | 0 | 0 | 0 | 0 | 0 | 0 | 0 | 0
37 | 2020 | Winter | Qc, [MVAr] | 0 | 0 | 0 | 0 | 0 | 0 | 0 | 0 | 0 | 0 | 0 | 0 | 0 | 0 | 0 | 0 | 0 | 0 | 0 | 0 | 0 | 0 | 0 | 0 | 0 | 0
38 | 2020 | Winter | Pc, [MW] | 0 | 0 | 9.2203 | 8.1126 | 7.6376 | 7.5469 | 7.8994 | 8.529 | 10.2917 | 11.5055 | 12.1775 | 12.5918 | 12.707 | 12.5745 | 12.5031 | 12.2453 | 11.8555 | 11.6408 | 12.0564 | 13.6496 | 13.9173 | 14 | 13.5837 | 12.9628 | 11.8201 | 10.4479
38 | 2020 | Winter | Flex Up, [MW] | 0 | 0 | 0 | 0 | 0 | 0 | 0 | 0 | 0 | 0 | 0 | 0 | 0 | 0 | 0 | 0 | 0 | 0 | 0 | 0 | 0 | 0 | 0 | 0 | 0 | 0
38 | 2020 | Winter | Flex Down, [MW] | 0 | 0 | 0 | 0 | 0 | 0 | 0 | 0 | 0 | 0 | 0 | 0 | 0 | 0 | 0 | 0 | 0 | 0 | 0 | 0 | 0 | 0 | 0 | 0 | 0 | 0
38 | 2020 | Winter | Pc_net, [MW] | 0 | 0 | 9.2203 | 8.1126 | 7.6376 | 7.5469 | 7.8994 | 8.529 | 10.2917 | 11.5055 | 12.1775 | 12.5918 | 12.707 | 12.5745 | 12.5031 | 12.2453 | 11.8555 | 11.6408 | 12.0564 | 13.6496 | 13.9173 | 14 | 13.5837 | 12.9628 | 11.8201 | 10.4479
38 | 2020 | Winter | Qc, [MVAr] | 0 | 0 | 2.6841 | 2.0705 | 1.7724 | 1.7344 | 1.9713 | 2.4476 | 3.7975 | 4.6361 | 5.3563 | 5.8983 | 5.9481 | 5.8414 | 5.8663 | 5.8064 | 5.2381 | 4.9766 | 5.1359 | 7 | 6.9898 | 6.7765 | 6.2724 | 5.5783 | 4.5498 | 3.4905
39 | 2020 | Winter | Pc, [MW] | 0 | 0 | 0 | 0 | 0 | 0 | 0 | 0 | 0 | 0 | 0 | 0 | 0 | 0 | 0 | 0 | 0 | 0 | 0 | 0 | 0 | 0 | 0 | 0 | 0 | 0
39 | 2020 | Winter | Flex Up, [MW] | 0 | 0 | 0 | 0 | 0 | 0 | 0 | 0 | 0 | 0 | 0 | 0 | 0 | 0 | 0 | 0 | 0 | 0 | 0 | 0 | 0 | 0 | 0 | 0 | 0 | 0
39 | 2020 | Winter | Flex Down, [MW] | 0 | 0 | 0 | 0 | 0 | 0 | 0 | 0 | 0 | 0 | 0 | 0 | 0 | 0 | 0 | 0 | 0 | 0 | 0 | 0 | 0 | 0 | 0 | 0 | 0 | 0
39 | 2020 | Winter | Pc_net, [MW] | 0 | 0 | 0 | 0 | 0 | 0 | 0 | 0 | 0 | 0 | 0 | 0 | 0 | 0 | 0 | 0 | 0 | 0 | 0 | 0 | 0 | 0 | 0 | 0 | 0 | 0
39 | 2020 | Winter | Qc, [MVAr] | 0 | 0 | 0 | 0 | 0 | 0 | 0 | 0 | 0 | 0 | 0 | 0 | 0 | 0 | 0 | 0 | 0 | 0 | 0 | 0 | 0 | 0 | 0 | 0 | 0 | 0
40 | 2020 | Winter | Pc, [MW] | 0 | 0 | 0 | 0 | 0 | 0 | 0 | 0 | 0 | 0 | 0 | 0 | 0 | 0 | 0 | 0 | 0 | 0 | 0 | 0 | 0 | 0 | 0 | 0 | 0 | 0
40 | 2020 | Winter | Flex Up, [MW] | 0 | 0 | 0 | 0 | 0 | 0 | 0 | 0 | 0 | 0 | 0 | 0 | 0 | 0 | 0 | 0 | 0 | 0 | 0 | 0 | 0 | 0 | 0 | 0 | 0 | 0
40 | 2020 | Winter | Flex Down, [MW] | 0 | 0 | 0 | 0 | 0 | 0 | 0 | 0 | 0 | 0 | 0 | 0 | 0 | 0 | 0 | 0 | 0 | 0 | 0 | 0 | 0 | 0 | 0 | 0 | 0 | 0
40 | 2020 | Winter | Pc_net, [MW] | 0 | 0 | 0 | 0 | 0 | 0 | 0 | 0 | 0 | 0 | 0 | 0 | 0 | 0 | 0 | 0 | 0 | 0 | 0 | 0 | 0 | 0 | 0 | 0 | 0 | 0
40 | 2020 | Winter | Qc, [MVAr] | 0 | 0 | 0 | 0 | 0 | 0 | 0 | 0 | 0 | 0 | 0 | 0 | 0 | 0 | 0 | 0 | 0 | 0 | 0 | 0 | 0 | 0 | 0 | 0 | 0 | 0
41 | 2020 | Winter | Pc, [MW] | 0 | 0 | -1.5128 | -1.9062 | -2.1308 | -2.1105 | -2.0312 | 4.3069 | 5.2696 | 6.3 | 4.1403 | 1.349 | 0.86394 | 0.8335 | 0.89991 | 0.51372 | 0.34546 | 0.035052 | 0.024764 | 0.93058 | 0.85926 | 0.92936 | 0.93028 | 0.90907 | 0.7083 | -0.49947
41 | 2020 | Winter | Flex Up, [MW] | 0 | 0 | 0 | 0 | 0 | 0 | 0 | 0 | 0 | 0 | 0 | 0 | 0 | 0 | 0 | 0 | 0 | 0 | 0 | 0 | 0 | 0 | 0 | 0 | 0 | 0
41 | 2020 | Winter | Flex Down, [MW] | 0 | 0 | 0 | 0 | 0 | 0 | 0 | 0 | 0 | 0 | 0 | 0 | 0 | 0 | 0 | 0 | 0 | 0 | 0 | 0 | 0 | 0 | 0 | 0 | 0 | 0
41 | 2020 | Winter | Pc_net, [MW] | 0 | 0 | -1.5128 | -1.9062 | -2.1308 | -2.1105 | -2.0312 | 4.3069 | 5.2696 | 6.3 | 4.1403 | 1.349 | 0.86394 | 0.8335 | 0.89991 | 0.51372 | 0.34546 | 0.035052 | 0.024764 | 0.93058 | 0.85926 | 0.92936 | 0.93028 | 0.90907 | 0.7083 | -0.49947
41 | 2020 | Winter | Qc, [MVAr] | 0 | 0 | 0.51616 | 0.034975 | -0.65352 | -1.0006 | -0.74998 | 0.87075 | 2.6371 | 3 | 2.3923 | 1.3264 | 0.3802 | 0.45054 | 0.7099 | 0.35383 | 0.60558 | 0.43327 | 0.42448 | 0.50045 | 0.51364 | 0.63673 | 0.68069 | 0.80319 | 0.70698 | -0.081196
42 | 2020 | Winter | Pc, [MW] | 0 | 0 | 0 | 0 | 0 | 0 | 0 | 0 | 0 | 0 | 0 | 0 | 0 | 0 | 0 | 0 | 0 | 0 | 0 | 0 | 0 | 0 | 0 | 0 | 0 | 0
42 | 2020 | Winter | Flex Up, [MW] | 0 | 0 | 0 | 0 | 0 | 0 | 0 | 0 | 0 | 0 | 0 | 0 | 0 | 0 | 0 | 0 | 0 | 0 | 0 | 0 | 0 | 0 | 0 | 0 | 0 | 0
42 | 2020 | Winter | Flex Down, [MW] | 0 | 0 | 0 | 0 | 0 | 0 | 0 | 0 | 0 | 0 | 0 | 0 | 0 | 0 | 0 | 0 | 0 | 0 | 0 | 0 | 0 | 0 | 0 | 0 | 0 | 0
42 | 2020 | Winter | Pc_net, [MW] | 0 | 0 | 0 | 0 | 0 | 0 | 0 | 0 | 0 | 0 | 0 | 0 | 0 | 0 | 0 | 0 | 0 | 0 | 0 | 0 | 0 | 0 | 0 | 0 | 0 | 0
42 | 2020 | Winter | Qc, [MVAr] | 0 | 0 | 4.3652 | 4.3809 | 4.4 | 4.3987 | 4.3792 | 4.3446 | 4.2438 | 4.1658 | 4.1333 | 3.1371 | 2.154 | 2.1413 | 2.155 | 2.1651 | 2.1773 | 3.2819 | 4.1874 | 4.1164 | 4.122 | 4.1324 | 4.1743 | 4.2081 | 4.2571 | 4.3158
43 | 2020 | Winter | Pc, [MW] | 0 | 0 | 1.4892 | 1.5843 | 1.6636 | 1.876 | 1.9874 | 1.2205 | 0.39249 | -1.1723 | -2 | -1.4522 | -0.68406 | -0.51847 | -1.1256 | -0.45868 | -0.52767 | -0.64341 | -0.86798 | -1.2914 | -1.3678 | -1.4716 | -1.4713 | -0.84366 | 0.29864 | 1.3213
43 | 2020 | Winter | Flex Up, [MW] | 0 | 0 | 0 | 0 | 0 | 0 | 0 | 0 | 0 | 0 | 0 | 0 | 0 | 0 | 0 | 0 | 0 | 0 | 0 | 0 | 0 | 0 | 0 | 0 | 0 | 0
43 | 2020 | Winter | Flex Down, [MW] | 0 | 0 | 0 | 0 | 0 | 0 | 0 | 0 | 0 | 0 | 0 | 0 | 0 | 0 | 0 | 0 | 0 | 0 | 0 | 0 | 0 | 0 | 0 | 0 | 0 | 0
43 | 2020 | Winter | Pc_net, [MW] | 0 | 0 | 1.4892 | 1.5843 | 1.6636 | 1.876 | 1.9874 | 1.2205 | 0.39249 | -1.1723 | -2 | -1.4522 | -0.68406 | -0.51847 | -1.1256 | -0.45868 | -0.52767 | -0.64341 | -0.86798 | -1.2914 | -1.3678 | -1.4716 | -1.4713 | -0.84366 | 0.29864 | 1.3213
43 | 2020 | Winter | Qc, [MVAr] | 0 | 0 | 0.99316 | 0.97351 | 1 | 0.97653 | 0.86541 | 0.75407 | 0.32348 | 0.20128 | 0.38877 | 0.23828 | 0.16412 | -0.21999 | 0.1665 | 0.27315 | 0.42855 | 0.5542 | 0.59408 | 0.35093 | 0.34412 | 0.4705 | 0.65531 | 0.79226 | 0.80059 | 0.83686
44 | 2020 | Winter | Pc, [MW] | 0 | 0 | 7.0947 | 6.5371 | 6.2341 | 6.107 | 6.0233 | 6.385 | 7.9538 | 9.0506 | 10.7995 | 11.6211 | 11.626 | 11.8372 | 11.4448 | 11.215 | 11.0988 | 10.694 | 10.7326 | 12 | 10.4123 | 10.3419 | 10.3727 | 9.8756 | 8.5711 | 7.5858
44 | 2020 | Winter | Flex Up, [MW] | 0 | 0 | 0 | 0 | 0 | 0 | 0 | 0 | 0 | 0 | 0 | 0 | 0 | 0 | 0 | 0 | 0 | 0 | 0 | 0 | 0 | 0 | 0 | 0 | 0 | 0
44 | 2020 | Winter | Flex Down, [MW] | 0 | 0 | 0 | 0 | 0 | 0 | 0 | 0 | 0 | 0 | 0 | 0 | 0 | 0 | 0 | 0 | 0 | 0 | 0 | 0 | 0 | 0 | 0 | 0 | 0 | 0
44 | 2020 | Winter | Pc_net, [MW] | 0 | 0 | 7.0947 | 6.5371 | 6.2341 | 6.107 | 6.0233 | 6.385 | 7.9538 | 9.0506 | 10.7995 | 11.6211 | 11.626 | 11.8372 | 11.4448 | 11.215 | 11.0988 | 10.694 | 10.7326 | 12 | 10.4123 | 10.3419 | 10.3727 | 9.8756 | 8.5711 | 7.5858
44 | 2020 | Winter | Qc, [MVAr] | 0 | 0 | -1.6546 | -1.781 | -1.7957 | -1.8 | -1.7796 | -1.7031 | -0.9811 | -0.30191 | 0.0099648 | 0.14402 | 0.0075568 | -0.063954 | -0.12898 | -0.098872 | -0.34805 | -0.63352 | -0.63842 | -0.073466 | -0.10254 | -0.13318 | -0.30941 | -0.62923 | -0.95562 | -1.1592
45 | 2020 | Winter | Pc, [MW] | 0 | 0 | 0 | 0 | 0 | 0 | 0 | 0 | 0 | 0 | 0 | 0 | 0 | 0 | 0 | 0 | 0 | 0 | 0 | 0 | 0 | 0 | 0 | 0 | 0 | 0
45 | 2020 | Winter | Flex Up, [MW] | 0 | 0 | 0 | 0 | 0 | 0 | 0 | 0 | 0 | 0 | 0 | 0 | 0 | 0 | 0 | 0 | 0 | 0 | 0 | 0 | 0 | 0 | 0 | 0 | 0 | 0
45 | 2020 | Winter | Flex Down, [MW] | 0 | 0 | 0 | 0 | 0 | 0 | 0 | 0 | 0 | 0 | 0 | 0 | 0 | 0 | 0 | 0 | 0 | 0 | 0 | 0 | 0 | 0 | 0 | 0 | 0 | 0
45 | 2020 | Winter | Pc_net, [MW] | 0 | 0 | 0 | 0 | 0 | 0 | 0 | 0 | 0 | 0 | 0 | 0 | 0 | 0 | 0 | 0 | 0 | 0 | 0 | 0 | 0 | 0 | 0 | 0 | 0 | 0
45 | 2020 | Winter | Qc, [MVAr] | 0 | 0 | 0 | 0 | 0 | 0 | 0 | 0 | 0 | 0 | 0 | 0 | 0 | 0 | 0 | 0 | 0 | 0 | 0 | 0 | 0 | 0 | 0 | 0 | 0 | 0
46 | 2020 | Winter | Pc, [MW] | 0 | 0 | 0 | 0 | 0 | 0 | 0 | 0 | 0 | 0 | 0 | 0 | 0 | 0 | 0 | 0 | 0 | 0 | 0 | 0 | 0 | 0 | 0 | 0 | 0 | 0
46 | 2020 | Winter | Flex Up, [MW] | 0 | 0 | 0 | 0 | 0 | 0 | 0 | 0 | 0 | 0 | 0 | 0 | 0 | 0 | 0 | 0 | 0 | 0 | 0 | 0 | 0 | 0 | 0 | 0 | 0 | 0
46 | 2020 | Winter | Flex Down, [MW] | 0 | 0 | 0 | 0 | 0 | 0 | 0 | 0 | 0 | 0 | 0 | 0 | 0 | 0 | 0 | 0 | 0 | 0 | 0 | 0 | 0 | 0 | 0 | 0 | 0 | 0
46 | 2020 | Winter | Pc_net, [MW] | 0 | 0 | 0 | 0 | 0 | 0 | 0 | 0 | 0 | 0 | 0 | 0 | 0 | 0 | 0 | 0 | 0 | 0 | 0 | 0 | 0 | 0 | 0 | 0 | 0 | 0
46 | 2020 | Winter | Qc, [MVAr] | 0 | 0 | 0 | 0 | 0 | 0 | 0 | 0 | 0 | 0 | 0 | 0 | 0 | 0 | 0 | 0 | 0 | 0 | 0 | 0 | 0 | 0 | 0 | 0 | 0 | 0
47 | 2020 | Winter | Pc, [MW] | 0 | 0 | 16.5533 | 14.5031 | 13.765 | 13.4394 | 13.2033 | 15.0004 | 20.6259 | 24.8819 | 26.8836 | 26.5888 | 28.0431 | 28.7474 | 27.5111 | 27.0741 | 25.2905 | 24.3991 | 25.289 | 29.7 | 29.5833 | 29.5653 | 29.4428 | 27.7572 | 24.1282 | 20.6003
47 | 2020 | Winter | Flex Up, [MW] | 0 | 0 | 0 | 0 | 0 | 0 | 0 | 0 | 0 | 0 | 0 | 0 | 0 | 0 | 0 | 0 | 0 | 0 | 0 | 0 | 0 | 0 | 0 | 0 | 0 | 0
47 | 2020 | Winter | Flex Down, [MW] | 0 | 0 | 0 | 0 | 0 | 0 | 0 | 0 | 0 | 0 | 0 | 0 | 0 | 0 | 0 | 0 | 0 | 0 | 0 | 0 | 0 | 0 | 0 | 0 | 0 | 0
47 | 2020 | Winter | Pc_net, [MW] | 0 | 0 | 16.5533 | 14.5031 | 13.765 | 13.4394 | 13.2033 | 15.0004 | 20.6259 | 24.8819 | 26.8836 | 26.5888 | 28.0431 | 28.7474 | 27.5111 | 27.0741 | 25.2905 | 24.3991 | 25.289 | 29.7 | 29.5833 | 29.5653 | 29.4428 | 27.7572 | 24.1282 | 20.6003
47 | 2020 | Winter | Qc, [MVAr] | 0 | 0 | -10.0593 | -11.6 | -10.9869 | -11.3754 | -11.3819 | -11.1677 | -4.9735 | -0.20126 | 1.7389 | 4.0447 | 5.0484 | 4.7057 | 5.8815 | 4.2329 | 4.0247 | 0.92518 | 0.2729 | 6.3945 | 6.674 | 7.0758 | 3.8509 | 0.28959 | -2.0452 | -3.2722
48 | 2020 | Winter | Pc, [MW] | 0 | 0 | 0 | 0 | 0 | 0 | 0 | 0 | 0 | 0 | 0 | 0 | 0 | 0 | 0 | 0 | 0 | 0 | 0 | 0 | 0 | 0 | 0 | 0 | 0 | 0
48 | 2020 | Winter | Flex Up, [MW] | 0 | 0 | 0 | 0 | 0 | 0 | 0 | 0 | 0 | 0 | 0 | 0 | 0 | 0 | 0 | 0 | 0 | 0 | 0 | 0 | 0 | 0 | 0 | 0 | 0 | 0
48 | 2020 | Winter | Flex Down, [MW] | 0 | 0 | 0 | 0 | 0 | 0 | 0 | 0 | 0 | 0 | 0 | 0 | 0 | 0 | 0 | 0 | 0 | 0 | 0 | 0 | 0 | 0 | 0 | 0 | 0 | 0
48 | 2020 | Winter | Pc_net, [MW] | 0 | 0 | 0 | 0 | 0 | 0 | 0 | 0 | 0 | 0 | 0 | 0 | 0 | 0 | 0 | 0 | 0 | 0 | 0 | 0 | 0 | 0 | 0 | 0 | 0 | 0
48 | 2020 | Winter | Qc, [MVAr] | 0 | 0 | 0 | 0 | 0 | 0 | 0 | 0 | 0 | 0 | 0 | 0 | 0 | 0 | 0 | 0 | 0 | 0 | 0 | 0 | 0 | 0 | 0 | 0 | 0 | 0
49 | 2020 | Winter | Pc, [MW] | 0 | 0 | 11.1538 | 10.9057 | 10.4344 | 10.5651 | 10.5093 | 11.1744 | 14.1783 | 16.0958 | 17.2747 | 18 | 16.7799 | 17.3305 | 17.1015 | 16.4555 | 15.6171 | 14.6349 | 14.7113 | 16.6317 | 16.7065 | 17.0853 | 16.5524 | 16.0561 | 14.0653 | 12.4458
49 | 2020 | Winter | Flex Up, [MW] | 0 | 0 | 0 | 0 | 0 | 0 | 0 | 0 | 0 | 0 | 0 | 0 | 0 | 0 | 0 | 0 | 0 | 0 | 0 | 0 | 0 | 0 | 0 | 0 | 0 | 0
49 | 2020 | Winter | Flex Down, [MW] | 0 | 0 | 0 | 0 | 0 | 0 | 0 | 0 | 0 | 0 | 0 | 0 | 0 | 0 | 0 | 0 | 0 | 0 | 0 | 0 | 0 | 0 | 0 | 0 | 0 | 0
49 | 2020 | Winter | Pc_net, [MW] | 0 | 0 | 11.1538 | 10.9057 | 10.4344 | 10.5651 | 10.5093 | 11.1744 | 14.1783 | 16.0958 | 17.2747 | 18 | 16.7799 | 17.3305 | 17.1015 | 16.4555 | 15.6171 | 14.6349 | 14.7113 | 16.6317 | 16.7065 | 17.0853 | 16.5524 | 16.0561 | 14.0653 | 12.4458
49 | 2020 | Winter | Qc, [MVAr] | 0 | 0 | -8.4373 | -8.4373 | -8.4373 | -8.4373 | -8.4373 | -8.4373 | -8.155 | -7.4529 | -7.1718 | -6.7484 | -6.8895 | -6.7484 | -6.8895 | -7.3129 | -7.3129 | -7.3129 | -7.7328 | -7.8727 | -7.8727 | -7.8727 | -7.8727 | -8.0295 | -8.5 | -8.5
50 | 2020 | Winter | Pc, [MW] | 0 | 0 | 11.0865 | 10.7496 | 10.6557 | 10.7286 | 11.268 | 12.8769 | 17.3664 | 20.3156 | 21 | 19.6375 | 19.8433 | 19.8986 | 18.7163 | 18.8207 | 17.609 | 17.353 | 17.7046 | 18.6928 | 18.3697 | 17.982 | 17.5399 | 15.6745 | 13.786 | 11.9985
50 | 2020 | Winter | Flex Up, [MW] | 0 | 0 | 0 | 0 | 0 | 0 | 0 | 0 | 0 | 0 | 0 | 0 | 0 | 0 | 0 | 0 | 0 | 0 | 0 | 0 | 0 | 0 | 0 | 0 | 0 | 0
50 | 2020 | Winter | Flex Down, [MW] | 0 | 0 | 0 | 0 | 0 | 0 | 0 | 0 | 0 | 0 | 0 | 0 | 0 | 0 | 0 | 0 | 0 | 0 | 0 | 0 | 0 | 0 | 0 | 0 | 0 | 0
50 | 2020 | Winter | Pc_net, [MW] | 0 | 0 | 11.0865 | 10.7496 | 10.6557 | 10.7286 | 11.268 | 12.8769 | 17.3664 | 20.3156 | 21 | 19.6375 | 19.8433 | 19.8986 | 18.7163 | 18.8207 | 17.609 | 17.353 | 17.7046 | 18.6928 | 18.3697 | 17.982 | 17.5399 | 15.6745 | 13.786 | 11.9985
50 | 2020 | Winter | Qc, [MVAr] | 0 | 0 | 2.7028 | -1.6481 | -2.6393 | -1.1576 | -1.8921 | -0.30752 | 5.1579 | 9.275 | 10.5 | 8.7235 | 8.8633 | 8.9548 | 7.7108 | 7.5494 | 5.3129 | 5.0651 | 4.4285 | 6.2583 | 5.7805 | 4.8999 | 4.3294 | 2.4322 | 0.78023 | -1.1513
51 | 2020 | Winter | Pc, [MW] | 0 | 0 | 11.3479 | 11.009 | 9.719 | 10.2056 | 10.4993 | 11.9019 | 13.6837 | 16.4277 | 16.4294 | 16.9998 | 14.9348 | 15.6116 | 14.6732 | 14.0184 | 14.4361 | 15.0261 | 16.7549 | 17.7442 | 16.8516 | 17.985 | 18 | 15.6629 | 13.3377 | 13.1211
51 | 2020 | Winter | Flex Up, [MW] | 0 | 0 | 0 | 0 | 0 | 0 | 0 | 0 | 0 | 0 | 0 | 0 | 0 | 0 | 0 | 0 | 0 | 0 | 0 | 0 | 0 | 0 | 0 | 0 | 0 | 0
51 | 2020 | Winter | Flex Down, [MW] | 0 | 0 | 0 | 0 | 0 | 0 | 0 | 0 | 0 | 0 | 0 | 0 | 0 | 0 | 0 | 0 | 0 | 0 | 0 | 0 | 0 | 0 | 0 | 0 | 0 | 0
51 | 2020 | Winter | Pc_net, [MW] | 0 | 0 | 11.3479 | 11.009 | 9.719 | 10.2056 | 10.4993 | 11.9019 | 13.6837 | 16.4277 | 16.4294 | 16.9998 | 14.9348 | 15.6116 | 14.6732 | 14.0184 | 14.4361 | 15.0261 | 16.7549 | 17.7442 | 16.8516 | 17.985 | 18 | 15.6629 | 13.3377 | 13.1211
51 | 2020 | Winter | Qc, [MVAr] | 0 | 0 | -4.8217 | -4.8512 | -5.3 | -4.8631 | -4.8782 | -4.3925 | -2.9943 | -1.6816 | -1.2255 | -1.5451 | -2.2415 | -1.6772 | -1.9238 | -1.8785 | -2.3767 | -2.3966 | -1.9252 | -1.6644 | -2.0052 | -2.2256 | -1.9907 | -2.5873 | -3.3894 | -3.7801
52 | 2020 | Winter | Pc, [MW] | 0 | 0 | 1.8939 | 1.8939 | 1.8939 | 1.8939 | 2.0573 | 1.8474 | 3.0255 | 3.1857 | 3.1857 | 3.7594 | 4.7074 | 4.2718 | 4.7783 | 4.7949 | 4.4872 | 4.4087 | 4.7284 | 4.9 | 4.9 | 4.9 | 4.9 | 3.2848 | 2.5823 | 2.1072
52 | 2020 | Winter | Flex Up, [MW] | 0 | 0 | 0 | 0 | 0 | 0 | 0 | 0 | 0 | 0 | 0 | 0 | 0 | 0 | 0 | 0 | 0 | 0 | 0 | 0 | 0 | 0 | 0 | 0 | 0 | 0
52 | 2020 | Winter | Flex Down, [MW] | 0 | 0 | 0 | 0 | 0 | 0 | 0 | 0 | 0 | 0 | 0 | 0 | 0 | 0 | 0 | 0 | 0 | 0 | 0 | 0 | 0 | 0 | 0 | 0 | 0 | 0
52 | 2020 | Winter | Pc_net, [MW] | 0 | 0 | 1.8939 | 1.8939 | 1.8939 | 1.8939 | 2.0573 | 1.8474 | 3.0255 | 3.1857 | 3.1857 | 3.7594 | 4.7074 | 4.2718 | 4.7783 | 4.7949 | 4.4872 | 4.4087 | 4.7284 | 4.9 | 4.9 | 4.9 | 4.9 | 3.2848 | 2.5823 | 2.1072
52 | 2020 | Winter | Qc, [MVAr] | 0 | 0 | -2.2 | -2.2 | -2.2 | -2.2 | -2.0863 | -2.1489 | -1.9586 | -1.8952 | -1.8952 | -2.1027 | -1.9439 | -1.8909 | -1.9042 | -2.0114 | -1.955 | -1.9505 | -2.0055 | -2.0055 | -2.0055 | -1.9437 | -1.9378 | -2.1056 | -2.1056 | -2.1056
53 | 2020 | Winter | Pc, [MW] | 0 | 0 | 17.7044 | 17.7044 | 17.7044 | 17.4494 | 19.4899 | 18.2401 | 18.5206 | 15.4089 | 13.1899 | 11.532 | 13.8785 | 15.715 | 17.2453 | 18.7757 | 18.2656 | 15.97 | 16.2251 | 17.5004 | 17.7555 | 17.2453 | 17.5514 | 20 | 18.9798 | 17.1943
53 | 2020 | Winter | Flex Up, [MW] | 0 | 0 | 0 | 0 | 0 | 0 | 0 | 0 | 0 | 0 | 0 | 0 | 0 | 0 | 0 | 0 | 0 | 0 | 0 | 0 | 0 | 0 | 0 | 0 | 0 | 0
53 | 2020 | Winter | Flex Down, [MW] | 0 | 0 | 0 | 0 | 0 | 0 | 0 | 0 | 0 | 0 | 0 | 0 | 0 | 0 | 0 | 0 | 0 | 0 | 0 | 0 | 0 | 0 | 0 | 0 | 0 | 0
53 | 2020 | Winter | Pc_net, [MW] | 0 | 0 | 17.7044 | 17.7044 | 17.7044 | 17.4494 | 19.4899 | 18.2401 | 18.5206 | 15.4089 | 13.1899 | 11.532 | 13.8785 | 15.715 | 17.2453 | 18.7757 | 18.2656 | 15.97 | 16.2251 | 17.5004 | 17.7555 | 17.2453 | 17.5514 | 20 | 18.9798 | 17.1943
53 | 2020 | Winter | Qc, [MVAr] | 0 | 0 | -1.644 | -1.644 | -1.644 | -1.644 | -1.644 | -1.644 | -1.644 | -1.644 | -1.644 | -1.644 | -1.644 | -7.7344 | -9.7646 | -9.7646 | -1.644 | -1.644 | -3.733 | -10 | -10 | -10 | -1.8794 | -1.8794 | -1.8794 | -1.8794
54 | 2020 | Winter | Pc, [MW] | 0 | 0 | 2.0854 | 1.9291 | 1.8147 | 1.8014 | 1.8033 | 2.0206 | 3.0784 | 3.7684 | 4.018 | 4.0352 | 3.8579 | 4.0295 | 4.0504 | 3.9895 | 3.553 | 3.3243 | 3.5149 | 4.1 | 3.9075 | 3.8541 | 3.7588 | 3.5034 | 2.9011 | 2.5161
54 | 2020 | Winter | Flex Up, [MW] | 0 | 0 | 0 | 0 | 0 | 0 | 0 | 0 | 0 | 0 | 0 | 0 | 0 | 0 | 0 | 0 | 0 | 0 | 0 | 0 | 0 | 0 | 0 | 0 | 0 | 0
54 | 2020 | Winter | Flex Down, [MW] | 0 | 0 | 0 | 0 | 0 | 0 | 0 | 0 | 0 | 0 | 0 | 0 | 0 | 0 | 0 | 0 | 0 | 0 | 0 | 0 | 0 | 0 | 0 | 0 | 0 | 0
54 | 2020 | Winter | Pc_net, [MW] | 0 | 0 | 2.0854 | 1.9291 | 1.8147 | 1.8014 | 1.8033 | 2.0206 | 3.0784 | 3.7684 | 4.018 | 4.0352 | 3.8579 | 4.0295 | 4.0504 | 3.9895 | 3.553 | 3.3243 | 3.5149 | 4.1 | 3.9075 | 3.8541 | 3.7588 | 3.5034 | 2.9011 | 2.5161
54 | 2020 | Winter | Qc, [MVAr] | 0 | 0 | -1.4 | -1.4 | -1.4 | -1.4 | -1.4 | -1.4 | -1.057 | -0.22761 | -0.065492 | -0.065492 | -0.065492 | -0.065492 | -0.065492 | -0.065492 | -0.23231 | -0.73275 | -0.73275 | -0.73275 | -0.73275 | -0.73275 | -0.73275 | -0.73275 | -1.3812 | -1.3812
55 | 2020 | Winter | Pc, [MW] | 0 | 0 | 4.6747 | 4.1607 | 3.9634 | 3.9145 | 3.9145 | 4.1438 | 5.1675 | 5.9095 | 6.6007 | 6.7568 | 6.7342 | 6.7342 | 6.6064 | 6.4823 | 6.3018 | 6.1818 | 6.0436 | 6.4703 | 6.8 | 6.7981 | 6.7962 | 6.4718 | 5.9498 | 5.3131
55 | 2020 | Winter | Flex Up, [MW] | 0 | 0 | 0 | 0 | 0 | 0 | 0 | 0 | 0 | 0 | 0 | 0 | 0 | 0 | 0 | 0 | 0 | 0 | 0 | 0 | 0 | 0 | 0 | 0 | 0 | 0
55 | 2020 | Winter | Flex Down, [MW] | 0 | 0 | 0 | 0 | 0 | 0 | 0 | 0 | 0 | 0 | 0 | 0 | 0 | 0 | 0 | 0 | 0 | 0 | 0 | 0 | 0 | 0 | 0 | 0 | 0 | 0
55 | 2020 | Winter | Pc_net, [MW] | 0 | 0 | 4.6747 | 4.1607 | 3.9634 | 3.9145 | 3.9145 | 4.1438 | 5.1675 | 5.9095 | 6.6007 | 6.7568 | 6.7342 | 6.7342 | 6.6064 | 6.4823 | 6.3018 | 6.1818 | 6.0436 | 6.4703 | 6.8 | 6.7981 | 6.7962 | 6.4718 | 5.9498 | 5.3131
55 | 2020 | Winter | Qc, [MVAr] | 0 | 0 | 0.51187 | 0.36083 | 0.21549 | 0.22404 | -0.10733 | 0.049609 | 1.0936 | 2.0373 | 2.8996 | 3.4 | 3.3544 | 3.3145 | 3.2347 | 3.078 | 2.8386 | 2.2339 | 2.1171 | 2.4505 | 2.5742 | 2.4403 | 2.2443 | 1.9792 | 1.4286 | 0.93827
56 | 2020 | Winter | Pc, [MW] | 0 | 0 | 4.8148 | 4.5068 | 4.5249 | 4.5359 | 4.6228 | 4.9294 | 6.3777 | 7.2107 | 7.4787 | 7.2265 | 7.236 | 7.6 | 7.494 | 7.4884 | 7.1768 | 7.0484 | 7.0451 | 7.2161 | 7.0851 | 6.8544 | 6.8892 | 6.4753 | 5.4977 | 5.203
56 | 2020 | Winter | Flex Up, [MW] | 0 | 0 | 0 | 0 | 0 | 0 | 0 | 0 | 0 | 0 | 0 | 0 | 0 | 0 | 0 | 0 | 0 | 0 | 0 | 0 | 0 | 0 | 0 | 0 | 0 | 0
56 | 2020 | Winter | Flex Down, [MW] | 0 | 0 | 0 | 0 | 0 | 0 | 0 | 0 | 0 | 0 | 0 | 0 | 0 | 0 | 0 | 0 | 0 | 0 | 0 | 0 | 0 | 0 | 0 | 0 | 0 | 0
56 | 2020 | Winter | Pc_net, [MW] | 0 | 0 | 4.8148 | 4.5068 | 4.5249 | 4.5359 | 4.6228 | 4.9294 | 6.3777 | 7.2107 | 7.4787 | 7.2265 | 7.236 | 7.6 | 7.494 | 7.4884 | 7.1768 | 7.0484 | 7.0451 | 7.2161 | 7.0851 | 6.8544 | 6.8892 | 6.4753 | 5.4977 | 5.203
56 | 2020 | Winter | Qc, [MVAr] | 0 | 0 | -1.873 | -2.149 | -2.2 | -2.179 | -2.0667 | -1.8042 | -0.27003 | 0.66785 | 1.1352 | 0.65887 | 0.76794 | 1.1936 | 1.3555 | 1.3446 | 0.60629 | 0.32152 | 0.3275 | 0.37205 | -0.081178 | -0.5767 | -0.15269 | -0.62256 | -1.6524 | -1.7232
57 | 2020 | Winter | Pc, [MW] | 0 | 0 | 3.6197 | 3.4006 | 3.211 | 3.1783 | 3.2454 | 3.8465 | 5.4362 | 6.434 | 6.6095 | 6.7 | 6.0612 | 6.4449 | 6.2515 | 5.9565 | 5.4841 | 5.4075 | 5.6815 | 6.1719 | 5.9625 | 5.9269 | 5.8348 | 5.4333 | 4.6499 | 4.121
57 | 2020 | Winter | Flex Up, [MW] | 0 | 0 | 0 | 0 | 0 | 0 | 0 | 0 | 0 | 0 | 0 | 0 | 0 | 0 | 0 | 0 | 0 | 0 | 0 | 0 | 0 | 0 | 0 | 0 | 0 | 0
57 | 2020 | Winter | Flex Down, [MW] | 0 | 0 | 0 | 0 | 0 | 0 | 0 | 0 | 0 | 0 | 0 | 0 | 0 | 0 | 0 | 0 | 0 | 0 | 0 | 0 | 0 | 0 | 0 | 0 | 0 | 0
57 | 2020 | Winter | Pc_net, [MW] | 0 | 0 | 3.6197 | 3.4006 | 3.211 | 3.1783 | 3.2454 | 3.8465 | 5.4362 | 6.434 | 6.6095 | 6.7 | 6.0612 | 6.4449 | 6.2515 | 5.9565 | 5.4841 | 5.4075 | 5.6815 | 6.1719 | 5.9625 | 5.9269 | 5.8348 | 5.4333 | 4.6499 | 4.121
57 | 2020 | Winter | Qc, [MVAr] | 0 | 0 | 1.6215 | 2 | 2 | 2 | 2 | 2 | 0.99078 | 0.10771 | -0.018442 | -0.52305 | -0.14459 | -0.3969 | -0.52305 | -0.52305 | -0.018442 | 0.3655 | 0.49348 | 0.49348 | 0.49348 | 0.61963 | 0.99809 | 0.99809 | 1.5027 | 1.5027
1 | 2020 | Winter | Pc, [MW] | Expected | - | 35.4876 | 15.2358 | 32.8907 | 12.2948 | 11.7059 | 25.389 | 25.1409 | 38.5535 | 13.73 | 39.0051 | 8.3927 | 26.2901 | 11.5036 | 26.9905 | 53.6716 | 15.2662 | 3.4414 | 55 | 49.5354 | 9.8822 | 43.9273 | 33.3658 | 24.5275 | 8.8003
1 | 2020 | Winter | Flex Up, [MW] | Expected | - | 0 | 0 | 0 | 0 | 0 | 0 | 0 | 0 | 0 | 0 | 0 | 0 | 0 | 0 | 0 | 0 | 0 | 0 | 0 | 0 | 0 | 0 | 0 | 0
1 | 2020 | Winter | Flex Down, [MW] | Expected | - | 0 | 0 | 0 | 0 | 0 | 0 | 0 | 0 | 0 | 0 | 0 | 0 | 0 | 0 | 0 | 0 | 0 | 0 | 0 | 0 | 0 | 0 | 0 | 0
1 | 2020 | Winter | Pc_net, [MW] | Expected | - | 35.4876 | 15.2358 | 32.8907 | 12.2948 | 11.7059 | 25.389 | 25.1409 | 38.5535 | 13.73 | 39.0051 | 8.3927 | 26.2901 | 11.5036 | 26.9905 | 53.6716 | 15.2662 | 3.4414 | 55 | 49.5354 | 9.8822 | 43.9273 | 33.3658 | 24.5275 | 8.8003
1 | 2020 | Winter | Qc, [MVAr] | Expected | - | 5.0714 | 5.7963 | 12.9079 | 5.6242 | 4.9718 | 5.8259 | 6.2436 | 6.0781 | 4.1482 | 17 | 1.5514 | 9.2633 | 3.4299 | 4.314 | 6.3707 | 8.0135 | 2.7236 | 11.5453 | 9.7767 | 3.8732 | 16.5827 | 8.5473 | 8.4097 | 3.5847
2 | 2020 | Winter | Pc, [MW] | Expected | - | 1.9094 | 1.781 | 1.6875 | 1.6756 | 1.6958 | 1.864 | 2.2243 | 2.6773 | 2.9149 | 2.9512 | 2.8716 | 2.8864 | 2.884 | 2.8369 | 2.6753 | 2.5986 | 2.7063 | 3 | 2.9891 | 2.9272 | 2.8769 | 2.6964 | 2.3589 | 2.1401
2 | 2020 | Winter | Flex Up, [MW] | Expected | - | 0 | 0 | 0 | 0 | 0 | 0 | 0 | 0 | 0 | 0 | 0 | 0 | 0 | 0 | 0 | 0 | 0 | 0 | 0 | 0 | 0 | 0 | 0 | 0
2 | 2020 | Winter | Flex Down, [MW] | Expected | - | 0 | 0 | 0 | 0 | 0 | 0 | 0 | 0 | 0 | 0 | 0 | 0 | 0 | 0 | 0 | 0 | 0 | 0 | 0 | 0 | 0 | 0 | 0 | 0
2 | 2020 | Winter | Pc_net, [MW] | Expected | - | 1.9094 | 1.781 | 1.6875 | 1.6756 | 1.6958 | 1.864 | 2.2243 | 2.6773 | 2.9149 | 2.9512 | 2.8716 | 2.8864 | 2.884 | 2.8369 | 2.6753 | 2.5986 | 2.7063 | 3 | 2.9891 | 2.9272 | 2.8769 | 2.6964 | 2.3589 | 2.1401
2 | 2020 | Winter | Qc, [MVAr] | Expected | - | -73.1561 | -79.5106 | -85.6439 | -85.0204 | -88 | -78.3366 | -58.3361 | -24.0123 | -7.0715 | -1.1062 | -9.931 | -7.3011 | -10.1057 | -10.1943 | -25.7714 | -37.1149 | -33.0069 | -11.267 | -16.3895 | -20.6023 | -32.3626 | -42.0088 | -56.3605 | -63.4385
3 | 2020 | Winter | Pc, [MW] | Expected | - | 23.2213 | 21.5785 | 19.5275 | 21.0029 | 20.9297 | 21.8191 | 32.4717 | 36.1655 | 39.6501 | 39.671 | 37.4736 | 41 | 38.6665 | 36.1969 | 35.0982 | 32.7961 | 32.817 | 34.7424 | 34.7424 | 35.2656 | 34.3134 | 31.0067 | 26.2246 | 25.377
3 | 2020 | Winter | Flex Up, [MW] | Expected | - | 0 | 0 | 0 | 0 | 0 | 0 | 0 | 0 | 0 | 0 | 0 | 0 | 0 | 0 | 0 | 0 | 0 | 0 | 0 | 0 | 0 | 0 | 0 | 0
3 | 2020 | Winter | Flex Down, [MW] | Expected | - | 0 | 0 | 0 | 0 | 0 | 0 | 0 | 0 | 0 | 0 | 0 | 0 | 0 | 0 | 0 | 0 | 0 | 0 | 0 | 0 | 0 | 0 | 0 | 0
3 | 2020 | Winter | Pc_net, [MW] | Expected | - | 23.2213 | 21.5785 | 19.5275 | 21.0029 | 20.9297 | 21.8191 | 32.4717 | 36.1655 | 39.6501 | 39.671 | 37.4736 | 41 | 38.6665 | 36.1969 | 35.0982 | 32.7961 | 32.817 | 34.7424 | 34.7424 | 35.2656 | 34.3134 | 31.0067 | 26.2246 | 25.377
3 | 2020 | Winter | Qc, [MVAr] | Expected | - | 16.9531 | 21 | 21 | 21 | 21 | 17.0153 | 7.7177 | 0.99358 | -5.8136 | -5.8136 | -0.50067 | -6.0626 | -6.0626 | -4.6929 | -0.58369 | 3.5255 | 4.8952 | 4.8952 | 4.8952 | 4.8952 | 4.8952 | 10.2081 | 15.6041 | 15.6041
4 | 2020 | Winter | Pc, [MW] | Expected | - | 0 | 0 | 0 | 0 | 0 | 0 | 0 | 0 | 0 | 0 | 0 | 0 | 0 | 0 | 0 | 0 | 0 | 0 | 0 | 0 | 0 | 0 | 0 | 0
4 | 2020 | Winter | Flex Up, [MW] | Expected | - | 0 | 0 | 0 | 0 | 0 | 0 | 0 | 0 | 0 | 0 | 0 | 0 | 0 | 0 | 0 | 0 | 0 | 0 | 0 | 0 | 0 | 0 | 0 | 0
4 | 2020 | Winter | Flex Down, [MW] | Expected | - | 0 | 0 | 0 | 0 | 0 | 0 | 0 | 0 | 0 | 0 | 0 | 0 | 0 | 0 | 0 | 0 | 0 | 0 | 0 | 0 | 0 | 0 | 0 | 0
4 | 2020 | Winter | Pc_net, [MW] | Expected | - | 0 | 0 | 0 | 0 | 0 | 0 | 0 | 0 | 0 | 0 | 0 | 0 | 0 | 0 | 0 | 0 | 0 | 0 | 0 | 0 | 0 | 0 | 0 | 0
4 | 2020 | Winter | Qc, [MVAr] | Expected | - | 0 | 0 | 0 | 0 | 0 | 0 | 0 | 0 | 0 | 0 | 0 | 0 | 0 | 0 | 0 | 0 | 0 | 0 | 0 | 0 | 0 | 0 | 0 | 0
5 | 2020 | Winter | Pc, [MW] | Expected | - | 8.5617 | 7.5331 | 7.0921 | 7.0079 | 7.3352 | 7.9198 | 9.5566 | 10.6837 | 11.3077 | 11.6924 | 11.7994 | 11.6763 | 11.61 | 11.3706 | 11.0087 | 10.8093 | 11.1952 | 12.6746 | 12.9232 | 13 | 12.6134 | 12.0368 | 10.9758 | 9.7016
5 | 2020 | Winter | Flex Up, [MW] | Expected | - | 0 | 0 | 0 | 0 | 0 | 0 | 0 | 0 | 0 | 0 | 0 | 0 | 0 | 0 | 0 | 0 | 0 | 0 | 0 | 0 | 0 | 0 | 0 | 0
5 | 2020 | Winter | Flex Down, [MW] | Expected | - | 0 | 0 | 0 | 0 | 0 | 0 | 0 | 0 | 0 | 0 | 0 | 0 | 0 | 0 | 0 | 0 | 0 | 0 | 0 | 0 | 0 | 0 | 0 | 0
5 | 2020 | Winter | Pc_net, [MW] | Expected | - | 8.5617 | 7.5331 | 7.0921 | 7.0079 | 7.3352 | 7.9198 | 9.5566 | 10.6837 | 11.3077 | 11.6924 | 11.7994 | 11.6763 | 11.61 | 11.3706 | 11.0087 | 10.8093 | 11.1952 | 12.6746 | 12.9232 | 13 | 12.6134 | 12.0368 | 10.9758 | 9.7016
5 | 2020 | Winter | Qc, [MVAr] | Expected | - | 1.5338 | 1.1831 | 1.0128 | 0.99111 | 1.1265 | 1.3987 | 2.17 | 2.6492 | 3.0607 | 3.3704 | 3.3989 | 3.3379 | 3.3522 | 3.318 | 2.9932 | 2.8438 | 2.9348 | 4 | 3.9942 | 3.8723 | 3.5842 | 3.1876 | 2.5999 | 1.9946
6 | 2020 | Winter | Pc, [MW] | Expected | - | -18.0101 | -22.6924 | -25.3668 | -25.1253 | -24.1809 | 51.2722 | 62.7338 | 75 | 49.2891 | 16.059 | 10.285 | 9.9226 | 10.7132 | 6.1157 | 4.1126 | 0.41729 | 0.29481 | 11.0783 | 10.2293 | 11.0638 | 11.0748 | 10.8223 | 8.4321 | -5.946
6 | 2020 | Winter | Flex Up, [MW] | Expected | - | 0 | 0 | 0 | 0 | 0 | 0 | 0 | 0 | 0 | 0 | 0 | 0 | 0 | 0 | 0 | 0 | 0 | 0 | 0 | 0 | 0 | 0 | 0 | 0
6 | 2020 | Winter | Flex Down, [MW] | Expected | - | 0 | 0 | 0 | 0 | 0 | 0 | 0 | 0 | 0 | 0 | 0 | 0 | 0 | 0 | 0 | 0 | 0 | 0 | 0 | 0 | 0 | 0 | 0 | 0
6 | 2020 | Winter | Pc_net, [MW] | Expected | - | -18.0101 | -22.6924 | -25.3668 | -25.1253 | -24.1809 | 51.2722 | 62.7338 | 75 | 49.2891 | 16.059 | 10.285 | 9.9226 | 10.7132 | 6.1157 | 4.1126 | 0.41729 | 0.29481 | 11.0783 | 10.2293 | 11.0638 | 11.0748 | 10.8223 | 8.4321 | -5.946
6 | 2020 | Winter | Qc, [MVAr] | Expected | - | 0.34411 | 0.023317 | -0.43568 | -0.66703 | -0.49999 | 0.5805 | 1.7581 | 2 | 1.5949 | 0.88424 | 0.25347 | 0.30036 | 0.47327 | 0.23588 | 0.40372 | 0.28884 | 0.28298 | 0.33363 | 0.34243 | 0.42449 | 0.45379 | 0.53546 | 0.47132 | -0.05413
7 | 2020 | Winter | Pc, [MW] | Expected | - | 0 | 0 | 0 | 0 | 0 | 0 | 0 | 0 | 0 | 0 | 0 | 0 | 0 | 0 | 0 | 0 | 0 | 0 | 0 | 0 | 0 | 0 | 0 | 0
7 | 2020 | Winter | Flex Up, [MW] | Expected | - | 0 | 0 | 0 | 0 | 0 | 0 | 0 | 0 | 0 | 0 | 0 | 0 | 0 | 0 | 0 | 0 | 0 | 0 | 0 | 0 | 0 | 0 | 0 | 0
7 | 2020 | Winter | Flex Down, [MW] | Expected | - | 0 | 0 | 0 | 0 | 0 | 0 | 0 | 0 | 0 | 0 | 0 | 0 | 0 | 0 | 0 | 0 | 0 | 0 | 0 | 0 | 0 | 0 | 0 | 0
7 | 2020 | Winter | Pc_net, [MW] | Expected | - | 0 | 0 | 0 | 0 | 0 | 0 | 0 | 0 | 0 | 0 | 0 | 0 | 0 | 0 | 0 | 0 | 0 | 0 | 0 | 0 | 0 | 0 | 0 | 0
7 | 2020 | Winter | Qc, [MVAr] | Expected | - | 0 | 0 | 0 | 0 | 0 | 0 | 0 | 0 | 0 | 0 | 0 | 0 | 0 | 0 | 0 | 0 | 0 | 0 | 0 | 0 | 0 | 0 | 0 | 0
8 | 2020 | Winter | Pc, [MW] | Expected | - | 0 | 0 | 0 | 0 | 0 | 0 | 0 | 0 | 0 | 0 | 0 | 0 | 0 | 0 | 0 | 0 | 0 | 0 | 0 | 0 | 0 | 0 | 0 | 0
8 | 2020 | Winter | Flex Up, [MW] | Expected | - | 0 | 0 | 0 | 0 | 0 | 0 | 0 | 0 | 0 | 0 | 0 | 0 | 0 | 0 | 0 | 0 | 0 | 0 | 0 | 0 | 0 | 0 | 0 | 0
8 | 2020 | Winter | Flex Down, [MW] | Expected | - | 0 | 0 | 0 | 0 | 0 | 0 | 0 | 0 | 0 | 0 | 0 | 0 | 0 | 0 | 0 | 0 | 0 | 0 | 0 | 0 | 0 | 0 | 0 | 0
8 | 2020 | Winter | Pc_net, [MW] | Expected | - | 0 | 0 | 0 | 0 | 0 | 0 | 0 | 0 | 0 | 0 | 0 | 0 | 0 | 0 | 0 | 0 | 0 | 0 | 0 | 0 | 0 | 0 | 0 | 0
8 | 2020 | Winter | Qc, [MVAr] | Expected | - | 21.826 | 21.9044 | 22 | 21.9934 | 21.8961 | 21.723 | 21.2191 | 20.8291 | 20.6666 | 15.6853 | 10.7702 | 10.7064 | 10.7749 | 10.8254 | 10.8865 | 16.4097 | 20.9369 | 20.582 | 20.61 | 20.6621 | 20.8716 | 21.0406 | 21.2854 | 21.579
9 | 2020 | Winter | Pc, [MW] | Expected | - | 90.0989 | 95.8495 | 100.6508 | 113.4962 | 120.2379 | 73.8396 | 23.7455 | -70.9246 | -121 | -87.8609 | -41.3856 | -31.3676 | -68.101 | -27.7501 | -31.9239 | -38.9261 | -52.5128 | -78.1287 | -82.7534 | -89.0338 | -89.0164 | -51.0414 | 18.0675 | 79.9364
9 | 2020 | Winter | Flex Up, [MW] | Expected | - | 0 | 0 | 0 | 0 | 0 | 0 | 0 | 0 | 0 | 0 | 0 | 0 | 0 | 0 | 0 | 0 | 0 | 0 | 0 | 0 | 0 | 0 | 0 | 0
9 | 2020 | Winter | Flex Down, [MW] | Expected | - | 0 | 0 | 0 | 0 | 0 | 0 | 0 | 0 | 0 | 0 | 0 | 0 | 0 | 0 | 0 | 0 | 0 | 0 | 0 | 0 | 0 | 0 | 0 | 0
9 | 2020 | Winter | Pc_net, [MW] | Expected | - | 90.0989 | 95.8495 | 100.6508 | 113.4962 | 120.2379 | 73.8396 | 23.7455 | -70.9246 | -121 | -87.8609 | -41.3856 | -31.3676 | -68.101 | -27.7501 | -31.9239 | -38.9261 | -52.5128 | -78.1287 | -82.7534 | -89.0338 | -89.0164 | -51.0414 | 18.0675 | 79.9364
9 | 2020 | Winter | Qc, [MVAr] | Expected | - | 25.8221 | 25.3112 | 26 | 25.3897 | 22.5007 | 19.6059 | 8.4104 | 5.2333 | 10.108 | 6.1953 | 4.2672 | -5.7198 | 4.329 | 7.1018 | 11.1424 | 14.4093 | 15.446 | 9.1241 | 8.9472 | 12.2329 | 17.0381 | 20.5987 | 20.8153 | 21.7584
10 | 2020 | Winter | Pc, [MW] | Expected | - | 2.9561 | 2.7238 | 2.5976 | 2.5446 | 2.5097 | 2.6604 | 3.3141 | 3.7711 | 4.4998 | 4.8421 | 4.8442 | 4.9322 | 4.7687 | 4.6729 | 4.6245 | 4.4558 | 4.4719 | 5 | 4.3384 | 4.3091 | 4.322 | 4.1148 | 3.5713 | 3.1608
10 | 2020 | Winter | Flex Up, [MW] | Expected | - | 0 | 0 | 0 | 0 | 0 | 0 | 0 | 0 | 0 | 0 | 0 | 0 | 0 | 0 | 0 | 0 | 0 | 0 | 0 | 0 | 0 | 0 | 0 | 0
10 | 2020 | Winter | Flex Down, [MW] | Expected | - | 0 | 0 | 0 | 0 | 0 | 0 | 0 | 0 | 0 | 0 | 0 | 0 | 0 | 0 | 0 | 0 | 0 | 0 | 0 | 0 | 0 | 0 | 0 | 0
10 | 2020 | Winter | Pc_net, [MW] | Expected | - | 2.9561 | 2.7238 | 2.5976 | 2.5446 | 2.5097 | 2.6604 | 3.3141 | 3.7711 | 4.4998 | 4.8421 | 4.8442 | 4.9322 | 4.7687 | 4.6729 | 4.6245 | 4.4558 | 4.4719 | 5 | 4.3384 | 4.3091 | 4.322 | 4.1148 | 3.5713 | 3.1608
10 | 2020 | Winter | Qc, [MVAr] | Expected | - | -1.8385 | -1.9789 | -1.9952 | -2 | -1.9773 | -1.8924 | -1.0901 | -0.33546 | 0.011072 | 0.16003 | 0.0083964 | -0.07106 | -0.14331 | -0.10986 | -0.38672 | -0.70391 | -0.70935 | -0.081628 | -0.11393 | -0.14797 | -0.34379 | -0.69914 | -1.0618 | -1.2881
11 | 2020 | Winter | Pc, [MW] | Expected | - | 0 | 0 | 0 | 0 | 0 | 0 | 0 | 0 | 0 | 0 | 0 | 0 | 0 | 0 | 0 | 0 | 0 | 0 | 0 | 0 | 0 | 0 | 0 | 0
11 | 2020 | Winter | Flex Up, [MW] | Expected | - | 0 | 0 | 0 | 0 | 0 | 0 | 0 | 0 | 0 | 0 | 0 | 0 | 0 | 0 | 0 | 0 | 0 | 0 | 0 | 0 | 0 | 0 | 0 | 0
11 | 2020 | Winter | Flex Down, [MW] | Expected | - | 0 | 0 | 0 | 0 | 0 | 0 | 0 | 0 | 0 | 0 | 0 | 0 | 0 | 0 | 0 | 0 | 0 | 0 | 0 | 0 | 0 | 0 | 0 | 0
11 | 2020 | Winter | Pc_net, [MW] | Expected | - | 0 | 0 | 0 | 0 | 0 | 0 | 0 | 0 | 0 | 0 | 0 | 0 | 0 | 0 | 0 | 0 | 0 | 0 | 0 | 0 | 0 | 0 | 0 | 0
11 | 2020 | Winter | Qc, [MVAr] | Expected | - | 0 | 0 | 0 | 0 | 0 | 0 | 0 | 0 | 0 | 0 | 0 | 0 | 0 | 0 | 0 | 0 | 0 | 0 | 0 | 0 | 0 | 0 | 0 | 0
12 | 2020 | Winter | Pc, [MW] | Expected | - | 210.1207 | 184.096 | 174.728 | 170.5949 | 167.598 | 190.4096 | 261.8174 | 315.8411 | 341.2499 | 337.5077 | 355.9675 | 364.9087 | 349.2154 | 343.6684 | 321.0273 | 309.7127 | 321.0091 | 377 | 375.5192 | 375.29 | 373.7358 | 352.3384 | 306.2736 | 261.4918
12 | 2020 | Winter | Flex Up, [MW] | Expected | - | 0 | 0 | 0 | 0 | 0 | 0 | 0 | 0 | 0 | 0 | 0 | 0 | 0 | 0 | 0 | 0 | 0 | 0 | 0 | 0 | 0 | 0 | 0 | 0
12 | 2020 | Winter | Flex Down, [MW] | Expected | - | 0 | 0 | 0 | 0 | 0 | 0 | 0 | 0 | 0 | 0 | 0 | 0 | 0 | 0 | 0 | 0 | 0 | 0 | 0 | 0 | 0 | 0 | 0 | 0
12 | 2020 | Winter | Pc_net, [MW] | Expected | - | 210.1207 | 184.096 | 174.728 | 170.5949 | 167.598 | 190.4096 | 261.8174 | 315.8411 | 341.2499 | 337.5077 | 355.9675 | 364.9087 | 349.2154 | 343.6684 | 321.0273 | 309.7127 | 321.0091 | 377 | 375.5192 | 375.29 | 373.7358 | 352.3384 | 306.2736 | 261.4918
12 | 2020 | Winter | Qc, [MVAr] | Expected | - | -20.8123 | -24 | -22.7316 | -23.5352 | -23.5487 | -23.1055 | -10.2901 | -0.41639 | 3.5978 | 8.3684 | 10.445 | 9.7359 | 12.1686 | 8.7578 | 8.327 | 1.9142 | 0.56463 | 13.23 | 13.8084 | 14.6396 | 7.9674 | 0.59915 | -4.2314 | -6.7702
13 | 2020 | Winter | Pc, [MW] | Expected | - | 11.1538 | 10.9057 | 10.4344 | 10.5651 | 10.5093 | 11.1744 | 14.1783 | 16.0958 | 17.2747 | 18 | 16.7799 | 17.3305 | 17.1015 | 16.4555 | 15.6171 | 14.6349 | 14.7113 | 16.6317 | 16.7065 | 17.0853 | 16.5524 | 16.0561 | 14.0653 | 12.4458
13 | 2020 | Winter | Flex Up, [MW] | Expected | - | 0 | 0 | 0 | 0 | 0 | 0 | 0 | 0 | 0 | 0 | 0 | 0 | 0 | 0 | 0 | 0 | 0 | 0 | 0 | 0 | 0 | 0 | 0 | 0
13 | 2020 | Winter | Flex Down, [MW] | Expected | - | 0 | 0 | 0 | 0 | 0 | 0 | 0 | 0 | 0 | 0 | 0 | 0 | 0 | 0 | 0 | 0 | 0 | 0 | 0 | 0 | 0 | 0 | 0 | 0
13 | 2020 | Winter | Pc_net, [MW] | Expected | - | 11.1538 | 10.9057 | 10.4344 | 10.5651 | 10.5093 | 11.1744 | 14.1783 | 16.0958 | 17.2747 | 18 | 16.7799 | 17.3305 | 17.1015 | 16.4555 | 15.6171 | 14.6349 | 14.7113 | 16.6317 | 16.7065 | 17.0853 | 16.5524 | 16.0561 | 14.0653 | 12.4458
13 | 2020 | Winter | Qc, [MVAr] | Expected | - | -2.283 | -2.283 | -2.283 | -2.283 | -2.283 | -2.283 | -2.2066 | -2.0167 | -1.9406 | -1.826 | -1.8642 | -1.826 | -1.8642 | -1.9788 | -1.9788 | -1.9788 | -2.0924 | -2.1303 | -2.1303 | -2.1303 | -2.1303 | -2.1727 | -2.3 | -2.3
14 | 2020 | Winter | Pc, [MW] | Expected | - | 5.5433 | 5.3748 | 5.3278 | 5.3643 | 5.634 | 6.4385 | 8.6832 | 10.1578 | 10.5 | 9.8187 | 9.9216 | 9.9493 | 9.3582 | 9.4103 | 8.8045 | 8.6765 | 8.8523 | 9.3464 | 9.1849 | 8.991 | 8.7699 | 7.8372 | 6.893 | 5.9993
14 | 2020 | Winter | Flex Up, [MW] | Expected | - | 0 | 0 | 0 | 0 | 0 | 0 | 0 | 0 | 0 | 0 | 0 | 0 | 0 | 0 | 0 | 0 | 0 | 0 | 0 | 0 | 0 | 0 | 0 | 0
14 | 2020 | Winter | Flex Down, [MW] | Expected | - | 0 | 0 | 0 | 0 | 0 | 0 | 0 | 0 | 0 | 0 | 0 | 0 | 0 | 0 | 0 | 0 | 0 | 0 | 0 | 0 | 0 | 0 | 0 | 0
14 | 2020 | Winter | Pc_net, [MW] | Expected | - | 5.5433 | 5.3748 | 5.3278 | 5.3643 | 5.634 | 6.4385 | 8.6832 | 10.1578 | 10.5 | 9.8187 | 9.9216 | 9.9493 | 9.3582 | 9.4103 | 8.8045 | 8.6765 | 8.8523 | 9.3464 | 9.1849 | 8.991 | 8.7699 | 7.8372 | 6.893 | 5.9993
14 | 2020 | Winter | Qc, [MVAr] | Expected | - | 1.3643 | -0.83191 | -1.3322 | -0.58433 | -0.95506 | -0.15522 | 2.6035 | 4.6817 | 5.3 | 4.4033 | 4.4739 | 4.52 | 3.8921 | 3.8106 | 2.6817 | 2.5567 | 2.2353 | 3.159 | 2.9178 | 2.4733 | 2.1853 | 1.2277 | 0.39383 | -0.58112
15 | 2020 | Winter | Pc, [MW] | Expected | - | 13.8697 | 13.4555 | 11.8788 | 12.4735 | 12.8325 | 14.5468 | 16.7245 | 20.0783 | 20.0803 | 20.7775 | 18.2537 | 19.0809 | 17.9339 | 17.1336 | 17.6441 | 18.3652 | 20.4782 | 21.6874 | 20.5964 | 21.9817 | 22 | 19.1435 | 16.3016 | 16.0369
15 | 2020 | Winter | Flex Up, [MW] | Expected | - | 0 | 0 | 0 | 0 | 0 | 0 | 0 | 0 | 0 | 0 | 0 | 0 | 0 | 0 | 0 | 0 | 0 | 0 | 0 | 0 | 0 | 0 | 0 | 0
15 | 2020 | Winter | Flex Down, [MW] | Expected | - | 0 | 0 | 0 | 0 | 0 | 0 | 0 | 0 | 0 | 0 | 0 | 0 | 0 | 0 | 0 | 0 | 0 | 0 | 0 | 0 | 0 | 0 | 0 | 0
15 | 2020 | Winter | Pc_net, [MW] | Expected | - | 13.8697 | 13.4555 | 11.8788 | 12.4735 | 12.8325 | 14.5468 | 16.7245 | 20.0783 | 20.0803 | 20.7775 | 18.2537 | 19.0809 | 17.9339 | 17.1336 | 17.6441 | 18.3652 | 20.4782 | 21.6874 | 20.5964 | 21.9817 | 22 | 19.1435 | 16.3016 | 16.0369
15 | 2020 | Winter | Qc, [MVAr] | Expected | - | -4.5487 | -4.5766 | -5 | -4.5878 | -4.6021 | -4.1439 | -2.8248 | -1.5865 | -1.1561 | -1.4576 | -2.1146 | -1.5823 | -1.8149 | -1.7722 | -2.2421 | -2.261 | -1.8162 | -1.5702 | -1.8917 | -2.0996 | -1.878 | -2.4408 | -3.1975 | -3.5662
16 | 2020 | Winter | Pc, [MW] | Expected | - | 16.6199 | 16.6199 | 16.6199 | 16.6199 | 18.0536 | 16.212 | 26.5502 | 27.9562 | 27.9562 | 32.991 | 41.3102 | 37.4871 | 41.9321 | 42.0776 | 39.3776 | 38.6885 | 41.4938 | 43 | 43 | 43 | 43 | 28.8261 | 22.6606 | 18.4921
16 | 2020 | Winter | Flex Up, [MW] | Expected | - | 0 | 0 | 0 | 0 | 0 | 0 | 0 | 0 | 0 | 0 | 0 | 0 | 0 | 0 | 0 | 0 | 0 | 0 | 0 | 0 | 0 | 0 | 0 | 0
16 | 2020 | Winter | Flex Down, [MW] | Expected | - | 0 | 0 | 0 | 0 | 0 | 0 | 0 | 0 | 0 | 0 | 0 | 0 | 0 | 0 | 0 | 0 | 0 | 0 | 0 | 0 | 0 | 0 | 0 | 0
16 | 2020 | Winter | Pc_net, [MW] | Expected | - | 16.6199 | 16.6199 | 16.6199 | 16.6199 | 18.0536 | 16.212 | 26.5502 | 27.9562 | 27.9562 | 32.991 | 41.3102 | 37.4871 | 41.9321 | 42.0776 | 39.3776 | 38.6885 | 41.4938 | 43 | 43 | 43 | 43 | 28.8261 | 22.6606 | 18.4921
16 | 2020 | Winter | Qc, [MVAr] | Expected | - | -3 | -3 | -3 | -3 | -2.8449 | -2.9304 | -2.6709 | -2.5844 | -2.5844 | -2.8673 | -2.6507 | -2.5785 | -2.5966 | -2.7429 | -2.6659 | -2.6598 | -2.7347 | -2.7347 | -2.7347 | -2.6505 | -2.6425 | -2.8713 | -2.8713 | -2.8713
17 | 2020 | Winter | Pc, [MW] | Expected | - | 37.1793 | 37.1793 | 37.1793 | 36.6437 | 40.9287 | 38.3041 | 38.8933 | 32.3587 | 27.6987 | 24.2171 | 29.1449 | 33.0014 | 36.2152 | 39.429 | 38.3577 | 33.5371 | 34.0727 | 36.7508 | 37.2865 | 36.2152 | 36.8579 | 42 | 39.8575 | 36.1081
17 | 2020 | Winter | Flex Up, [MW] | Expected | - | 0 | 0 | 0 | 0 | 0 | 0 | 0 | 0 | 0 | 0 | 0 | 0 | 0 | 0 | 0 | 0 | 0 | 0 | 0 | 0 | 0 | 0 | 0 | 0
17 | 2020 | Winter | Flex Down, [MW] | Expected | - | 0 | 0 | 0 | 0 | 0 | 0 | 0 | 0 | 0 | 0 | 0 | 0 | 0 | 0 | 0 | 0 | 0 | 0 | 0 | 0 | 0 | 0 | 0 | 0
17 | 2020 | Winter | Pc_net, [MW] | Expected | - | 37.1793 | 37.1793 | 37.1793 | 36.6437 | 40.9287 | 38.3041 | 38.8933 | 32.3587 | 27.6987 | 24.2171 | 29.1449 | 33.0014 | 36.2152 | 39.429 | 38.3577 | 33.5371 | 34.0727 | 36.7508 | 37.2865 | 36.2152 | 36.8579 | 42 | 39.8575 | 36.1081
17 | 2020 | Winter | Qc, [MVAr] | Expected | - | -1.3152 | -1.3152 | -1.3152 | -1.3152 | -1.3152 | -1.3152 | -1.3152 | -1.3152 | -1.3152 | -1.3152 | -1.3152 | -6.1876 | -7.8117 | -7.8117 | -1.3152 | -1.3152 | -2.9864 | -8 | -8 | -8 | -1.5035 | -1.5035 | -1.5035 | -1.5035
18 | 2020 | Winter | Pc, [MW] | Expected | - | 13.8347 | 12.7979 | 12.0392 | 11.9507 | 11.9633 | 13.4048 | 20.4225 | 24.9998 | 26.6563 | 26.7701 | 25.5941 | 26.7322 | 26.8712 | 26.4666 | 23.571 | 22.0537 | 23.3181 | 27.2 | 25.9229 | 25.5689 | 24.9366 | 23.2423 | 19.2466 | 16.6924
18 | 2020 | Winter | Flex Up, [MW] | Expected | - | 0 | 0 | 0 | 0 | 0 | 0 | 0 | 0 | 0 | 0 | 0 | 0 | 0 | 0 | 0 | 0 | 0 | 0 | 0 | 0 | 0 | 0 | 0 | 0
18 | 2020 | Winter | Flex Down, [MW] | Expected | - | 0 | 0 | 0 | 0 | 0 | 0 | 0 | 0 | 0 | 0 | 0 | 0 | 0 | 0 | 0 | 0 | 0 | 0 | 0 | 0 | 0 | 0 | 0 | 0
18 | 2020 | Winter | Pc_net, [MW] | Expected | - | 13.8347 | 12.7979 | 12.0392 | 11.9507 | 11.9633 | 13.4048 | 20.4225 | 24.9998 | 26.6563 | 26.7701 | 25.5941 | 26.7322 | 26.8712 | 26.4666 | 23.571 | 22.0537 | 23.3181 | 27.2 | 25.9229 | 25.5689 | 24.9366 | 23.2423 | 19.2466 | 16.6924
18 | 2020 | Winter | Qc, [MVAr] | Expected | - | -9.8 | -9.8 | -9.8 | -9.8 | -9.8 | -9.8 | -7.3988 | -1.5932 | -0.45845 | -0.45845 | -0.45845 | -0.45845 | -0.45845 | -0.45845 | -1.6261 | -5.1292 | -5.1292 | -5.1292 | -5.1292 | -5.1292 | -5.1292 | -5.1292 | -9.6684 | -9.6684
19 | 2020 | Winter | Pc, [MW] | Expected | - | 2.2686 | 2.0192 | 1.9234 | 1.8997 | 1.8997 | 2.011 | 2.5077 | 2.8678 | 3.2033 | 3.279 | 3.2681 | 3.2681 | 3.206 | 3.1458 | 3.0582 | 3 | 2.9329 | 3.14 | 3.3 | 3.2991 | 3.2982 | 3.1407 | 2.8874 | 2.5784
19 | 2020 | Winter | Flex Up, [MW] | Expected | - | 0 | 0 | 0 | 0 | 0 | 0 | 0 | 0 | 0 | 0 | 0 | 0 | 0 | 0 | 0 | 0 | 0 | 0 | 0 | 0 | 0 | 0 | 0 | 0
19 | 2020 | Winter | Flex Down, [MW] | Expected | - | 0 | 0 | 0 | 0 | 0 | 0 | 0 | 0 | 0 | 0 | 0 | 0 | 0 | 0 | 0 | 0 | 0 | 0 | 0 | 0 | 0 | 0 | 0 | 0
19 | 2020 | Winter | Pc_net, [MW] | Expected | - | 2.2686 | 2.0192 | 1.9234 | 1.8997 | 1.8997 | 2.011 | 2.5077 | 2.8678 | 3.2033 | 3.279 | 3.2681 | 3.2681 | 3.206 | 3.1458 | 3.0582 | 3 | 2.9329 | 3.14 | 3.3 | 3.2991 | 3.2982 | 3.1407 | 2.8874 | 2.5784
19 | 2020 | Winter | Qc, [MVAr] | Expected | - | 0.090329 | 0.063675 | 0.038028 | 0.039536 | -0.01894 | 0.0087545 | 0.19299 | 0.35952 | 0.51169 | 0.6 | 0.59195 | 0.58491 | 0.57083 | 0.54317 | 0.50093 | 0.39422 | 0.3736 | 0.43244 | 0.45427 | 0.43064 | 0.39604 | 0.34928 | 0.25211 | 0.16558
20 | 2020 | Winter | Pc, [MW] | Expected | - | 1.4571 | 1.3639 | 1.3694 | 1.3727 | 1.399 | 1.4918 | 1.9301 | 2.1822 | 2.2633 | 2.187 | 2.1898 | 2.3 | 2.2679 | 2.2662 | 2.1719 | 2.1331 | 2.1321 | 2.1838 | 2.1442 | 2.0743 | 2.0849 | 1.9596 | 1.6638 | 1.5746
20 | 2020 | Winter | Flex Up, [MW] | Expected | - | 0 | 0 | 0 | 0 | 0 | 0 | 0 | 0 | 0 | 0 | 0 | 0 | 0 | 0 | 0 | 0 | 0 | 0 | 0 | 0 | 0 | 0 | 0 | 0
20 | 2020 | Winter | Flex Down, [MW] | Expected | - | 0 | 0 | 0 | 0 | 0 | 0 | 0 | 0 | 0 | 0 | 0 | 0 | 0 | 0 | 0 | 0 | 0 | 0 | 0 | 0 | 0 | 0 | 0 | 0
20 | 2020 | Winter | Pc_net, [MW] | Expected | - | 1.4571 | 1.3639 | 1.3694 | 1.3727 | 1.399 | 1.4918 | 1.9301 | 2.1822 | 2.2633 | 2.187 | 2.1898 | 2.3 | 2.2679 | 2.2662 | 2.1719 | 2.1331 | 2.1321 | 2.1838 | 2.1442 | 2.0743 | 2.0849 | 1.9596 | 1.6638 | 1.5746
20 | 2020 | Winter | Qc, [MVAr] | Expected | - | -0.85138 | -0.97684 | -1 | -0.99047 | -0.93943 | -0.82009 | -0.12274 | 0.30357 | 0.51601 | 0.29949 | 0.34906 | 0.54255 | 0.61612 | 0.61119 | 0.27559 | 0.14615 | 0.14886 | 0.16911 | -0.036899 | -0.26213 | -0.069404 | -0.28298 | -0.75108 | -0.78326
21 | 2020 | Winter | Pc, [MW] | Expected | - | 0 | 0 | 0 | 0 | 0 | 0 | 0 | 0 | 0 | 0 | 0 | 0 | 0 | 0 | 0 | 0 | 0 | 0 | 0 | 0 | 0 | 0 | 0 | 0
21 | 2020 | Winter | Flex Up, [MW] | Expected | - | 0 | 0 | 0 | 0 | 0 | 0 | 0 | 0 | 0 | 0 | 0 | 0 | 0 | 0 | 0 | 0 | 0 | 0 | 0 | 0 | 0 | 0 | 0 | 0
21 | 2020 | Winter | Flex Down, [MW] | Expected | - | 0 | 0 | 0 | 0 | 0 | 0 | 0 | 0 | 0 | 0 | 0 | 0 | 0 | 0 | 0 | 0 | 0 | 0 | 0 | 0 | 0 | 0 | 0 | 0
21 | 2020 | Winter | Pc_net, [MW] | Expected | - | 0 | 0 | 0 | 0 | 0 | 0 | 0 | 0 | 0 | 0 | 0 | 0 | 0 | 0 | 0 | 0 | 0 | 0 | 0 | 0 | 0 | 0 | 0 | 0
21 | 2020 | Winter | Qc, [MVAr] | Expected | - | 0 | 0 | 0 | 0 | 0 | 0 | 0 | 0 | 0 | 0 | 0 | 0 | 0 | 0 | 0 | 0 | 0 | 0 | 0 | 0 | 0 | 0 | 0 | 0
22 | 2020 | Winter | Pc, [MW] | Expected | - | 0 | 0 | 0 | 0 | 0 | 0 | 0 | 0 | 0 | 0 | 0 | 0 | 0 | 0 | 0 | 0 | 0 | 0 | 0 | 0 | 0 | 0 | 0 | 0
22 | 2020 | Winter | Flex Up, [MW] | Expected | - | 0 | 0 | 0 | 0 | 0 | 0 | 0 | 0 | 0 | 0 | 0 | 0 | 0 | 0 | 0 | 0 | 0 | 0 | 0 | 0 | 0 | 0 | 0 | 0
22 | 2020 | Winter | Flex Down, [MW] | Expected | - | 0 | 0 | 0 | 0 | 0 | 0 | 0 | 0 | 0 | 0 | 0 | 0 | 0 | 0 | 0 | 0 | 0 | 0 | 0 | 0 | 0 | 0 | 0 | 0
22 | 2020 | Winter | Pc_net, [MW] | Expected | - | 0 | 0 | 0 | 0 | 0 | 0 | 0 | 0 | 0 | 0 | 0 | 0 | 0 | 0 | 0 | 0 | 0 | 0 | 0 | 0 | 0 | 0 | 0 | 0
22 | 2020 | Winter | Qc, [MVAr] | Expected | - | 0 | 0 | 0 | 0 | 0 | 0 | 0 | 0 | 0 | 0 | 0 | 0 | 0 | 0 | 0 | 0 | 0 | 0 | 0 | 0 | 0 | 0 | 0 | 0
23 | 2020 | Winter | Pc, [MW] | Expected | - | 3.4036 | 3.1976 | 3.0193 | 2.9885 | 3.0516 | 3.6168 | 5.1117 | 6.0498 | 6.2149 | 6.3 | 5.6993 | 6.0601 | 5.8783 | 5.6009 | 5.1567 | 5.0847 | 5.3423 | 5.8035 | 5.6065 | 5.573 | 5.4865 | 5.109 | 4.3723 | 3.875
23 | 2020 | Winter | Flex Up, [MW] | Expected | - | 0 | 0 | 0 | 0 | 0 | 0 | 0 | 0 | 0 | 0 | 0 | 0 | 0 | 0 | 0 | 0 | 0 | 0 | 0 | 0 | 0 | 0 | 0 | 0
23 | 2020 | Winter | Flex Down, [MW] | Expected | - | 0 | 0 | 0 | 0 | 0 | 0 | 0 | 0 | 0 | 0 | 0 | 0 | 0 | 0 | 0 | 0 | 0 | 0 | 0 | 0 | 0 | 0 | 0 | 0
23 | 2020 | Winter | Pc_net, [MW] | Expected | - | 3.4036 | 3.1976 | 3.0193 | 2.9885 | 3.0516 | 3.6168 | 5.1117 | 6.0498 | 6.2149 | 6.3 | 5.6993 | 6.0601 | 5.8783 | 5.6009 | 5.1567 | 5.0847 | 5.3423 | 5.8035 | 5.6065 | 5.573 | 5.4865 | 5.109 | 4.3723 | 3.875
23 | 2020 | Winter | Qc, [MVAr] | Expected | - | 1.7026 | 2.1 | 2.1 | 2.1 | 2.1 | 2.1 | 1.0403 | 0.1131 | -0.019364 | -0.5492 | -0.15182 | -0.41674 | -0.5492 | -0.5492 | -0.019364 | 0.38378 | 0.51816 | 0.51816 | 0.51816 | 0.65062 | 1.048 | 1.048 | 1.5778 | 1.5778
24 | 2020 | Winter | Pc, [MW] | Expected | - | 0 | 0 | 0 | 0 | 0 | 0 | 0 | 0 | 0 | 0 | 0 | 0 | 0 | 0 | 0 | 0 | 0 | 0 | 0 | 0 | 0 | 0 | 0 | 0
24 | 2020 | Winter | Flex Up, [MW] | Expected | - | 0 | 0 | 0 | 0 | 0 | 0 | 0 | 0 | 0 | 0 | 0 | 0 | 0 | 0 | 0 | 0 | 0 | 0 | 0 | 0 | 0 | 0 | 0 | 0
24 | 2020 | Winter | Flex Down, [MW] | Expected | - | 0 | 0 | 0 | 0 | 0 | 0 | 0 | 0 | 0 | 0 | 0 | 0 | 0 | 0 | 0 | 0 | 0 | 0 | 0 | 0 | 0 | 0 | 0 | 0
24 | 2020 | Winter | Pc_net, [MW] | Expected | - | 0 | 0 | 0 | 0 | 0 | 0 | 0 | 0 | 0 | 0 | 0 | 0 | 0 | 0 | 0 | 0 | 0 | 0 | 0 | 0 | 0 | 0 | 0 | 0
24 | 2020 | Winter | Qc, [MVAr] | Expected | - | 0 | 0 | 0 | 0 | 0 | 0 | 0 | 0 | 0 | 0 | 0 | 0 | 0 | 0 | 0 | 0 | 0 | 0 | 0 | 0 | 0 | 0 | 0 | 0
25 | 2020 | Winter | Pc, [MW] | Expected | - | 0.010161 | 6.3 | -1.216 | -0.15242 | 0.45726 | -0.31161 | 0.098226 | -0.735 | -1.2092 | -0.077903 | -0.28452 | 1.0805 | -1.2465 | -2.4556 | -0.40984 | -0.56903 | 1.1652 | 0.010161 | -0.63677 | 1.2431 | -0.39629 | 0.31161 | -0.2371 | -0.51145
25 | 2020 | Winter | Flex Up, [MW] | Expected | - | 0 | 0 | 0 | 0 | 0 | 0 | 0 | 0 | 0 | 0 | 0 | 0 | 0 | 0 | 0 | 0 | 0 | 0 | 0 | 0 | 0 | 0 | 0 | 0
25 | 2020 | Winter | Flex Down, [MW] | Expected | - | 0 | 0 | 0 | 0 | 0 | 0 | 0 | 0 | 0 | 0 | 0 | 0 | 0 | 0 | 0 | 0 | 0 | 0 | 0 | 0 | 0 | 0 | 0 | 0
25 | 2020 | Winter | Pc_net, [MW] | Expected | - | 0.010161 | 6.3 | -1.216 | -0.15242 | 0.45726 | -0.31161 | 0.098226 | -0.735 | -1.2092 | -0.077903 | -0.28452 | 1.0805 | -1.2465 | -2.4556 | -0.40984 | -0.56903 | 1.1652 | 0.010161 | -0.63677 | 1.2431 | -0.39629 | 0.31161 | -0.2371 | -0.51145
25 | 2020 | Winter | Qc, [MVAr] | Expected | - | 2.1583 | 1.3757 | 1.9197 | 2.112 | 2.1052 | 1.9252 | 2.5483 | 2.3969 | 3.2 | 2.6751 | 2.052 | 1.9347 | 2.3942 | 1.6825 | 1.7957 | 1.8066 | 2.3833 | 2.1911 | 2.0861 | 2.446 | 2.5469 | 1.9593 | 1.583 | 1.9061
26 | 2020 | Winter | Pc, [MW] | Expected | - | 0 | 0 | 0 | 0 | 0 | 0 | 0 | 0 | 0 | 0 | 0 | 0 | 0 | 0 | 0 | 0 | 0 | 0 | 0 | 0 | 0 | 0 | 0 | 0
26 | 2020 | Winter | Flex Up, [MW] | Expected | - | 0 | 0 | 0 | 0 | 0 | 0 | 0 | 0 | 0 | 0 | 0 | 0 | 0 | 0 | 0 | 0 | 0 | 0 | 0 | 0 | 0 | 0 | 0 | 0
26 | 2020 | Winter | Flex Down, [MW] | Expected | - | 0 | 0 | 0 | 0 | 0 | 0 | 0 | 0 | 0 | 0 | 0 | 0 | 0 | 0 | 0 | 0 | 0 | 0 | 0 | 0 | 0 | 0 | 0 | 0
26 | 2020 | Winter | Pc_net, [MW] | Expected | - | 0 | 0 | 0 | 0 | 0 | 0 | 0 | 0 | 0 | 0 | 0 | 0 | 0 | 0 | 0 | 0 | 0 | 0 | 0 | 0 | 0 | 0 | 0 | 0
26 | 2020 | Winter | Qc, [MVAr] | Expected | - | 0 | 0 | 0 | 0 | 0 | 0 | 0 | 0 | 0 | 0 | 0 | 0 | 0 | 0 | 0 | 0 | 0 | 0 | 0 | 0 | 0 | 0 | 0 | 0
27 | 2020 | Winter | Pc, [MW] | Expected | - | 5.8662 | 5.3789 | 5.1172 | 5.0901 | 5.2751 | 5.6992 | 7.4003 | 8.5104 | 8.9119 | 9.0428 | 8.8623 | 9.1015 | 8.9796 | 8.4833 | 8.2035 | 7.6936 | 7.7929 | 9.1421 | 9.2233 | 9.3 | 9.0248 | 8.6457 | 7.7433 | 6.6468
27 | 2020 | Winter | Flex Up, [MW] | Expected | - | 0 | 0 | 0 | 0 | 0 | 0 | 0 | 0 | 0 | 0 | 0 | 0 | 0 | 0 | 0 | 0 | 0 | 0 | 0 | 0 | 0 | 0 | 0 | 0
27 | 2020 | Winter | Flex Down, [MW] | Expected | - | 0 | 0 | 0 | 0 | 0 | 0 | 0 | 0 | 0 | 0 | 0 | 0 | 0 | 0 | 0 | 0 | 0 | 0 | 0 | 0 | 0 | 0 | 0 | 0
27 | 2020 | Winter | Pc_net, [MW] | Expected | - | 5.8662 | 5.3789 | 5.1172 | 5.0901 | 5.2751 | 5.6992 | 7.4003 | 8.5104 | 8.9119 | 9.0428 | 8.8623 | 9.1015 | 8.9796 | 8.4833 | 8.2035 | 7.6936 | 7.7929 | 9.1421 | 9.2233 | 9.3 | 9.0248 | 8.6457 | 7.7433 | 6.6468
27 | 2020 | Winter | Qc, [MVAr] | Expected | - | -0.35891 | -0.47946 | -0.5 | -0.5 | -0.5 | -0.47232 | -0.23926 | -0.11067 | 0.042025 | 0.13579 | -0.0562 | -0.042806 | 0.018808 | 0.0063066 | -0.032091 | -0.17943 | -0.23926 | -0.093705 | -0.084775 | -0.034769 | -0.014231 | -0.12496 | -0.21068 | -0.26426
28 | 2020 | Winter | Pc, [MW] | Expected | - | 1.936 | 1.936 | 1.936 | 1.936 | 1.936 | 1.936 | 3.0711 | 4.2063 | 4.3989 | 4.5916 | 4.5916 | 4.5916 | 4.5916 | 4.5916 | 4.3089 | 4.2146 | 4.2146 | 4.5037 | 4.6 | 4.6 | 4.6 | 4.5058 | 3.5633 | 3.0921
28 | 2020 | Winter | Flex Up, [MW] | Expected | - | 0 | 0 | 0 | 0 | 0 | 0 | 0 | 0 | 0 | 0 | 0 | 0 | 0 | 0 | 0 | 0 | 0 | 0 | 0 | 0 | 0 | 0 | 0 | 0
28 | 2020 | Winter | Flex Down, [MW] | Expected | - | 0 | 0 | 0 | 0 | 0 | 0 | 0 | 0 | 0 | 0 | 0 | 0 | 0 | 0 | 0 | 0 | 0 | 0 | 0 | 0 | 0 | 0 | 0 | 0
28 | 2020 | Winter | Pc_net, [MW] | Expected | - | 1.936 | 1.936 | 1.936 | 1.936 | 1.936 | 1.936 | 3.0711 | 4.2063 | 4.3989 | 4.5916 | 4.5916 | 4.5916 | 4.5916 | 4.5916 | 4.3089 | 4.2146 | 4.2146 | 4.5037 | 4.6 | 4.6 | 4.6 | 4.5058 | 3.5633 | 3.0921
28 | 2020 | Winter | Qc, [MVAr] | Expected | - | 2.3 | 2.3 | 2.3 | 2.3 | 2.3 | 2.3 | 2.3 | 2.3 | 2.3 | 2.3 | 2.3 | 2.3 | 2.3 | 2.3 | 2.3 | 2.3 | 2.3 | 2.3 | 2.3 | 2.3 | 2.3 | 2.3 | 2.3 | 2.3
29 | 2020 | Winter | Pc, [MW] | Expected | - | 13.7923 | 13.1998 | 12.6686 | 13.9762 | 13.4858 | 13.4858 | 15.1203 | 15.9376 | 15.4472 | 16.7548 | 17 | 16.6322 | 16.3462 | 16.1828 | 16.101 | 14.5687 | 15.4881 | 15.9376 | 14.4052 | 15.9376 | 14.916 | 13.8945 | 13.8945 | 13.8945
29 | 2020 | Winter | Flex Up, [MW] | Expected | - | 0 | 0 | 0 | 0 | 0 | 0 | 0 | 0 | 0 | 0 | 0 | 0 | 0 | 0 | 0 | 0 | 0 | 0 | 0 | 0 | 0 | 0 | 0 | 0
29 | 2020 | Winter | Flex Down, [MW] | Expected | - | 0 | 0 | 0 | 0 | 0 | 0 | 0 | 0 | 0 | 0 | 0 | 0 | 0 | 0 | 0 | 0 | 0 | 0 | 0 | 0 | 0 | 0 | 0 | 0
29 | 2020 | Winter | Pc_net, [MW] | Expected | - | 13.7923 | 13.1998 | 12.6686 | 13.9762 | 13.4858 | 13.4858 | 15.1203 | 15.9376 | 15.4472 | 16.7548 | 17 | 16.6322 | 16.3462 | 16.1828 | 16.101 | 14.5687 | 15.4881 | 15.9376 | 14.4052 | 15.9376 | 14.916 | 13.8945 | 13.8945 | 13.8945
29 | 2020 | Winter | Qc, [MVAr] | Expected | - | 1.8997 | 1.7846 | 1.4824 | 1.7318 | 1.7079 | 1.8805 | 2.01 | 2.3362 | 2.2211 | 2.341 | 2.3362 | 2.3602 | 2.6 | 2.5952 | 2.1299 | 2.0244 | 1.7222 | 1.7654 | 1.7654 | 2.0148 | 1.7654 | 1.9189 | 1.5975 | 1.5927
30 | 2020 | Winter | Pc, [MW] | Expected | - | 1.7389 | 0.85174 | 0.76786 | 0.81355 | 0.98787 | 1.057 | 1.6499 | 2.7681 | 3.1594 | 3.6 | 2.973 | 2.3998 | 2.536 | 2.7018 | 2.6215 | 2.5766 | 2.5482 | 3.2959 | 3.0871 | 3.2494 | 3.0677 | 2.8644 | 2.2515 | 2.1138
30 | 2020 | Winter | Flex Up, [MW] | Expected | - | 0 | 0 | 0 | 0 | 0 | 0 | 0 | 0 | 0 | 0 | 0 | 0 | 0 | 0 | 0 | 0 | 0 | 0 | 0 | 0 | 0 | 0 | 0 | 0
30 | 2020 | Winter | Flex Down, [MW] | Expected | - | 0 | 0 | 0 | 0 | 0 | 0 | 0 | 0 | 0 | 0 | 0 | 0 | 0 | 0 | 0 | 0 | 0 | 0 | 0 | 0 | 0 | 0 | 0 | 0
30 | 2020 | Winter | Pc_net, [MW] | Expected | - | 1.7389 | 0.85174 | 0.76786 | 0.81355 | 0.98787 | 1.057 | 1.6499 | 2.7681 | 3.1594 | 3.6 | 2.973 | 2.3998 | 2.536 | 2.7018 | 2.6215 | 2.5766 | 2.5482 | 3.2959 | 3.0871 | 3.2494 | 3.0677 | 2.8644 | 2.2515 | 2.1138
30 | 2020 | Winter | Qc, [MVAr] | Expected | - | 1.8 | 1.4819 | 1.3993 | 1.2884 | 1.3078 | 1.3598 | 0.55092 | 0.10942 | 0.076796 | 0.16995 | 1.0795 | 0.92395 | 0.57474 | 0.91426 | 1.2957 | 1.5114 | 1.3489 | 0.20663 | 0.43153 | 0.42986 | 0.49124 | 0.95643 | 1.5019 | 1.3055
31 | 2020 | Winter | Pc, [MW] | Expected | - | 0.34317 | -0.37918 | -0.14378 | -0.62926 | -0.45508 | 0.097722 | 0.9689 | 3.5841 | 5.1482 | 5.8 | 5.1291 | 4.7333 | 4.548 | 3.9843 | 3.9324 | 2.7124 | 2.6944 | 3.6559 | 4.1682 | 3.752 | 2.8236 | 3.0718 | 1.4129 | 0.5112
31 | 2020 | Winter | Flex Up, [MW] | Expected | - | 0 | 0 | 0 | 0 | 0 | 0 | 0 | 0 | 0 | 0 | 0 | 0 | 0 | 0 | 0 | 0 | 0 | 0 | 0 | 0 | 0 | 0 | 0 | 0
31 | 2020 | Winter | Flex Down, [MW] | Expected | - | 0 | 0 | 0 | 0 | 0 | 0 | 0 | 0 | 0 | 0 | 0 | 0 | 0 | 0 | 0 | 0 | 0 | 0 | 0 | 0 | 0 | 0 | 0 | 0
31 | 2020 | Winter | Pc_net, [MW] | Expected | - | 0.34317 | -0.37918 | -0.14378 | -0.62926 | -0.45508 | 0.097722 | 0.9689 | 3.5841 | 5.1482 | 5.8 | 5.1291 | 4.7333 | 4.548 | 3.9843 | 3.9324 | 2.7124 | 2.6944 | 3.6559 | 4.1682 | 3.752 | 2.8236 | 3.0718 | 1.4129 | 0.5112
31 | 2020 | Winter | Qc, [MVAr] | Expected | - | -2.4629 | -2.9 | -2.8229 | -2.7857 | -2.7736 | -2.7371 | -0.77167 | 0.56238 | 1.0505 | 1.5549 | 0.99633 | 0.84353 | 0.87789 | 0.91812 | 0.47667 | -0.26188 | -0.4834 | 0.68396 | 0.97583 | 0.72408 | 0.52871 | 0.23753 | -0.76158 | -0.987
32 | 2020 | Winter | Pc, [MW] | Expected | - | 1.0324 | 0.44322 | 0.95682 | 0.35767 | 0.34054 | 0.73859 | 0.73137 | 1.1216 | 0.39942 | 1.1347 | 0.24415 | 0.7648 | 0.33465 | 0.78518 | 1.5614 | 0.44411 | 0.10011 | 1.6 | 1.441 | 0.28748 | 1.2779 | 0.97064 | 0.71353 | 0.25601
32 | 2020 | Winter | Flex Up, [MW] | Expected | - | 0 | 0 | 0 | 0 | 0 | 0 | 0 | 0 | 0 | 0 | 0 | 0 | 0 | 0 | 0 | 0 | 0 | 0 | 0 | 0 | 0 | 0 | 0 | 0
32 | 2020 | Winter | Flex Down, [MW] | Expected | - | 0 | 0 | 0 | 0 | 0 | 0 | 0 | 0 | 0 | 0 | 0 | 0 | 0 | 0 | 0 | 0 | 0 | 0 | 0 | 0 | 0 | 0 | 0 | 0
32 | 2020 | Winter | Pc_net, [MW] | Expected | - | 1.0324 | 0.44322 | 0.95682 | 0.35767 | 0.34054 | 0.73859 | 0.73137 | 1.1216 | 0.39942 | 1.1347 | 0.24415 | 0.7648 | 0.33465 | 0.78518 | 1.5614 | 0.44411 | 0.10011 | 1.6 | 1.441 | 0.28748 | 1.2779 | 0.97064 | 0.71353 | 0.25601
32 | 2020 | Winter | Qc, [MVAr] | Expected | - | 0.23865 | 0.27277 | 0.60743 | 0.26467 | 0.23397 | 0.27416 | 0.29382 | 0.28603 | 0.19521 | 0.8 | 0.073006 | 0.43592 | 0.16141 | 0.20301 | 0.2998 | 0.37711 | 0.12817 | 0.54331 | 0.46008 | 0.18227 | 0.78036 | 0.40223 | 0.39575 | 0.16869
33 | 2020 | Winter | Pc, [MW] | Expected | - | 2.4185 | 2.2559 | 2.1375 | 2.1224 | 2.148 | 2.3611 | 2.8174 | 3.3913 | 3.6922 | 3.7382 | 3.6374 | 3.6561 | 3.6531 | 3.5934 | 3.3887 | 3.2916 | 3.428 | 3.8 | 3.7862 | 3.7078 | 3.6441 | 3.4155 | 2.9879 | 2.7108
33 | 2020 | Winter | Flex Up, [MW] | Expected | - | 0 | 0 | 0 | 0 | 0 | 0 | 0 | 0 | 0 | 0 | 0 | 0 | 0 | 0 | 0 | 0 | 0 | 0 | 0 | 0 | 0 | 0 | 0 | 0
33 | 2020 | Winter | Flex Down, [MW] | Expected | - | 0 | 0 | 0 | 0 | 0 | 0 | 0 | 0 | 0 | 0 | 0 | 0 | 0 | 0 | 0 | 0 | 0 | 0 | 0 | 0 | 0 | 0 | 0 | 0
33 | 2020 | Winter | Pc_net, [MW] | Expected | - | 2.4185 | 2.2559 | 2.1375 | 2.1224 | 2.148 | 2.3611 | 2.8174 | 3.3913 | 3.6922 | 3.7382 | 3.6374 | 3.6561 | 3.6531 | 3.5934 | 3.3887 | 3.2916 | 3.428 | 3.8 | 3.7862 | 3.7078 | 3.6441 | 3.4155 | 2.9879 | 2.7108
33 | 2020 | Winter | Qc, [MVAr] | Expected | - | -1.5795 | -1.7167 | -1.8491 | -1.8357 | -1.9 | -1.6914 | -1.2595 | -0.51845 | -0.15268 | -0.023884 | -0.21442 | -0.15764 | -0.21819 | -0.2201 | -0.55643 | -0.80134 | -0.71265 | -0.24326 | -0.35386 | -0.44482 | -0.69874 | -0.90701 | -1.2169 | -1.3697
34 | 2020 | Winter | Pc, [MW] | Expected | - | 0 | 0 | 0 | 0 | 0 | 0 | 0 | 0 | 0 | 0 | 0 | 0 | 0 | 0 | 0 | 0 | 0 | 0 | 0 | 0 | 0 | 0 | 0 | 0
34 | 2020 | Winter | Flex Up, [MW] | Expected | - | 0 | 0 | 0 | 0 | 0 | 0 | 0 | 0 | 0 | 0 | 0 | 0 | 0 | 0 | 0 | 0 | 0 | 0 | 0 | 0 | 0 | 0 | 0 | 0
34 | 2020 | Winter | Flex Down, [MW] | Expected | - | 0 | 0 | 0 | 0 | 0 | 0 | 0 | 0 | 0 | 0 | 0 | 0 | 0 | 0 | 0 | 0 | 0 | 0 | 0 | 0 | 0 | 0 | 0 | 0
34 | 2020 | Winter | Pc_net, [MW] | Expected | - | 0 | 0 | 0 | 0 | 0 | 0 | 0 | 0 | 0 | 0 | 0 | 0 | 0 | 0 | 0 | 0 | 0 | 0 | 0 | 0 | 0 | 0 | 0 | 0
34 | 2020 | Winter | Qc, [MVAr] | Expected | - | 0 | 0 | 0 | 0 | 0 | 0 | 0 | 0 | 0 | 0 | 0 | 0 | 0 | 0 | 0 | 0 | 0 | 0 | 0 | 0 | 0 | 0 | 0 | 0
35 | 2020 | Winter | Pc, [MW] | Expected | - | 3.3982 | 3.1578 | 2.8577 | 3.0736 | 3.0629 | 3.193 | 4.752 | 5.2925 | 5.8025 | 5.8055 | 5.4839 | 6 | 5.6585 | 5.2971 | 5.1363 | 4.7994 | 4.8025 | 5.0843 | 5.0843 | 5.1608 | 5.0215 | 4.5376 | 3.8377 | 3.7137
35 | 2020 | Winter | Flex Up, [MW] | Expected | - | 0 | 0 | 0 | 0 | 0 | 0 | 0 | 0 | 0 | 0 | 0 | 0 | 0 | 0 | 0 | 0 | 0 | 0 | 0 | 0 | 0 | 0 | 0 | 0
35 | 2020 | Winter | Flex Down, [MW] | Expected | - | 0 | 0 | 0 | 0 | 0 | 0 | 0 | 0 | 0 | 0 | 0 | 0 | 0 | 0 | 0 | 0 | 0 | 0 | 0 | 0 | 0 | 0 | 0 | 0
35 | 2020 | Winter | Pc_net, [MW] | Expected | - | 3.3982 | 3.1578 | 2.8577 | 3.0736 | 3.0629 | 3.193 | 4.752 | 5.2925 | 5.8025 | 5.8055 | 5.4839 | 6 | 5.6585 | 5.2971 | 5.1363 | 4.7994 | 4.8025 | 5.0843 | 5.0843 | 5.1608 | 5.0215 | 4.5376 | 3.8377 | 3.7137
35 | 2020 | Winter | Qc, [MVAr] | Expected | - | 2.4219 | 3 | 3 | 3 | 3 | 2.4308 | 1.1025 | 0.14194 | -0.83051 | -0.83051 | -0.071524 | -0.86609 | -0.86609 | -0.67041 | -0.083384 | 0.50364 | 0.69932 | 0.69932 | 0.69932 | 0.69932 | 0.69932 | 1.4583 | 2.2292 | 2.2292
36 | 2020 | Winter | Pc, [MW] | Expected | - | 0 | 0 | 0 | 0 | 0 | 0 | 0 | 0 | 0 | 0 | 0 | 0 | 0 | 0 | 0 | 0 | 0 | 0 | 0 | 0 | 0 | 0 | 0 | 0
36 | 2020 | Winter | Flex Up, [MW] | Expected | - | 0 | 0 | 0 | 0 | 0 | 0 | 0 | 0 | 0 | 0 | 0 | 0 | 0 | 0 | 0 | 0 | 0 | 0 | 0 | 0 | 0 | 0 | 0 | 0
36 | 2020 | Winter | Flex Down, [MW] | Expected | - | 0 | 0 | 0 | 0 | 0 | 0 | 0 | 0 | 0 | 0 | 0 | 0 | 0 | 0 | 0 | 0 | 0 | 0 | 0 | 0 | 0 | 0 | 0 | 0
36 | 2020 | Winter | Pc_net, [MW] | Expected | - | 0 | 0 | 0 | 0 | 0 | 0 | 0 | 0 | 0 | 0 | 0 | 0 | 0 | 0 | 0 | 0 | 0 | 0 | 0 | 0 | 0 | 0 | 0 | 0
36 | 2020 | Winter | Qc, [MVAr] | Expected | - | 0 | 0 | 0 | 0 | 0 | 0 | 0 | 0 | 0 | 0 | 0 | 0 | 0 | 0 | 0 | 0 | 0 | 0 | 0 | 0 | 0 | 0 | 0 | 0
37 | 2020 | Winter | Pc, [MW] | Expected | - | 0 | 0 | 0 | 0 | 0 | 0 | 0 | 0 | 0 | 0 | 0 | 0 | 0 | 0 | 0 | 0 | 0 | 0 | 0 | 0 | 0 | 0 | 0 | 0
37 | 2020 | Winter | Flex Up, [MW] | Expected | - | 0 | 0 | 0 | 0 | 0 | 0 | 0 | 0 | 0 | 0 | 0 | 0 | 0 | 0 | 0 | 0 | 0 | 0 | 0 | 0 | 0 | 0 | 0 | 0
37 | 2020 | Winter | Flex Down, [MW] | Expected | - | 0 | 0 | 0 | 0 | 0 | 0 | 0 | 0 | 0 | 0 | 0 | 0 | 0 | 0 | 0 | 0 | 0 | 0 | 0 | 0 | 0 | 0 | 0 | 0
37 | 2020 | Winter | Pc_net, [MW] | Expected | - | 0 | 0 | 0 | 0 | 0 | 0 | 0 | 0 | 0 | 0 | 0 | 0 | 0 | 0 | 0 | 0 | 0 | 0 | 0 | 0 | 0 | 0 | 0 | 0
37 | 2020 | Winter | Qc, [MVAr] | Expected | - | 0 | 0 | 0 | 0 | 0 | 0 | 0 | 0 | 0 | 0 | 0 | 0 | 0 | 0 | 0 | 0 | 0 | 0 | 0 | 0 | 0 | 0 | 0 | 0
38 | 2020 | Winter | Pc, [MW] | Expected | - | 9.2203 | 8.1126 | 7.6376 | 7.5469 | 7.8994 | 8.529 | 10.2917 | 11.5055 | 12.1775 | 12.5918 | 12.707 | 12.5745 | 12.5031 | 12.2453 | 11.8555 | 11.6408 | 12.0564 | 13.6496 | 13.9173 | 14 | 13.5837 | 12.9628 | 11.8201 | 10.4479
38 | 2020 | Winter | Flex Up, [MW] | Expected | - | 0 | 0 | 0 | 0 | 0 | 0 | 0 | 0 | 0 | 0 | 0 | 0 | 0 | 0 | 0 | 0 | 0 | 0 | 0 | 0 | 0 | 0 | 0 | 0
38 | 2020 | Winter | Flex Down, [MW] | Expected | - | 0 | 0 | 0 | 0 | 0 | 0 | 0 | 0 | 0 | 0 | 0 | 0 | 0 | 0 | 0 | 0 | 0 | 0 | 0 | 0 | 0 | 0 | 0 | 0
38 | 2020 | Winter | Pc_net, [MW] | Expected | - | 9.2203 | 8.1126 | 7.6376 | 7.5469 | 7.8994 | 8.529 | 10.2917 | 11.5055 | 12.1775 | 12.5918 | 12.707 | 12.5745 | 12.5031 | 12.2453 | 11.8555 | 11.6408 | 12.0564 | 13.6496 | 13.9173 | 14 | 13.5837 | 12.9628 | 11.8201 | 10.4479
38 | 2020 | Winter | Qc, [MVAr] | Expected | - | 2.6841 | 2.0705 | 1.7724 | 1.7344 | 1.9713 | 2.4476 | 3.7975 | 4.6361 | 5.3563 | 5.8983 | 5.9481 | 5.8414 | 5.8663 | 5.8064 | 5.2381 | 4.9766 | 5.1359 | 7 | 6.9898 | 6.7765 | 6.2724 | 5.5783 | 4.5498 | 3.4905
39 | 2020 | Winter | Pc, [MW] | Expected | - | 0 | 0 | 0 | 0 | 0 | 0 | 0 | 0 | 0 | 0 | 0 | 0 | 0 | 0 | 0 | 0 | 0 | 0 | 0 | 0 | 0 | 0 | 0 | 0
39 | 2020 | Winter | Flex Up, [MW] | Expected | - | 0 | 0 | 0 | 0 | 0 | 0 | 0 | 0 | 0 | 0 | 0 | 0 | 0 | 0 | 0 | 0 | 0 | 0 | 0 | 0 | 0 | 0 | 0 | 0
39 | 2020 | Winter | Flex Down, [MW] | Expected | - | 0 | 0 | 0 | 0 | 0 | 0 | 0 | 0 | 0 | 0 | 0 | 0 | 0 | 0 | 0 | 0 | 0 | 0 | 0 | 0 | 0 | 0 | 0 | 0
39 | 2020 | Winter | Pc_net, [MW] | Expected | - | 0 | 0 | 0 | 0 | 0 | 0 | 0 | 0 | 0 | 0 | 0 | 0 | 0 | 0 | 0 | 0 | 0 | 0 | 0 | 0 | 0 | 0 | 0 | 0
39 | 2020 | Winter | Qc, [MVAr] | Expected | - | 0 | 0 | 0 | 0 | 0 | 0 | 0 | 0 | 0 | 0 | 0 | 0 | 0 | 0 | 0 | 0 | 0 | 0 | 0 | 0 | 0 | 0 | 0 | 0
40 | 2020 | Winter | Pc, [MW] | Expected | - | 0 | 0 | 0 | 0 | 0 | 0 | 0 | 0 | 0 | 0 | 0 | 0 | 0 | 0 | 0 | 0 | 0 | 0 | 0 | 0 | 0 | 0 | 0 | 0
40 | 2020 | Winter | Flex Up, [MW] | Expected | - | 0 | 0 | 0 | 0 | 0 | 0 | 0 | 0 | 0 | 0 | 0 | 0 | 0 | 0 | 0 | 0 | 0 | 0 | 0 | 0 | 0 | 0 | 0 | 0
40 | 2020 | Winter | Flex Down, [MW] | Expected | - | 0 | 0 | 0 | 0 | 0 | 0 | 0 | 0 | 0 | 0 | 0 | 0 | 0 | 0 | 0 | 0 | 0 | 0 | 0 | 0 | 0 | 0 | 0 | 0
40 | 2020 | Winter | Pc_net, [MW] | Expected | - | 0 | 0 | 0 | 0 | 0 | 0 | 0 | 0 | 0 | 0 | 0 | 0 | 0 | 0 | 0 | 0 | 0 | 0 | 0 | 0 | 0 | 0 | 0 | 0
40 | 2020 | Winter | Qc, [MVAr] | Expected | - | 0 | 0 | 0 | 0 | 0 | 0 | 0 | 0 | 0 | 0 | 0 | 0 | 0 | 0 | 0 | 0 | 0 | 0 | 0 | 0 | 0 | 0 | 0 | 0
41 | 2020 | Winter | Pc, [MW] | Expected | - | -1.5128 | -1.9062 | -2.1308 | -2.1105 | -2.0312 | 4.3069 | 5.2696 | 6.3 | 4.1403 | 1.349 | 0.86394 | 0.8335 | 0.89991 | 0.51372 | 0.34546 | 0.035052 | 0.024764 | 0.93058 | 0.85926 | 0.92936 | 0.93028 | 0.90907 | 0.7083 | -0.49947
41 | 2020 | Winter | Flex Up, [MW] | Expected | - | 0 | 0 | 0 | 0 | 0 | 0 | 0 | 0 | 0 | 0 | 0 | 0 | 0 | 0 | 0 | 0 | 0 | 0 | 0 | 0 | 0 | 0 | 0 | 0
41 | 2020 | Winter | Flex Down, [MW] | Expected | - | 0 | 0 | 0 | 0 | 0 | 0 | 0 | 0 | 0 | 0 | 0 | 0 | 0 | 0 | 0 | 0 | 0 | 0 | 0 | 0 | 0 | 0 | 0 | 0
41 | 2020 | Winter | Pc_net, [MW] | Expected | - | -1.5128 | -1.9062 | -2.1308 | -2.1105 | -2.0312 | 4.3069 | 5.2696 | 6.3 | 4.1403 | 1.349 | 0.86394 | 0.8335 | 0.89991 | 0.51372 | 0.34546 | 0.035052 | 0.024764 | 0.93058 | 0.85926 | 0.92936 | 0.93028 | 0.90907 | 0.7083 | -0.49947
41 | 2020 | Winter | Qc, [MVAr] | Expected | - | 0.51616 | 0.034975 | -0.65352 | -1.0006 | -0.74998 | 0.87075 | 2.6371 | 3 | 2.3923 | 1.3264 | 0.3802 | 0.45054 | 0.7099 | 0.35383 | 0.60558 | 0.43327 | 0.42448 | 0.50045 | 0.51364 | 0.63673 | 0.68069 | 0.80319 | 0.70698 | -0.081196
42 | 2020 | Winter | Pc, [MW] | Expected | - | 0 | 0 | 0 | 0 | 0 | 0 | 0 | 0 | 0 | 0 | 0 | 0 | 0 | 0 | 0 | 0 | 0 | 0 | 0 | 0 | 0 | 0 | 0 | 0
42 | 2020 | Winter | Flex Up, [MW] | Expected | - | 0 | 0 | 0 | 0 | 0 | 0 | 0 | 0 | 0 | 0 | 0 | 0 | 0 | 0 | 0 | 0 | 0 | 0 | 0 | 0 | 0 | 0 | 0 | 0
42 | 2020 | Winter | Flex Down, [MW] | Expected | - | 0 | 0 | 0 | 0 | 0 | 0 | 0 | 0 | 0 | 0 | 0 | 0 | 0 | 0 | 0 | 0 | 0 | 0 | 0 | 0 | 0 | 0 | 0 | 0
42 | 2020 | Winter | Pc_net, [MW] | Expected | - | 0 | 0 | 0 | 0 | 0 | 0 | 0 | 0 | 0 | 0 | 0 | 0 | 0 | 0 | 0 | 0 | 0 | 0 | 0 | 0 | 0 | 0 | 0 | 0
42 | 2020 | Winter | Qc, [MVAr] | Expected | - | 4.3652 | 4.3809 | 4.4 | 4.3987 | 4.3792 | 4.3446 | 4.2438 | 4.1658 | 4.1333 | 3.1371 | 2.154 | 2.1413 | 2.155 | 2.1651 | 2.1773 | 3.2819 | 4.1874 | 4.1164 | 4.122 | 4.1324 | 4.1743 | 4.2081 | 4.2571 | 4.3158
43 | 2020 | Winter | Pc, [MW] | Expected | - | 1.4892 | 1.5843 | 1.6636 | 1.876 | 1.9874 | 1.2205 | 0.39249 | -1.1723 | -2 | -1.4522 | -0.68406 | -0.51847 | -1.1256 | -0.45868 | -0.52767 | -0.64341 | -0.86798 | -1.2914 | -1.3678 | -1.4716 | -1.4713 | -0.84366 | 0.29864 | 1.3213
43 | 2020 | Winter | Flex Up, [MW] | Expected | - | 0 | 0 | 0 | 0 | 0 | 0 | 0 | 0 | 0 | 0 | 0 | 0 | 0 | 0 | 0 | 0 | 0 | 0 | 0 | 0 | 0 | 0 | 0 | 0
43 | 2020 | Winter | Flex Down, [MW] | Expected | - | 0 | 0 | 0 | 0 | 0 | 0 | 0 | 0 | 0 | 0 | 0 | 0 | 0 | 0 | 0 | 0 | 0 | 0 | 0 | 0 | 0 | 0 | 0 | 0
43 | 2020 | Winter | Pc_net, [MW] | Expected | - | 1.4892 | 1.5843 | 1.6636 | 1.876 | 1.9874 | 1.2205 | 0.39249 | -1.1723 | -2 | -1.4522 | -0.68406 | -0.51847 | -1.1256 | -0.45868 | -0.52767 | -0.64341 | -0.86798 | -1.2914 | -1.3678 | -1.4716 | -1.4713 | -0.84366 | 0.29864 | 1.3213
43 | 2020 | Winter | Qc, [MVAr] | Expected | - | 0.99316 | 0.97351 | 1 | 0.97653 | 0.86541 | 0.75407 | 0.32348 | 0.20128 | 0.38877 | 0.23828 | 0.16412 | -0.21999 | 0.1665 | 0.27315 | 0.42855 | 0.5542 | 0.59408 | 0.35093 | 0.34412 | 0.4705 | 0.65531 | 0.79226 | 0.80059 | 0.83686
44 | 2020 | Winter | Pc, [MW] | Expected | - | 7.0947 | 6.5371 | 6.2341 | 6.107 | 6.0233 | 6.385 | 7.9538 | 9.0506 | 10.7995 | 11.6211 | 11.626 | 11.8372 | 11.4448 | 11.215 | 11.0988 | 10.694 | 10.7326 | 12 | 10.4123 | 10.3419 | 10.3727 | 9.8756 | 8.5711 | 7.5858
44 | 2020 | Winter | Flex Up, [MW] | Expected | - | 0 | 0 | 0 | 0 | 0 | 0 | 0 | 0 | 0 | 0 | 0 | 0 | 0 | 0 | 0 | 0 | 0 | 0 | 0 | 0 | 0 | 0 | 0 | 0
44 | 2020 | Winter | Flex Down, [MW] | Expected | - | 0 | 0 | 0 | 0 | 0 | 0 | 0 | 0 | 0 | 0 | 0 | 0 | 0 | 0 | 0 | 0 | 0 | 0 | 0 | 0 | 0 | 0 | 0 | 0
44 | 2020 | Winter | Pc_net, [MW] | Expected | - | 7.0947 | 6.5371 | 6.2341 | 6.107 | 6.0233 | 6.385 | 7.9538 | 9.0506 | 10.7995 | 11.6211 | 11.626 | 11.8372 | 11.4448 | 11.215 | 11.0988 | 10.694 | 10.7326 | 12 | 10.4123 | 10.3419 | 10.3727 | 9.8756 | 8.5711 | 7.5858
44 | 2020 | Winter | Qc, [MVAr] | Expected | - | -1.6546 | -1.781 | -1.7957 | -1.8 | -1.7796 | -1.7031 | -0.9811 | -0.30191 | 0.0099648 | 0.14402 | 0.0075568 | -0.063954 | -0.12898 | -0.098872 | -0.34805 | -0.63352 | -0.63842 | -0.073466 | -0.10254 | -0.13318 | -0.30941 | -0.62923 | -0.95562 | -1.1592
45 | 2020 | Winter | Pc, [MW] | Expected | - | 0 | 0 | 0 | 0 | 0 | 0 | 0 | 0 | 0 | 0 | 0 | 0 | 0 | 0 | 0 | 0 | 0 | 0 | 0 | 0 | 0 | 0 | 0 | 0
45 | 2020 | Winter | Flex Up, [MW] | Expected | - | 0 | 0 | 0 | 0 | 0 | 0 | 0 | 0 | 0 | 0 | 0 | 0 | 0 | 0 | 0 | 0 | 0 | 0 | 0 | 0 | 0 | 0 | 0 | 0
45 | 2020 | Winter | Flex Down, [MW] | Expected | - | 0 | 0 | 0 | 0 | 0 | 0 | 0 | 0 | 0 | 0 | 0 | 0 | 0 | 0 | 0 | 0 | 0 | 0 | 0 | 0 | 0 | 0 | 0 | 0
45 | 2020 | Winter | Pc_net, [MW] | Expected | - | 0 | 0 | 0 | 0 | 0 | 0 | 0 | 0 | 0 | 0 | 0 | 0 | 0 | 0 | 0 | 0 | 0 | 0 | 0 | 0 | 0 | 0 | 0 | 0
45 | 2020 | Winter | Qc, [MVAr] | Expected | - | 0 | 0 | 0 | 0 | 0 | 0 | 0 | 0 | 0 | 0 | 0 | 0 | 0 | 0 | 0 | 0 | 0 | 0 | 0 | 0 | 0 | 0 | 0 | 0
46 | 2020 | Winter | Pc, [MW] | Expected | - | 0 | 0 | 0 | 0 | 0 | 0 | 0 | 0 | 0 | 0 | 0 | 0 | 0 | 0 | 0 | 0 | 0 | 0 | 0 | 0 | 0 | 0 | 0 | 0
46 | 2020 | Winter | Flex Up, [MW] | Expected | - | 0 | 0 | 0 | 0 | 0 | 0 | 0 | 0 | 0 | 0 | 0 | 0 | 0 | 0 | 0 | 0 | 0 | 0 | 0 | 0 | 0 | 0 | 0 | 0
46 | 2020 | Winter | Flex Down, [MW] | Expected | - | 0 | 0 | 0 | 0 | 0 | 0 | 0 | 0 | 0 | 0 | 0 | 0 | 0 | 0 | 0 | 0 | 0 | 0 | 0 | 0 | 0 | 0 | 0 | 0
46 | 2020 | Winter | Pc_net, [MW] | Expected | - | 0 | 0 | 0 | 0 | 0 | 0 | 0 | 0 | 0 | 0 | 0 | 0 | 0 | 0 | 0 | 0 | 0 | 0 | 0 | 0 | 0 | 0 | 0 | 0
46 | 2020 | Winter | Qc, [MVAr] | Expected | - | 0 | 0 | 0 | 0 | 0 | 0 | 0 | 0 | 0 | 0 | 0 | 0 | 0 | 0 | 0 | 0 | 0 | 0 | 0 | 0 | 0 | 0 | 0 | 0
47 | 2020 | Winter | Pc, [MW] | Expected | - | 16.5533 | 14.5031 | 13.765 | 13.4394 | 13.2033 | 15.0004 | 20.6259 | 24.8819 | 26.8836 | 26.5888 | 28.0431 | 28.7474 | 27.5111 | 27.0741 | 25.2905 | 24.3991 | 25.289 | 29.7 | 29.5833 | 29.5653 | 29.4428 | 27.7572 | 24.1282 | 20.6003
47 | 2020 | Winter | Flex Up, [MW] | Expected | - | 0 | 0 | 0 | 0 | 0 | 0 | 0 | 0 | 0 | 0 | 0 | 0 | 0 | 0 | 0 | 0 | 0 | 0 | 0 | 0 | 0 | 0 | 0 | 0
47 | 2020 | Winter | Flex Down, [MW] | Expected | - | 0 | 0 | 0 | 0 | 0 | 0 | 0 | 0 | 0 | 0 | 0 | 0 | 0 | 0 | 0 | 0 | 0 | 0 | 0 | 0 | 0 | 0 | 0 | 0
47 | 2020 | Winter | Pc_net, [MW] | Expected | - | 16.5533 | 14.5031 | 13.765 | 13.4394 | 13.2033 | 15.0004 | 20.6259 | 24.8819 | 26.8836 | 26.5888 | 28.0431 | 28.7474 | 27.5111 | 27.0741 | 25.2905 | 24.3991 | 25.289 | 29.7 | 29.5833 | 29.5653 | 29.4428 | 27.7572 | 24.1282 | 20.6003
47 | 2020 | Winter | Qc, [MVAr] | Expected | - | -10.0593 | -11.6 | -10.9869 | -11.3754 | -11.3819 | -11.1677 | -4.9735 | -0.20126 | 1.7389 | 4.0447 | 5.0484 | 4.7057 | 5.8815 | 4.2329 | 4.0247 | 0.92518 | 0.2729 | 6.3945 | 6.674 | 7.0758 | 3.8509 | 0.28959 | -2.0452 | -3.2722
48 | 2020 | Winter | Pc, [MW] | Expected | - | 0 | 0 | 0 | 0 | 0 | 0 | 0 | 0 | 0 | 0 | 0 | 0 | 0 | 0 | 0 | 0 | 0 | 0 | 0 | 0 | 0 | 0 | 0 | 0
48 | 2020 | Winter | Flex Up, [MW] | Expected | - | 0 | 0 | 0 | 0 | 0 | 0 | 0 | 0 | 0 | 0 | 0 | 0 | 0 | 0 | 0 | 0 | 0 | 0 | 0 | 0 | 0 | 0 | 0 | 0
48 | 2020 | Winter | Flex Down, [MW] | Expected | - | 0 | 0 | 0 | 0 | 0 | 0 | 0 | 0 | 0 | 0 | 0 | 0 | 0 | 0 | 0 | 0 | 0 | 0 | 0 | 0 | 0 | 0 | 0 | 0
48 | 2020 | Winter | Pc_net, [MW] | Expected | - | 0 | 0 | 0 | 0 | 0 | 0 | 0 | 0 | 0 | 0 | 0 | 0 | 0 | 0 | 0 | 0 | 0 | 0 | 0 | 0 | 0 | 0 | 0 | 0
48 | 2020 | Winter | Qc, [MVAr] | Expected | - | 0 | 0 | 0 | 0 | 0 | 0 | 0 | 0 | 0 | 0 | 0 | 0 | 0 | 0 | 0 | 0 | 0 | 0 | 0 | 0 | 0 | 0 | 0 | 0
49 | 2020 | Winter | Pc, [MW] | Expected | - | 11.1538 | 10.9057 | 10.4344 | 10.5651 | 10.5093 | 11.1744 | 14.1783 | 16.0958 | 17.2747 | 18 | 16.7799 | 17.3305 | 17.1015 | 16.4555 | 15.6171 | 14.6349 | 14.7113 | 16.6317 | 16.7065 | 17.0853 | 16.5524 | 16.0561 | 14.0653 | 12.4458
49 | 2020 | Winter | Flex Up, [MW] | Expected | - | 0 | 0 | 0 | 0 | 0 | 0 | 0 | 0 | 0 | 0 | 0 | 0 | 0 | 0 | 0 | 0 | 0 | 0 | 0 | 0 | 0 | 0 | 0 | 0
49 | 2020 | Winter | Flex Down, [MW] | Expected | - | 0 | 0 | 0 | 0 | 0 | 0 | 0 | 0 | 0 | 0 | 0 | 0 | 0 | 0 | 0 | 0 | 0 | 0 | 0 | 0 | 0 | 0 | 0 | 0
49 | 2020 | Winter | Pc_net, [MW] | Expected | - | 11.1538 | 10.9057 | 10.4344 | 10.5651 | 10.5093 | 11.1744 | 14.1783 | 16.0958 | 17.2747 | 18 | 16.7799 | 17.3305 | 17.1015 | 16.4555 | 15.6171 | 14.6349 | 14.7113 | 16.6317 | 16.7065 | 17.0853 | 16.5524 | 16.0561 | 14.0653 | 12.4458
49 | 2020 | Winter | Qc, [MVAr] | Expected | - | -8.4373 | -8.4373 | -8.4373 | -8.4373 | -8.4373 | -8.4373 | -8.155 | -7.4529 | -7.1718 | -6.7484 | -6.8895 | -6.7484 | -6.8895 | -7.3129 | -7.3129 | -7.3129 | -7.7328 | -7.8727 | -7.8727 | -7.8727 | -7.8727 | -8.0295 | -8.5 | -8.5
50 | 2020 | Winter | Pc, [MW] | Expected | - | 11.0865 | 10.7496 | 10.6557 | 10.7286 | 11.268 | 12.8769 | 17.3664 | 20.3156 | 21 | 19.6375 | 19.8433 | 19.8986 | 18.7163 | 18.8207 | 17.609 | 17.353 | 17.7046 | 18.6928 | 18.3697 | 17.982 | 17.5399 | 15.6745 | 13.786 | 11.9985
50 | 2020 | Winter | Flex Up, [MW] | Expected | - | 0 | 0 | 0 | 0 | 0 | 0 | 0 | 0 | 0 | 0 | 0 | 0 | 0 | 0 | 0 | 0 | 0 | 0 | 0 | 0 | 0 | 0 | 0 | 0
50 | 2020 | Winter | Flex Down, [MW] | Expected | - | 0 | 0 | 0 | 0 | 0 | 0 | 0 | 0 | 0 | 0 | 0 | 0 | 0 | 0 | 0 | 0 | 0 | 0 | 0 | 0 | 0 | 0 | 0 | 0
50 | 2020 | Winter | Pc_net, [MW] | Expected | - | 11.0865 | 10.7496 | 10.6557 | 10.7286 | 11.268 | 12.8769 | 17.3664 | 20.3156 | 21 | 19.6375 | 19.8433 | 19.8986 | 18.7163 | 18.8207 | 17.609 | 17.353 | 17.7046 | 18.6928 | 18.3697 | 17.982 | 17.5399 | 15.6745 | 13.786 | 11.9985
50 | 2020 | Winter | Qc, [MVAr] | Expected | - | 2.7028 | -1.6481 | -2.6393 | -1.1576 | -1.8921 | -0.30752 | 5.1579 | 9.275 | 10.5 | 8.7235 | 8.8633 | 8.9548 | 7.7108 | 7.5494 | 5.3129 | 5.0651 | 4.4285 | 6.2583 | 5.7805 | 4.8999 | 4.3294 | 2.4322 | 0.78023 | -1.1513
51 | 2020 | Winter | Pc, [MW] | Expected | - | 11.3479 | 11.009 | 9.719 | 10.2056 | 10.4993 | 11.9019 | 13.6837 | 16.4277 | 16.4294 | 16.9998 | 14.9348 | 15.6116 | 14.6732 | 14.0184 | 14.4361 | 15.0261 | 16.7549 | 17.7442 | 16.8516 | 17.985 | 18 | 15.6629 | 13.3377 | 13.1211
51 | 2020 | Winter | Flex Up, [MW] | Expected | - | 0 | 0 | 0 | 0 | 0 | 0 | 0 | 0 | 0 | 0 | 0 | 0 | 0 | 0 | 0 | 0 | 0 | 0 | 0 | 0 | 0 | 0 | 0 | 0
51 | 2020 | Winter | Flex Down, [MW] | Expected | - | 0 | 0 | 0 | 0 | 0 | 0 | 0 | 0 | 0 | 0 | 0 | 0 | 0 | 0 | 0 | 0 | 0 | 0 | 0 | 0 | 0 | 0 | 0 | 0
51 | 2020 | Winter | Pc_net, [MW] | Expected | - | 11.3479 | 11.009 | 9.719 | 10.2056 | 10.4993 | 11.9019 | 13.6837 | 16.4277 | 16.4294 | 16.9998 | 14.9348 | 15.6116 | 14.6732 | 14.0184 | 14.4361 | 15.0261 | 16.7549 | 17.7442 | 16.8516 | 17.985 | 18 | 15.6629 | 13.3377 | 13.1211
51 | 2020 | Winter | Qc, [MVAr] | Expected | - | -4.8217 | -4.8512 | -5.3 | -4.8631 | -4.8782 | -4.3925 | -2.9943 | -1.6816 | -1.2255 | -1.5451 | -2.2415 | -1.6772 | -1.9238 | -1.8785 | -2.3767 | -2.3966 | -1.9252 | -1.6644 | -2.0052 | -2.2256 | -1.9907 | -2.5873 | -3.3894 | -3.7801
52 | 2020 | Winter | Pc, [MW] | Expected | - | 1.8939 | 1.8939 | 1.8939 | 1.8939 | 2.0573 | 1.8474 | 3.0255 | 3.1857 | 3.1857 | 3.7594 | 4.7074 | 4.2718 | 4.7783 | 4.7949 | 4.4872 | 4.4087 | 4.7284 | 4.9 | 4.9 | 4.9 | 4.9 | 3.2848 | 2.5823 | 2.1072
52 | 2020 | Winter | Flex Up, [MW] | Expected | - | 0 | 0 | 0 | 0 | 0 | 0 | 0 | 0 | 0 | 0 | 0 | 0 | 0 | 0 | 0 | 0 | 0 | 0 | 0 | 0 | 0 | 0 | 0 | 0
52 | 2020 | Winter | Flex Down, [MW] | Expected | - | 0 | 0 | 0 | 0 | 0 | 0 | 0 | 0 | 0 | 0 | 0 | 0 | 0 | 0 | 0 | 0 | 0 | 0 | 0 | 0 | 0 | 0 | 0 | 0
52 | 2020 | Winter | Pc_net, [MW] | Expected | - | 1.8939 | 1.8939 | 1.8939 | 1.8939 | 2.0573 | 1.8474 | 3.0255 | 3.1857 | 3.1857 | 3.7594 | 4.7074 | 4.2718 | 4.7783 | 4.7949 | 4.4872 | 4.4087 | 4.7284 | 4.9 | 4.9 | 4.9 | 4.9 | 3.2848 | 2.5823 | 2.1072
52 | 2020 | Winter | Qc, [MVAr] | Expected | - | -2.2 | -2.2 | -2.2 | -2.2 | -2.0863 | -2.1489 | -1.9586 | -1.8952 | -1.8952 | -2.1027 | -1.9439 | -1.8909 | -1.9042 | -2.0114 | -1.955 | -1.9505 | -2.0055 | -2.0055 | -2.0055 | -1.9437 | -1.9378 | -2.1056 | -2.1056 | -2.1056
53 | 2020 | Winter | Pc, [MW] | Expected | - | 17.7044 | 17.7044 | 17.7044 | 17.4494 | 19.4899 | 18.2401 | 18.5206 | 15.4089 | 13.1899 | 11.532 | 13.8785 | 15.715 | 17.2453 | 18.7757 | 18.2656 | 15.97 | 16.2251 | 17.5004 | 17.7555 | 17.2453 | 17.5514 | 20 | 18.9798 | 17.1943
53 | 2020 | Winter | Flex Up, [MW] | Expected | - | 0 | 0 | 0 | 0 | 0 | 0 | 0 | 0 | 0 | 0 | 0 | 0 | 0 | 0 | 0 | 0 | 0 | 0 | 0 | 0 | 0 | 0 | 0 | 0
53 | 2020 | Winter | Flex Down, [MW] | Expected | - | 0 | 0 | 0 | 0 | 0 | 0 | 0 | 0 | 0 | 0 | 0 | 0 | 0 | 0 | 0 | 0 | 0 | 0 | 0 | 0 | 0 | 0 | 0 | 0
53 | 2020 | Winter | Pc_net, [MW] | Expected | - | 17.7044 | 17.7044 | 17.7044 | 17.4494 | 19.4899 | 18.2401 | 18.5206 | 15.4089 | 13.1899 | 11.532 | 13.8785 | 15.715 | 17.2453 | 18.7757 | 18.2656 | 15.97 | 16.2251 | 17.5004 | 17.7555 | 17.2453 | 17.5514 | 20 | 18.9798 | 17.1943
53 | 2020 | Winter | Qc, [MVAr] | Expected | - | -1.644 | -1.644 | -1.644 | -1.644 | -1.644 | -1.644 | -1.644 | -1.644 | -1.644 | -1.644 | -1.644 | -7.7344 | -9.7646 | -9.7646 | -1.644 | -1.644 | -3.733 | -10 | -10 | -10 | -1.8794 | -1.8794 | -1.8794 | -1.8794
54 | 2020 | Winter | Pc, [MW] | Expected | - | 2.0854 | 1.9291 | 1.8147 | 1.8014 | 1.8033 | 2.0206 | 3.0784 | 3.7684 | 4.018 | 4.0352 | 3.8579 | 4.0295 | 4.0504 | 3.9895 | 3.553 | 3.3243 | 3.5149 | 4.1 | 3.9075 | 3.8541 | 3.7588 | 3.5034 | 2.9011 | 2.5161
54 | 2020 | Winter | Flex Up, [MW] | Expected | - | 0 | 0 | 0 | 0 | 0 | 0 | 0 | 0 | 0 | 0 | 0 | 0 | 0 | 0 | 0 | 0 | 0 | 0 | 0 | 0 | 0 | 0 | 0 | 0
54 | 2020 | Winter | Flex Down, [MW] | Expected | - | 0 | 0 | 0 | 0 | 0 | 0 | 0 | 0 | 0 | 0 | 0 | 0 | 0 | 0 | 0 | 0 | 0 | 0 | 0 | 0 | 0 | 0 | 0 | 0
54 | 2020 | Winter | Pc_net, [MW] | Expected | - | 2.0854 | 1.9291 | 1.8147 | 1.8014 | 1.8033 | 2.0206 | 3.0784 | 3.7684 | 4.018 | 4.0352 | 3.8579 | 4.0295 | 4.0504 | 3.9895 | 3.553 | 3.3243 | 3.5149 | 4.1 | 3.9075 | 3.8541 | 3.7588 | 3.5034 | 2.9011 | 2.5161
54 | 2020 | Winter | Qc, [MVAr] | Expected | - | -1.4 | -1.4 | -1.4 | -1.4 | -1.4 | -1.4 | -1.057 | -0.22761 | -0.065492 | -0.065492 | -0.065492 | -0.065492 | -0.065492 | -0.065492 | -0.23231 | -0.73275 | -0.73275 | -0.73275 | -0.73275 | -0.73275 | -0.73275 | -0.73275 | -1.3812 | -1.3812
55 | 2020 | Winter | Pc, [MW] | Expected | - | 4.6747 | 4.1607 | 3.9634 | 3.9145 | 3.9145 | 4.1438 | 5.1675 | 5.9095 | 6.6007 | 6.7568 | 6.7342 | 6.7342 | 6.6064 | 6.4823 | 6.3018 | 6.1818 | 6.0436 | 6.4703 | 6.8 | 6.7981 | 6.7962 | 6.4718 | 5.9498 | 5.3131
55 | 2020 | Winter | Flex Up, [MW] | Expected | - | 0 | 0 | 0 | 0 | 0 | 0 | 0 | 0 | 0 | 0 | 0 | 0 | 0 | 0 | 0 | 0 | 0 | 0 | 0 | 0 | 0 | 0 | 0 | 0
55 | 2020 | Winter | Flex Down, [MW] | Expected | - | 0 | 0 | 0 | 0 | 0 | 0 | 0 | 0 | 0 | 0 | 0 | 0 | 0 | 0 | 0 | 0 | 0 | 0 | 0 | 0 | 0 | 0 | 0 | 0
55 | 2020 | Winter | Pc_net, [MW] | Expected | - | 4.6747 | 4.1607 | 3.9634 | 3.9145 | 3.9145 | 4.1438 | 5.1675 | 5.9095 | 6.6007 | 6.7568 | 6.7342 | 6.7342 | 6.6064 | 6.4823 | 6.3018 | 6.1818 | 6.0436 | 6.4703 | 6.8 | 6.7981 | 6.7962 | 6.4718 | 5.9498 | 5.3131
55 | 2020 | Winter | Qc, [MVAr] | Expected | - | 0.51187 | 0.36083 | 0.21549 | 0.22404 | -0.10733 | 0.049609 | 1.0936 | 2.0373 | 2.8996 | 3.4 | 3.3544 | 3.3145 | 3.2347 | 3.078 | 2.8386 | 2.2339 | 2.1171 | 2.4505 | 2.5742 | 2.4403 | 2.2443 | 1.9792 | 1.4286 | 0.93827
56 | 2020 | Winter | Pc, [MW] | Expected | - | 4.8148 | 4.5068 | 4.5249 | 4.5359 | 4.6228 | 4.9294 | 6.3777 | 7.2107 | 7.4787 | 7.2265 | 7.236 | 7.6 | 7.494 | 7.4884 | 7.1768 | 7.0484 | 7.0451 | 7.2161 | 7.0851 | 6.8544 | 6.8892 | 6.4753 | 5.4977 | 5.203
56 | 2020 | Winter | Flex Up, [MW] | Expected | - | 0 | 0 | 0 | 0 | 0 | 0 | 0 | 0 | 0 | 0 | 0 | 0 | 0 | 0 | 0 | 0 | 0 | 0 | 0 | 0 | 0 | 0 | 0 | 0
56 | 2020 | Winter | Flex Down, [MW] | Expected | - | 0 | 0 | 0 | 0 | 0 | 0 | 0 | 0 | 0 | 0 | 0 | 0 | 0 | 0 | 0 | 0 | 0 | 0 | 0 | 0 | 0 | 0 | 0 | 0
56 | 2020 | Winter | Pc_net, [MW] | Expected | - | 4.8148 | 4.5068 | 4.5249 | 4.5359 | 4.6228 | 4.9294 | 6.3777 | 7.2107 | 7.4787 | 7.2265 | 7.236 | 7.6 | 7.494 | 7.4884 | 7.1768 | 7.0484 | 7.0451 | 7.2161 | 7.0851 | 6.8544 | 6.8892 | 6.4753 | 5.4977 | 5.203
56 | 2020 | Winter | Qc, [MVAr] | Expected | - | -1.873 | -2.149 | -2.2 | -2.179 | -2.0667 | -1.8042 | -0.27003 | 0.66785 | 1.1352 | 0.65887 | 0.76794 | 1.1936 | 1.3555 | 1.3446 | 0.60629 | 0.32152 | 0.3275 | 0.37205 | -0.081178 | -0.5767 | -0.15269 | -0.62256 | -1.6524 | -1.7232
57 | 2020 | Winter | Pc, [MW] | Expected | - | 3.6197 | 3.4006 | 3.211 | 3.1783 | 3.2454 | 3.8465 | 5.4362 | 6.434 | 6.6095 | 6.7 | 6.0612 | 6.4449 | 6.2515 | 5.9565 | 5.4841 | 5.4075 | 5.6815 | 6.1719 | 5.9625 | 5.9269 | 5.8348 | 5.4333 | 4.6499 | 4.121
57 | 2020 | Winter | Flex Up, [MW] | Expected | - | 0 | 0 | 0 | 0 | 0 | 0 | 0 | 0 | 0 | 0 | 0 | 0 | 0 | 0 | 0 | 0 | 0 | 0 | 0 | 0 | 0 | 0 | 0 | 0
57 | 2020 | Winter | Flex Down, [MW] | Expected | - | 0 | 0 | 0 | 0 | 0 | 0 | 0 | 0 | 0 | 0 | 0 | 0 | 0 | 0 | 0 | 0 | 0 | 0 | 0 | 0 | 0 | 0 | 0 | 0
57 | 2020 | Winter | Pc_net, [MW] | Expected | - | 3.6197 | 3.4006 | 3.211 | 3.1783 | 3.2454 | 3.8465 | 5.4362 | 6.434 | 6.6095 | 6.7 | 6.0612 | 6.4449 | 6.2515 | 5.9565 | 5.4841 | 5.4075 | 5.6815 | 6.1719 | 5.9625 | 5.9269 | 5.8348 | 5.4333 | 4.6499 | 4.121
57 | 2020 | Winter | Qc, [MVAr] | Expected | - | 1.6215 | 2 | 2 | 2 | 2 | 2 | 0.99078 | 0.10771 | -0.018442 | -0.52305 | -0.14459 | -0.3969 | -0.52305 | -0.52305 | -0.018442 | 0.3655 | 0.49348 | 0.49348 | 0.49348 | 0.61963 | 0.99809 | 0.99809 | 1.5027 | 1.5027
1 | 2030 | Summer | Pc, [MW] | 0 | 0 | 4.9351 | 8.5253 | 21.5292 | 13.4865 | 30.4043 | 52.2883 | 35.0811 | 4.1151 | 19.64 | 3.8469 | 8.8835 | 41.0691 | 18.6673 | 25.8075 | 23.6169 | 50.6306 | 21.6124 | 14.2675 | 31.3147 | 67.1314 | 49.2422 | -10.1635 | 44.2125 | 58.1779
1 | 2030 | Summer | Flex Up, [MW] | 0 | 0 | -9.7681e-07 | 0.31628 | 0.3309 | 0.35 | 0.36696 | 0.38073 | 0.37499 | 0.35605 | 0.0044942 | -9.6274e-07 | 0.47403 | 0.45297 | -9.3364e-07 | -9.7294e-07 | -9.3315e-07 | -9.5215e-07 | -9.6274e-07 | -9.0328e-07 | 0.20777 | 0.21864 | -9.6274e-07 | -9.8341e-07 | -9.8281e-07 | 0.28126
1 | 2030 | Summer | Flex Down, [MW] | 0 | 0 | 0.30019 | -9.7614e-07 | -9.816e-07 | -9.8385e-07 | -9.8385e-07 | -9.832e-07 | -9.7957e-07 | -9.7687e-07 | 0.31318 | 0.48446 | -7.5436e-07 | -9.7645e-07 | 0.42366 | 0.40662 | 0.39251 | 0.36911 | 0.35387 | 0.34058 | -9.7645e-07 | -9.5995e-07 | 0.23145 | 0.24276 | 0.2577 | -8.145e-07
1 | 2030 | Summer | Pc_net, [MW] | 0 | 0 | 4.6349 | 8.8415 | 21.8601 | 13.8365 | 30.7713 | 52.6691 | 35.4561 | 4.4712 | 19.3313 | 3.3624 | 9.3576 | 41.5221 | 18.2437 | 25.4009 | 23.2244 | 50.2615 | 21.2585 | 13.9269 | 31.5225 | 67.35 | 49.0107 | -10.4063 | 43.9548 | 58.4592
1 | 2030 | Summer | Qc, [MVAr] | 0 | 0 | 4.7303 | 3.4932 | 4.3113 | -0.37993 | 14.2533 | 12.1129 | 10.1041 | -0.89487 | 8.4729 | 6.9471 | 1.2317 | 20.7432 | 5.4801 | 2.2384 | 8.0323 | 7.9999 | 10.812 | 12.4419 | 13.1178 | 4.1957 | 3.2103 | -2.2674 | 7.0997 | 5.821
2 | 2030 | Summer | Pc, [MW] | 0 | 0 | 3.0876 | 2.8327 | 2.7359 | 2.706 | 2.6795 | 2.652 | 2.8637 | 3.0871 | 3.5052 | 3.6323 | 3.5772 | 3.6719 | 3.7324 | 3.6798 | 3.5382 | 3.4017 | 3.4632 | 3.5086 | 3.5003 | 3.4517 | 3.4714 | 3.6037 | 3.6469 | 3.4052
2 | 2030 | Summer | Flex Up, [MW] | 0 | 0 | -9.9434e-07 | -9.9433e-07 | -9.8092e-07 | -9.8387e-07 | -9.6594e-07 | -9.8122e-07 | -9.9296e-07 | -9.9192e-07 | -9.9267e-07 | -9.9347e-07 | -9.9161e-07 | -9.8692e-07 | -9.9169e-07 | -9.9216e-07 | -9.9153e-07 | -9.9303e-07 | -9.9302e-07 | -9.9142e-07 | -9.7777e-07 | -9.8202e-07 | -9.8606e-07 | -9.9066e-07 | -9.901e-07 | -9.9331e-07
2 | 2030 | Summer | Flex Down, [MW] | 0 | 0 | -9.4746e-07 | -9.9021e-07 | -9.9215e-07 | -9.9182e-07 | -9.937e-07 | -9.9246e-07 | -9.9084e-07 | -9.9034e-07 | -9.8341e-07 | -9.7009e-07 | -9.8446e-07 | -9.9027e-07 | -9.7788e-07 | -9.5711e-07 | -9.7793e-07 | -9.746e-07 | -9.7009e-07 | -9.7997e-07 | -9.9027e-07 | -9.8827e-07 | -9.7009e-07 | 0.00099938 | -5.2051e-07 | -9.8477e-07
2 | 2030 | Summer | Pc_net, [MW] | 0 | 0 | 3.0876 | 2.8327 | 2.7359 | 2.706 | 2.6795 | 2.652 | 2.8637 | 3.0871 | 3.5052 | 3.6323 | 3.5772 | 3.6719 | 3.7324 | 3.6798 | 3.5382 | 3.4017 | 3.4632 | 3.5086 | 3.5003 | 3.4517 | 3.4714 | 3.6027 | 3.6469 | 3.4052
2 | 2030 | Summer | Qc, [MVAr] | 0 | 0 | -74.8813 | -97.3549 | -107.3039 | -97.9205 | -104.9576 | -107.3767 | -93.0624 | -14.4784 | 46.4746 | 67.658 | 53.1853 | 70.8442 | 62.8686 | 64.7615 | 33.4145 | 8.4476 | 18.7925 | 22.8264 | 13.7521 | -2.5654 | -10.0149 | -6.9676 | -33.415 | -45.2299
3 | 2030 | Summer | Pc, [MW] | 0 | 0 | 33.8884 | 30.8945 | 29.3332 | 28.2728 | 28.2348 | 30.2337 | 37.8099 | 46.0624 | 48.0652 | 47.0915 | 47.0419 | 50.1144 | 50.1301 | 50.1516 | 47.6396 | 45.1107 | 42.0368 | 42.054 | 42.0215 | 42.033 | 42.0466 | 42.0362 | 40.931 | 38.3757
3 | 2030 | Summer | Flex Up, [MW] | 0 | 0 | -9.9378e-07 | -9.9416e-07 | -9.8339e-07 | -9.8246e-07 | -9.836e-07 | -9.8361e-07 | -9.9271e-07 | -9.9158e-07 | -9.9239e-07 | -9.9325e-07 | -9.9125e-07 | -9.8616e-07 | -9.9133e-07 | -9.9184e-07 | -9.9115e-07 | -9.9278e-07 | -9.9277e-07 | -9.9104e-07 | -9.75e-07 | -9.8031e-07 | -9.8502e-07 | -9.9066e-07 | -9.8958e-07 | -9.9307e-07
3 | 2030 | Summer | Flex Down, [MW] | 0 | 0 | -9.7142e-07 | -9.9067e-07 | -9.9164e-07 | -9.9214e-07 | -9.9214e-07 | -9.9199e-07 | -9.9125e-07 | -9.9078e-07 | -9.8468e-07 | -9.7398e-07 | -9.8558e-07 | -9.9065e-07 | -9.8008e-07 | -9.6468e-07 | -9.8012e-07 | -9.7746e-07 | -9.7398e-07 | -9.818e-07 | -9.9072e-07 | -9.889e-07 | -9.7398e-07 | 0.00099977 | -8.5878e-07 | -9.8585e-07
3 | 2030 | Summer | Pc_net, [MW] | 0 | 0 | 33.8884 | 30.8945 | 29.3332 | 28.2728 | 28.2348 | 30.2337 | 37.8099 | 46.0624 | 48.0652 | 47.0915 | 47.0419 | 50.1144 | 50.1301 | 50.1516 | 47.6396 | 45.1107 | 42.0368 | 42.054 | 42.0215 | 42.033 | 42.0466 | 42.0352 | 40.931 | 38.3757
3 | 2030 | Summer | Qc, [MVAr] | 0 | 0 | -19.3845 | -19.3845 | -22.5042 | -25.624 | -25.624 | -25.624 | -10.2172 | 2.1178 | 6.7255 | 6.7255 | 6.1495 | 8.6453 | 11.7171 | 12.0771 | 6.7735 | 5.2856 | -0.85792 | -0.85792 | -0.85792 | -0.85792 | -5.4656 | -7.0015 | -19.5764 | -19.5764
4 | 2030 | Summer | Pc, [MW] | 0 | 0 | 0 | 0 | 0 | 0 | 0 | 0 | 0 | 0 | 0 | 0 | 0 | 0 | 0 | 0 | 0 | 0 | 0 | 0 | 0 | 0 | 0 | 0 | 0 | 0
4 | 2030 | Summer | Flex Up, [MW] | 0 | 0 | -9.9322e-07 | -9.9401e-07 | -9.8367e-07 | -9.8145e-07 | -9.8476e-07 | -9.8393e-07 | -9.9262e-07 | -9.9161e-07 | -9.9243e-07 | -9.9326e-07 | -9.9126e-07 | -9.861e-07 | -9.9134e-07 | -9.9183e-07 | -9.9115e-07 | -9.9278e-07 | -9.9278e-07 | -9.9107e-07 | -9.7523e-07 | -9.8057e-07 | -9.8527e-07 | -9.9066e-07 | -9.8969e-07 | -9.9308e-07
4 | 2030 | Summer | Flex Down, [MW] | 0 | 0 | -9.7929e-07 | -9.9104e-07 | -9.9157e-07 | -9.9233e-07 | -9.9184e-07 | -9.9191e-07 | -9.9138e-07 | -9.9076e-07 | -9.8455e-07 | -9.7372e-07 | -9.8555e-07 | -9.9067e-07 | -9.8007e-07 | -9.6487e-07 | -9.8016e-07 | -9.7743e-07 | -9.7381e-07 | -9.8167e-07 | -9.9068e-07 | -9.8882e-07 | -9.7317e-07 | 0.00099975 | -8.3587e-07 | -9.8581e-07
4 | 2030 | Summer | Pc_net, [MW] | 0 | 0 | -1.3936e-08 | -2.9735e-09 | 7.8987e-09 | 1.088e-08 | 7.0836e-09 | 7.9773e-09 | -1.2388e-09 | -8.486e-10 | -7.877e-09 | -1.9547e-08 | -5.7106e-09 | 4.5674e-09 | -1.127e-08 | -2.6962e-08 | -1.0988e-08 | -1.5344e-08 | -1.8976e-08 | -9.4061e-09 | 1.5452e-08 | 8.2492e-09 | -1.2098e-08 | -0.0010007 | -1.5382e-07 | -7.2751e-09
4 | 2030 | Summer | Qc, [MVAr] | 0 | 0 | 0 | 0 | 0 | 0 | 0 | 0 | 0 | 0 | 0 | 0 | 0 | 0 | 0 | 0 | 0 | 0 | 0 | 0 | 0 | 0 | 0 | 0 | 0 | 0
5 | 2030 | Summer | Pc, [MW] | 0 | 0 | 11.5912 | 10.223 | 9.6512 | 9.3389 | 9.8774 | 9.0563 | 10.6082 | 12.164 | 13.6976 | 14.7093 | 15.1694 | 15.4067 | 15.714 | 15.8498 | 15.9044 | 15.3076 | 15.317 | 14.7275 | 14.7936 | 14.9188 | 14.8012 | 15.3265 | 15.1129 | 13.5414
5 | 2030 | Summer | Flex Up, [MW] | 0 | 0 | -7.4567e-07 | -9.931e-07 | -9.8288e-07 | -9.8193e-07 | 0.76486 | -9.8303e-07 | -9.9295e-07 | -9.92e-07 | -9.9276e-07 | -9.9354e-07 | -9.9171e-07 | -9.8718e-07 | -9.9179e-07 | -9.9225e-07 | -9.9163e-07 | -9.931e-07 | -9.931e-07 | -9.9154e-07 | -9.7845e-07 | -9.8257e-07 | -9.8645e-07 | -9.9104e-07 | -9.903e-07 | -9.9336e-07
5 | 2030 | Summer | Flex Down, [MW] | 0 | 0 | -9.9479e-07 | -9.9252e-07 | -9.9176e-07 | -9.9224e-07 | -9.95e-07 | -9.9212e-07 | -9.9086e-07 | -9.9023e-07 | -9.8296e-07 | -9.6853e-07 | -9.841e-07 | -9.9012e-07 | -9.7712e-07 | -9.5424e-07 | -9.7721e-07 | -9.7361e-07 | -9.6857e-07 | -9.7931e-07 | -9.9013e-07 | -9.8803e-07 | -9.681e-07 | 0.506 | 0.25986 | -9.8446e-07
5 | 2030 | Summer | Pc_net, [MW] | 0 | 0 | 11.5912 | 10.223 | 9.6512 | 9.3389 | 10.6422 | 9.0563 | 10.6082 | 12.164 | 13.6976 | 14.7093 | 15.1694 | 15.4067 | 15.714 | 15.8498 | 15.9044 | 15.3076 | 15.317 | 14.7275 | 14.7936 | 14.9188 | 14.8012 | 14.8205 | 14.853 | 13.5414
5 | 2030 | Summer | Qc, [MVAr] | 0 | 0 | 2.0864 | 1.5986 | 1.5149 | 1.323 | 1.5231 | 0.70689 | 1.2334 | 2.37 | 3.4477 | 4.0968 | 4.4724 | 4.6357 | 4.8441 | 4.8808 | 4.8461 | 4.6848 | 4.4583 | 3.9563 | 3.938 | 3.7462 | 3.3768 | 4.0481 | 3.6273 | 2.9191
6 | 2030 | Summer | Pc, [MW] | 0 | 0 | -91.5143 | -78.5604 | -50.932 | -48.253 | -46.7471 | -47.7301 | -35.2265 | -17.3905 | -4.6402 | 5.0181 | 8.4131 | 14.6344 | 22.8972 | 24.1511 | 20.5051 | 9.8921 | 10.3354 | 10.5595 | 13.364 | 10.6172 | 7.9072 | 16.1969 | 21.3911 | -5.5966
6 | 2030 | Summer | Flex Up, [MW] | 0 | 0 | 0 | 0 | 0 | 0 | 0 | 0 | 0 | 0 | 0 | 0 | 0 | 0 | 0 | 0 | 0 | 0 | 0 | 0 | 0 | 0 | 0 | 0 | 0 | 0
6 | 2030 | Summer | Flex Down, [MW] | 0 | 0 | 0 | 0 | 0 | 0 | 0 | 0 | 0 | 0 | 0 | 0 | 0 | 0 | 0 | 0 | 0 | 0 | 0 | 0 | 0 | 0 | 0 | 0 | 0 | 0
6 | 2030 | Summer | Pc_net, [MW] | 0 | 0 | -91.5143 | -78.5604 | -50.932 | -48.253 | -46.7471 | -47.7301 | -35.2265 | -17.3905 | -4.6402 | 5.0181 | 8.4131 | 14.6344 | 22.8972 | 24.1511 | 20.5051 | 9.8921 | 10.3354 | 10.5595 | 13.364 | 10.6172 | 7.9072 | 16.1969 | 21.3911 | -5.5966
6 | 2030 | Summer | Qc, [MVAr] | 0 | 0 | -2.2431 | -2.013 | -2.1938 | -1.7746 | -1.939 | -2.0212 | -2.35 | -1.7828 | -2.0294 | -1.939 | -2.1938 | -2.4404 | -1.8486 | -1.7746 | -1.9061 | -2.0541 | -1.9061 | -1.7664 | -1.7828 | -1.5609 | -1.8403 | -1.9554 | -2.0705 | -2.0869
7 | 2030 | Summer | Pc, [MW] | 0 | 0 | 0 | 0 | 0 | 0 | 0 | 0 | 0 | 0 | 0 | 0 | 0 | 0 | 0 | 0 | 0 | 0 | 0 | 0 | 0 | 0 | 0 | 0 | 0 | 0
7 | 2030 | Summer | Flex Up, [MW] | 0 | 0 | 0 | 0 | 0 | 0 | 0 | 0 | 0 | 0 | 0 | 0 | 0 | 0 | 0 | 0 | 0 | 0 | 0 | 0 | 0 | 0 | 0 | 0 | 0 | 0
7 | 2030 | Summer | Flex Down, [MW] | 0 | 0 | 0 | 0 | 0 | 0 | 0 | 0 | 0 | 0 | 0 | 0 | 0 | 0 | 0 | 0 | 0 | 0 | 0 | 0 | 0 | 0 | 0 | 0 | 0 | 0
7 | 2030 | Summer | Pc_net, [MW] | 0 | 0 | 0 | 0 | 0 | 0 | 0 | 0 | 0 | 0 | 0 | 0 | 0 | 0 | 0 | 0 | 0 | 0 | 0 | 0 | 0 | 0 | 0 | 0 | 0 | 0
7 | 2030 | Summer | Qc, [MVAr] | 0 | 0 | 0 | 0 | 0 | 0 | 0 | 0 | 0 | 0 | 0 | 0 | 0 | 0 | 0 | 0 | 0 | 0 | 0 | 0 | 0 | 0 | 0 | 0 | 0 | 0
8 | 2030 | Summer | Pc, [MW] | 0 | 0 | 0 | 0 | 0 | 0 | 0 | 0 | 0 | 0 | 0 | 0 | 0 | 0 | 0 | 0 | 0 | 0 | 0 | 0 | 0 | 0 | 0 | 0 | 0 | 0
8 | 2030 | Summer | Flex Up, [MW] | 0 | 0 | 0 | 0 | 0 | 0 | 0 | 0 | 0 | 0 | 0 | 0 | 0 | 0 | 0 | 0 | 0 | 0 | 0 | 0 | 0 | 0 | 0 | 0 | 0 | 0
8 | 2030 | Summer | Flex Down, [MW] | 0 | 0 | 0 | 0 | 0 | 0 | 0 | 0 | 0 | 0 | 0 | 0 | 0 | 0 | 0 | 0 | 0 | 0 | 0 | 0 | 0 | 0 | 0 | 0 | 0 | 0
8 | 2030 | Summer | Pc_net, [MW] | 0 | 0 | 0 | 0 | 0 | 0 | 0 | 0 | 0 | 0 | 0 | 0 | 0 | 0 | 0 | 0 | 0 | 0 | 0 | 0 | 0 | 0 | 0 | 0 | 0 | 0
8 | 2030 | Summer | Qc, [MVAr] | 0 | 0 | 26.3028 | 26.4151 | 26.6399 | 26.6891 | 26.7532 | 26.8442 | 26.4939 | 25.3576 | 25.1856 | 25.1292 | 25.1507 | 24.9952 | 24.7988 | 24.8797 | 25.0099 | 25.3081 | 25.376 | 25.3216 | 25.3672 | 25.4842 | 25.4699 | 25.3779 | 25.5795 | 25.7883
9 | 2030 | Summer | Pc, [MW] | 0 | 0 | 143.2561 | 89.2672 | 127.4421 | 117.9295 | 135.0761 | 46.5882 | -107.697 | 8.062 | 60.823 | 147.8733 | 143.8894 | 79.7508 | 66.0518 | 80.4356 | 70.4525 | 83.7405 | 116.7145 | 120.8991 | 124.8422 | 122.3917 | 78.5991 | 88.888 | 90.7864 | 92.2707
9 | 2030 | Summer | Flex Up, [MW] | 0 | 0 | -9.935e-07 | -9.9337e-07 | -9.7589e-07 | -9.7349e-07 | -9.8416e-07 | -9.7513e-07 | -9.9115e-07 | -9.8966e-07 | -9.9103e-07 | -9.9245e-07 | -9.8986e-07 | -9.8234e-07 | -9.8975e-07 | -9.9061e-07 | -9.8948e-07 | -9.917e-07 | -9.9179e-07 | -9.8944e-07 | -9.5834e-07 | -9.7152e-07 | -9.7994e-07 | -9.9066e-07 | -9.8732e-07 | -9.9204e-07
9 | 2030 | Summer | Flex Down, [MW] | 0 | 0 | -9.7617e-07 | -9.9217e-07 | -9.9277e-07 | -9.9317e-07 | -9.92e-07 | -9.9313e-07 | -9.9277e-07 | -9.9234e-07 | -9.8827e-07 | -9.8151e-07 | -9.8823e-07 | -9.9184e-07 | -9.853e-07 | -9.7749e-07 | -9.8537e-07 | -9.8393e-07 | -9.818e-07 | -9.8609e-07 | -9.9192e-07 | -9.9055e-07 | -9.8192e-07 | 0.001 | -9.5872e-07 | -9.8882e-07
9 | 2030 | Summer | Pc_net, [MW] | 0 | 0 | 143.2561 | 89.2672 | 127.4421 | 117.9295 | 135.0761 | 46.5882 | -107.697 | 8.062 | 60.823 | 147.8733 | 143.8894 | 79.7508 | 66.0518 | 80.4356 | 70.4525 | 83.7405 | 116.7145 | 120.8991 | 124.8422 | 122.3917 | 78.5991 | 88.887 | 90.7864 | 92.2707
9 | 2030 | Summer | Qc, [MVAr] | 0 | 0 | 31.7249 | 28.4669 | 24.4952 | 25.1991 | 23.802 | 26.9095 | 29.041 | 23.5512 | 16.6447 | 12.3738 | 15.9126 | 17.839 | 16.9817 | 16.7938 | 20.8679 | 22.9742 | 24.6814 | 30.3413 | 29.5663 | 28.1986 | 30.5987 | 27.9405 | 30.2122 | 31.027
10 | 2030 | Summer | Pc, [MW] | 0 | 0 | 4.2939 | 3.7074 | 3.6356 | 3.3159 | 3.3086 | 3.2994 | 3.9401 | 4.9176 | 5.7429 | 5.8855 | 5.8548 | 6.1157 | 5.8856 | 5.7942 | 4.8745 | 5.039 | 5.8407 | 6.2328 | 4.9094 | 5.1699 | 4.7945 | 5.0675 | 4.9456 | 4.5175
10 | 2030 | Summer | Flex Up, [MW] | 0 | 0 | -9.7479e-07 | 1.7109 | 1.7901 | 1.8934 | 1.9851 | 2.0596 | 2.0286 | 1.9261 | 1.7185 | -9.6694e-07 | 0.87232 | 2.4504 | -9.5009e-07 | -9.7777e-07 | -9.4763e-07 | -9.5885e-07 | -9.6719e-07 | -9.18e-07 | 1.124 | 1.1828 | -9.6761e-07 | -9.8914e-07 | -9.8361e-07 | 1.5215
10 | 2030 | Summer | Flex Down, [MW] | 0 | 0 | 1.6239 | -9.7798e-07 | -9.8267e-07 | -9.8474e-07 | -9.5237e-07 | -9.8396e-07 | -9.8159e-07 | -9.7854e-07 | 4.2574e-06 | 2.6207 | 1.692 | -9.6905e-07 | 2.2918 | 2.1996 | 2.1233 | 1.9968 | 1.9143 | 1.8424 | -9.7437e-07 | -9.5171e-07 | 1.2521 | 1.3133 | 1.3941 | -8.4516e-07
10 | 2030 | Summer | Pc_net, [MW] | 0 | 0 | 2.6699 | 5.4183 | 5.4257 | 5.2093 | 5.2937 | 5.359 | 5.9687 | 6.8437 | 7.4614 | 3.2648 | 5.0351 | 8.5661 | 3.5938 | 3.5946 | 2.7511 | 3.0422 | 3.9263 | 4.3904 | 6.0334 | 6.3527 | 3.5424 | 3.7542 | 3.5515 | 6.0391
10 | 2030 | Summer | Qc, [MVAr] | 0 | 0 | -1.8744 | -2.4042 | -2.4256 | -2.4404 | -2.4136 | -2.4033 | -1.9911 | -1.181 | -0.78567 | -0.77028 | -0.76438 | -0.36684 | -0.26339 | -0.32154 | -0.066803 | -0.50765 | -0.89747 | -0.87781 | -1.0458 | -0.95233 | -0.96842 | -0.78376 | -1.1634 | -1.5594
11 | 2030 | Summer | Pc, [MW] | 0 | 0 | 0 | 0 | 0 | 0 | 0 | 0 | 0 | 0 | 0 | 0 | 0 | 0 | 0 | 0 | 0 | 0 | 0 | 0 | 0 | 0 | 0 | 0 | 0 | 0
11 | 2030 | Summer | Flex Up, [MW] | 0 | 0 | 0 | 0 | 0 | 0 | 0 | 0 | 0 | 0 | 0 | 0 | 0 | 0 | 0 | 0 | 0 | 0 | 0 | 0 | 0 | 0 | 0 | 0 | 0 | 0
11 | 2030 | Summer | Flex Down, [MW] | 0 | 0 | 0 | 0 | 0 | 0 | 0 | 0 | 0 | 0 | 0 | 0 | 0 | 0 | 0 | 0 | 0 | 0 | 0 | 0 | 0 | 0 | 0 | 0 | 0 | 0
11 | 2030 | Summer | Pc_net, [MW] | 0 | 0 | 0 | 0 | 0 | 0 | 0 | 0 | 0 | 0 | 0 | 0 | 0 | 0 | 0 | 0 | 0 | 0 | 0 | 0 | 0 | 0 | 0 | 0 | 0 | 0
11 | 2030 | Summer | Qc, [MVAr] | 0 | 0 | 0 | 0 | 0 | 0 | 0 | 0 | 0 | 0 | 0 | 0 | 0 | 0 | 0 | 0 | 0 | 0 | 0 | 0 | 0 | 0 | 0 | 0 | 0 | 0
12 | 2030 | Summer | Pc, [MW] | 0 | 0 | 281.2561 | 251.2852 | 234.7606 | 227.6867 | 378.6161 | 362.8523 | 252.152 | 324.4967 | 359.0932 | 384.6058 | 384.2435 | 423.6975 | 437.9908 | 432.2586 | 460.6378 | 426.1927 | 406.4524 | 401.8579 | 387.0209 | 392.7149 | 384.5999 | 414.9901 | 385.2611 | 319.0985
12 | 2030 | Summer | Flex Up, [MW] | 0 | 0 | -9.7456e-07 | 9.8541 | 10.3098 | 10.9049 | 2.0689 | 11.8624 | 11.6834 | 11.0933 | 9.8977 | -9.6554e-07 | 14.3906 | 14.1129 | -9.527e-07 | -9.7865e-07 | -9.5268e-07 | -9.6103e-07 | -9.6787e-07 | -9.1547e-07 | 6.4734 | 6.8122 | -9.6858e-07 | -9.8977e-07 | -9.8362e-07 | 8.7632
12 | 2030 | Summer | Flex Down, [MW] | 0 | 0 | 9.3529 | -9.7812e-07 | -9.828e-07 | -9.8479e-07 | 9.3641 | -9.8348e-07 | -9.8104e-07 | -9.7831e-07 | 3.1697e-06 | 15.094 | 0.3784 | -9.6564e-07 | 13.1998 | 12.6688 | 12.2292 | 11.5002 | 11.0255 | 10.6112 | -9.7381e-07 | -9.5025e-07 | 7.2111 | 7.5636 | 8.0291 | -8.4971e-07
12 | 2030 | Summer | Pc_net, [MW] | 0 | 0 | 271.9033 | 261.1392 | 245.0704 | 238.5916 | 371.3208 | 374.7147 | 263.8354 | 335.5901 | 368.9908 | 369.5118 | 398.2558 | 437.8104 | 424.791 | 419.5898 | 448.4086 | 414.6925 | 395.427 | 391.2468 | 393.4942 | 399.527 | 377.3888 | 407.4264 | 377.2321 | 327.8617
12 | 2030 | Summer | Qc, [MVAr] | 0 | 0 | -19.1477 | -26.4985 | -27.8266 | -27.0584 | -28.0897 | -29.2846 | -25.3219 | -10.5321 | -0.43449 | 4.204 | 3.8422 | 4.301 | 6.3284 | 5.5731 | 1.5772 | 0.87587 | 0.56218 | -1.7121 | -2.4876 | -1.8113 | -5.3335 | -1.9789 | -6.2293 | -9.3062
13 | 2030 | Summer | Pc, [MW] | 0 | 0 | 13.9579 | 13.0806 | 11.8451 | 12.1535 | 12.1475 | 12.6648 | 14.4951 | 17.8691 | 19.7313 | 20.7578 | 20.909 | 21.1159 | 21.9634 | 21.5775 | 20.5728 | 20.3977 | 19.2399 | 19.3374 | 19.0549 | 19.978 | 19.978 | 20.6504 | 18.5913 | 16.0409
13 | 2030 | Summer | Flex Up, [MW] | 0 | 0 | 0 | 0 | 0 | 0 | 0 | 0 | 0 | 0 | 0 | 0 | 0 | 0 | 0 | 0 | 0 | 0 | 0 | 0 | 0 | 0 | 0 | 0 | 0 | 0
13 | 2030 | Summer | Flex Down, [MW] | 0 | 0 | 0 | 0 | 0 | 0 | 0 | 0 | 0 | 0 | 0 | 0 | 0 | 0 | 0 | 0 | 0 | 0 | 0 | 0 | 0 | 0 | 0 | 0 | 0 | 0
13 | 2030 | Summer | Pc_net, [MW] | 0 | 0 | 13.9579 | 13.0806 | 11.8451 | 12.1535 | 12.1475 | 12.6648 | 14.4951 | 17.8691 | 19.7313 | 20.7578 | 20.909 | 21.1159 | 21.9634 | 21.5775 | 20.5728 | 20.3977 | 19.2399 | 19.3374 | 19.0549 | 19.978 | 19.978 | 20.6504 | 18.5913 | 16.0409
13 | 2030 | Summer | Qc, [MVAr] | 0 | 0 | -2.8064 | -2.8064 | -2.8064 | -2.8064 | -2.8064 | -2.8064 | -2.8064 | -2.6573 | -2.4967 | -2.4597 | -2.4062 | -2.4431 | -2.4431 | -2.4431 | -2.4431 | -2.4431 | -2.4842 | -2.6076 | -2.6076 | -2.6076 | -2.6076 | -2.6828 | -2.758 | -2.758
14 | 2030 | Summer | Pc, [MW] | 0 | 0 | 7.5436 | 7.6736 | 7.1576 | 7.5895 | 7.4995 | 7.9163 | 10.5845 | 11.8844 | 12.2574 | 12.3997 | 12.506 | 12.812 | 12.4341 | 12.1378 | 11.2402 | 10.772 | 10.9265 | 10.7231 | 10.8698 | 11.1176 | 10.7123 | 11.1828 | 10.4053 | 8.6823
14 | 2030 | Summer | Flex Up, [MW] | 0 | 0 | 0 | 0 | 0 | 0 | 0 | 0 | 0 | 0 | 0 | 0 | 0 | 0 | 0 | 0 | 0 | 0 | 0 | 0 | 0 | 0 | 0 | 0 | 0 | 0
14 | 2030 | Summer | Flex Down, [MW] | 0 | 0 | 0 | 0 | 0 | 0 | 0 | 0 | 0 | 0 | 0 | 0 | 0 | 0 | 0 | 0 | 0 | 0 | 0 | 0 | 0 | 0 | 0 | 0 | 0 | 0
14 | 2030 | Summer | Pc_net, [MW] | 0 | 0 | 7.5436 | 7.6736 | 7.1576 | 7.5895 | 7.4995 | 7.9163 | 10.5845 | 11.8844 | 12.2574 | 12.3997 | 12.506 | 12.812 | 12.4341 | 12.1378 | 11.2402 | 10.772 | 10.9265 | 10.7231 | 10.8698 | 11.1176 | 10.7123 | 11.1828 | 10.4053 | 8.6823
14 | 2030 | Summer | Qc, [MVAr] | 0 | 0 | -2.2958 | -2.5164 | -2.6379 | -1.4188 | -2.1408 | -2.2986 | 0.7108 | 3.7802 | 4.7396 | 5.6724 | 6.3469 | 6.2547 | 6.467 | 5.9308 | 4.4812 | 3.6392 | 2.8739 | 2.906 | 2.2483 | 2.2539 | 1.4034 | 1.6995 | 1.1451 | -0.7108
15 | 2030 | Summer | Pc, [MW] | 0 | 0 | 19.5787 | 20.3307 | 16.401 | 17.7798 | 18.0005 | 16.7058 | 19.4274 | 22.1354 | 22.6248 | 24.2411 | 22.7756 | 23.6065 | 25.3726 | 23.5639 | 21.5408 | 23.5942 | 21.4507 | 23.6107 | 23.5682 | 24.4521 | 25.9296 | 26.8692 | 24.1155 | 21.3762
15 | 2030 | Summer | Flex Up, [MW] | 0 | 0 | -9.7178e-07 | 0.36962 | 0.38672 | 0.40904 | 0.42885 | 0.44495 | 0.43824 | 0.41611 | 0.0053369 | -9.6363e-07 | 0.55398 | 0.52937 | -9.3835e-07 | -9.7431e-07 | -9.3532e-07 | -9.5294e-07 | -9.6336e-07 | -9.0993e-07 | 0.24281 | 0.25552 | -9.6635e-07 | -9.8653e-07 | -9.834e-07 | 0.32871
15 | 2030 | Summer | Flex Down, [MW] | 0 | 0 | 0.35082 | -9.7704e-07 | -9.8206e-07 | -9.8433e-07 | -9.8026e-07 | -9.8354e-07 | -9.8051e-07 | -9.7729e-07 | 0.36592 | 0.56617 | -7.1631e-07 | -9.742e-07 | 0.49512 | 0.4752 | 0.45871 | 0.43137 | 0.41356 | 0.39802 | -9.7547e-07 | -9.5562e-07 | 0.27049 | 0.28371 | 0.30117 | -7.9805e-07
15 | 2030 | Summer | Pc_net, [MW] | 0 | 0 | 19.2279 | 20.7003 | 16.7877 | 18.1888 | 18.4293 | 17.1508 | 19.8656 | 22.5515 | 22.2642 | 23.6749 | 23.3296 | 24.1358 | 24.8775 | 23.0887 | 21.0821 | 23.1628 | 21.0371 | 23.2126 | 23.8111 | 24.7076 | 25.6591 | 26.5855 | 23.8144 | 21.7049
15 | 2030 | Summer | Qc, [MVAr] | 0 | 0 | -4.5442 | -4.4882 | -5.6385 | -5.1659 | -4.5779 | -6.101 | -4.6359 | -3.0636 | -2.0781 | -1.0374 | -1.3392 | -0.92121 | -0.38777 | -0.57956 | -1.1237 | -0.8963 | -2.053 | -1.8406 | -2.6739 | -2.6898 | -2.6699 | -2.3024 | -3.0332 | -3.3665
16 | 2030 | Summer | Pc, [MW] | 0 | 0 | -8.3876 | -0.72482 | 1.8426 | 6.0159 | 3.5351 | 2.4507 | 7.422 | 17.3513 | 5.1216 | 16.0056 | 16.42 | 35.7776 | 19.4114 | 52.536 | 6.4229 | 23.7364 | 26.2352 | -25.1899 | 13.2626 | 0.070811 | 36.8065 | 52.5909 | 8.9601 | 22.3998
16 | 2030 | Summer | Flex Up, [MW] | 0 | 0 | -9.7455e-07 | 1.81 | 1.8937 | 2.003 | 2.1 | 2.1789 | 2.146 | 2.0376 | 1.0358 | -9.6589e-07 | 1.7051 | 2.5923 | -9.5156e-07 | -9.7941e-07 | -9.4863e-07 | -9.6151e-07 | -9.686e-07 | -8.8669e-07 | 1.189 | 1.2513 | -9.7005e-07 | -9.8917e-07 | -9.8353e-07 | 1.6096
16 | 2030 | Summer | Flex Down, [MW] | 0 | 0 | 1.7179 | -9.7769e-07 | -9.8247e-07 | -9.8446e-07 | -9.4495e-07 | -9.8339e-07 | -9.8048e-07 | -9.7736e-07 | 0.78221 | 2.7725 | 1.0077 | -9.669e-07 | 2.4246 | 2.327 | 2.2463 | 2.1124 | 2.0252 | 1.9491 | -9.7409e-07 | -9.5382e-07 | 1.3246 | 1.3893 | 1.4748 | -7.8221e-07
16 | 2030 | Summer | Pc_net, [MW] | 0 | 0 | -10.1055 | 1.0852 | 3.7364 | 8.019 | 5.6352 | 4.6296 | 9.568 | 19.3889 | 5.3752 | 13.2331 | 17.1174 | 38.3699 | 16.9868 | 50.2089 | 4.1767 | 21.624 | 24.21 | -27.139 | 14.4517 | 1.3221 | 35.4819 | 51.2016 | 7.4853 | 24.0095
16 | 2030 | Summer | Qc, [MVAr] | 0 | 0 | -3.5998 | -3.1677 | -3.2821 | -3.6606 | -3.5625 | -2.8733 | -2.7822 | -2.8967 | -2.8219 | -2.3197 | -2.1048 | -1.988 | -1.6212 | -2.0324 | -2.9948 | -2.1608 | -2.1235 | -3.4176 | -3.4246 | -2.7168 | -3.1537 | -2.6935 | -3.17 | -3.5438
17 | 2030 | Summer | Pc, [MW] | 0 | 0 | 46.0875 | 45.563 | 45.5433 | 45.5346 | 46.7227 | 47.189 | 41.4696 | 29.7654 | 30.9618 | 33.6774 | 32.3165 | 42.6256 | 51.274 | 49.0923 | 45.7591 | 46.6974 | 51.0729 | 46.2864 | 45.7574 | 46.2811 | 46.5449 | 48.7815 | 42.0095 | 39.9377
17 | 2030 | Summer | Flex Up, [MW] | 0 | 0 | -9.6796e-07 | 0.48775 | 0.51031 | 0.53977 | -9.9427e-07 | 0.58716 | 0.5783 | 0.54909 | 0.48991 | -9.3578e-07 | 0.73103 | 0.69855 | -8.5782e-07 | -9.7219e-07 | -8.4346e-07 | -9.1645e-07 | -9.453e-07 | 0.083199 | 0.32041 | 0.33719 | -9.4466e-07 | -9.9271e-07 | -9.7938e-07 | 0.43376
17 | 2030 | Summer | Flex Down, [MW] | 0 | 0 | 0.46294 | -9.8174e-07 | -9.8515e-07 | -9.8667e-07 | 0.56591 | -9.86e-07 | -9.8396e-07 | -9.8255e-07 | -9.2062e-07 | 0.74711 | -9.328e-07 | -9.6784e-07 | 0.65335 | 0.62707 | 0.60531 | 0.56923 | 0.54573 | 0.44202 | -9.8092e-07 | -9.7094e-07 | 0.35693 | 0.37438 | 0.39742 | -9.4292e-07
17 | 2030 | Summer | Pc_net, [MW] | 0 | 0 | 45.6246 | 46.0507 | 46.0536 | 46.0744 | 46.1568 | 47.7762 | 42.0479 | 30.3145 | 31.4517 | 32.9303 | 33.0475 | 43.3242 | 50.6206 | 48.4652 | 45.1538 | 46.1281 | 50.5272 | 45.9276 | 46.0779 | 46.6183 | 46.188 | 48.4071 | 41.6121 | 40.3714
17 | 2030 | Summer | Qc, [MVAr] | 0 | 0 | -1.7401 | -1.7401 | -1.7401 | -1.7401 | -1.7401 | -1.7401 | -7.7562 | -9.7615 | -9.7615 | -3.7455 | -1.7401 | -7.7562 | -1.2751 | -1.2751 | -1.2751 | -1.2751 | -1.2751 | -1.2751 | -1.2751 | -1.2751 | -1.2751 | -1.2751 | -1.2751 | -1.2751
18 | 2030 | Summer | Pc, [MW] | 0 | 0 | 20.1531 | 18.727 | 16.9433 | 16.7645 | 16.5856 | 16.2289 | 21.6656 | 28.6638 | 32.1749 | 31.0347 | 31.4798 | 32.6917 | 33.191 | 32.2824 | 29.0563 | 28.3078 | 28.0762 | 27.524 | 26.9353 | 28.6287 | 29.5201 | 31.3022 | 28.3685 | 23.86
18 | 2030 | Summer | Flex Up, [MW] | 0 | 0 | 0.032551 | 0.034296 | 0.035882 | 0.037953 | 0.039791 | 0.041285 | 0.040662 | 0.038609 | -8.0217e-07 | -9.6891e-07 | 0.01889 | 0.049118 | -9.4862e-07 | -9.7449e-07 | -9.4689e-07 | -9.5949e-07 | -9.6819e-07 | -9.3281e-07 | 0.02253 | 0.023709 | -9.6928e-07 | -9.8596e-07 | -9.8424e-07 | 0.030499
18 | 2030 | Summer | Flex Down, [MW] | 0 | 0 | -9.2873e-07 | -9.817e-07 | -9.8093e-07 | -9.8611e-07 | -9.8857e-07 | -9.8284e-07 | -9.8083e-07 | -9.7399e-07 | 0.034448 | 0.052532 | 0.03251 | -9.7331e-07 | 0.04594 | 0.044092 | 0.042562 | 0.040025 | 0.038373 | 0.036931 | -9.7385e-07 | -9.4939e-07 | 0.025098 | 0.026325 | 0.027944 | -5.0929e-07
18 | 2030 | Summer | Pc_net, [MW] | 0 | 0 | 20.1857 | 18.7613 | 16.9792 | 16.8024 | 16.6254 | 16.2702 | 21.7063 | 28.7024 | 32.1404 | 30.9822 | 31.4662 | 32.7408 | 33.1451 | 32.2383 | 29.0138 | 28.2678 | 28.0379 | 27.4871 | 26.9578 | 28.6524 | 29.495 | 31.2759 | 28.3406 | 23.8905
18 | 2030 | Summer | Qc, [MVAr] | 0 | 0 | -11.9579 | -11.9579 | -11.9579 | -11.9579 | -11.9579 | -11.9579 | -11.9579 | -3.8662 | 4.2254 | 4.2254 | 4.2254 | 4.2254 | 4.2254 | 4.2254 | 4.2254 | 4.2254 | 4.2254 | 4.2254 | -1.8433 | -3.8662 | -3.8662 | -3.8662 | -3.8662 | -3.8662
19 | 2030 | Summer | Pc, [MW] | 0 | 0 | 2.9329 | 2.6572 | 2.4485 | 2.4318 | 2.4318 | 2.415 | 2.789 | 3.1997 | 3.4714 | 3.595 | 3.7762 | 3.9211 | 3.988 | 4.0266 | 3.9841 | 3.9481 | 3.6837 | 3.6013 | 3.5679 | 3.5511 | 3.555 | 3.6902 | 3.703 | 3.2941
19 | 2030 | Summer | Flex Up, [MW] | 0 | 0 | 0 | 0 | 0 | 0 | 0 | 0 | 0 | 0 | 0 | 0 | 0 | 0 | 0 | 0 | 0 | 0 | 0 | 0 | 0 | 0 | 0 | 0 | 0 | 0
19 | 2030 | Summer | Flex Down, [MW] | 0 | 0 | 0 | 0 | 0 | 0 | 0 | 0 | 0 | 0 | 0 | 0 | 0 | 0 | 0 | 0 | 0 | 0 | 0 | 0 | 0 | 0 | 0 | 0 | 0 | 0
19 | 2030 | Summer | Pc_net, [MW] | 0 | 0 | 2.9329 | 2.6572 | 2.4485 | 2.4318 | 2.4318 | 2.415 | 2.789 | 3.1997 | 3.4714 | 3.595 | 3.7762 | 3.9211 | 3.988 | 4.0266 | 3.9841 | 3.9481 | 3.6837 | 3.6013 | 3.5679 | 3.5511 | 3.555 | 3.6902 | 3.703 | 3.2941
19 | 2030 | Summer | Qc, [MVAr] | 0 | 0 | 0.1958 | 0.16513 | 0.13447 | 0.13447 | 0.13447 | 0.14214 | 0.23189 | 0.34515 | 0.48792 | 0.59035 | 0.5992 | 0.62278 | 0.653 | 0.73211 | 0.66041 | 0.64449 | 0.62798 | 0.53894 | 0.54778 | 0.51712 | 0.49412 | 0.44569 | 0.40256 | 0.32409
20 | 2030 | Summer | Pc, [MW] | 0 | 0 | 1.928 | 1.8318 | 1.7849 | 1.7838 | 1.7845 | 1.8432 | 2.3006 | 2.6133 | 2.589 | 2.6763 | 2.6968 | 2.7793 | 2.8225 | 2.7477 | 2.4891 | 2.4463 | 2.4798 | 2.526 | 2.501 | 2.5496 | 2.6819 | 2.644 | 2.3687 | 2.1778
20 | 2030 | Summer | Flex Up, [MW] | 0 | 0 | -9.9405e-07 | -9.9379e-07 | -9.7793e-07 | -9.776e-07 | -9.8662e-07 | -9.781e-07 | -9.9154e-07 | -9.9027e-07 | -9.9128e-07 | -9.9215e-07 | -9.8953e-07 | -9.8435e-07 | -9.8985e-07 | -9.8912e-07 | -9.8934e-07 | -9.9162e-07 | -9.9151e-07 | -9.897e-07 | -9.7022e-07 | -9.7754e-07 | -9.8415e-07 | -9.9066e-07 | -9.8837e-07 | -9.9256e-07
20 | 2030 | Summer | Flex Down, [MW] | 0 | 0 | -9.64e-07 | -9.9149e-07 | -9.9257e-07 | -9.9284e-07 | -9.9119e-07 | -9.9286e-07 | -9.9249e-07 | -9.9197e-07 | -9.8781e-07 | -9.8306e-07 | -9.8865e-07 | -9.9133e-07 | -9.8509e-07 | -9.8306e-07 | -9.8563e-07 | -9.8425e-07 | -9.8306e-07 | -9.856e-07 | -9.9124e-07 | -9.8962e-07 | -9.7623e-07 | 0.00099996 | -9.4166e-07 | -9.876e-07
20 | 2030 | Summer | Pc_net, [MW] | 0 | 0 | 1.928 | 1.8318 | 1.7849 | 1.7838 | 1.7845 | 1.8432 | 2.3006 | 2.6133 | 2.589 | 2.6763 | 2.6968 | 2.7793 | 2.8225 | 2.7477 | 2.4891 | 2.4463 | 2.4798 | 2.526 | 2.501 | 2.5496 | 2.6819 | 2.643 | 2.3687 | 2.1778
20 | 2030 | Summer | Qc, [MVAr] | 0 | 0 | -1.0414 | -1.2202 | -1.185 | -1.1418 | -1.1834 | -1.1436 | -0.42695 | 0.15611 | 0.16799 | 0.42533 | 0.42128 | 0.46517 | 0.61903 | 0.5544 | -0.025633 | 0.0067931 | 0.043103 | 0.11885 | 0.0093238 | 0.033329 | 0.14252 | -0.075017 | -0.5407 | -0.63554
21 | 2030 | Summer | Pc, [MW] | 0 | 0 | 0 | 0 | 0 | 0 | 0 | 0 | 0 | 0 | 0 | 0 | 0 | 0 | 0 | 0 | 0 | 0 | 0 | 0 | 0 | 0 | 0 | 0 | 0 | 0
21 | 2030 | Summer | Flex Up, [MW] | 0 | 0 | -9.9244e-07 | -9.9312e-07 | -9.7359e-07 | -9.6554e-07 | -9.7601e-07 | -9.7308e-07 | -9.9067e-07 | -9.8977e-07 | -9.9085e-07 | -9.919e-07 | -9.8863e-07 | -9.828e-07 | -9.8917e-07 | -9.8737e-07 | -9.8843e-07 | -9.9101e-07 | -9.9106e-07 | -9.8895e-07 | -9.613e-07 | -9.7427e-07 | -9.8285e-07 | -9.9066e-07 | -9.8794e-07 | -9.9223e-07
21 | 2030 | Summer | Flex Down, [MW] | 0 | 0 | -9.8426e-07 | -9.9249e-07 | -9.9296e-07 | -9.9356e-07 | -9.9317e-07 | -9.9327e-07 | -9.9307e-07 | -9.9228e-07 | -9.8857e-07 | -9.8415e-07 | -9.8954e-07 | -9.9174e-07 | -9.8634e-07 | -9.8606e-07 | -9.87e-07 | -9.8603e-07 | -9.8459e-07 | -9.8685e-07 | -9.918e-07 | -9.902e-07 | -9.7866e-07 | 0.0010001 | -9.5049e-07 | -9.8841e-07
21 | 2030 | Summer | Pc_net, [MW] | 0 | 0 | -8.1779e-09 | -6.2312e-10 | 1.9368e-08 | 2.8018e-08 | 1.7169e-08 | 2.0189e-08 | 2.4015e-09 | 2.5061e-09 | -2.2717e-09 | -7.7505e-09 | 9.0573e-10 | 8.937e-09 | -2.829e-09 | -1.3012e-09 | -1.4291e-09 | -4.9815e-09 | -6.469e-09 | -2.095e-09 | 3.0498e-08 | 1.5932e-08 | -4.186e-09 | -0.0010011 | -3.7449e-08 | -3.8243e-09
21 | 2030 | Summer | Qc, [MVAr] | 0 | 0 | 0 | 0 | 0 | 0 | 0 | 0 | 0 | 0 | 0 | 0 | 0 | 0 | 0 | 0 | 0 | 0 | 0 | 0 | 0 | 0 | 0 | 0 | 0 | 0
22 | 2030 | Summer | Pc, [MW] | 0 | 0 | 0 | 0 | 0 | 0 | 0 | 0 | 0 | 0 | 0 | 0 | 0 | 0 | 0 | 0 | 0 | 0 | 0 | 0 | 0 | 0 | 0 | 0 | 0 | 0
22 | 2030 | Summer | Flex Up, [MW] | 0 | 0 | 0 | 0 | 0 | 0 | 0 | 0 | 0 | 0 | 0 | 0 | 0 | 0 | 0 | 0 | 0 | 0 | 0 | 0 | 0 | 0 | 0 | 0 | 0 | 0
22 | 2030 | Summer | Flex Down, [MW] | 0 | 0 | 0 | 0 | 0 | 0 | 0 | 0 | 0 | 0 | 0 | 0 | 0 | 0 | 0 | 0 | 0 | 0 | 0 | 0 | 0 | 0 | 0 | 0 | 0 | 0
22 | 2030 | Summer | Pc_net, [MW] | 0 | 0 | 0 | 0 | 0 | 0 | 0 | 0 | 0 | 0 | 0 | 0 | 0 | 0 | 0 | 0 | 0 | 0 | 0 | 0 | 0 | 0 | 0 | 0 | 0 | 0
22 | 2030 | Summer | Qc, [MVAr] | 0 | 0 | 0 | 0 | 0 | 0 | 0 | 0 | 0 | 0 | 0 | 0 | 0 | 0 | 0 | 0 | 0 | 0 | 0 | 0 | 0 | 0 | 0 | 0 | 0 | 0
23 | 2030 | Summer | Pc, [MW] | 0 | 0 | 5.1284 | 4.6472 | 4.1164 | 4.2011 | 4.5269 | 4.6472 | 6.4697 | 7.5406 | 7.2876 | 7.2995 | 6.6717 | 7.6204 | 7.6872 | 7.2871 | 6.5717 | 6.2474 | 6.2707 | 6.2454 | 6.7148 | 7.1109 | 7.1267 | 6.8188 | 6.1048 | 5.6894
23 | 2030 | Summer | Flex Up, [MW] | 0 | 0 | 0 | 0 | 0 | 0 | 0 | 0 | 0 | 0 | 0 | 0 | 0 | 0 | 0 | 0 | 0 | 0 | 0 | 0 | 0 | 0 | 0 | 0 | 0 | 0
23 | 2030 | Summer | Flex Down, [MW] | 0 | 0 | 0 | 0 | 0 | 0 | 0 | 0 | 0 | 0 | 0 | 0 | 0 | 0 | 0 | 0 | 0 | 0 | 0 | 0 | 0 | 0 | 0 | 0 | 0 | 0
23 | 2030 | Summer | Pc_net, [MW] | 0 | 0 | 5.1284 | 4.6472 | 4.1164 | 4.2011 | 4.5269 | 4.6472 | 6.4697 | 7.5406 | 7.2876 | 7.2995 | 6.6717 | 7.6204 | 7.6872 | 7.2871 | 6.5717 | 6.2474 | 6.2707 | 6.2454 | 6.7148 | 7.1109 | 7.1267 | 6.8188 | 6.1048 | 5.6894
23 | 2030 | Summer | Qc, [MVAr] | 0 | 0 | 2.5624 | 2.5624 | 2.5624 | 2.5624 | 2.5624 | 2.5624 | 1.7755 | -0.17495 | -0.56279 | -0.56279 | -0.56279 | -0.56279 | -0.56279 | -0.56279 | -0.56279 | -0.56279 | -0.56279 | 0.60072 | 0.98856 | 0.98856 | 0.98856 | 0.98856 | 0.98856 | 2.1521
24 | 2030 | Summer | Pc, [MW] | 0 | 0 | 0 | 0 | 0 | 0 | 0 | 0 | 0 | 0 | 0 | 0 | 0 | 0 | 0 | 0 | 0 | 0 | 0 | 0 | 0 | 0 | 0 | 0 | 0 | 0
24 | 2030 | Summer | Flex Up, [MW] | 0 | 0 | 0 | 0 | 0 | 0 | 0 | 0 | 0 | 0 | 0 | 0 | 0 | 0 | 0 | 0 | 0 | 0 | 0 | 0 | 0 | 0 | 0 | 0 | 0 | 0
24 | 2030 | Summer | Flex Down, [MW] | 0 | 0 | 0 | 0 | 0 | 0 | 0 | 0 | 0 | 0 | 0 | 0 | 0 | 0 | 0 | 0 | 0 | 0 | 0 | 0 | 0 | 0 | 0 | 0 | 0 | 0
24 | 2030 | Summer | Pc_net, [MW] | 0 | 0 | 0 | 0 | 0 | 0 | 0 | 0 | 0 | 0 | 0 | 0 | 0 | 0 | 0 | 0 | 0 | 0 | 0 | 0 | 0 | 0 | 0 | 0 | 0 | 0
24 | 2030 | Summer | Qc, [MVAr] | 0 | 0 | 0 | 0 | 0 | 0 | 0 | 0 | 0 | 0 | 0 | 0 | 0 | 0 | 0 | 0 | 0 | 0 | 0 | 0 | 0 | 0 | 0 | 0 | 0 | 0
25 | 2030 | Summer | Pc, [MW] | 0 | 0 | 0.91017 | -1.7914 | 0.91597 | 2.8755 | 6.1161 | 2.6552 | 5.5364 | 3.3682 | 0.40001 | -0.858 | 1.6174 | 0.081162 | 2.4928 | 2.116 | 0.12174 | 7.6872 | 4.1219 | 2.945 | 6.8466 | 3.6059 | 6.9915 | 5.0146 | 4.3074 | 0.53915
25 | 2030 | Summer | Flex Up, [MW] | 0 | 0 | 0 | 0 | 0 | 0 | 0 | 0 | 0 | 0 | 0 | 0 | 0 | 0 | 0 | 0 | 0 | 0 | 0 | 0 | 0 | 0 | 0 | 0 | 0 | 0
25 | 2030 | Summer | Flex Down, [MW] | 0 | 0 | 0 | 0 | 0 | 0 | 0 | 0 | 0 | 0 | 0 | 0 | 0 | 0 | 0 | 0 | 0 | 0 | 0 | 0 | 0 | 0 | 0 | 0 | 0 | 0
25 | 2030 | Summer | Pc_net, [MW] | 0 | 0 | 0.91017 | -1.7914 | 0.91597 | 2.8755 | 6.1161 | 2.6552 | 5.5364 | 3.3682 | 0.40001 | -0.858 | 1.6174 | 0.081162 | 2.4928 | 2.116 | 0.12174 | 7.6872 | 4.1219 | 2.945 | 6.8466 | 3.6059 | 6.9915 | 5.0146 | 4.3074 | 0.53915
25 | 2030 | Summer | Qc, [MVAr] | 0 | 0 | 2.9346 | 2.1692 | 1.9795 | 1.7568 | 2.7449 | 2.5816 | 3.3767 | 3.5005 | 2.1329 | 1.1531 | 2.6361 | 2.4892 | 2.7532 | 1.9746 | 2.0389 | 1.93 | 2.1016 | 3.7429 | 3.4081 | 3.6489 | 3.9046 | 3.6077 | 2.6229 | 2.4183
26 | 2030 | Summer | Pc, [MW] | 0 | 0 | 0 | 0 | 0 | 0 | 0 | 0 | 0 | 0 | 0 | 0 | 0 | 0 | 0 | 0 | 0 | 0 | 0 | 0 | 0 | 0 | 0 | 0 | 0 | 0
26 | 2030 | Summer | Flex Up, [MW] | 0 | 0 | -9.9207e-07 | -9.9328e-07 | -9.8177e-07 | -9.8554e-07 | -9.8825e-07 | -9.8541e-07 | -9.9399e-07 | -9.901e-07 | -9.9058e-07 | -9.8979e-07 | -9.8777e-07 | 0.2833 | -9.7975e-07 | -9.7934e-07 | -9.8339e-07 | -9.9068e-07 | -9.9065e-07 | -9.8867e-07 | -9.6632e-07 | -9.7608e-07 | -9.8458e-07 | -9.9066e-07 | -9.886e-07 | -9.9252e-07
26 | 2030 | Summer | Flex Down, [MW] | 0 | 0 | -9.8564e-07 | -9.9229e-07 | -9.92e-07 | -9.9131e-07 | -9.903e-07 | -9.9147e-07 | -9.8823e-07 | -9.9208e-07 | -9.8896e-07 | -9.887e-07 | -9.9018e-07 | -9.9442e-07 | -9.9139e-07 | -9.9025e-07 | -9.9031e-07 | -9.8675e-07 | -9.8567e-07 | -9.8723e-07 | -9.9153e-07 | -9.8991e-07 | -9.7519e-07 | 0.2843 | -9.3504e-07 | -9.877e-07
26 | 2030 | Summer | Pc_net, [MW] | 0 | 0 | -6.4311e-09 | -9.8321e-10 | 1.023e-08 | 5.773e-09 | 2.049e-09 | 6.0654e-09 | -5.7572e-09 | 1.9773e-09 | -1.6127e-09 | -1.0906e-09 | 2.4092e-09 | 0.2833 | 1.1641e-08 | 1.091e-08 | 6.9188e-09 | -3.9265e-09 | -4.9783e-09 | -1.445e-09 | 2.5206e-08 | 1.3823e-08 | -9.3874e-09 | -0.2843 | -5.3557e-08 | -4.8187e-09
26 | 2030 | Summer | Qc, [MVAr] | 0 | 0 | 0 | 0 | 0 | 0 | 0 | 0 | 0 | 0 | 0 | 0 | 0 | 0 | 0 | 0 | 0 | 0 | 0 | 0 | 0 | 0 | 0 | 0 | 0 | 0
27 | 2030 | Summer | Pc, [MW] | 0 | 0 | 8.8461 | 8.2948 | 7.9313 | 7.6573 | 7.9136 | 7.885 | 9.1067 | 9.95 | 10.6178 | 10.7634 | 10.6689 | 11.3478 | 11.3391 | 11.1447 | 10.7065 | 10.352 | 10.1783 | 10.2413 | 9.978 | 10.0376 | 10.4309 | 11.2427 | 10.614 | 9.3626
27 | 2030 | Summer | Flex Up, [MW] | 0 | 0 | 0 | 0 | 0 | 0 | 0 | 0 | 0 | 0 | 0 | 0 | 0 | 0 | 0 | 0 | 0 | 0 | 0 | 0 | 0 | 0 | 0 | 0 | 0 | 0
27 | 2030 | Summer | Flex Down, [MW] | 0 | 0 | 0 | 0 | 0 | 0 | 0 | 0 | 0 | 0 | 0 | 0 | 0 | 0 | 0 | 0 | 0 | 0 | 0 | 0 | 0 | 0 | 0 | 0 | 0 | 0
27 | 2030 | Summer | Pc_net, [MW] | 0 | 0 | 8.8461 | 8.2948 | 7.9313 | 7.6573 | 7.9136 | 7.885 | 9.1067 | 9.95 | 10.6178 | 10.7634 | 10.6689 | 11.3478 | 11.3391 | 11.1447 | 10.7065 | 10.352 | 10.1783 | 10.2413 | 9.978 | 10.0376 | 10.4309 | 11.2427 | 10.614 | 9.3626
27 | 2030 | Summer | Qc, [MVAr] | 0 | 0 | -0.10554 | -0.12175 | -0.21211 | -0.21447 | -0.12977 | -0.21272 | -0.1725 | 0.16346 | 0.46795 | 0.6101 | 0.40723 | 0.49596 | 0.57044 | 0.58759 | 0.52627 | 0.37499 | 0.3787 | 0.35079 | 0.256 | 0.27576 | 0.37072 | 0.26237 | 0.14736 | 0.039415
28 | 2030 | Summer | Pc, [MW] | 0 | 0 | 2.2792 | 2.5192 | 1.3778 | 1.451 | 1.5512 | 1.5841 | 3.518 | 4.6785 | 5.3963 | 5.2639 | 5.1512 | 5.2273 | 5.4117 | 5.1929 | 4.6441 | 4.0558 | 4.0734 | 3.6673 | 3.8561 | 4.6009 | 4.9558 | 5.6129 | 4.3514 | 3.2963
28 | 2030 | Summer | Flex Up, [MW] | 0 | 0 | 0 | 0 | 0 | 0 | 0 | 0 | 0 | 0 | 0 | 0 | 0 | 0 | 0 | 0 | 0 | 0 | 0 | 0 | 0 | 0 | 0 | 0 | 0 | 0
28 | 2030 | Summer | Flex Down, [MW] | 0 | 0 | 0 | 0 | 0 | 0 | 0 | 0 | 0 | 0 | 0 | 0 | 0 | 0 | 0 | 0 | 0 | 0 | 0 | 0 | 0 | 0 | 0 | 0 | 0 | 0
28 | 2030 | Summer | Pc_net, [MW] | 0 | 0 | 2.2792 | 2.5192 | 1.3778 | 1.451 | 1.5512 | 1.5841 | 3.518 | 4.6785 | 5.3963 | 5.2639 | 5.1512 | 5.2273 | 5.4117 | 5.1929 | 4.6441 | 4.0558 | 4.0734 | 3.6673 | 3.8561 | 4.6009 | 4.9558 | 5.6129 | 4.3514 | 3.2963
28 | 2030 | Summer | Qc, [MVAr] | 0 | 0 | 0.71916 | 0.82542 | 1.1954 | 1.3757 | -1.2467 | -0.98292 | 0.28653 | 1.9184 | 2.4288 | 2.5579 | 2.4497 | 2.3207 | 2.8064 | 2.6812 | 2.2334 | 1.8842 | 1.6091 | 1.518 | 1.6433 | 2.0209 | 1.888 | 1.9507 | 0.65275 | -0.77988
29 | 2030 | Summer | Pc, [MW] | 0 | 0 | 14.8513 | 14.8513 | 9.1951 | 9.1951 | 9.1951 | 9.1951 | 12.141 | 15.087 | 15.087 | 15.087 | 15.087 | 15.087 | 15.087 | 15.087 | 15.087 | 15.087 | 15.087 | 15.087 | 16.5011 | 20.7432 | 20.7432 | 20.7432 | 19.2703 | 14.8513
29 | 2030 | Summer | Flex Up, [MW] | 0 | 0 | 0 | 0 | 0 | 0 | 0 | 0 | 0 | 0 | 0 | 0 | 0 | 0 | 0 | 0 | 0 | 0 | 0 | 0 | 0 | 0 | 0 | 0 | 0 | 0
29 | 2030 | Summer | Flex Down, [MW] | 0 | 0 | 0 | 0 | 0 | 0 | 0 | 0 | 0 | 0 | 0 | 0 | 0 | 0 | 0 | 0 | 0 | 0 | 0 | 0 | 0 | 0 | 0 | 0 | 0 | 0
29 | 2030 | Summer | Pc_net, [MW] | 0 | 0 | 14.8513 | 14.8513 | 9.1951 | 9.1951 | 9.1951 | 9.1951 | 12.141 | 15.087 | 15.087 | 15.087 | 15.087 | 15.087 | 15.087 | 15.087 | 15.087 | 15.087 | 15.087 | 15.087 | 16.5011 | 20.7432 | 20.7432 | 20.7432 | 19.2703 | 14.8513
29 | 2030 | Summer | Qc, [MVAr] | 0 | 0 | 3.1368 | 3.1368 | 3.1368 | 3.1368 | 3.1368 | 3.1368 | 3.1368 | 1.1392 | -0.85834 | -0.96535 | -0.46595 | -0.28759 | -0.28759 | -0.28759 | -0.28759 | -0.28759 | -0.28759 | -0.28759 | 3.1725 | 1.5673 | 1.5673 | 1.5673 | 1.5673 | 1.5673
30 | 2030 | Summer | Pc, [MW] | 0 | 0 | 4.6548 | 4.4337 | 3.6609 | 3.8641 | 3.6296 | 4.0531 | 3.3786 | 2.1437 | 2.5842 | 2.4493 | 2.8732 | 3.1493 | 3.7333 | 4.0368 | 4.1902 | 3.9601 | 4.0067 | 3.6142 | 2.9695 | 2.9674 | 3.8052 | 4.0286 | 4.5773 | 4.0302
30 | 2030 | Summer | Flex Up, [MW] | 0 | 0 | -9.66e-07 | 0.84594 | 0.88507 | 0.93615 | 0.98149 | 1.0183 | 0.63815 | 0.95233 | -8.2446e-07 | -8.9685e-07 | 1.2679 | 1.2115 | 0.22843 | -9.614e-07 | 0.99457 | -9.535e-07 | -9.614e-07 | -9.4739e-07 | 0.55572 | 0.4918 | -9.8269e-07 | -9.8989e-07 | -9.8766e-07 | -9.4317e-07
30 | 2030 | Summer | Flex Down, [MW] | 0 | 0 | 0.80291 | -9.6122e-07 | -9.6122e-07 | -9.6122e-07 | -9.3835e-07 | -9.6122e-07 | 0.36484 | -9.6289e-07 | 0.84969 | 1.2958 | -6.8219e-07 | -9.8447e-07 | 0.90473 | 1.0876 | 0.055265 | 0.98726 | 0.9465 | 0.91094 | -9.4067e-07 | 0.093 | 0.61905 | 0.64932 | 0.68927 | 0.7523
30 | 2030 | Summer | Pc_net, [MW] | 0 | 0 | 3.8519 | 5.2797 | 4.546 | 4.8003 | 4.6111 | 5.0714 | 3.6519 | 3.096 | 1.7345 | 1.1535 | 4.1411 | 4.3608 | 3.057 | 2.9492 | 5.1295 | 2.9729 | 3.0602 | 2.7033 | 3.5252 | 3.3662 | 3.1861 | 3.3793 | 3.8881 | 3.2779
30 | 2030 | Summer | Qc, [MVAr] | 0 | 0 | -1.7174 | -1.6599 | -1.7127 | -1.7547 | -1.7093 | -2.1963 | -1.8718 | -0.35362 | 0.035997 | -0.31345 | -0.464 | -0.63526 | -0.7674 | -0.83302 | -0.91381 | -0.70198 | -0.59844 | -0.65473 | -0.55507 | -0.74061 | -1.1938 | -0.90646 | -1.0366 | -1.4957
31 | 2030 | Summer | Pc, [MW] | 0 | 0 | 4.031 | 3.4789 | 3.4262 | 3.153 | 3.0535 | 2.9776 | 3.581 | 4.1232 | 4.734 | 6.1097 | 6.3002 | 6.6179 | 6.8975 | 7.0771 | 6.3108 | 5.7278 | 5.2805 | 5.0928 | 4.3005 | 4.1106 | 3.8114 | 4.0782 | 3.8593 | 3.3489
31 | 2030 | Summer | Flex Up, [MW] | 0 | 0 | 0 | 0 | 0 | 0 | 0 | 0 | 0 | 0 | 0 | 0 | 0 | 0 | 0 | 0 | 0 | 0 | 0 | 0 | 0 | 0 | 0 | 0 | 0 | 0
31 | 2030 | Summer | Flex Down, [MW] | 0 | 0 | 0 | 0 | 0 | 0 | 0 | 0 | 0 | 0 | 0 | 0 | 0 | 0 | 0 | 0 | 0 | 0 | 0 | 0 | 0 | 0 | 0 | 0 | 0 | 0
31 | 2030 | Summer | Pc_net, [MW] | 0 | 0 | 4.031 | 3.4789 | 3.4262 | 3.153 | 3.0535 | 2.9776 | 3.581 | 4.1232 | 4.734 | 6.1097 | 6.3002 | 6.6179 | 6.8975 | 7.0771 | 6.3108 | 5.7278 | 5.2805 | 5.0928 | 4.3005 | 4.1106 | 3.8114 | 4.0782 | 3.8593 | 3.3489
31 | 2030 | Summer | Qc, [MVAr] | 0 | 0 | -2.1573 | -3.4636 | -3.0902 | -3.0426 | -2.9024 | -3.5386 | -2.2562 | -0.34985 | 0.13566 | 2.3664 | 2.6941 | 2.4731 | 2.9752 | 3.2801 | 2.5933 | 1.497 | -0.21172 | -0.39968 | -0.44503 | -0.99089 | -1.2428 | -0.41886 | -1.8019 | -2.5641
32 | 2030 | Summer | Pc, [MW] | 0 | 0 | 0.14072 | 0.24523 | 0.6239 | 0.39009 | 0.88243 | 1.5191 | 1.0184 | 0.11926 | 0.57091 | 0.11133 | 0.25798 | 1.1943 | 0.54256 | 0.75017 | 0.68645 | 1.4723 | 0.6281 | 0.41434 | 0.91042 | 1.9523 | 1.4318 | -0.29629 | 1.2836 | 1.6897
32 | 2030 | Summer | Flex Up, [MW] | 0 | 0 | 0 | 0 | 0 | 0 | 0 | 0 | 0 | 0 | 0 | 0 | 0 | 0 | 0 | 0 | 0 | 0 | 0 | 0 | 0 | 0 | 0 | 0 | 0 | 0
32 | 2030 | Summer | Flex Down, [MW] | 0 | 0 | 0 | 0 | 0 | 0 | 0 | 0 | 0 | 0 | 0 | 0 | 0 | 0 | 0 | 0 | 0 | 0 | 0 | 0 | 0 | 0 | 0 | 0 | 0 | 0
32 | 2030 | Summer | Pc_net, [MW] | 0 | 0 | 0.14072 | 0.24523 | 0.6239 | 0.39009 | 0.88243 | 1.5191 | 1.0184 | 0.11926 | 0.57091 | 0.11133 | 0.25798 | 1.1943 | 0.54256 | 0.75017 | 0.68645 | 1.4723 | 0.6281 | 0.41434 | 0.91042 | 1.9523 | 1.4318 | -0.29629 | 1.2836 | 1.6897
32 | 2030 | Summer | Qc, [MVAr] | 0 | 0 | 0.2226 | 0.16438 | 0.20289 | -0.017879 | 0.67075 | 0.57002 | 0.47549 | -0.042112 | 0.39873 | 0.32692 | 0.057962 | 0.97615 | 0.25789 | 0.10534 | 0.37799 | 0.37646 | 0.5088 | 0.5855 | 0.61731 | 0.19744 | 0.15107 | -0.1067 | 0.3341 | 0.27393
33 | 2030 | Summer | Pc, [MW] | 0 | 0 | 3.3814 | 3.0722 | 3.0185 | 3.0108 | 3.0111 | 2.9844 | 3.222 | 3.8253 | 4.3597 | 4.4937 | 4.4482 | 4.574 | 4.6367 | 4.551 | 4.3731 | 4.1971 | 4.2703 | 4.3125 | 4.3308 | 4.2591 | 4.2719 | 4.4489 | 4.1469 | 3.8014
33 | 2030 | Summer | Flex Up, [MW] | 0 | 0 | 0 | 0 | 0 | 0 | 0 | 0 | 0 | 0 | 0 | 0 | 0 | 0 | 0 | 0 | 0 | 0 | 0 | 0 | 0 | 0 | 0 | 0 | 0 | 0
33 | 2030 | Summer | Flex Down, [MW] | 0 | 0 | 0 | 0 | 0 | 0 | 0 | 0 | 0 | 0 | 0 | 0 | 0 | 0 | 0 | 0 | 0 | 0 | 0 | 0 | 0 | 0 | 0 | 0 | 0 | 0
33 | 2030 | Summer | Pc_net, [MW] | 0 | 0 | 3.3814 | 3.0722 | 3.0185 | 3.0108 | 3.0111 | 2.9844 | 3.222 | 3.8253 | 4.3597 | 4.4937 | 4.4482 | 4.574 | 4.6367 | 4.551 | 4.3731 | 4.1971 | 4.2703 | 4.3125 | 4.3308 | 4.2591 | 4.2719 | 4.4489 | 4.1469 | 3.8014
33 | 2030 | Summer | Qc, [MVAr] | 0 | 0 | -1.6168 | -2.102 | -2.3168 | -2.1142 | -2.2661 | -2.3184 | -2.0093 | -0.3126 | 1.0034 | 1.4608 | 1.1483 | 1.5296 | 1.3574 | 1.3983 | 0.72145 | 0.18239 | 0.40575 | 0.49284 | 0.29692 | -0.055389 | -0.21623 | -0.15044 | -0.72146 | -0.97655
34 | 2030 | Summer | Pc, [MW] | 0 | 0 | 0 | 0 | 0 | 0 | 0 | 0 | 0 | 0 | 0 | 0 | 0 | 0 | 0 | 0 | 0 | 0 | 0 | 0 | 0 | 0 | 0 | 0 | 0 | 0
34 | 2030 | Summer | Flex Up, [MW] | 0 | 0 | 0 | 0 | 0 | 0 | 0 | 0 | 0 | 0 | 0 | 0 | 0 | 0 | 0 | 0 | 0 | 0 | 0 | 0 | 0 | 0 | 0 | 0 | 0 | 0
34 | 2030 | Summer | Flex Down, [MW] | 0 | 0 | 0 | 0 | 0 | 0 | 0 | 0 | 0 | 0 | 0 | 0 | 0 | 0 | 0 | 0 | 0 | 0 | 0 | 0 | 0 | 0 | 0 | 0 | 0 | 0
34 | 2030 | Summer | Pc_net, [MW] | 0 | 0 | 0 | 0 | 0 | 0 | 0 | 0 | 0 | 0 | 0 | 0 | 0 | 0 | 0 | 0 | 0 | 0 | 0 | 0 | 0 | 0 | 0 | 0 | 0 | 0
34 | 2030 | Summer | Qc, [MVAr] | 0 | 0 | 0 | 0 | 0 | 0 | 0 | 0 | 0 | 0 | 0 | 0 | 0 | 0 | 0 | 0 | 0 | 0 | 0 | 0 | 0 | 0 | 0 | 0 | 0 | 0
35 | 2030 | Summer | Pc, [MW] | 0 | 0 | 5.119 | 4.6768 | 4.4275 | 4.2632 | 4.2474 | 4.5375 | 5.6554 | 6.7665 | 7.0581 | 6.9238 | 6.9092 | 7.3571 | 7.3636 | 7.3725 | 7.0044 | 6.6353 | 6.1869 | 6.194 | 6.1805 | 6.1853 | 6.1909 | 6.1866 | 6.1324 | 5.7703
35 | 2030 | Summer | Flex Up, [MW] | 0 | 0 | -9.7411e-07 | 0.7964 | 0.83324 | 0.88134 | 0.92402 | 0.95872 | 0.94425 | 0.89656 | -6.1104e-07 | -9.425e-07 | 1.1936 | 1.1406 | 0.61601 | -9.408e-07 | 0.10431 | -9.0154e-07 | -9.4745e-07 | -9.2335e-07 | 0.52318 | 0.55056 | -9.8231e-07 | -9.9018e-07 | -9.8757e-07 | -9.357e-07
35 | 2030 | Summer | Flex Down, [MW] | 0 | 0 | 0.7559 | -9.6861e-07 | -9.7489e-07 | -9.7961e-07 | -9.7254e-07 | -9.7723e-07 | -9.7377e-07 | -9.6941e-07 | 0.79993 | 1.2199 | -9.1156e-07 | -9.758e-07 | 0.45079 | 1.0239 | 0.88405 | 0.92945 | 0.89108 | 0.85759 | -9.5788e-07 | -1.2464e-07 | 0.5828 | 0.61129 | 0.64891 | 0.70824
35 | 2030 | Summer | Pc_net, [MW] | 0 | 0 | 4.3631 | 5.4732 | 5.2607 | 5.1445 | 5.1714 | 5.4962 | 6.5997 | 7.6631 | 6.2582 | 5.7039 | 8.1028 | 8.4977 | 7.5288 | 6.3486 | 6.2247 | 5.7058 | 5.2958 | 5.3364 | 6.7037 | 6.7358 | 5.6081 | 5.5753 | 5.4835 | 5.0621
35 | 2030 | Summer | Qc, [MVAr] | 0 | 0 | -2.7692 | -2.7692 | -3.2149 | -3.6606 | -3.6606 | -3.6606 | -1.4596 | 0.30255 | 0.96078 | 0.96078 | 0.8785 | 1.235 | 1.6739 | 1.7253 | 0.96764 | 0.75509 | -0.12256 | -0.12256 | -0.12256 | -0.12256 | -0.7808 | -1.0002 | -2.7966 | -2.7966
36 | 2030 | Summer | Pc, [MW] | 0 | 0 | 0 | 0 | 0 | 0 | 0 | 0 | 0 | 0 | 0 | 0 | 0 | 0 | 0 | 0 | 0 | 0 | 0 | 0 | 0 | 0 | 0 | 0 | 0 | 0
36 | 2030 | Summer | Flex Up, [MW] | 0 | 0 | -9.7296e-07 | 0.022864 | 0.023922 | 0.025302 | 0.026528 | 0.027524 | 0.027109 | 0.02574 | 1.527e-07 | -9.4351e-07 | 0.034268 | 0.032746 | 8.5823e-07 | -9.4704e-07 | 0.020191 | -8.9093e-07 | -9.4594e-07 | -9.1208e-07 | 0.01502 | 0.015806 | -9.8085e-07 | -9.8987e-07 | -9.8704e-07 | -9.1646e-07
36 | 2030 | Summer | Flex Down, [MW] | 0 | 0 | 0.021701 | -9.7128e-07 | -9.7699e-07 | -9.8121e-07 | -9.7505e-07 | -9.7927e-07 | -9.766e-07 | -9.7208e-07 | 0.022964 | 0.035022 | -9.2007e-07 | -9.7619e-07 | 0.030625 | 0.029395 | 0.008183 | 0.026684 | 0.025582 | 0.024621 | -9.6338e-07 | -7.9361e-07 | 0.016732 | 0.01755 | 0.01863 | 0.020333
36 | 2030 | Summer | Pc_net, [MW] | 0 | 0 | -0.021702 | 0.022865 | 0.023923 | 0.025303 | 0.026529 | 0.027525 | 0.02711 | 0.025741 | -0.022964 | -0.035023 | 0.034269 | 0.032747 | -0.030624 | -0.029396 | 0.012008 | -0.026684 | -0.025583 | -0.024622 | 0.015021 | 0.015807 | -0.016733 | -0.017551 | -0.018631 | -0.020334
36 | 2030 | Summer | Qc, [MVAr] | 0 | 0 | 0 | 0 | 0 | 0 | 0 | 0 | 0 | 0 | 0 | 0 | 0 | 0 | 0 | 0 | 0 | 0 | 0 | 0 | 0 | 0 | 0 | 0 | 0 | 0
37 | 2030 | Summer | Pc, [MW] | 0 | 0 | 0 | 0 | 0 | 0 | 0 | 0 | 0 | 0 | 0 | 0 | 0 | 0 | 0 | 0 | 0 | 0 | 0 | 0 | 0 | 0 | 0 | 0 | 0 | 0
37 | 2030 | Summer | Flex Up, [MW] | 0 | 0 | 0 | 0 | 0 | 0 | 0 | 0 | 0 | 0 | 0 | 0 | 0 | 0 | 0 | 0 | 0 | 0 | 0 | 0 | 0 | 0 | 0 | 0 | 0 | 0
37 | 2030 | Summer | Flex Down, [MW] | 0 | 0 | 0 | 0 | 0 | 0 | 0 | 0 | 0 | 0 | 0 | 0 | 0 | 0 | 0 | 0 | 0 | 0 | 0 | 0 | 0 | 0 | 0 | 0 | 0 | 0
37 | 2030 | Summer | Pc_net, [MW] | 0 | 0 | 0 | 0 | 0 | 0 | 0 | 0 | 0 | 0 | 0 | 0 | 0 | 0 | 0 | 0 | 0 | 0 | 0 | 0 | 0 | 0 | 0 | 0 | 0 | 0
37 | 2030 | Summer | Qc, [MVAr] | 0 | 0 | 0 | 0 | 0 | 0 | 0 | 0 | 0 | 0 | 0 | 0 | 0 | 0 | 0 | 0 | 0 | 0 | 0 | 0 | 0 | 0 | 0 | 0 | 0 | 0
38 | 2030 | Summer | Pc, [MW] | 0 | 0 | 12.2629 | 10.795 | 10.2078 | 9.8841 | 10.4781 | 9.5972 | 11.2558 | 13.0644 | 14.7179 | 15.7963 | 16.3018 | 16.5598 | 16.8849 | 17.0232 | 17.0827 | 16.4387 | 16.4469 | 15.8057 | 15.8888 | 16.0195 | 15.8878 | 16.4573 | 16.079 | 14.3704
38 | 2030 | Summer | Flex Up, [MW] | 0 | 0 | 0 | 0 | 0 | 0 | 0 | 0 | 0 | 0 | 0 | 0 | 0 | 0 | 0 | 0 | 0 | 0 | 0 | 0 | 0 | 0 | 0 | 0 | 0 | 0
38 | 2030 | Summer | Flex Down, [MW] | 0 | 0 | 0 | 0 | 0 | 0 | 0 | 0 | 0 | 0 | 0 | 0 | 0 | 0 | 0 | 0 | 0 | 0 | 0 | 0 | 0 | 0 | 0 | 0 | 0 | 0
38 | 2030 | Summer | Pc_net, [MW] | 0 | 0 | 12.2629 | 10.795 | 10.2078 | 9.8841 | 10.4781 | 9.5972 | 11.2558 | 13.0644 | 14.7179 | 15.7963 | 16.3018 | 16.5598 | 16.8849 | 17.0232 | 17.0827 | 16.4387 | 16.4469 | 15.8057 | 15.8888 | 16.0195 | 15.8878 | 16.4573 | 16.079 | 14.3704
38 | 2030 | Summer | Qc, [MVAr] | 0 | 0 | 3.6511 | 2.7975 | 2.651 | 2.3153 | 2.6654 | 1.2371 | 2.1584 | 4.1476 | 6.0334 | 7.1694 | 7.8268 | 8.1125 | 8.4772 | 8.5413 | 8.4807 | 8.1984 | 7.8021 | 6.9235 | 6.8914 | 6.5558 | 5.9094 | 7.0842 | 6.3477 | 5.1084
39 | 2030 | Summer | Pc, [MW] | 0 | 0 | 0 | 0 | 0 | 0 | 0 | 0 | 0 | 0 | 0 | 0 | 0 | 0 | 0 | 0 | 0 | 0 | 0 | 0 | 0 | 0 | 0 | 0 | 0 | 0
39 | 2030 | Summer | Flex Up, [MW] | 0 | 0 | 0 | 0 | 0 | 0 | 0 | 0 | 0 | 0 | 0 | 0 | 0 | 0 | 0 | 0 | 0 | 0 | 0 | 0 | 0 | 0 | 0 | 0 | 0 | 0
39 | 2030 | Summer | Flex Down, [MW] | 0 | 0 | 0 | 0 | 0 | 0 | 0 | 0 | 0 | 0 | 0 | 0 | 0 | 0 | 0 | 0 | 0 | 0 | 0 | 0 | 0 | 0 | 0 | 0 | 0 | 0
39 | 2030 | Summer | Pc_net, [MW] | 0 | 0 | 0 | 0 | 0 | 0 | 0 | 0 | 0 | 0 | 0 | 0 | 0 | 0 | 0 | 0 | 0 | 0 | 0 | 0 | 0 | 0 | 0 | 0 | 0 | 0
39 | 2030 | Summer | Qc, [MVAr] | 0 | 0 | 0 | 0 | 0 | 0 | 0 | 0 | 0 | 0 | 0 | 0 | 0 | 0 | 0 | 0 | 0 | 0 | 0 | 0 | 0 | 0 | 0 | 0 | 0 | 0
40 | 2030 | Summer | Pc, [MW] | 0 | 0 | 0 | 0 | 0 | 0 | 0 | 0 | 0 | 0 | 0 | 0 | 0 | 0 | 0 | 0 | 0 | 0 | 0 | 0 | 0 | 0 | 0 | 0 | 0 | 0
40 | 2030 | Summer | Flex Up, [MW] | 0 | 0 | 0 | 0 | 0 | 0 | 0 | 0 | 0 | 0 | 0 | 0 | 0 | 0 | 0 | 0 | 0 | 0 | 0 | 0 | 0 | 0 | 0 | 0 | 0 | 0
40 | 2030 | Summer | Flex Down, [MW] | 0 | 0 | 0 | 0 | 0 | 0 | 0 | 0 | 0 | 0 | 0 | 0 | 0 | 0 | 0 | 0 | 0 | 0 | 0 | 0 | 0 | 0 | 0 | 0 | 0 | 0
40 | 2030 | Summer | Pc_net, [MW] | 0 | 0 | 0 | 0 | 0 | 0 | 0 | 0 | 0 | 0 | 0 | 0 | 0 | 0 | 0 | 0 | 0 | 0 | 0 | 0 | 0 | 0 | 0 | 0 | 0 | 0
40 | 2030 | Summer | Qc, [MVAr] | 0 | 0 | 0 | 0 | 0 | 0 | 0 | 0 | 0 | 0 | 0 | 0 | 0 | 0 | 0 | 0 | 0 | 0 | 0 | 0 | 0 | 0 | 0 | 0 | 0 | 0
41 | 2030 | Summer | Pc, [MW] | 0 | 0 | -7.6872 | -6.5991 | -4.2783 | -4.0533 | -3.9268 | -4.0093 | -2.959 | -1.4608 | -0.38978 | 0.42152 | 0.7067 | 1.2293 | 1.9234 | 2.0287 | 1.7224 | 0.83093 | 0.86817 | 0.887 | 1.1226 | 0.89185 | 0.66421 | 1.3605 | 1.7968 | -0.47011
41 | 2030 | Summer | Flex Up, [MW] | 0 | 0 | 0 | 0 | 0 | 0 | 0 | 0 | 0 | 0 | 0 | 0 | 0 | 0 | 0 | 0 | 0 | 0 | 0 | 0 | 0 | 0 | 0 | 0 | 0 | 0
41 | 2030 | Summer | Flex Down, [MW] | 0 | 0 | 0 | 0 | 0 | 0 | 0 | 0 | 0 | 0 | 0 | 0 | 0 | 0 | 0 | 0 | 0 | 0 | 0 | 0 | 0 | 0 | 0 | 0 | 0 | 0
41 | 2030 | Summer | Pc_net, [MW] | 0 | 0 | -7.6872 | -6.5991 | -4.2783 | -4.0533 | -3.9268 | -4.0093 | -2.959 | -1.4608 | -0.38978 | 0.42152 | 0.7067 | 1.2293 | 1.9234 | 2.0287 | 1.7224 | 0.83093 | 0.86817 | 0.887 | 1.1226 | 0.89185 | 0.66421 | 1.3605 | 1.7968 | -0.47011
41 | 2030 | Summer | Qc, [MVAr] | 0 | 0 | -3.3647 | -3.0194 | -3.2907 | -2.6619 | -2.9085 | -3.0318 | -3.5249 | -2.6742 | -3.0441 | -2.9085 | -3.2907 | -3.6606 | -2.7728 | -2.6619 | -2.8591 | -3.0811 | -2.8591 | -2.6495 | -2.6742 | -2.3413 | -2.7605 | -2.9331 | -3.1057 | -3.1304
42 | 2030 | Summer | Pc, [MW] | 0 | 0 | 0.38965 | 0.3797 | 0.32895 | 0.30672 | 0.28181 | 0.27579 | 0.29837 | 0.062571 | 0.059063 | 0.07892 | 0.061063 | 0.056724 | 0.067003 | 0.081071 | 0.079903 | 0.082236 | 0.085691 | 0.096924 | 0.075679 | 0.083167 | 0.09208 | 0.085252 | 0.34779 | 0.37667
42 | 2030 | Summer | Flex Up, [MW] | 0 | 0 | -9.7193e-07 | 1.2575 | 1.3156 | 1.3916 | 1.459 | 1.5138 | 1.4909 | 1.4156 | 1.1376 | -9.5439e-07 | 1.8847 | 1.801 | -8.7588e-07 | -9.6626e-07 | -8.6238e-07 | -9.3101e-07 | -9.5528e-07 | -8.9708e-07 | 0.82607 | 0.8693 | -9.7384e-07 | -9.8888e-07 | -9.8489e-07 | 3.9601e-05
42 | 2030 | Summer | Flex Down, [MW] | 0 | 0 | 1.1935 | -9.7565e-07 | -9.8054e-07 | -9.8343e-07 | -9.7478e-07 | -9.8232e-07 | -9.7978e-07 | -9.7606e-07 | 0.12545 | 1.9261 | -8.2588e-07 | -9.74e-07 | 1.6844 | 1.6167 | 1.5606 | 1.4675 | 1.407 | 1.3541 | -9.7125e-07 | -9.3044e-07 | 0.92022 | 0.9652 | 1.0246 | 1.1182
42 | 2030 | Summer | Pc_net, [MW] | 0 | 0 | -0.80387 | 1.6372 | 1.6446 | 1.6983 | 1.7408 | 1.7895 | 1.7893 | 1.4782 | 1.0712 | -1.8472 | 1.9457 | 1.8577 | -1.6174 | -1.5356 | -1.4807 | -1.3853 | -1.3213 | -1.2572 | 0.90175 | 0.95247 | -0.82814 | -0.87995 | -0.6768 | -0.74153
42 | 2030 | Summer | Qc, [MVAr] | 0 | 0 | 5.2606 | 5.283 | 5.328 | 5.3378 | 5.3506 | 5.3688 | 5.2988 | 5.0715 | 5.0371 | 5.0258 | 5.0301 | 4.999 | 4.9598 | 4.9759 | 5.002 | 5.0616 | 5.0752 | 5.0643 | 5.0734 | 5.0968 | 5.094 | 5.0756 | 5.1159 | 5.1577
43 | 2030 | Summer | Pc, [MW] | 0 | 0 | 2.3491 | 1.4572 | 2.0906 | 1.9345 | 2.2191 | 0.75675 | -1.7945 | 0.13024 | 1.0025 | 2.4404 | 2.3754 | 1.3155 | 1.0885 | 1.3256 | 1.1607 | 1.3802 | 1.925 | 1.9937 | 2.0599 | 2.019 | 1.2947 | 1.4651 | 1.4838 | 1.507
43 | 2030 | Summer | Flex Up, [MW] | 0 | 0 | 0 | 0 | 0 | 0 | 0 | 0 | 0 | 0 | 0 | 0 | 0 | 0 | 0 | 0 | 0 | 0 | 0 | 0 | 0 | 0 | 0 | 0 | 0 | 0
43 | 2030 | Summer | Flex Down, [MW] | 0 | 0 | 0 | 0 | 0 | 0 | 0 | 0 | 0 | 0 | 0 | 0 | 0 | 0 | 0 | 0 | 0 | 0 | 0 | 0 | 0 | 0 | 0 | 0 | 0 | 0
43 | 2030 | Summer | Pc_net, [MW] | 0 | 0 | 2.3491 | 1.4572 | 2.0906 | 1.9345 | 2.2191 | 0.75675 | -1.7945 | 0.13024 | 1.0025 | 2.4404 | 2.3754 | 1.3155 | 1.0885 | 1.3256 | 1.1607 | 1.3802 | 1.925 | 1.9937 | 2.0599 | 2.019 | 1.2947 | 1.4651 | 1.4838 | 1.507
43 | 2030 | Summer | Qc, [MVAr] | 0 | 0 | 1.2202 | 1.0949 | 0.94212 | 0.96919 | 0.91546 | 1.035 | 1.117 | 0.90582 | 0.64018 | 0.47592 | 0.61202 | 0.68612 | 0.65314 | 0.64591 | 0.80261 | 0.88362 | 0.94929 | 1.167 | 1.1372 | 1.0846 | 1.1769 | 1.0746 | 1.162 | 1.1933
44 | 2030 | Summer | Pc, [MW] | 0 | 0 | 9.0329 | 7.6578 | 7.6513 | 6.9566 | 7.0204 | 7.018 | 8.482 | 11.5979 | 13.59 | 13.8675 | 13.8521 | 14.4924 | 13.9067 | 13.6414 | 11.4378 | 11.8249 | 13.7378 | 14.6423 | 11.5355 | 12.1363 | 11.206 | 11.8836 | 10.7337 | 9.6121
44 | 2030 | Summer | Flex Up, [MW] | 0 | 0 | 0 | 0 | 0 | 0 | 0 | 0 | 0 | 0 | 0 | 0 | 0 | 0 | 0 | 0 | 0 | 0 | 0 | 0 | 0 | 0 | 0 | 0 | 0 | 0
44 | 2030 | Summer | Flex Down, [MW] | 0 | 0 | 0 | 0 | 0 | 0 | 0 | 0 | 0 | 0 | 0 | 0 | 0 | 0 | 0 | 0 | 0 | 0 | 0 | 0 | 0 | 0 | 0 | 0 | 0 | 0
44 | 2030 | Summer | Pc_net, [MW] | 0 | 0 | 9.0329 | 7.6578 | 7.6513 | 6.9566 | 7.0204 | 7.018 | 8.482 | 11.5979 | 13.59 | 13.8675 | 13.8521 | 14.4924 | 13.9067 | 13.6414 | 11.4378 | 11.8249 | 13.7378 | 14.6423 | 11.5355 | 12.1363 | 11.206 | 11.8836 | 10.7337 | 9.6121
44 | 2030 | Summer | Qc, [MVAr] | 0 | 0 | -1.6869 | -2.1638 | -2.1831 | -2.1963 | -2.1722 | -2.163 | -1.792 | -1.0629 | -0.7071 | -0.69325 | -0.68794 | -0.33015 | -0.23705 | -0.28938 | -0.060122 | -0.45688 | -0.80772 | -0.79003 | -0.9412 | -0.8571 | -0.87158 | -0.70538 | -1.047 | -1.4035
45 | 2030 | Summer | Pc, [MW] | 0 | 0 | 0 | 0 | 0 | 0 | 0 | 0 | 0 | 0 | 0 | 0 | 0 | 0 | 0 | 0 | 0 | 0 | 0 | 0 | 0 | 0 | 0 | 0 | 0 | 0
45 | 2030 | Summer | Flex Up, [MW] | 0 | 0 | 0 | 0 | 0 | 0 | 0 | 0 | 0 | 0 | 0 | 0 | 0 | 0 | 0 | 0 | 0 | 0 | 0 | 0 | 0 | 0 | 0 | 0 | 0 | 0
45 | 2030 | Summer | Flex Down, [MW] | 0 | 0 | 0 | 0 | 0 | 0 | 0 | 0 | 0 | 0 | 0 | 0 | 0 | 0 | 0 | 0 | 0 | 0 | 0 | 0 | 0 | 0 | 0 | 0 | 0 | 0
45 | 2030 | Summer | Pc_net, [MW] | 0 | 0 | 0 | 0 | 0 | 0 | 0 | 0 | 0 | 0 | 0 | 0 | 0 | 0 | 0 | 0 | 0 | 0 | 0 | 0 | 0 | 0 | 0 | 0 | 0 | 0
45 | 2030 | Summer | Qc, [MVAr] | 0 | 0 | 0 | 0 | 0 | 0 | 0 | 0 | 0 | 0 | 0 | 0 | 0 | 0 | 0 | 0 | 0 | 0 | 0 | 0 | 0 | 0 | 0 | 0 | 0 | 0
46 | 2030 | Summer | Pc, [MW] | 0 | 0 | 0 | 0 | 0 | 0 | 0 | 0 | 0 | 0 | 0 | 0 | 0 | 0 | 0 | 0 | 0 | 0 | 0 | 0 | 0 | 0 | 0 | 0 | 0 | 0
46 | 2030 | Summer | Flex Up, [MW] | 0 | 0 | 0 | 0 | 0 | 0 | 0 | 0 | 0 | 0 | 0 | 0 | 0 | 0 | 0 | 0 | 0 | 0 | 0 | 0 | 0 | 0 | 0 | 0 | 0 | 0
46 | 2030 | Summer | Flex Down, [MW] | 0 | 0 | 0 | 0 | 0 | 0 | 0 | 0 | 0 | 0 | 0 | 0 | 0 | 0 | 0 | 0 | 0 | 0 | 0 | 0 | 0 | 0 | 0 | 0 | 0 | 0
46 | 2030 | Summer | Pc_net, [MW] | 0 | 0 | 0 | 0 | 0 | 0 | 0 | 0 | 0 | 0 | 0 | 0 | 0 | 0 | 0 | 0 | 0 | 0 | 0 | 0 | 0 | 0 | 0 | 0 | 0 | 0
46 | 2030 | Summer | Qc, [MVAr] | 0 | 0 | 0 | 0 | 0 | 0 | 0 | 0 | 0 | 0 | 0 | 0 | 0 | 0 | 0 | 0 | 0 | 0 | 0 | 0 | 0 | 0 | 0 | 0 | 0 | 0
47 | 2030 | Summer | Pc, [MW] | 0 | 0 | 21.9168 | 19.5618 | 18.2913 | 17.7478 | 29.6533 | 28.4152 | 19.6803 | 25.5252 | 28.2528 | 30.2505 | 30.2329 | 33.3438 | 34.4635 | 34.0032 | 36.2396 | 33.5246 | 31.9674 | 31.5985 | 30.4427 | 30.8867 | 30.2419 | 32.6402 | 30.1361 | 24.906
47 | 2030 | Summer | Flex Up, [MW] | 0 | 0 | 0 | 0 | 0 | 0 | 0 | 0 | 0 | 0 | 0 | 0 | 0 | 0 | 0 | 0 | 0 | 0 | 0 | 0 | 0 | 0 | 0 | 0 | 0 | 0
47 | 2030 | Summer | Flex Down, [MW] | 0 | 0 | 0 | 0 | 0 | 0 | 0 | 0 | 0 | 0 | 0 | 0 | 0 | 0 | 0 | 0 | 0 | 0 | 0 | 0 | 0 | 0 | 0 | 0 | 0 | 0
47 | 2030 | Summer | Pc_net, [MW] | 0 | 0 | 21.9168 | 19.5618 | 18.2913 | 17.7478 | 29.6533 | 28.4152 | 19.6803 | 25.5252 | 28.2528 | 30.2505 | 30.2329 | 33.3438 | 34.4635 | 34.0032 | 36.2396 | 33.5246 | 31.9674 | 31.5985 | 30.4427 | 30.8867 | 30.2419 | 32.6402 | 30.1361 | 24.906
47 | 2030 | Summer | Qc, [MVAr] | 0 | 0 | -9.2547 | -12.8076 | -13.4495 | -13.0782 | -13.5767 | -14.1542 | -12.2389 | -5.0905 | -0.21 | 2.0319 | 1.8571 | 2.0788 | 3.0587 | 2.6937 | 0.7623 | 0.42334 | 0.27172 | -0.8275 | -1.2023 | -0.87548 | -2.5779 | -0.95647 | -3.0108 | -4.498
48 | 2030 | Summer | Pc, [MW] | 0 | 0 | 0 | 0 | 0 | 0 | 0 | 0 | 0 | 0 | 0 | 0 | 0 | 0 | 0 | 0 | 0 | 0 | 0 | 0 | 0 | 0 | 0 | 0 | 0 | 0
48 | 2030 | Summer | Flex Up, [MW] | 0 | 0 | 0 | 0 | 0 | 0 | 0 | 0 | 0 | 0 | 0 | 0 | 0 | 0 | 0 | 0 | 0 | 0 | 0 | 0 | 0 | 0 | 0 | 0 | 0 | 0
48 | 2030 | Summer | Flex Down, [MW] | 0 | 0 | 0 | 0 | 0 | 0 | 0 | 0 | 0 | 0 | 0 | 0 | 0 | 0 | 0 | 0 | 0 | 0 | 0 | 0 | 0 | 0 | 0 | 0 | 0 | 0
48 | 2030 | Summer | Pc_net, [MW] | 0 | 0 | 0 | 0 | 0 | 0 | 0 | 0 | 0 | 0 | 0 | 0 | 0 | 0 | 0 | 0 | 0 | 0 | 0 | 0 | 0 | 0 | 0 | 0 | 0 | 0
48 | 2030 | Summer | Qc, [MVAr] | 0 | 0 | 0 | 0 | 0 | 0 | 0 | 0 | 0 | 0 | 0 | 0 | 0 | 0 | 0 | 0 | 0 | 0 | 0 | 0 | 0 | 0 | 0 | 0 | 0 | 0
49 | 2030 | Summer | Pc, [MW] | 0 | 0 | 13.9579 | 13.0806 | 11.8451 | 12.1535 | 12.1475 | 12.6648 | 14.4951 | 17.8691 | 19.7313 | 20.7578 | 20.909 | 21.1159 | 21.9634 | 21.5775 | 20.5728 | 20.3977 | 19.2399 | 19.3374 | 19.0549 | 19.978 | 19.978 | 20.6504 | 18.5913 | 16.0409
49 | 2030 | Summer | Flex Up, [MW] | 0 | 0 | 0 | 0 | 0 | 0 | 0 | 0 | 0 | 0 | 0 | 0 | 0 | 0 | 0 | 0 | 0 | 0 | 0 | 0 | 0 | 0 | 0 | 0 | 0 | 0
49 | 2030 | Summer | Flex Down, [MW] | 0 | 0 | 0 | 0 | 0 | 0 | 0 | 0 | 0 | 0 | 0 | 0 | 0 | 0 | 0 | 0 | 0 | 0 | 0 | 0 | 0 | 0 | 0 | 0 | 0 | 0
49 | 2030 | Summer | Pc_net, [MW] | 0 | 0 | 13.9579 | 13.0806 | 11.8451 | 12.1535 | 12.1475 | 12.6648 | 14.4951 | 17.8691 | 19.7313 | 20.7578 | 20.909 | 21.1159 | 21.9634 | 21.5775 | 20.5728 | 20.3977 | 19.2399 | 19.3374 | 19.0549 | 19.978 | 19.978 | 20.6504 | 18.5913 | 16.0409
49 | 2030 | Summer | Qc, [MVAr] | 0 | 0 | -10.3716 | -10.3716 | -10.3716 | -10.3716 | -10.3716 | -10.3716 | -10.3716 | -9.8204 | -9.2268 | -9.0902 | -8.8923 | -9.0289 | -9.0289 | -9.0289 | -9.0289 | -9.0289 | -9.1809 | -9.6367 | -9.6367 | -9.6367 | -9.6367 | -9.9146 | -10.1926 | -10.1926
50 | 2030 | Summer | Pc, [MW] | 0 | 0 | 15.0872 | 15.3473 | 14.3152 | 15.1791 | 14.9991 | 15.8326 | 21.1691 | 23.7688 | 24.5149 | 24.7994 | 25.012 | 25.624 | 24.8683 | 24.2756 | 22.4804 | 21.544 | 21.8529 | 21.4462 | 21.7396 | 22.2352 | 21.4247 | 22.3656 | 20.8105 | 17.3647
50 | 2030 | Summer | Flex Up, [MW] | 0 | 0 | 0 | 0 | 0 | 0 | 0 | 0 | 0 | 0 | 0 | 0 | 0 | 0 | 0 | 0 | 0 | 0 | 0 | 0 | 0 | 0 | 0 | 0 | 0 | 0
50 | 2030 | Summer | Flex Down, [MW] | 0 | 0 | 0 | 0 | 0 | 0 | 0 | 0 | 0 | 0 | 0 | 0 | 0 | 0 | 0 | 0 | 0 | 0 | 0 | 0 | 0 | 0 | 0 | 0 | 0 | 0
50 | 2030 | Summer | Pc_net, [MW] | 0 | 0 | 15.0872 | 15.3473 | 14.3152 | 15.1791 | 14.9991 | 15.8326 | 21.1691 | 23.7688 | 24.5149 | 24.7994 | 25.012 | 25.624 | 24.8683 | 24.2756 | 22.4804 | 21.544 | 21.8529 | 21.4462 | 21.7396 | 22.2352 | 21.4247 | 22.3656 | 20.8105 | 17.3647
50 | 2030 | Summer | Qc, [MVAr] | 0 | 0 | -4.5482 | -4.9854 | -5.2261 | -2.8108 | -4.2412 | -4.5538 | 1.4082 | 7.4891 | 9.3897 | 11.2378 | 12.5741 | 12.3915 | 12.812 | 11.7496 | 8.8779 | 7.2097 | 5.6936 | 5.7572 | 4.4542 | 4.4652 | 2.7804 | 3.3669 | 2.2686 | -1.4082
51 | 2030 | Summer | Pc, [MW] | 0 | 0 | 15.9252 | 16.5429 | 13.3399 | 14.4733 | 14.6599 | 13.6021 | 15.8233 | 18.0957 | 18.497 | 19.8146 | 18.6199 | 19.3007 | 20.7433 | 19.26 | 17.6051 | 19.2846 | 17.53 | 19.2945 | 19.2649 | 19.9863 | 21.193 | 21.9634 | 19.6472 | 17.399
51 | 2030 | Summer | Flex Up, [MW] | 0 | 0 | 0 | 0 | 0 | 0 | 0 | 0 | 0 | 0 | 0 | 0 | 0 | 0 | 0 | 0 | 0 | 0 | 0 | 0 | 0 | 0 | 0 | 0 | 0 | 0
51 | 2030 | Summer | Flex Down, [MW] | 0 | 0 | 0 | 0 | 0 | 0 | 0 | 0 | 0 | 0 | 0 | 0 | 0 | 0 | 0 | 0 | 0 | 0 | 0 | 0 | 0 | 0 | 0 | 0 | 0 | 0
51 | 2030 | Summer | Pc_net, [MW] | 0 | 0 | 15.9252 | 16.5429 | 13.3399 | 14.4733 | 14.6599 | 13.6021 | 15.8233 | 18.0957 | 18.497 | 19.8146 | 18.6199 | 19.3007 | 20.7433 | 19.26 | 17.6051 | 19.2846 | 17.53 | 19.2945 | 19.2649 | 19.9863 | 21.193 | 21.9634 | 19.6472 | 17.399
51 | 2030 | Summer | Qc, [MVAr] | 0 | 0 | -4.8169 | -4.7575 | -5.9768 | -5.4759 | -4.8526 | -6.467 | -4.914 | -3.2474 | -2.2028 | -1.0997 | -1.4195 | -0.97648 | -0.41103 | -0.61434 | -1.1911 | -0.95008 | -2.1762 | -1.951 | -2.8343 | -2.8512 | -2.8301 | -2.4405 | -3.2152 | -3.5685
52 | 2030 | Summer | Pc, [MW] | 0 | 0 | -1.0197 | -0.14488 | 0.15602 | 0.63523 | 0.35662 | 0.23403 | 0.79682 | 1.967 | 0.57393 | 1.811 | 1.8611 | 4.0677 | 2.201 | 5.9734 | 0.71881 | 2.6914 | 2.9755 | -2.8864 | 1.4989 | -0.0055722 | 4.1791 | 5.9789 | 0.96398 | 2.4908
52 | 2030 | Summer | Flex Up, [MW] | 0 | 0 | 0 | 0 | 0 | 0 | 0 | 0 | 0 | 0 | 0 | 0 | 0 | 0 | 0 | 0 | 0 | 0 | 0 | 0 | 0 | 0 | 0 | 0 | 0 | 0
52 | 2030 | Summer | Flex Down, [MW] | 0 | 0 | 0 | 0 | 0 | 0 | 0 | 0 | 0 | 0 | 0 | 0 | 0 | 0 | 0 | 0 | 0 | 0 | 0 | 0 | 0 | 0 | 0 | 0 | 0 | 0
52 | 2030 | Summer | Pc_net, [MW] | 0 | 0 | -1.0197 | -0.14488 | 0.15602 | 0.63523 | 0.35662 | 0.23403 | 0.79682 | 1.967 | 0.57393 | 1.811 | 1.8611 | 4.0677 | 2.201 | 5.9734 | 0.71881 | 2.6914 | 2.9755 | -2.8864 | 1.4989 | -0.0055722 | 4.1791 | 5.9789 | 0.96398 | 2.4908
52 | 2030 | Summer | Qc, [MVAr] | 0 | 0 | -2.6399 | -2.323 | -2.4069 | -2.6844 | -2.6125 | -2.1071 | -2.0403 | -2.1242 | -2.0694 | -1.7011 | -1.5435 | -1.4578 | -1.1889 | -1.4904 | -2.1962 | -1.5846 | -1.5572 | -2.5063 | -2.5114 | -1.9923 | -2.3127 | -1.9752 | -2.3247 | -2.5988
53 | 2030 | Summer | Pc, [MW] | 0 | 0 | 21.8745 | 21.6265 | 21.6265 | 21.6265 | 22.1969 | 22.42 | 19.6923 | 14.1625 | 14.7328 | 16.0223 | 15.3775 | 20.2874 | 24.4038 | 23.3623 | 21.7753 | 22.2216 | 24.3046 | 22.0233 | 21.7753 | 22.0233 | 22.1472 | 23.2135 | 19.9403 | 18.9484
53 | 2030 | Summer | Flex Up, [MW] | 0 | 0 | 0 | 0 | 0 | 0 | 0 | 0 | 0 | 0 | 0 | 0 | 0 | 0 | 0 | 0 | 0 | 0 | 0 | 0 | 0 | 0 | 0 | 0 | 0 | 0
53 | 2030 | Summer | Flex Down, [MW] | 0 | 0 | 0 | 0 | 0 | 0 | 0 | 0 | 0 | 0 | 0 | 0 | 0 | 0 | 0 | 0 | 0 | 0 | 0 | 0 | 0 | 0 | 0 | 0 | 0 | 0
53 | 2030 | Summer | Pc_net, [MW] | 0 | 0 | 21.8745 | 21.6265 | 21.6265 | 21.6265 | 22.1969 | 22.42 | 19.6923 | 14.1625 | 14.7328 | 16.0223 | 15.3775 | 20.2874 | 24.4038 | 23.3623 | 21.7753 | 22.2216 | 24.3046 | 22.0233 | 21.7753 | 22.0233 | 22.1472 | 23.2135 | 19.9403 | 18.9484
53 | 2030 | Summer | Qc, [MVAr] | 0 | 0 | -2.1752 | -2.1752 | -2.1752 | -2.1752 | -2.1752 | -2.1752 | -9.6952 | -12.2019 | -12.2019 | -4.6819 | -2.1752 | -9.6952 | -1.5939 | -1.5939 | -1.5939 | -1.5939 | -1.5939 | -1.5939 | -1.5939 | -1.5939 | -1.5939 | -1.5939 | -1.5939 | -1.5939
54 | 2030 | Summer | Pc, [MW] | 0 | 0 | 3.0362 | 2.8213 | 2.5526 | 2.5257 | 2.4989 | 2.4451 | 3.2645 | 4.3204 | 4.8496 | 4.6777 | 4.7449 | 4.9276 | 5.0028 | 4.8658 | 4.3795 | 4.2667 | 4.2317 | 4.1484 | 4.0598 | 4.315 | 4.4493 | 4.718 | 4.2747 | 3.595
54 | 2030 | Summer | Flex Up, [MW] | 0 | 0 | 0 | 0 | 0 | 0 | 0 | 0 | 0 | 0 | 0 | 0 | 0 | 0 | 0 | 0 | 0 | 0 | 0 | 0 | 0 | 0 | 0 | 0 | 0 | 0
54 | 2030 | Summer | Flex Down, [MW] | 0 | 0 | 0 | 0 | 0 | 0 | 0 | 0 | 0 | 0 | 0 | 0 | 0 | 0 | 0 | 0 | 0 | 0 | 0 | 0 | 0 | 0 | 0 | 0 | 0 | 0
54 | 2030 | Summer | Pc_net, [MW] | 0 | 0 | 3.0362 | 2.8213 | 2.5526 | 2.5257 | 2.4989 | 2.4451 | 3.2645 | 4.3204 | 4.8496 | 4.6777 | 4.7449 | 4.9276 | 5.0028 | 4.8658 | 4.3795 | 4.2667 | 4.2317 | 4.1484 | 4.0598 | 4.315 | 4.4493 | 4.718 | 4.2747 | 3.595
54 | 2030 | Summer | Qc, [MVAr] | 0 | 0 | -1.7083 | -1.7083 | -1.7083 | -1.7083 | -1.7083 | -1.7083 | -1.7083 | -0.55232 | 0.60362 | 0.60362 | 0.60362 | 0.60362 | 0.60362 | 0.60362 | 0.60362 | 0.60362 | 0.60362 | 0.60362 | -0.26333 | -0.55232 | -0.55232 | -0.55232 | -0.55232 | -0.55232
55 | 2030 | Summer | Pc, [MW] | 0 | 0 | 6.1628 | 5.5917 | 5.1461 | 5.1048 | 5.0972 | 5.0608 | 5.8384 | 6.6124 | 7.1714 | 7.4321 | 7.7999 | 8.0971 | 8.2382 | 8.3221 | 8.2342 | 8.1607 | 7.6169 | 7.4506 | 7.3751 | 7.3429 | 7.3536 | 7.6301 | 7.7369 | 6.9031
55 | 2030 | Summer | Flex Up, [MW] | 0 | 0 | -9.737e-07 | 0.38487 | 0.40267 | 0.42591 | 0.44654 | 0.4633 | 0.45631 | 0.43327 | 0.38657 | -9.6731e-07 | 0.19584 | 0.5512 | -9.3782e-07 | -9.7483e-07 | -9.3788e-07 | -9.5545e-07 | -9.6658e-07 | -9.2131e-07 | 0.25283 | 0.26606 | -9.6492e-07 | -9.8791e-07 | -9.8327e-07 | 0.34226
55 | 2030 | Summer | Flex Down, [MW] | 0 | 0 | 0.36529 | -9.7757e-07 | -9.8167e-07 | -9.8401e-07 | -9.7756e-07 | -9.8391e-07 | -9.8166e-07 | -9.7866e-07 | -8.816e-08 | 0.58952 | 0.38099 | -9.7422e-07 | 0.51554 | 0.4948 | 0.47763 | 0.44916 | 0.43062 | 0.41443 | -9.7456e-07 | -9.5344e-07 | 0.28164 | 0.29541 | 0.31359 | -8.1747e-07
55 | 2030 | Summer | Pc_net, [MW] | 0 | 0 | 5.7975 | 5.9766 | 5.5487 | 5.5307 | 5.5437 | 5.5241 | 6.2947 | 7.0456 | 7.5579 | 6.8426 | 7.6147 | 8.6483 | 7.7227 | 7.8273 | 7.7566 | 7.7115 | 7.1863 | 7.0362 | 7.628 | 7.609 | 7.072 | 7.3346 | 7.4233 | 7.2453
55 | 2030 | Summer | Qc, [MVAr] | 0 | 0 | 1.1095 | 0.93575 | 0.76199 | 0.76199 | 0.76199 | 0.80543 | 1.314 | 1.9559 | 2.7649 | 3.3453 | 3.3954 | 3.5291 | 3.7004 | 4.1486 | 3.7423 | 3.6521 | 3.5586 | 3.054 | 3.1041 | 2.9303 | 2.8 | 2.5255 | 2.2812 | 1.8365
56 | 2030 | Summer | Pc, [MW] | 0 | 0 | 6.0627 | 5.7526 | 5.6377 | 5.6518 | 5.6738 | 5.8724 | 7.366 | 8.5857 | 8.5083 | 8.7811 | 8.863 | 9.1389 | 9.2734 | 9.0154 | 8.1617 | 8.0183 | 8.1262 | 8.27 | 8.2044 | 8.3591 | 8.789 | 8.6693 | 7.5519 | 6.8982
56 | 2030 | Summer | Flex Up, [MW] | 0 | 0 | 0 | 0 | 0 | 0 | 0 | 0 | 0 | 0 | 0 | 0 | 0 | 0 | 0 | 0 | 0 | 0 | 0 | 0 | 0 | 0 | 0 | 0 | 0 | 0
56 | 2030 | Summer | Flex Down, [MW] | 0 | 0 | 0 | 0 | 0 | 0 | 0 | 0 | 0 | 0 | 0 | 0 | 0 | 0 | 0 | 0 | 0 | 0 | 0 | 0 | 0 | 0 | 0 | 0 | 0 | 0
56 | 2030 | Summer | Pc_net, [MW] | 0 | 0 | 6.0627 | 5.7526 | 5.6377 | 5.6518 | 5.6738 | 5.8724 | 7.366 | 8.5857 | 8.5083 | 8.7811 | 8.863 | 9.1389 | 9.2734 | 9.0154 | 8.1617 | 8.0183 | 8.1262 | 8.27 | 8.2044 | 8.3591 | 8.789 | 8.6693 | 7.5519 | 6.8982
56 | 2030 | Summer | Qc, [MVAr] | 0 | 0 | -2.291 | -2.6844 | -2.6069 | -2.5119 | -2.6036 | -2.516 | -0.93929 | 0.34344 | 0.36957 | 0.93573 | 0.92681 | 1.0234 | 1.3619 | 1.2197 | -0.056392 | 0.014945 | 0.094826 | 0.26147 | 0.020512 | 0.073323 | 0.31354 | -0.16504 | -1.1895 | -1.3982
57 | 2030 | Summer | Pc, [MW] | 0 | 0 | 5.454 | 4.9422 | 4.3778 | 4.4678 | 4.8143 | 4.9422 | 6.8805 | 8.0194 | 7.7503 | 7.763 | 7.0953 | 8.1042 | 8.1753 | 7.7498 | 6.9889 | 6.6441 | 6.6688 | 6.6419 | 7.1411 | 7.5624 | 7.5792 | 7.2517 | 6.4924 | 6.0506
57 | 2030 | Summer | Flex Up, [MW] | 0 | 0 | 0 | 0 | 0 | 0 | 0 | 0 | 0 | 0 | 0 | 0 | 0 | 0 | 0 | 0 | 0 | 0 | 0 | 0 | 0 | 0 | 0 | 0 | 0 | 0
57 | 2030 | Summer | Flex Down, [MW] | 0 | 0 | 0 | 0 | 0 | 0 | 0 | 0 | 0 | 0 | 0 | 0 | 0 | 0 | 0 | 0 | 0 | 0 | 0 | 0 | 0 | 0 | 0 | 0 | 0 | 0
57 | 2030 | Summer | Pc_net, [MW] | 0 | 0 | 5.454 | 4.9422 | 4.3778 | 4.4678 | 4.8143 | 4.9422 | 6.8805 | 8.0194 | 7.7503 | 7.763 | 7.0953 | 8.1042 | 8.1753 | 7.7498 | 6.9889 | 6.6441 | 6.6688 | 6.6419 | 7.1411 | 7.5624 | 7.5792 | 7.2517 | 6.4924 | 6.0506
57 | 2030 | Summer | Qc, [MVAr] | 0 | 0 | 2.4404 | 2.4404 | 2.4404 | 2.4404 | 2.4404 | 2.4404 | 1.6909 | -0.16662 | -0.53599 | -0.53599 | -0.53599 | -0.53599 | -0.53599 | -0.53599 | -0.53599 | -0.53599 | -0.53599 | 0.57212 | 0.94149 | 0.94149 | 0.94149 | 0.94149 | 0.94149 | 2.0496
1 | 2030 | Summer | Pc, [MW] | Expected | - | 4.9351 | 8.5253 | 21.5292 | 13.4865 | 30.4043 | 52.2883 | 35.0811 | 4.1151 | 19.64 | 3.8469 | 8.8835 | 41.0691 | 18.6673 | 25.8075 | 23.6169 | 50.6306 | 21.6124 | 14.2675 | 31.3147 | 67.1314 | 49.2422 | -10.1635 | 44.2125 | 58.1779
1 | 2030 | Summer | Flex Up, [MW] | Expected | - | -9.7681e-07 | 0.31628 | 0.3309 | 0.35 | 0.36696 | 0.38073 | 0.37499 | 0.35605 | 0.0044942 | -9.6274e-07 | 0.47403 | 0.45297 | -9.3364e-07 | -9.7294e-07 | -9.3315e-07 | -9.5215e-07 | -9.6274e-07 | -9.0328e-07 | 0.20777 | 0.21864 | -9.6274e-07 | -9.8341e-07 | -9.8281e-07 | 0.28126
1 | 2030 | Summer | Flex Down, [MW] | Expected | - | 0.30019 | -9.7614e-07 | -9.816e-07 | -9.8385e-07 | -9.8385e-07 | -9.832e-07 | -9.7957e-07 | -9.7687e-07 | 0.31318 | 0.48446 | -7.5436e-07 | -9.7645e-07 | 0.42366 | 0.40662 | 0.39251 | 0.36911 | 0.35387 | 0.34058 | -9.7645e-07 | -9.5995e-07 | 0.23145 | 0.24276 | 0.2577 | -8.145e-07
1 | 2030 | Summer | Pc_net, [MW] | Expected | - | 4.6349 | 8.8415 | 21.8601 | 13.8365 | 30.7713 | 52.6691 | 35.4561 | 4.4712 | 19.3313 | 3.3624 | 9.3576 | 41.5221 | 18.2437 | 25.4009 | 23.2244 | 50.2615 | 21.2585 | 13.9269 | 31.5225 | 67.35 | 49.0107 | -10.4063 | 43.9548 | 58.4592
1 | 2030 | Summer | Qc, [MVAr] | Expected | - | 4.7303 | 3.4932 | 4.3113 | -0.37993 | 14.2533 | 12.1129 | 10.1041 | -0.89487 | 8.4729 | 6.9471 | 1.2317 | 20.7432 | 5.4801 | 2.2384 | 8.0323 | 7.9999 | 10.812 | 12.4419 | 13.1178 | 4.1957 | 3.2103 | -2.2674 | 7.0997 | 5.821
2 | 2030 | Summer | Pc, [MW] | Expected | - | 3.0876 | 2.8327 | 2.7359 | 2.706 | 2.6795 | 2.652 | 2.8637 | 3.0871 | 3.5052 | 3.6323 | 3.5772 | 3.6719 | 3.7324 | 3.6798 | 3.5382 | 3.4017 | 3.4632 | 3.5086 | 3.5003 | 3.4517 | 3.4714 | 3.6037 | 3.6469 | 3.4052
2 | 2030 | Summer | Flex Up, [MW] | Expected | - | -9.9434e-07 | -9.9433e-07 | -9.8092e-07 | -9.8387e-07 | -9.6594e-07 | -9.8122e-07 | -9.9296e-07 | -9.9192e-07 | -9.9267e-07 | -9.9347e-07 | -9.9161e-07 | -9.8692e-07 | -9.9169e-07 | -9.9216e-07 | -9.9153e-07 | -9.9303e-07 | -9.9302e-07 | -9.9142e-07 | -9.7777e-07 | -9.8202e-07 | -9.8606e-07 | -9.9066e-07 | -9.901e-07 | -9.9331e-07
2 | 2030 | Summer | Flex Down, [MW] | Expected | - | -9.4746e-07 | -9.9021e-07 | -9.9215e-07 | -9.9182e-07 | -9.937e-07 | -9.9246e-07 | -9.9084e-07 | -9.9034e-07 | -9.8341e-07 | -9.7009e-07 | -9.8446e-07 | -9.9027e-07 | -9.7788e-07 | -9.5711e-07 | -9.7793e-07 | -9.746e-07 | -9.7009e-07 | -9.7997e-07 | -9.9027e-07 | -9.8827e-07 | -9.7009e-07 | 0.00099938 | -5.2051e-07 | -9.8477e-07
2 | 2030 | Summer | Pc_net, [MW] | Expected | - | 3.0876 | 2.8327 | 2.7359 | 2.706 | 2.6795 | 2.652 | 2.8637 | 3.0871 | 3.5052 | 3.6323 | 3.5772 | 3.6719 | 3.7324 | 3.6798 | 3.5382 | 3.4017 | 3.4632 | 3.5086 | 3.5003 | 3.4517 | 3.4714 | 3.6027 | 3.6469 | 3.4052
2 | 2030 | Summer | Qc, [MVAr] | Expected | - | -74.8813 | -97.3549 | -107.3039 | -97.9205 | -104.9576 | -107.3767 | -93.0624 | -14.4784 | 46.4746 | 67.658 | 53.1853 | 70.8442 | 62.8686 | 64.7615 | 33.4145 | 8.4476 | 18.7925 | 22.8264 | 13.7521 | -2.5654 | -10.0149 | -6.9676 | -33.415 | -45.2299
3 | 2030 | Summer | Pc, [MW] | Expected | - | 33.8884 | 30.8945 | 29.3332 | 28.2728 | 28.2348 | 30.2337 | 37.8099 | 46.0624 | 48.0652 | 47.0915 | 47.0419 | 50.1144 | 50.1301 | 50.1516 | 47.6396 | 45.1107 | 42.0368 | 42.054 | 42.0215 | 42.033 | 42.0466 | 42.0362 | 40.931 | 38.3757
3 | 2030 | Summer | Flex Up, [MW] | Expected | - | -9.9378e-07 | -9.9416e-07 | -9.8339e-07 | -9.8246e-07 | -9.836e-07 | -9.8361e-07 | -9.9271e-07 | -9.9158e-07 | -9.9239e-07 | -9.9325e-07 | -9.9125e-07 | -9.8616e-07 | -9.9133e-07 | -9.9184e-07 | -9.9115e-07 | -9.9278e-07 | -9.9277e-07 | -9.9104e-07 | -9.75e-07 | -9.8031e-07 | -9.8502e-07 | -9.9066e-07 | -9.8958e-07 | -9.9307e-07
3 | 2030 | Summer | Flex Down, [MW] | Expected | - | -9.7142e-07 | -9.9067e-07 | -9.9164e-07 | -9.9214e-07 | -9.9214e-07 | -9.9199e-07 | -9.9125e-07 | -9.9078e-07 | -9.8468e-07 | -9.7398e-07 | -9.8558e-07 | -9.9065e-07 | -9.8008e-07 | -9.6468e-07 | -9.8012e-07 | -9.7746e-07 | -9.7398e-07 | -9.818e-07 | -9.9072e-07 | -9.889e-07 | -9.7398e-07 | 0.00099977 | -8.5878e-07 | -9.8585e-07
3 | 2030 | Summer | Pc_net, [MW] | Expected | - | 33.8884 | 30.8945 | 29.3332 | 28.2728 | 28.2348 | 30.2337 | 37.8099 | 46.0624 | 48.0652 | 47.0915 | 47.0419 | 50.1144 | 50.1301 | 50.1516 | 47.6396 | 45.1107 | 42.0368 | 42.054 | 42.0215 | 42.033 | 42.0466 | 42.0352 | 40.931 | 38.3757
3 | 2030 | Summer | Qc, [MVAr] | Expected | - | -19.3845 | -19.3845 | -22.5042 | -25.624 | -25.624 | -25.624 | -10.2172 | 2.1178 | 6.7255 | 6.7255 | 6.1495 | 8.6453 | 11.7171 | 12.0771 | 6.7735 | 5.2856 | -0.85792 | -0.85792 | -0.85792 | -0.85792 | -5.4656 | -7.0015 | -19.5764 | -19.5764
4 | 2030 | Summer | Pc, [MW] | Expected | - | 0 | 0 | 0 | 0 | 0 | 0 | 0 | 0 | 0 | 0 | 0 | 0 | 0 | 0 | 0 | 0 | 0 | 0 | 0 | 0 | 0 | 0 | 0 | 0
4 | 2030 | Summer | Flex Up, [MW] | Expected | - | -9.9322e-07 | -9.9401e-07 | -9.8367e-07 | -9.8145e-07 | -9.8476e-07 | -9.8393e-07 | -9.9262e-07 | -9.9161e-07 | -9.9243e-07 | -9.9326e-07 | -9.9126e-07 | -9.861e-07 | -9.9134e-07 | -9.9183e-07 | -9.9115e-07 | -9.9278e-07 | -9.9278e-07 | -9.9107e-07 | -9.7523e-07 | -9.8057e-07 | -9.8527e-07 | -9.9066e-07 | -9.8969e-07 | -9.9308e-07
4 | 2030 | Summer | Flex Down, [MW] | Expected | - | -9.7929e-07 | -9.9104e-07 | -9.9157e-07 | -9.9233e-07 | -9.9184e-07 | -9.9191e-07 | -9.9138e-07 | -9.9076e-07 | -9.8455e-07 | -9.7372e-07 | -9.8555e-07 | -9.9067e-07 | -9.8007e-07 | -9.6487e-07 | -9.8016e-07 | -9.7743e-07 | -9.7381e-07 | -9.8167e-07 | -9.9068e-07 | -9.8882e-07 | -9.7317e-07 | 0.00099975 | -8.3587e-07 | -9.8581e-07
4 | 2030 | Summer | Pc_net, [MW] | Expected | - | -1.3936e-08 | -2.9735e-09 | 7.8987e-09 | 1.088e-08 | 7.0836e-09 | 7.9773e-09 | -1.2388e-09 | -8.486e-10 | -7.877e-09 | -1.9547e-08 | -5.7106e-09 | 4.5674e-09 | -1.127e-08 | -2.6962e-08 | -1.0988e-08 | -1.5344e-08 | -1.8976e-08 | -9.4061e-09 | 1.5452e-08 | 8.2492e-09 | -1.2098e-08 | -0.0010007 | -1.5382e-07 | -7.2751e-09
4 | 2030 | Summer | Qc, [MVAr] | Expected | - | 0 | 0 | 0 | 0 | 0 | 0 | 0 | 0 | 0 | 0 | 0 | 0 | 0 | 0 | 0 | 0 | 0 | 0 | 0 | 0 | 0 | 0 | 0 | 0
5 | 2030 | Summer | Pc, [MW] | Expected | - | 11.5912 | 10.223 | 9.6512 | 9.3389 | 9.8774 | 9.0563 | 10.6082 | 12.164 | 13.6976 | 14.7093 | 15.1694 | 15.4067 | 15.714 | 15.8498 | 15.9044 | 15.3076 | 15.317 | 14.7275 | 14.7936 | 14.9188 | 14.8012 | 15.3265 | 15.1129 | 13.5414
5 | 2030 | Summer | Flex Up, [MW] | Expected | - | -7.4567e-07 | -9.931e-07 | -9.8288e-07 | -9.8193e-07 | 0.76486 | -9.8303e-07 | -9.9295e-07 | -9.92e-07 | -9.9276e-07 | -9.9354e-07 | -9.9171e-07 | -9.8718e-07 | -9.9179e-07 | -9.9225e-07 | -9.9163e-07 | -9.931e-07 | -9.931e-07 | -9.9154e-07 | -9.7845e-07 | -9.8257e-07 | -9.8645e-07 | -9.9104e-07 | -9.903e-07 | -9.9336e-07
5 | 2030 | Summer | Flex Down, [MW] | Expected | - | -9.9479e-07 | -9.9252e-07 | -9.9176e-07 | -9.9224e-07 | -9.95e-07 | -9.9212e-07 | -9.9086e-07 | -9.9023e-07 | -9.8296e-07 | -9.6853e-07 | -9.841e-07 | -9.9012e-07 | -9.7712e-07 | -9.5424e-07 | -9.7721e-07 | -9.7361e-07 | -9.6857e-07 | -9.7931e-07 | -9.9013e-07 | -9.8803e-07 | -9.681e-07 | 0.506 | 0.25986 | -9.8446e-07
5 | 2030 | Summer | Pc_net, [MW] | Expected | - | 11.5912 | 10.223 | 9.6512 | 9.3389 | 10.6422 | 9.0563 | 10.6082 | 12.164 | 13.6976 | 14.7093 | 15.1694 | 15.4067 | 15.714 | 15.8498 | 15.9044 | 15.3076 | 15.317 | 14.7275 | 14.7936 | 14.9188 | 14.8012 | 14.8205 | 14.853 | 13.5414
5 | 2030 | Summer | Qc, [MVAr] | Expected | - | 2.0864 | 1.5986 | 1.5149 | 1.323 | 1.5231 | 0.70689 | 1.2334 | 2.37 | 3.4477 | 4.0968 | 4.4724 | 4.6357 | 4.8441 | 4.8808 | 4.8461 | 4.6848 | 4.4583 | 3.9563 | 3.938 | 3.7462 | 3.3768 | 4.0481 | 3.6273 | 2.9191
6 | 2030 | Summer | Pc, [MW] | Expected | - | -91.5143 | -78.5604 | -50.932 | -48.253 | -46.7471 | -47.7301 | -35.2265 | -17.3905 | -4.6402 | 5.0181 | 8.4131 | 14.6344 | 22.8972 | 24.1511 | 20.5051 | 9.8921 | 10.3354 | 10.5595 | 13.364 | 10.6172 | 7.9072 | 16.1969 | 21.3911 | -5.5966
6 | 2030 | Summer | Flex Up, [MW] | Expected | - | 0 | 0 | 0 | 0 | 0 | 0 | 0 | 0 | 0 | 0 | 0 | 0 | 0 | 0 | 0 | 0 | 0 | 0 | 0 | 0 | 0 | 0 | 0 | 0
6 | 2030 | Summer | Flex Down, [MW] | Expected | - | 0 | 0 | 0 | 0 | 0 | 0 | 0 | 0 | 0 | 0 | 0 | 0 | 0 | 0 | 0 | 0 | 0 | 0 | 0 | 0 | 0 | 0 | 0 | 0
6 | 2030 | Summer | Pc_net, [MW] | Expected | - | -91.5143 | -78.5604 | -50.932 | -48.253 | -46.7471 | -47.7301 | -35.2265 | -17.3905 | -4.6402 | 5.0181 | 8.4131 | 14.6344 | 22.8972 | 24.1511 | 20.5051 | 9.8921 | 10.3354 | 10.5595 | 13.364 | 10.6172 | 7.9072 | 16.1969 | 21.3911 | -5.5966
6 | 2030 | Summer | Qc, [MVAr] | Expected | - | -2.2431 | -2.013 | -2.1938 | -1.7746 | -1.939 | -2.0212 | -2.35 | -1.7828 | -2.0294 | -1.939 | -2.1938 | -2.4404 | -1.8486 | -1.7746 | -1.9061 | -2.0541 | -1.9061 | -1.7664 | -1.7828 | -1.5609 | -1.8403 | -1.9554 | -2.0705 | -2.0869
7 | 2030 | Summer | Pc, [MW] | Expected | - | 0 | 0 | 0 | 0 | 0 | 0 | 0 | 0 | 0 | 0 | 0 | 0 | 0 | 0 | 0 | 0 | 0 | 0 | 0 | 0 | 0 | 0 | 0 | 0
7 | 2030 | Summer | Flex Up, [MW] | Expected | - | 0 | 0 | 0 | 0 | 0 | 0 | 0 | 0 | 0 | 0 | 0 | 0 | 0 | 0 | 0 | 0 | 0 | 0 | 0 | 0 | 0 | 0 | 0 | 0
7 | 2030 | Summer | Flex Down, [MW] | Expected | - | 0 | 0 | 0 | 0 | 0 | 0 | 0 | 0 | 0 | 0 | 0 | 0 | 0 | 0 | 0 | 0 | 0 | 0 | 0 | 0 | 0 | 0 | 0 | 0
7 | 2030 | Summer | Pc_net, [MW] | Expected | - | 0 | 0 | 0 | 0 | 0 | 0 | 0 | 0 | 0 | 0 | 0 | 0 | 0 | 0 | 0 | 0 | 0 | 0 | 0 | 0 | 0 | 0 | 0 | 0
7 | 2030 | Summer | Qc, [MVAr] | Expected | - | 0 | 0 | 0 | 0 | 0 | 0 | 0 | 0 | 0 | 0 | 0 | 0 | 0 | 0 | 0 | 0 | 0 | 0 | 0 | 0 | 0 | 0 | 0 | 0
8 | 2030 | Summer | Pc, [MW] | Expected | - | 0 | 0 | 0 | 0 | 0 | 0 | 0 | 0 | 0 | 0 | 0 | 0 | 0 | 0 | 0 | 0 | 0 | 0 | 0 | 0 | 0 | 0 | 0 | 0
8 | 2030 | Summer | Flex Up, [MW] | Expected | - | 0 | 0 | 0 | 0 | 0 | 0 | 0 | 0 | 0 | 0 | 0 | 0 | 0 | 0 | 0 | 0 | 0 | 0 | 0 | 0 | 0 | 0 | 0 | 0
8 | 2030 | Summer | Flex Down, [MW] | Expected | - | 0 | 0 | 0 | 0 | 0 | 0 | 0 | 0 | 0 | 0 | 0 | 0 | 0 | 0 | 0 | 0 | 0 | 0 | 0 | 0 | 0 | 0 | 0 | 0
8 | 2030 | Summer | Pc_net, [MW] | Expected | - | 0 | 0 | 0 | 0 | 0 | 0 | 0 | 0 | 0 | 0 | 0 | 0 | 0 | 0 | 0 | 0 | 0 | 0 | 0 | 0 | 0 | 0 | 0 | 0
8 | 2030 | Summer | Qc, [MVAr] | Expected | - | 26.3028 | 26.4151 | 26.6399 | 26.6891 | 26.7532 | 26.8442 | 26.4939 | 25.3576 | 25.1856 | 25.1292 | 25.1507 | 24.9952 | 24.7988 | 24.8797 | 25.0099 | 25.3081 | 25.376 | 25.3216 | 25.3672 | 25.4842 | 25.4699 | 25.3779 | 25.5795 | 25.7883
9 | 2030 | Summer | Pc, [MW] | Expected | - | 143.2561 | 89.2672 | 127.4421 | 117.9295 | 135.0761 | 46.5882 | -107.697 | 8.062 | 60.823 | 147.8733 | 143.8894 | 79.7508 | 66.0518 | 80.4356 | 70.4525 | 83.7405 | 116.7145 | 120.8991 | 124.8422 | 122.3917 | 78.5991 | 88.888 | 90.7864 | 92.2707
9 | 2030 | Summer | Flex Up, [MW] | Expected | - | -9.935e-07 | -9.9337e-07 | -9.7589e-07 | -9.7349e-07 | -9.8416e-07 | -9.7513e-07 | -9.9115e-07 | -9.8966e-07 | -9.9103e-07 | -9.9245e-07 | -9.8986e-07 | -9.8234e-07 | -9.8975e-07 | -9.9061e-07 | -9.8948e-07 | -9.917e-07 | -9.9179e-07 | -9.8944e-07 | -9.5834e-07 | -9.7152e-07 | -9.7994e-07 | -9.9066e-07 | -9.8732e-07 | -9.9204e-07
9 | 2030 | Summer | Flex Down, [MW] | Expected | - | -9.7617e-07 | -9.9217e-07 | -9.9277e-07 | -9.9317e-07 | -9.92e-07 | -9.9313e-07 | -9.9277e-07 | -9.9234e-07 | -9.8827e-07 | -9.8151e-07 | -9.8823e-07 | -9.9184e-07 | -9.853e-07 | -9.7749e-07 | -9.8537e-07 | -9.8393e-07 | -9.818e-07 | -9.8609e-07 | -9.9192e-07 | -9.9055e-07 | -9.8192e-07 | 0.001 | -9.5872e-07 | -9.8882e-07
9 | 2030 | Summer | Pc_net, [MW] | Expected | - | 143.2561 | 89.2672 | 127.4421 | 117.9295 | 135.0761 | 46.5882 | -107.697 | 8.062 | 60.823 | 147.8733 | 143.8894 | 79.7508 | 66.0518 | 80.4356 | 70.4525 | 83.7405 | 116.7145 | 120.8991 | 124.8422 | 122.3917 | 78.5991 | 88.887 | 90.7864 | 92.2707
9 | 2030 | Summer | Qc, [MVAr] | Expected | - | 31.7249 | 28.4669 | 24.4952 | 25.1991 | 23.802 | 26.9095 | 29.041 | 23.5512 | 16.6447 | 12.3738 | 15.9126 | 17.839 | 16.9817 | 16.7938 | 20.8679 | 22.9742 | 24.6814 | 30.3413 | 29.5663 | 28.1986 | 30.5987 | 27.9405 | 30.2122 | 31.027
10 | 2030 | Summer | Pc, [MW] | Expected | - | 4.2939 | 3.7074 | 3.6356 | 3.3159 | 3.3086 | 3.2994 | 3.9401 | 4.9176 | 5.7429 | 5.8855 | 5.8548 | 6.1157 | 5.8856 | 5.7942 | 4.8745 | 5.039 | 5.8407 | 6.2328 | 4.9094 | 5.1699 | 4.7945 | 5.0675 | 4.9456 | 4.5175
10 | 2030 | Summer | Flex Up, [MW] | Expected | - | -9.7479e-07 | 1.7109 | 1.7901 | 1.8934 | 1.9851 | 2.0596 | 2.0286 | 1.9261 | 1.7185 | -9.6694e-07 | 0.87232 | 2.4504 | -9.5009e-07 | -9.7777e-07 | -9.4763e-07 | -9.5885e-07 | -9.6719e-07 | -9.18e-07 | 1.124 | 1.1828 | -9.6761e-07 | -9.8914e-07 | -9.8361e-07 | 1.5215
10 | 2030 | Summer | Flex Down, [MW] | Expected | - | 1.6239 | -9.7798e-07 | -9.8267e-07 | -9.8474e-07 | -9.5237e-07 | -9.8396e-07 | -9.8159e-07 | -9.7854e-07 | 4.2574e-06 | 2.6207 | 1.692 | -9.6905e-07 | 2.2918 | 2.1996 | 2.1233 | 1.9968 | 1.9143 | 1.8424 | -9.7437e-07 | -9.5171e-07 | 1.2521 | 1.3133 | 1.3941 | -8.4516e-07
10 | 2030 | Summer | Pc_net, [MW] | Expected | - | 2.6699 | 5.4183 | 5.4257 | 5.2093 | 5.2937 | 5.359 | 5.9687 | 6.8437 | 7.4614 | 3.2648 | 5.0351 | 8.5661 | 3.5938 | 3.5946 | 2.7511 | 3.0422 | 3.9263 | 4.3904 | 6.0334 | 6.3527 | 3.5424 | 3.7542 | 3.5515 | 6.0391
10 | 2030 | Summer | Qc, [MVAr] | Expected | - | -1.8744 | -2.4042 | -2.4256 | -2.4404 | -2.4136 | -2.4033 | -1.9911 | -1.181 | -0.78567 | -0.77028 | -0.76438 | -0.36684 | -0.26339 | -0.32154 | -0.066803 | -0.50765 | -0.89747 | -0.87781 | -1.0458 | -0.95233 | -0.96842 | -0.78376 | -1.1634 | -1.5594
11 | 2030 | Summer | Pc, [MW] | Expected | - | 0 | 0 | 0 | 0 | 0 | 0 | 0 | 0 | 0 | 0 | 0 | 0 | 0 | 0 | 0 | 0 | 0 | 0 | 0 | 0 | 0 | 0 | 0 | 0
11 | 2030 | Summer | Flex Up, [MW] | Expected | - | 0 | 0 | 0 | 0 | 0 | 0 | 0 | 0 | 0 | 0 | 0 | 0 | 0 | 0 | 0 | 0 | 0 | 0 | 0 | 0 | 0 | 0 | 0 | 0
11 | 2030 | Summer | Flex Down, [MW] | Expected | - | 0 | 0 | 0 | 0 | 0 | 0 | 0 | 0 | 0 | 0 | 0 | 0 | 0 | 0 | 0 | 0 | 0 | 0 | 0 | 0 | 0 | 0 | 0 | 0
11 | 2030 | Summer | Pc_net, [MW] | Expected | - | 0 | 0 | 0 | 0 | 0 | 0 | 0 | 0 | 0 | 0 | 0 | 0 | 0 | 0 | 0 | 0 | 0 | 0 | 0 | 0 | 0 | 0 | 0 | 0
11 | 2030 | Summer | Qc, [MVAr] | Expected | - | 0 | 0 | 0 | 0 | 0 | 0 | 0 | 0 | 0 | 0 | 0 | 0 | 0 | 0 | 0 | 0 | 0 | 0 | 0 | 0 | 0 | 0 | 0 | 0
12 | 2030 | Summer | Pc, [MW] | Expected | - | 281.2561 | 251.2852 | 234.7606 | 227.6867 | 378.6161 | 362.8523 | 252.152 | 324.4967 | 359.0932 | 384.6058 | 384.2435 | 423.6975 | 437.9908 | 432.2586 | 460.6378 | 426.1927 | 406.4524 | 401.8579 | 387.0209 | 392.7149 | 384.5999 | 414.9901 | 385.2611 | 319.0985
12 | 2030 | Summer | Flex Up, [MW] | Expected | - | -9.7456e-07 | 9.8541 | 10.3098 | 10.9049 | 2.0689 | 11.8624 | 11.6834 | 11.0933 | 9.8977 | -9.6554e-07 | 14.3906 | 14.1129 | -9.527e-07 | -9.7865e-07 | -9.5268e-07 | -9.6103e-07 | -9.6787e-07 | -9.1547e-07 | 6.4734 | 6.8122 | -9.6858e-07 | -9.8977e-07 | -9.8362e-07 | 8.7632
12 | 2030 | Summer | Flex Down, [MW] | Expected | - | 9.3529 | -9.7812e-07 | -9.828e-07 | -9.8479e-07 | 9.3641 | -9.8348e-07 | -9.8104e-07 | -9.7831e-07 | 3.1697e-06 | 15.094 | 0.3784 | -9.6564e-07 | 13.1998 | 12.6688 | 12.2292 | 11.5002 | 11.0255 | 10.6112 | -9.7381e-07 | -9.5025e-07 | 7.2111 | 7.5636 | 8.0291 | -8.4971e-07
12 | 2030 | Summer | Pc_net, [MW] | Expected | - | 271.9033 | 261.1392 | 245.0704 | 238.5916 | 371.3208 | 374.7147 | 263.8354 | 335.5901 | 368.9908 | 369.5118 | 398.2558 | 437.8104 | 424.791 | 419.5898 | 448.4086 | 414.6925 | 395.427 | 391.2468 | 393.4942 | 399.527 | 377.3888 | 407.4264 | 377.2321 | 327.8617
12 | 2030 | Summer | Qc, [MVAr] | Expected | - | -19.1477 | -26.4985 | -27.8266 | -27.0584 | -28.0897 | -29.2846 | -25.3219 | -10.5321 | -0.43449 | 4.204 | 3.8422 | 4.301 | 6.3284 | 5.5731 | 1.5772 | 0.87587 | 0.56218 | -1.7121 | -2.4876 | -1.8113 | -5.3335 | -1.9789 | -6.2293 | -9.3062
13 | 2030 | Summer | Pc, [MW] | Expected | - | 13.9579 | 13.0806 | 11.8451 | 12.1535 | 12.1475 | 12.6648 | 14.4951 | 17.8691 | 19.7313 | 20.7578 | 20.909 | 21.1159 | 21.9634 | 21.5775 | 20.5728 | 20.3977 | 19.2399 | 19.3374 | 19.0549 | 19.978 | 19.978 | 20.6504 | 18.5913 | 16.0409
13 | 2030 | Summer | Flex Up, [MW] | Expected | - | 0 | 0 | 0 | 0 | 0 | 0 | 0 | 0 | 0 | 0 | 0 | 0 | 0 | 0 | 0 | 0 | 0 | 0 | 0 | 0 | 0 | 0 | 0 | 0
13 | 2030 | Summer | Flex Down, [MW] | Expected | - | 0 | 0 | 0 | 0 | 0 | 0 | 0 | 0 | 0 | 0 | 0 | 0 | 0 | 0 | 0 | 0 | 0 | 0 | 0 | 0 | 0 | 0 | 0 | 0
13 | 2030 | Summer | Pc_net, [MW] | Expected | - | 13.9579 | 13.0806 | 11.8451 | 12.1535 | 12.1475 | 12.6648 | 14.4951 | 17.8691 | 19.7313 | 20.7578 | 20.909 | 21.1159 | 21.9634 | 21.5775 | 20.5728 | 20.3977 | 19.2399 | 19.3374 | 19.0549 | 19.978 | 19.978 | 20.6504 | 18.5913 | 16.0409
13 | 2030 | Summer | Qc, [MVAr] | Expected | - | -2.8064 | -2.8064 | -2.8064 | -2.8064 | -2.8064 | -2.8064 | -2.8064 | -2.6573 | -2.4967 | -2.4597 | -2.4062 | -2.4431 | -2.4431 | -2.4431 | -2.4431 | -2.4431 | -2.4842 | -2.6076 | -2.6076 | -2.6076 | -2.6076 | -2.6828 | -2.758 | -2.758
14 | 2030 | Summer | Pc, [MW] | Expected | - | 7.5436 | 7.6736 | 7.1576 | 7.5895 | 7.4995 | 7.9163 | 10.5845 | 11.8844 | 12.2574 | 12.3997 | 12.506 | 12.812 | 12.4341 | 12.1378 | 11.2402 | 10.772 | 10.9265 | 10.7231 | 10.8698 | 11.1176 | 10.7123 | 11.1828 | 10.4053 | 8.6823
14 | 2030 | Summer | Flex Up, [MW] | Expected | - | 0 | 0 | 0 | 0 | 0 | 0 | 0 | 0 | 0 | 0 | 0 | 0 | 0 | 0 | 0 | 0 | 0 | 0 | 0 | 0 | 0 | 0 | 0 | 0
14 | 2030 | Summer | Flex Down, [MW] | Expected | - | 0 | 0 | 0 | 0 | 0 | 0 | 0 | 0 | 0 | 0 | 0 | 0 | 0 | 0 | 0 | 0 | 0 | 0 | 0 | 0 | 0 | 0 | 0 | 0
14 | 2030 | Summer | Pc_net, [MW] | Expected | - | 7.5436 | 7.6736 | 7.1576 | 7.5895 | 7.4995 | 7.9163 | 10.5845 | 11.8844 | 12.2574 | 12.3997 | 12.506 | 12.812 | 12.4341 | 12.1378 | 11.2402 | 10.772 | 10.9265 | 10.7231 | 10.8698 | 11.1176 | 10.7123 | 11.1828 | 10.4053 | 8.6823
14 | 2030 | Summer | Qc, [MVAr] | Expected | - | -2.2958 | -2.5164 | -2.6379 | -1.4188 | -2.1408 | -2.2986 | 0.7108 | 3.7802 | 4.7396 | 5.6724 | 6.3469 | 6.2547 | 6.467 | 5.9308 | 4.4812 | 3.6392 | 2.8739 | 2.906 | 2.2483 | 2.2539 | 1.4034 | 1.6995 | 1.1451 | -0.7108
15 | 2030 | Summer | Pc, [MW] | Expected | - | 19.5787 | 20.3307 | 16.401 | 17.7798 | 18.0005 | 16.7058 | 19.4274 | 22.1354 | 22.6248 | 24.2411 | 22.7756 | 23.6065 | 25.3726 | 23.5639 | 21.5408 | 23.5942 | 21.4507 | 23.6107 | 23.5682 | 24.4521 | 25.9296 | 26.8692 | 24.1155 | 21.3762
15 | 2030 | Summer | Flex Up, [MW] | Expected | - | -9.7178e-07 | 0.36962 | 0.38672 | 0.40904 | 0.42885 | 0.44495 | 0.43824 | 0.41611 | 0.0053369 | -9.6363e-07 | 0.55398 | 0.52937 | -9.3835e-07 | -9.7431e-07 | -9.3532e-07 | -9.5294e-07 | -9.6336e-07 | -9.0993e-07 | 0.24281 | 0.25552 | -9.6635e-07 | -9.8653e-07 | -9.834e-07 | 0.32871
15 | 2030 | Summer | Flex Down, [MW] | Expected | - | 0.35082 | -9.7704e-07 | -9.8206e-07 | -9.8433e-07 | -9.8026e-07 | -9.8354e-07 | -9.8051e-07 | -9.7729e-07 | 0.36592 | 0.56617 | -7.1631e-07 | -9.742e-07 | 0.49512 | 0.4752 | 0.45871 | 0.43137 | 0.41356 | 0.39802 | -9.7547e-07 | -9.5562e-07 | 0.27049 | 0.28371 | 0.30117 | -7.9805e-07
15 | 2030 | Summer | Pc_net, [MW] | Expected | - | 19.2279 | 20.7003 | 16.7877 | 18.1888 | 18.4293 | 17.1508 | 19.8656 | 22.5515 | 22.2642 | 23.6749 | 23.3296 | 24.1358 | 24.8775 | 23.0887 | 21.0821 | 23.1628 | 21.0371 | 23.2126 | 23.8111 | 24.7076 | 25.6591 | 26.5855 | 23.8144 | 21.7049
15 | 2030 | Summer | Qc, [MVAr] | Expected | - | -4.5442 | -4.4882 | -5.6385 | -5.1659 | -4.5779 | -6.101 | -4.6359 | -3.0636 | -2.0781 | -1.0374 | -1.3392 | -0.92121 | -0.38777 | -0.57956 | -1.1237 | -0.8963 | -2.053 | -1.8406 | -2.6739 | -2.6898 | -2.6699 | -2.3024 | -3.0332 | -3.3665
16 | 2030 | Summer | Pc, [MW] | Expected | - | -8.3876 | -0.72482 | 1.8426 | 6.0159 | 3.5351 | 2.4507 | 7.422 | 17.3513 | 5.1216 | 16.0056 | 16.42 | 35.7776 | 19.4114 | 52.536 | 6.4229 | 23.7364 | 26.2352 | -25.1899 | 13.2626 | 0.070811 | 36.8065 | 52.5909 | 8.9601 | 22.3998
16 | 2030 | Summer | Flex Up, [MW] | Expected | - | -9.7455e-07 | 1.81 | 1.8937 | 2.003 | 2.1 | 2.1789 | 2.146 | 2.0376 | 1.0358 | -9.6589e-07 | 1.7051 | 2.5923 | -9.5156e-07 | -9.7941e-07 | -9.4863e-07 | -9.6151e-07 | -9.686e-07 | -8.8669e-07 | 1.189 | 1.2513 | -9.7005e-07 | -9.8917e-07 | -9.8353e-07 | 1.6096
16 | 2030 | Summer | Flex Down, [MW] | Expected | - | 1.7179 | -9.7769e-07 | -9.8247e-07 | -9.8446e-07 | -9.4495e-07 | -9.8339e-07 | -9.8048e-07 | -9.7736e-07 | 0.78221 | 2.7725 | 1.0077 | -9.669e-07 | 2.4246 | 2.327 | 2.2463 | 2.1124 | 2.0252 | 1.9491 | -9.7409e-07 | -9.5382e-07 | 1.3246 | 1.3893 | 1.4748 | -7.8221e-07
16 | 2030 | Summer | Pc_net, [MW] | Expected | - | -10.1055 | 1.0852 | 3.7364 | 8.019 | 5.6352 | 4.6296 | 9.568 | 19.3889 | 5.3752 | 13.2331 | 17.1174 | 38.3699 | 16.9868 | 50.2089 | 4.1767 | 21.624 | 24.21 | -27.139 | 14.4517 | 1.3221 | 35.4819 | 51.2016 | 7.4853 | 24.0095
16 | 2030 | Summer | Qc, [MVAr] | Expected | - | -3.5998 | -3.1677 | -3.2821 | -3.6606 | -3.5625 | -2.8733 | -2.7822 | -2.8967 | -2.8219 | -2.3197 | -2.1048 | -1.988 | -1.6212 | -2.0324 | -2.9948 | -2.1608 | -2.1235 | -3.4176 | -3.4246 | -2.7168 | -3.1537 | -2.6935 | -3.17 | -3.5438
17 | 2030 | Summer | Pc, [MW] | Expected | - | 46.0875 | 45.563 | 45.5433 | 45.5346 | 46.7227 | 47.189 | 41.4696 | 29.7654 | 30.9618 | 33.6774 | 32.3165 | 42.6256 | 51.274 | 49.0923 | 45.7591 | 46.6974 | 51.0729 | 46.2864 | 45.7574 | 46.2811 | 46.5449 | 48.7815 | 42.0095 | 39.9377
17 | 2030 | Summer | Flex Up, [MW] | Expected | - | -9.6796e-07 | 0.48775 | 0.51031 | 0.53977 | -9.9427e-07 | 0.58716 | 0.5783 | 0.54909 | 0.48991 | -9.3578e-07 | 0.73103 | 0.69855 | -8.5782e-07 | -9.7219e-07 | -8.4346e-07 | -9.1645e-07 | -9.453e-07 | 0.083199 | 0.32041 | 0.33719 | -9.4466e-07 | -9.9271e-07 | -9.7938e-07 | 0.43376
17 | 2030 | Summer | Flex Down, [MW] | Expected | - | 0.46294 | -9.8174e-07 | -9.8515e-07 | -9.8667e-07 | 0.56591 | -9.86e-07 | -9.8396e-07 | -9.8255e-07 | -9.2062e-07 | 0.74711 | -9.328e-07 | -9.6784e-07 | 0.65335 | 0.62707 | 0.60531 | 0.56923 | 0.54573 | 0.44202 | -9.8092e-07 | -9.7094e-07 | 0.35693 | 0.37438 | 0.39742 | -9.4292e-07
17 | 2030 | Summer | Pc_net, [MW] | Expected | - | 45.6246 | 46.0507 | 46.0536 | 46.0744 | 46.1568 | 47.7762 | 42.0479 | 30.3145 | 31.4517 | 32.9303 | 33.0475 | 43.3242 | 50.6206 | 48.4652 | 45.1538 | 46.1281 | 50.5272 | 45.9276 | 46.0779 | 46.6183 | 46.188 | 48.4071 | 41.6121 | 40.3714
17 | 2030 | Summer | Qc, [MVAr] | Expected | - | -1.7401 | -1.7401 | -1.7401 | -1.7401 | -1.7401 | -1.7401 | -7.7562 | -9.7615 | -9.7615 | -3.7455 | -1.7401 | -7.7562 | -1.2751 | -1.2751 | -1.2751 | -1.2751 | -1.2751 | -1.2751 | -1.2751 | -1.2751 | -1.2751 | -1.2751 | -1.2751 | -1.2751
18 | 2030 | Summer | Pc, [MW] | Expected | - | 20.1531 | 18.727 | 16.9433 | 16.7645 | 16.5856 | 16.2289 | 21.6656 | 28.6638 | 32.1749 | 31.0347 | 31.4798 | 32.6917 | 33.191 | 32.2824 | 29.0563 | 28.3078 | 28.0762 | 27.524 | 26.9353 | 28.6287 | 29.5201 | 31.3022 | 28.3685 | 23.86
18 | 2030 | Summer | Flex Up, [MW] | Expected | - | 0.032551 | 0.034296 | 0.035882 | 0.037953 | 0.039791 | 0.041285 | 0.040662 | 0.038609 | -8.0217e-07 | -9.6891e-07 | 0.01889 | 0.049118 | -9.4862e-07 | -9.7449e-07 | -9.4689e-07 | -9.5949e-07 | -9.6819e-07 | -9.3281e-07 | 0.02253 | 0.023709 | -9.6928e-07 | -9.8596e-07 | -9.8424e-07 | 0.030499
18 | 2030 | Summer | Flex Down, [MW] | Expected | - | -9.2873e-07 | -9.817e-07 | -9.8093e-07 | -9.8611e-07 | -9.8857e-07 | -9.8284e-07 | -9.8083e-07 | -9.7399e-07 | 0.034448 | 0.052532 | 0.03251 | -9.7331e-07 | 0.04594 | 0.044092 | 0.042562 | 0.040025 | 0.038373 | 0.036931 | -9.7385e-07 | -9.4939e-07 | 0.025098 | 0.026325 | 0.027944 | -5.0929e-07
18 | 2030 | Summer | Pc_net, [MW] | Expected | - | 20.1857 | 18.7613 | 16.9792 | 16.8024 | 16.6254 | 16.2702 | 21.7063 | 28.7024 | 32.1404 | 30.9822 | 31.4662 | 32.7408 | 33.1451 | 32.2383 | 29.0138 | 28.2678 | 28.0379 | 27.4871 | 26.9578 | 28.6524 | 29.495 | 31.2759 | 28.3406 | 23.8905
18 | 2030 | Summer | Qc, [MVAr] | Expected | - | -11.9579 | -11.9579 | -11.9579 | -11.9579 | -11.9579 | -11.9579 | -11.9579 | -3.8662 | 4.2254 | 4.2254 | 4.2254 | 4.2254 | 4.2254 | 4.2254 | 4.2254 | 4.2254 | 4.2254 | 4.2254 | -1.8433 | -3.8662 | -3.8662 | -3.8662 | -3.8662 | -3.8662
19 | 2030 | Summer | Pc, [MW] | Expected | - | 2.9329 | 2.6572 | 2.4485 | 2.4318 | 2.4318 | 2.415 | 2.789 | 3.1997 | 3.4714 | 3.595 | 3.7762 | 3.9211 | 3.988 | 4.0266 | 3.9841 | 3.9481 | 3.6837 | 3.6013 | 3.5679 | 3.5511 | 3.555 | 3.6902 | 3.703 | 3.2941
19 | 2030 | Summer | Flex Up, [MW] | Expected | - | 0 | 0 | 0 | 0 | 0 | 0 | 0 | 0 | 0 | 0 | 0 | 0 | 0 | 0 | 0 | 0 | 0 | 0 | 0 | 0 | 0 | 0 | 0 | 0
19 | 2030 | Summer | Flex Down, [MW] | Expected | - | 0 | 0 | 0 | 0 | 0 | 0 | 0 | 0 | 0 | 0 | 0 | 0 | 0 | 0 | 0 | 0 | 0 | 0 | 0 | 0 | 0 | 0 | 0 | 0
19 | 2030 | Summer | Pc_net, [MW] | Expected | - | 2.9329 | 2.6572 | 2.4485 | 2.4318 | 2.4318 | 2.415 | 2.789 | 3.1997 | 3.4714 | 3.595 | 3.7762 | 3.9211 | 3.988 | 4.0266 | 3.9841 | 3.9481 | 3.6837 | 3.6013 | 3.5679 | 3.5511 | 3.555 | 3.6902 | 3.703 | 3.2941
19 | 2030 | Summer | Qc, [MVAr] | Expected | - | 0.1958 | 0.16513 | 0.13447 | 0.13447 | 0.13447 | 0.14214 | 0.23189 | 0.34515 | 0.48792 | 0.59035 | 0.5992 | 0.62278 | 0.653 | 0.73211 | 0.66041 | 0.64449 | 0.62798 | 0.53894 | 0.54778 | 0.51712 | 0.49412 | 0.44569 | 0.40256 | 0.32409
20 | 2030 | Summer | Pc, [MW] | Expected | - | 1.928 | 1.8318 | 1.7849 | 1.7838 | 1.7845 | 1.8432 | 2.3006 | 2.6133 | 2.589 | 2.6763 | 2.6968 | 2.7793 | 2.8225 | 2.7477 | 2.4891 | 2.4463 | 2.4798 | 2.526 | 2.501 | 2.5496 | 2.6819 | 2.644 | 2.3687 | 2.1778
20 | 2030 | Summer | Flex Up, [MW] | Expected | - | -9.9405e-07 | -9.9379e-07 | -9.7793e-07 | -9.776e-07 | -9.8662e-07 | -9.781e-07 | -9.9154e-07 | -9.9027e-07 | -9.9128e-07 | -9.9215e-07 | -9.8953e-07 | -9.8435e-07 | -9.8985e-07 | -9.8912e-07 | -9.8934e-07 | -9.9162e-07 | -9.9151e-07 | -9.897e-07 | -9.7022e-07 | -9.7754e-07 | -9.8415e-07 | -9.9066e-07 | -9.8837e-07 | -9.9256e-07
20 | 2030 | Summer | Flex Down, [MW] | Expected | - | -9.64e-07 | -9.9149e-07 | -9.9257e-07 | -9.9284e-07 | -9.9119e-07 | -9.9286e-07 | -9.9249e-07 | -9.9197e-07 | -9.8781e-07 | -9.8306e-07 | -9.8865e-07 | -9.9133e-07 | -9.8509e-07 | -9.8306e-07 | -9.8563e-07 | -9.8425e-07 | -9.8306e-07 | -9.856e-07 | -9.9124e-07 | -9.8962e-07 | -9.7623e-07 | 0.00099996 | -9.4166e-07 | -9.876e-07
20 | 2030 | Summer | Pc_net, [MW] | Expected | - | 1.928 | 1.8318 | 1.7849 | 1.7838 | 1.7845 | 1.8432 | 2.3006 | 2.6133 | 2.589 | 2.6763 | 2.6968 | 2.7793 | 2.8225 | 2.7477 | 2.4891 | 2.4463 | 2.4798 | 2.526 | 2.501 | 2.5496 | 2.6819 | 2.643 | 2.3687 | 2.1778
20 | 2030 | Summer | Qc, [MVAr] | Expected | - | -1.0414 | -1.2202 | -1.185 | -1.1418 | -1.1834 | -1.1436 | -0.42695 | 0.15611 | 0.16799 | 0.42533 | 0.42128 | 0.46517 | 0.61903 | 0.5544 | -0.025633 | 0.0067931 | 0.043103 | 0.11885 | 0.0093238 | 0.033329 | 0.14252 | -0.075017 | -0.5407 | -0.63554
21 | 2030 | Summer | Pc, [MW] | Expected | - | 0 | 0 | 0 | 0 | 0 | 0 | 0 | 0 | 0 | 0 | 0 | 0 | 0 | 0 | 0 | 0 | 0 | 0 | 0 | 0 | 0 | 0 | 0 | 0
21 | 2030 | Summer | Flex Up, [MW] | Expected | - | -9.9244e-07 | -9.9312e-07 | -9.7359e-07 | -9.6554e-07 | -9.7601e-07 | -9.7308e-07 | -9.9067e-07 | -9.8977e-07 | -9.9085e-07 | -9.919e-07 | -9.8863e-07 | -9.828e-07 | -9.8917e-07 | -9.8737e-07 | -9.8843e-07 | -9.9101e-07 | -9.9106e-07 | -9.8895e-07 | -9.613e-07 | -9.7427e-07 | -9.8285e-07 | -9.9066e-07 | -9.8794e-07 | -9.9223e-07
21 | 2030 | Summer | Flex Down, [MW] | Expected | - | -9.8426e-07 | -9.9249e-07 | -9.9296e-07 | -9.9356e-07 | -9.9317e-07 | -9.9327e-07 | -9.9307e-07 | -9.9228e-07 | -9.8857e-07 | -9.8415e-07 | -9.8954e-07 | -9.9174e-07 | -9.8634e-07 | -9.8606e-07 | -9.87e-07 | -9.8603e-07 | -9.8459e-07 | -9.8685e-07 | -9.918e-07 | -9.902e-07 | -9.7866e-07 | 0.0010001 | -9.5049e-07 | -9.8841e-07
21 | 2030 | Summer | Pc_net, [MW] | Expected | - | -8.1779e-09 | -6.2312e-10 | 1.9368e-08 | 2.8018e-08 | 1.7169e-08 | 2.0189e-08 | 2.4015e-09 | 2.5061e-09 | -2.2717e-09 | -7.7505e-09 | 9.0573e-10 | 8.937e-09 | -2.829e-09 | -1.3012e-09 | -1.4291e-09 | -4.9815e-09 | -6.469e-09 | -2.095e-09 | 3.0498e-08 | 1.5932e-08 | -4.186e-09 | -0.0010011 | -3.7449e-08 | -3.8243e-09
21 | 2030 | Summer | Qc, [MVAr] | Expected | - | 0 | 0 | 0 | 0 | 0 | 0 | 0 | 0 | 0 | 0 | 0 | 0 | 0 | 0 | 0 | 0 | 0 | 0 | 0 | 0 | 0 | 0 | 0 | 0
22 | 2030 | Summer | Pc, [MW] | Expected | - | 0 | 0 | 0 | 0 | 0 | 0 | 0 | 0 | 0 | 0 | 0 | 0 | 0 | 0 | 0 | 0 | 0 | 0 | 0 | 0 | 0 | 0 | 0 | 0
22 | 2030 | Summer | Flex Up, [MW] | Expected | - | 0 | 0 | 0 | 0 | 0 | 0 | 0 | 0 | 0 | 0 | 0 | 0 | 0 | 0 | 0 | 0 | 0 | 0 | 0 | 0 | 0 | 0 | 0 | 0
22 | 2030 | Summer | Flex Down, [MW] | Expected | - | 0 | 0 | 0 | 0 | 0 | 0 | 0 | 0 | 0 | 0 | 0 | 0 | 0 | 0 | 0 | 0 | 0 | 0 | 0 | 0 | 0 | 0 | 0 | 0
22 | 2030 | Summer | Pc_net, [MW] | Expected | - | 0 | 0 | 0 | 0 | 0 | 0 | 0 | 0 | 0 | 0 | 0 | 0 | 0 | 0 | 0 | 0 | 0 | 0 | 0 | 0 | 0 | 0 | 0 | 0
22 | 2030 | Summer | Qc, [MVAr] | Expected | - | 0 | 0 | 0 | 0 | 0 | 0 | 0 | 0 | 0 | 0 | 0 | 0 | 0 | 0 | 0 | 0 | 0 | 0 | 0 | 0 | 0 | 0 | 0 | 0
23 | 2030 | Summer | Pc, [MW] | Expected | - | 5.1284 | 4.6472 | 4.1164 | 4.2011 | 4.5269 | 4.6472 | 6.4697 | 7.5406 | 7.2876 | 7.2995 | 6.6717 | 7.6204 | 7.6872 | 7.2871 | 6.5717 | 6.2474 | 6.2707 | 6.2454 | 6.7148 | 7.1109 | 7.1267 | 6.8188 | 6.1048 | 5.6894
23 | 2030 | Summer | Flex Up, [MW] | Expected | - | 0 | 0 | 0 | 0 | 0 | 0 | 0 | 0 | 0 | 0 | 0 | 0 | 0 | 0 | 0 | 0 | 0 | 0 | 0 | 0 | 0 | 0 | 0 | 0
23 | 2030 | Summer | Flex Down, [MW] | Expected | - | 0 | 0 | 0 | 0 | 0 | 0 | 0 | 0 | 0 | 0 | 0 | 0 | 0 | 0 | 0 | 0 | 0 | 0 | 0 | 0 | 0 | 0 | 0 | 0
23 | 2030 | Summer | Pc_net, [MW] | Expected | - | 5.1284 | 4.6472 | 4.1164 | 4.2011 | 4.5269 | 4.6472 | 6.4697 | 7.5406 | 7.2876 | 7.2995 | 6.6717 | 7.6204 | 7.6872 | 7.2871 | 6.5717 | 6.2474 | 6.2707 | 6.2454 | 6.7148 | 7.1109 | 7.1267 | 6.8188 | 6.1048 | 5.6894
23 | 2030 | Summer | Qc, [MVAr] | Expected | - | 2.5624 | 2.5624 | 2.5624 | 2.5624 | 2.5624 | 2.5624 | 1.7755 | -0.17495 | -0.56279 | -0.56279 | -0.56279 | -0.56279 | -0.56279 | -0.56279 | -0.56279 | -0.56279 | -0.56279 | 0.60072 | 0.98856 | 0.98856 | 0.98856 | 0.98856 | 0.98856 | 2.1521
24 | 2030 | Summer | Pc, [MW] | Expected | - | 0 | 0 | 0 | 0 | 0 | 0 | 0 | 0 | 0 | 0 | 0 | 0 | 0 | 0 | 0 | 0 | 0 | 0 | 0 | 0 | 0 | 0 | 0 | 0
24 | 2030 | Summer | Flex Up, [MW] | Expected | - | 0 | 0 | 0 | 0 | 0 | 0 | 0 | 0 | 0 | 0 | 0 | 0 | 0 | 0 | 0 | 0 | 0 | 0 | 0 | 0 | 0 | 0 | 0 | 0
24 | 2030 | Summer | Flex Down, [MW] | Expected | - | 0 | 0 | 0 | 0 | 0 | 0 | 0 | 0 | 0 | 0 | 0 | 0 | 0 | 0 | 0 | 0 | 0 | 0 | 0 | 0 | 0 | 0 | 0 | 0
24 | 2030 | Summer | Pc_net, [MW] | Expected | - | 0 | 0 | 0 | 0 | 0 | 0 | 0 | 0 | 0 | 0 | 0 | 0 | 0 | 0 | 0 | 0 | 0 | 0 | 0 | 0 | 0 | 0 | 0 | 0
24 | 2030 | Summer | Qc, [MVAr] | Expected | - | 0 | 0 | 0 | 0 | 0 | 0 | 0 | 0 | 0 | 0 | 0 | 0 | 0 | 0 | 0 | 0 | 0 | 0 | 0 | 0 | 0 | 0 | 0 | 0
25 | 2030 | Summer | Pc, [MW] | Expected | - | 0.91017 | -1.7914 | 0.91597 | 2.8755 | 6.1161 | 2.6552 | 5.5364 | 3.3682 | 0.40001 | -0.858 | 1.6174 | 0.081162 | 2.4928 | 2.116 | 0.12174 | 7.6872 | 4.1219 | 2.945 | 6.8466 | 3.6059 | 6.9915 | 5.0146 | 4.3074 | 0.53915
25 | 2030 | Summer | Flex Up, [MW] | Expected | - | 0 | 0 | 0 | 0 | 0 | 0 | 0 | 0 | 0 | 0 | 0 | 0 | 0 | 0 | 0 | 0 | 0 | 0 | 0 | 0 | 0 | 0 | 0 | 0
25 | 2030 | Summer | Flex Down, [MW] | Expected | - | 0 | 0 | 0 | 0 | 0 | 0 | 0 | 0 | 0 | 0 | 0 | 0 | 0 | 0 | 0 | 0 | 0 | 0 | 0 | 0 | 0 | 0 | 0 | 0
25 | 2030 | Summer | Pc_net, [MW] | Expected | - | 0.91017 | -1.7914 | 0.91597 | 2.8755 | 6.1161 | 2.6552 | 5.5364 | 3.3682 | 0.40001 | -0.858 | 1.6174 | 0.081162 | 2.4928 | 2.116 | 0.12174 | 7.6872 | 4.1219 | 2.945 | 6.8466 | 3.6059 | 6.9915 | 5.0146 | 4.3074 | 0.53915
25 | 2030 | Summer | Qc, [MVAr] | Expected | - | 2.9346 | 2.1692 | 1.9795 | 1.7568 | 2.7449 | 2.5816 | 3.3767 | 3.5005 | 2.1329 | 1.1531 | 2.6361 | 2.4892 | 2.7532 | 1.9746 | 2.0389 | 1.93 | 2.1016 | 3.7429 | 3.4081 | 3.6489 | 3.9046 | 3.6077 | 2.6229 | 2.4183
26 | 2030 | Summer | Pc, [MW] | Expected | - | 0 | 0 | 0 | 0 | 0 | 0 | 0 | 0 | 0 | 0 | 0 | 0 | 0 | 0 | 0 | 0 | 0 | 0 | 0 | 0 | 0 | 0 | 0 | 0
26 | 2030 | Summer | Flex Up, [MW] | Expected | - | -9.9207e-07 | -9.9328e-07 | -9.8177e-07 | -9.8554e-07 | -9.8825e-07 | -9.8541e-07 | -9.9399e-07 | -9.901e-07 | -9.9058e-07 | -9.8979e-07 | -9.8777e-07 | 0.2833 | -9.7975e-07 | -9.7934e-07 | -9.8339e-07 | -9.9068e-07 | -9.9065e-07 | -9.8867e-07 | -9.6632e-07 | -9.7608e-07 | -9.8458e-07 | -9.9066e-07 | -9.886e-07 | -9.9252e-07
26 | 2030 | Summer | Flex Down, [MW] | Expected | - | -9.8564e-07 | -9.9229e-07 | -9.92e-07 | -9.9131e-07 | -9.903e-07 | -9.9147e-07 | -9.8823e-07 | -9.9208e-07 | -9.8896e-07 | -9.887e-07 | -9.9018e-07 | -9.9442e-07 | -9.9139e-07 | -9.9025e-07 | -9.9031e-07 | -9.8675e-07 | -9.8567e-07 | -9.8723e-07 | -9.9153e-07 | -9.8991e-07 | -9.7519e-07 | 0.2843 | -9.3504e-07 | -9.877e-07
26 | 2030 | Summer | Pc_net, [MW] | Expected | - | -6.4311e-09 | -9.8321e-10 | 1.023e-08 | 5.773e-09 | 2.049e-09 | 6.0654e-09 | -5.7572e-09 | 1.9773e-09 | -1.6127e-09 | -1.0906e-09 | 2.4092e-09 | 0.2833 | 1.1641e-08 | 1.091e-08 | 6.9188e-09 | -3.9265e-09 | -4.9783e-09 | -1.445e-09 | 2.5206e-08 | 1.3823e-08 | -9.3874e-09 | -0.2843 | -5.3557e-08 | -4.8187e-09
26 | 2030 | Summer | Qc, [MVAr] | Expected | - | 0 | 0 | 0 | 0 | 0 | 0 | 0 | 0 | 0 | 0 | 0 | 0 | 0 | 0 | 0 | 0 | 0 | 0 | 0 | 0 | 0 | 0 | 0 | 0
27 | 2030 | Summer | Pc, [MW] | Expected | - | 8.8461 | 8.2948 | 7.9313 | 7.6573 | 7.9136 | 7.885 | 9.1067 | 9.95 | 10.6178 | 10.7634 | 10.6689 | 11.3478 | 11.3391 | 11.1447 | 10.7065 | 10.352 | 10.1783 | 10.2413 | 9.978 | 10.0376 | 10.4309 | 11.2427 | 10.614 | 9.3626
27 | 2030 | Summer | Flex Up, [MW] | Expected | - | 0 | 0 | 0 | 0 | 0 | 0 | 0 | 0 | 0 | 0 | 0 | 0 | 0 | 0 | 0 | 0 | 0 | 0 | 0 | 0 | 0 | 0 | 0 | 0
27 | 2030 | Summer | Flex Down, [MW] | Expected | - | 0 | 0 | 0 | 0 | 0 | 0 | 0 | 0 | 0 | 0 | 0 | 0 | 0 | 0 | 0 | 0 | 0 | 0 | 0 | 0 | 0 | 0 | 0 | 0
27 | 2030 | Summer | Pc_net, [MW] | Expected | - | 8.8461 | 8.2948 | 7.9313 | 7.6573 | 7.9136 | 7.885 | 9.1067 | 9.95 | 10.6178 | 10.7634 | 10.6689 | 11.3478 | 11.3391 | 11.1447 | 10.7065 | 10.352 | 10.1783 | 10.2413 | 9.978 | 10.0376 | 10.4309 | 11.2427 | 10.614 | 9.3626
27 | 2030 | Summer | Qc, [MVAr] | Expected | - | -0.10554 | -0.12175 | -0.21211 | -0.21447 | -0.12977 | -0.21272 | -0.1725 | 0.16346 | 0.46795 | 0.6101 | 0.40723 | 0.49596 | 0.57044 | 0.58759 | 0.52627 | 0.37499 | 0.3787 | 0.35079 | 0.256 | 0.27576 | 0.37072 | 0.26237 | 0.14736 | 0.039415
28 | 2030 | Summer | Pc, [MW] | Expected | - | 2.2792 | 2.5192 | 1.3778 | 1.451 | 1.5512 | 1.5841 | 3.518 | 4.6785 | 5.3963 | 5.2639 | 5.1512 | 5.2273 | 5.4117 | 5.1929 | 4.6441 | 4.0558 | 4.0734 | 3.6673 | 3.8561 | 4.6009 | 4.9558 | 5.6129 | 4.3514 | 3.2963
28 | 2030 | Summer | Flex Up, [MW] | Expected | - | 0 | 0 | 0 | 0 | 0 | 0 | 0 | 0 | 0 | 0 | 0 | 0 | 0 | 0 | 0 | 0 | 0 | 0 | 0 | 0 | 0 | 0 | 0 | 0
28 | 2030 | Summer | Flex Down, [MW] | Expected | - | 0 | 0 | 0 | 0 | 0 | 0 | 0 | 0 | 0 | 0 | 0 | 0 | 0 | 0 | 0 | 0 | 0 | 0 | 0 | 0 | 0 | 0 | 0 | 0
28 | 2030 | Summer | Pc_net, [MW] | Expected | - | 2.2792 | 2.5192 | 1.3778 | 1.451 | 1.5512 | 1.5841 | 3.518 | 4.6785 | 5.3963 | 5.2639 | 5.1512 | 5.2273 | 5.4117 | 5.1929 | 4.6441 | 4.0558 | 4.0734 | 3.6673 | 3.8561 | 4.6009 | 4.9558 | 5.6129 | 4.3514 | 3.2963
28 | 2030 | Summer | Qc, [MVAr] | Expected | - | 0.71916 | 0.82542 | 1.1954 | 1.3757 | -1.2467 | -0.98292 | 0.28653 | 1.9184 | 2.4288 | 2.5579 | 2.4497 | 2.3207 | 2.8064 | 2.6812 | 2.2334 | 1.8842 | 1.6091 | 1.518 | 1.6433 | 2.0209 | 1.888 | 1.9507 | 0.65275 | -0.77988
29 | 2030 | Summer | Pc, [MW] | Expected | - | 14.8513 | 14.8513 | 9.1951 | 9.1951 | 9.1951 | 9.1951 | 12.141 | 15.087 | 15.087 | 15.087 | 15.087 | 15.087 | 15.087 | 15.087 | 15.087 | 15.087 | 15.087 | 15.087 | 16.5011 | 20.7432 | 20.7432 | 20.7432 | 19.2703 | 14.8513
29 | 2030 | Summer | Flex Up, [MW] | Expected | - | 0 | 0 | 0 | 0 | 0 | 0 | 0 | 0 | 0 | 0 | 0 | 0 | 0 | 0 | 0 | 0 | 0 | 0 | 0 | 0 | 0 | 0 | 0 | 0
29 | 2030 | Summer | Flex Down, [MW] | Expected | - | 0 | 0 | 0 | 0 | 0 | 0 | 0 | 0 | 0 | 0 | 0 | 0 | 0 | 0 | 0 | 0 | 0 | 0 | 0 | 0 | 0 | 0 | 0 | 0
29 | 2030 | Summer | Pc_net, [MW] | Expected | - | 14.8513 | 14.8513 | 9.1951 | 9.1951 | 9.1951 | 9.1951 | 12.141 | 15.087 | 15.087 | 15.087 | 15.087 | 15.087 | 15.087 | 15.087 | 15.087 | 15.087 | 15.087 | 15.087 | 16.5011 | 20.7432 | 20.7432 | 20.7432 | 19.2703 | 14.8513
29 | 2030 | Summer | Qc, [MVAr] | Expected | - | 3.1368 | 3.1368 | 3.1368 | 3.1368 | 3.1368 | 3.1368 | 3.1368 | 1.1392 | -0.85834 | -0.96535 | -0.46595 | -0.28759 | -0.28759 | -0.28759 | -0.28759 | -0.28759 | -0.28759 | -0.28759 | 3.1725 | 1.5673 | 1.5673 | 1.5673 | 1.5673 | 1.5673
30 | 2030 | Summer | Pc, [MW] | Expected | - | 4.6548 | 4.4337 | 3.6609 | 3.8641 | 3.6296 | 4.0531 | 3.3786 | 2.1437 | 2.5842 | 2.4493 | 2.8732 | 3.1493 | 3.7333 | 4.0368 | 4.1902 | 3.9601 | 4.0067 | 3.6142 | 2.9695 | 2.9674 | 3.8052 | 4.0286 | 4.5773 | 4.0302
30 | 2030 | Summer | Flex Up, [MW] | Expected | - | -9.66e-07 | 0.84594 | 0.88507 | 0.93615 | 0.98149 | 1.0183 | 0.63815 | 0.95233 | -8.2446e-07 | -8.9685e-07 | 1.2679 | 1.2115 | 0.22843 | -9.614e-07 | 0.99457 | -9.535e-07 | -9.614e-07 | -9.4739e-07 | 0.55572 | 0.4918 | -9.8269e-07 | -9.8989e-07 | -9.8766e-07 | -9.4317e-07
30 | 2030 | Summer | Flex Down, [MW] | Expected | - | 0.80291 | -9.6122e-07 | -9.6122e-07 | -9.6122e-07 | -9.3835e-07 | -9.6122e-07 | 0.36484 | -9.6289e-07 | 0.84969 | 1.2958 | -6.8219e-07 | -9.8447e-07 | 0.90473 | 1.0876 | 0.055265 | 0.98726 | 0.9465 | 0.91094 | -9.4067e-07 | 0.093 | 0.61905 | 0.64932 | 0.68927 | 0.7523
30 | 2030 | Summer | Pc_net, [MW] | Expected | - | 3.8519 | 5.2797 | 4.546 | 4.8003 | 4.6111 | 5.0714 | 3.6519 | 3.096 | 1.7345 | 1.1535 | 4.1411 | 4.3608 | 3.057 | 2.9492 | 5.1295 | 2.9729 | 3.0602 | 2.7033 | 3.5252 | 3.3662 | 3.1861 | 3.3793 | 3.8881 | 3.2779
30 | 2030 | Summer | Qc, [MVAr] | Expected | - | -1.7174 | -1.6599 | -1.7127 | -1.7547 | -1.7093 | -2.1963 | -1.8718 | -0.35362 | 0.035997 | -0.31345 | -0.464 | -0.63526 | -0.7674 | -0.83302 | -0.91381 | -0.70198 | -0.59844 | -0.65473 | -0.55507 | -0.74061 | -1.1938 | -0.90646 | -1.0366 | -1.4957
31 | 2030 | Summer | Pc, [MW] | Expected | - | 4.031 | 3.4789 | 3.4262 | 3.153 | 3.0535 | 2.9776 | 3.581 | 4.1232 | 4.734 | 6.1097 | 6.3002 | 6.6179 | 6.8975 | 7.0771 | 6.3108 | 5.7278 | 5.2805 | 5.0928 | 4.3005 | 4.1106 | 3.8114 | 4.0782 | 3.8593 | 3.3489
31 | 2030 | Summer | Flex Up, [MW] | Expected | - | 0 | 0 | 0 | 0 | 0 | 0 | 0 | 0 | 0 | 0 | 0 | 0 | 0 | 0 | 0 | 0 | 0 | 0 | 0 | 0 | 0 | 0 | 0 | 0
31 | 2030 | Summer | Flex Down, [MW] | Expected | - | 0 | 0 | 0 | 0 | 0 | 0 | 0 | 0 | 0 | 0 | 0 | 0 | 0 | 0 | 0 | 0 | 0 | 0 | 0 | 0 | 0 | 0 | 0 | 0
31 | 2030 | Summer | Pc_net, [MW] | Expected | - | 4.031 | 3.4789 | 3.4262 | 3.153 | 3.0535 | 2.9776 | 3.581 | 4.1232 | 4.734 | 6.1097 | 6.3002 | 6.6179 | 6.8975 | 7.0771 | 6.3108 | 5.7278 | 5.2805 | 5.0928 | 4.3005 | 4.1106 | 3.8114 | 4.0782 | 3.8593 | 3.3489
31 | 2030 | Summer | Qc, [MVAr] | Expected | - | -2.1573 | -3.4636 | -3.0902 | -3.0426 | -2.9024 | -3.5386 | -2.2562 | -0.34985 | 0.13566 | 2.3664 | 2.6941 | 2.4731 | 2.9752 | 3.2801 | 2.5933 | 1.497 | -0.21172 | -0.39968 | -0.44503 | -0.99089 | -1.2428 | -0.41886 | -1.8019 | -2.5641
32 | 2030 | Summer | Pc, [MW] | Expected | - | 0.14072 | 0.24523 | 0.6239 | 0.39009 | 0.88243 | 1.5191 | 1.0184 | 0.11926 | 0.57091 | 0.11133 | 0.25798 | 1.1943 | 0.54256 | 0.75017 | 0.68645 | 1.4723 | 0.6281 | 0.41434 | 0.91042 | 1.9523 | 1.4318 | -0.29629 | 1.2836 | 1.6897
32 | 2030 | Summer | Flex Up, [MW] | Expected | - | 0 | 0 | 0 | 0 | 0 | 0 | 0 | 0 | 0 | 0 | 0 | 0 | 0 | 0 | 0 | 0 | 0 | 0 | 0 | 0 | 0 | 0 | 0 | 0
32 | 2030 | Summer | Flex Down, [MW] | Expected | - | 0 | 0 | 0 | 0 | 0 | 0 | 0 | 0 | 0 | 0 | 0 | 0 | 0 | 0 | 0 | 0 | 0 | 0 | 0 | 0 | 0 | 0 | 0 | 0
32 | 2030 | Summer | Pc_net, [MW] | Expected | - | 0.14072 | 0.24523 | 0.6239 | 0.39009 | 0.88243 | 1.5191 | 1.0184 | 0.11926 | 0.57091 | 0.11133 | 0.25798 | 1.1943 | 0.54256 | 0.75017 | 0.68645 | 1.4723 | 0.6281 | 0.41434 | 0.91042 | 1.9523 | 1.4318 | -0.29629 | 1.2836 | 1.6897
32 | 2030 | Summer | Qc, [MVAr] | Expected | - | 0.2226 | 0.16438 | 0.20289 | -0.017879 | 0.67075 | 0.57002 | 0.47549 | -0.042112 | 0.39873 | 0.32692 | 0.057962 | 0.97615 | 0.25789 | 0.10534 | 0.37799 | 0.37646 | 0.5088 | 0.5855 | 0.61731 | 0.19744 | 0.15107 | -0.1067 | 0.3341 | 0.27393
33 | 2030 | Summer | Pc, [MW] | Expected | - | 3.3814 | 3.0722 | 3.0185 | 3.0108 | 3.0111 | 2.9844 | 3.222 | 3.8253 | 4.3597 | 4.4937 | 4.4482 | 4.574 | 4.6367 | 4.551 | 4.3731 | 4.1971 | 4.2703 | 4.3125 | 4.3308 | 4.2591 | 4.2719 | 4.4489 | 4.1469 | 3.8014
33 | 2030 | Summer | Flex Up, [MW] | Expected | - | 0 | 0 | 0 | 0 | 0 | 0 | 0 | 0 | 0 | 0 | 0 | 0 | 0 | 0 | 0 | 0 | 0 | 0 | 0 | 0 | 0 | 0 | 0 | 0
33 | 2030 | Summer | Flex Down, [MW] | Expected | - | 0 | 0 | 0 | 0 | 0 | 0 | 0 | 0 | 0 | 0 | 0 | 0 | 0 | 0 | 0 | 0 | 0 | 0 | 0 | 0 | 0 | 0 | 0 | 0
33 | 2030 | Summer | Pc_net, [MW] | Expected | - | 3.3814 | 3.0722 | 3.0185 | 3.0108 | 3.0111 | 2.9844 | 3.222 | 3.8253 | 4.3597 | 4.4937 | 4.4482 | 4.574 | 4.6367 | 4.551 | 4.3731 | 4.1971 | 4.2703 | 4.3125 | 4.3308 | 4.2591 | 4.2719 | 4.4489 | 4.1469 | 3.8014
33 | 2030 | Summer | Qc, [MVAr] | Expected | - | -1.6168 | -2.102 | -2.3168 | -2.1142 | -2.2661 | -2.3184 | -2.0093 | -0.3126 | 1.0034 | 1.4608 | 1.1483 | 1.5296 | 1.3574 | 1.3983 | 0.72145 | 0.18239 | 0.40575 | 0.49284 | 0.29692 | -0.055389 | -0.21623 | -0.15044 | -0.72146 | -0.97655
34 | 2030 | Summer | Pc, [MW] | Expected | - | 0 | 0 | 0 | 0 | 0 | 0 | 0 | 0 | 0 | 0 | 0 | 0 | 0 | 0 | 0 | 0 | 0 | 0 | 0 | 0 | 0 | 0 | 0 | 0
34 | 2030 | Summer | Flex Up, [MW] | Expected | - | 0 | 0 | 0 | 0 | 0 | 0 | 0 | 0 | 0 | 0 | 0 | 0 | 0 | 0 | 0 | 0 | 0 | 0 | 0 | 0 | 0 | 0 | 0 | 0
34 | 2030 | Summer | Flex Down, [MW] | Expected | - | 0 | 0 | 0 | 0 | 0 | 0 | 0 | 0 | 0 | 0 | 0 | 0 | 0 | 0 | 0 | 0 | 0 | 0 | 0 | 0 | 0 | 0 | 0 | 0
34 | 2030 | Summer | Pc_net, [MW] | Expected | - | 0 | 0 | 0 | 0 | 0 | 0 | 0 | 0 | 0 | 0 | 0 | 0 | 0 | 0 | 0 | 0 | 0 | 0 | 0 | 0 | 0 | 0 | 0 | 0
34 | 2030 | Summer | Qc, [MVAr] | Expected | - | 0 | 0 | 0 | 0 | 0 | 0 | 0 | 0 | 0 | 0 | 0 | 0 | 0 | 0 | 0 | 0 | 0 | 0 | 0 | 0 | 0 | 0 | 0 | 0
35 | 2030 | Summer | Pc, [MW] | Expected | - | 5.119 | 4.6768 | 4.4275 | 4.2632 | 4.2474 | 4.5375 | 5.6554 | 6.7665 | 7.0581 | 6.9238 | 6.9092 | 7.3571 | 7.3636 | 7.3725 | 7.0044 | 6.6353 | 6.1869 | 6.194 | 6.1805 | 6.1853 | 6.1909 | 6.1866 | 6.1324 | 5.7703
35 | 2030 | Summer | Flex Up, [MW] | Expected | - | -9.7411e-07 | 0.7964 | 0.83324 | 0.88134 | 0.92402 | 0.95872 | 0.94425 | 0.89656 | -6.1104e-07 | -9.425e-07 | 1.1936 | 1.1406 | 0.61601 | -9.408e-07 | 0.10431 | -9.0154e-07 | -9.4745e-07 | -9.2335e-07 | 0.52318 | 0.55056 | -9.8231e-07 | -9.9018e-07 | -9.8757e-07 | -9.357e-07
35 | 2030 | Summer | Flex Down, [MW] | Expected | - | 0.7559 | -9.6861e-07 | -9.7489e-07 | -9.7961e-07 | -9.7254e-07 | -9.7723e-07 | -9.7377e-07 | -9.6941e-07 | 0.79993 | 1.2199 | -9.1156e-07 | -9.758e-07 | 0.45079 | 1.0239 | 0.88405 | 0.92945 | 0.89108 | 0.85759 | -9.5788e-07 | -1.2464e-07 | 0.5828 | 0.61129 | 0.64891 | 0.70824
35 | 2030 | Summer | Pc_net, [MW] | Expected | - | 4.3631 | 5.4732 | 5.2607 | 5.1445 | 5.1714 | 5.4962 | 6.5997 | 7.6631 | 6.2582 | 5.7039 | 8.1028 | 8.4977 | 7.5288 | 6.3486 | 6.2247 | 5.7058 | 5.2958 | 5.3364 | 6.7037 | 6.7358 | 5.6081 | 5.5753 | 5.4835 | 5.0621
35 | 2030 | Summer | Qc, [MVAr] | Expected | - | -2.7692 | -2.7692 | -3.2149 | -3.6606 | -3.6606 | -3.6606 | -1.4596 | 0.30255 | 0.96078 | 0.96078 | 0.8785 | 1.235 | 1.6739 | 1.7253 | 0.96764 | 0.75509 | -0.12256 | -0.12256 | -0.12256 | -0.12256 | -0.7808 | -1.0002 | -2.7966 | -2.7966
36 | 2030 | Summer | Pc, [MW] | Expected | - | 0 | 0 | 0 | 0 | 0 | 0 | 0 | 0 | 0 | 0 | 0 | 0 | 0 | 0 | 0 | 0 | 0 | 0 | 0 | 0 | 0 | 0 | 0 | 0
36 | 2030 | Summer | Flex Up, [MW] | Expected | - | -9.7296e-07 | 0.022864 | 0.023922 | 0.025302 | 0.026528 | 0.027524 | 0.027109 | 0.02574 | 1.527e-07 | -9.4351e-07 | 0.034268 | 0.032746 | 8.5823e-07 | -9.4704e-07 | 0.020191 | -8.9093e-07 | -9.4594e-07 | -9.1208e-07 | 0.01502 | 0.015806 | -9.8085e-07 | -9.8987e-07 | -9.8704e-07 | -9.1646e-07
36 | 2030 | Summer | Flex Down, [MW] | Expected | - | 0.021701 | -9.7128e-07 | -9.7699e-07 | -9.8121e-07 | -9.7505e-07 | -9.7927e-07 | -9.766e-07 | -9.7208e-07 | 0.022964 | 0.035022 | -9.2007e-07 | -9.7619e-07 | 0.030625 | 0.029395 | 0.008183 | 0.026684 | 0.025582 | 0.024621 | -9.6338e-07 | -7.9361e-07 | 0.016732 | 0.01755 | 0.01863 | 0.020333
36 | 2030 | Summer | Pc_net, [MW] | Expected | - | -0.021702 | 0.022865 | 0.023923 | 0.025303 | 0.026529 | 0.027525 | 0.02711 | 0.025741 | -0.022964 | -0.035023 | 0.034269 | 0.032747 | -0.030624 | -0.029396 | 0.012008 | -0.026684 | -0.025583 | -0.024622 | 0.015021 | 0.015807 | -0.016733 | -0.017551 | -0.018631 | -0.020334
36 | 2030 | Summer | Qc, [MVAr] | Expected | - | 0 | 0 | 0 | 0 | 0 | 0 | 0 | 0 | 0 | 0 | 0 | 0 | 0 | 0 | 0 | 0 | 0 | 0 | 0 | 0 | 0 | 0 | 0 | 0
37 | 2030 | Summer | Pc, [MW] | Expected | - | 0 | 0 | 0 | 0 | 0 | 0 | 0 | 0 | 0 | 0 | 0 | 0 | 0 | 0 | 0 | 0 | 0 | 0 | 0 | 0 | 0 | 0 | 0 | 0
37 | 2030 | Summer | Flex Up, [MW] | Expected | - | 0 | 0 | 0 | 0 | 0 | 0 | 0 | 0 | 0 | 0 | 0 | 0 | 0 | 0 | 0 | 0 | 0 | 0 | 0 | 0 | 0 | 0 | 0 | 0
37 | 2030 | Summer | Flex Down, [MW] | Expected | - | 0 | 0 | 0 | 0 | 0 | 0 | 0 | 0 | 0 | 0 | 0 | 0 | 0 | 0 | 0 | 0 | 0 | 0 | 0 | 0 | 0 | 0 | 0 | 0
37 | 2030 | Summer | Pc_net, [MW] | Expected | - | 0 | 0 | 0 | 0 | 0 | 0 | 0 | 0 | 0 | 0 | 0 | 0 | 0 | 0 | 0 | 0 | 0 | 0 | 0 | 0 | 0 | 0 | 0 | 0
37 | 2030 | Summer | Qc, [MVAr] | Expected | - | 0 | 0 | 0 | 0 | 0 | 0 | 0 | 0 | 0 | 0 | 0 | 0 | 0 | 0 | 0 | 0 | 0 | 0 | 0 | 0 | 0 | 0 | 0 | 0
38 | 2030 | Summer | Pc, [MW] | Expected | - | 12.2629 | 10.795 | 10.2078 | 9.8841 | 10.4781 | 9.5972 | 11.2558 | 13.0644 | 14.7179 | 15.7963 | 16.3018 | 16.5598 | 16.8849 | 17.0232 | 17.0827 | 16.4387 | 16.4469 | 15.8057 | 15.8888 | 16.0195 | 15.8878 | 16.4573 | 16.079 | 14.3704
38 | 2030 | Summer | Flex Up, [MW] | Expected | - | 0 | 0 | 0 | 0 | 0 | 0 | 0 | 0 | 0 | 0 | 0 | 0 | 0 | 0 | 0 | 0 | 0 | 0 | 0 | 0 | 0 | 0 | 0 | 0
38 | 2030 | Summer | Flex Down, [MW] | Expected | - | 0 | 0 | 0 | 0 | 0 | 0 | 0 | 0 | 0 | 0 | 0 | 0 | 0 | 0 | 0 | 0 | 0 | 0 | 0 | 0 | 0 | 0 | 0 | 0
38 | 2030 | Summer | Pc_net, [MW] | Expected | - | 12.2629 | 10.795 | 10.2078 | 9.8841 | 10.4781 | 9.5972 | 11.2558 | 13.0644 | 14.7179 | 15.7963 | 16.3018 | 16.5598 | 16.8849 | 17.0232 | 17.0827 | 16.4387 | 16.4469 | 15.8057 | 15.8888 | 16.0195 | 15.8878 | 16.4573 | 16.079 | 14.3704
38 | 2030 | Summer | Qc, [MVAr] | Expected | - | 3.6511 | 2.7975 | 2.651 | 2.3153 | 2.6654 | 1.2371 | 2.1584 | 4.1476 | 6.0334 | 7.1694 | 7.8268 | 8.1125 | 8.4772 | 8.5413 | 8.4807 | 8.1984 | 7.8021 | 6.9235 | 6.8914 | 6.5558 | 5.9094 | 7.0842 | 6.3477 | 5.1084
39 | 2030 | Summer | Pc, [MW] | Expected | - | 0 | 0 | 0 | 0 | 0 | 0 | 0 | 0 | 0 | 0 | 0 | 0 | 0 | 0 | 0 | 0 | 0 | 0 | 0 | 0 | 0 | 0 | 0 | 0
39 | 2030 | Summer | Flex Up, [MW] | Expected | - | 0 | 0 | 0 | 0 | 0 | 0 | 0 | 0 | 0 | 0 | 0 | 0 | 0 | 0 | 0 | 0 | 0 | 0 | 0 | 0 | 0 | 0 | 0 | 0
39 | 2030 | Summer | Flex Down, [MW] | Expected | - | 0 | 0 | 0 | 0 | 0 | 0 | 0 | 0 | 0 | 0 | 0 | 0 | 0 | 0 | 0 | 0 | 0 | 0 | 0 | 0 | 0 | 0 | 0 | 0
39 | 2030 | Summer | Pc_net, [MW] | Expected | - | 0 | 0 | 0 | 0 | 0 | 0 | 0 | 0 | 0 | 0 | 0 | 0 | 0 | 0 | 0 | 0 | 0 | 0 | 0 | 0 | 0 | 0 | 0 | 0
39 | 2030 | Summer | Qc, [MVAr] | Expected | - | 0 | 0 | 0 | 0 | 0 | 0 | 0 | 0 | 0 | 0 | 0 | 0 | 0 | 0 | 0 | 0 | 0 | 0 | 0 | 0 | 0 | 0 | 0 | 0
40 | 2030 | Summer | Pc, [MW] | Expected | - | 0 | 0 | 0 | 0 | 0 | 0 | 0 | 0 | 0 | 0 | 0 | 0 | 0 | 0 | 0 | 0 | 0 | 0 | 0 | 0 | 0 | 0 | 0 | 0
40 | 2030 | Summer | Flex Up, [MW] | Expected | - | 0 | 0 | 0 | 0 | 0 | 0 | 0 | 0 | 0 | 0 | 0 | 0 | 0 | 0 | 0 | 0 | 0 | 0 | 0 | 0 | 0 | 0 | 0 | 0
40 | 2030 | Summer | Flex Down, [MW] | Expected | - | 0 | 0 | 0 | 0 | 0 | 0 | 0 | 0 | 0 | 0 | 0 | 0 | 0 | 0 | 0 | 0 | 0 | 0 | 0 | 0 | 0 | 0 | 0 | 0
40 | 2030 | Summer | Pc_net, [MW] | Expected | - | 0 | 0 | 0 | 0 | 0 | 0 | 0 | 0 | 0 | 0 | 0 | 0 | 0 | 0 | 0 | 0 | 0 | 0 | 0 | 0 | 0 | 0 | 0 | 0
40 | 2030 | Summer | Qc, [MVAr] | Expected | - | 0 | 0 | 0 | 0 | 0 | 0 | 0 | 0 | 0 | 0 | 0 | 0 | 0 | 0 | 0 | 0 | 0 | 0 | 0 | 0 | 0 | 0 | 0 | 0
41 | 2030 | Summer | Pc, [MW] | Expected | - | -7.6872 | -6.5991 | -4.2783 | -4.0533 | -3.9268 | -4.0093 | -2.959 | -1.4608 | -0.38978 | 0.42152 | 0.7067 | 1.2293 | 1.9234 | 2.0287 | 1.7224 | 0.83093 | 0.86817 | 0.887 | 1.1226 | 0.89185 | 0.66421 | 1.3605 | 1.7968 | -0.47011
41 | 2030 | Summer | Flex Up, [MW] | Expected | - | 0 | 0 | 0 | 0 | 0 | 0 | 0 | 0 | 0 | 0 | 0 | 0 | 0 | 0 | 0 | 0 | 0 | 0 | 0 | 0 | 0 | 0 | 0 | 0
41 | 2030 | Summer | Flex Down, [MW] | Expected | - | 0 | 0 | 0 | 0 | 0 | 0 | 0 | 0 | 0 | 0 | 0 | 0 | 0 | 0 | 0 | 0 | 0 | 0 | 0 | 0 | 0 | 0 | 0 | 0
41 | 2030 | Summer | Pc_net, [MW] | Expected | - | -7.6872 | -6.5991 | -4.2783 | -4.0533 | -3.9268 | -4.0093 | -2.959 | -1.4608 | -0.38978 | 0.42152 | 0.7067 | 1.2293 | 1.9234 | 2.0287 | 1.7224 | 0.83093 | 0.86817 | 0.887 | 1.1226 | 0.89185 | 0.66421 | 1.3605 | 1.7968 | -0.47011
41 | 2030 | Summer | Qc, [MVAr] | Expected | - | -3.3647 | -3.0194 | -3.2907 | -2.6619 | -2.9085 | -3.0318 | -3.5249 | -2.6742 | -3.0441 | -2.9085 | -3.2907 | -3.6606 | -2.7728 | -2.6619 | -2.8591 | -3.0811 | -2.8591 | -2.6495 | -2.6742 | -2.3413 | -2.7605 | -2.9331 | -3.1057 | -3.1304
42 | 2030 | Summer | Pc, [MW] | Expected | - | 0.38965 | 0.3797 | 0.32895 | 0.30672 | 0.28181 | 0.27579 | 0.29837 | 0.062571 | 0.059063 | 0.07892 | 0.061063 | 0.056724 | 0.067003 | 0.081071 | 0.079903 | 0.082236 | 0.085691 | 0.096924 | 0.075679 | 0.083167 | 0.09208 | 0.085252 | 0.34779 | 0.37667
42 | 2030 | Summer | Flex Up, [MW] | Expected | - | -9.7193e-07 | 1.2575 | 1.3156 | 1.3916 | 1.459 | 1.5138 | 1.4909 | 1.4156 | 1.1376 | -9.5439e-07 | 1.8847 | 1.801 | -8.7588e-07 | -9.6626e-07 | -8.6238e-07 | -9.3101e-07 | -9.5528e-07 | -8.9708e-07 | 0.82607 | 0.8693 | -9.7384e-07 | -9.8888e-07 | -9.8489e-07 | 3.9601e-05
42 | 2030 | Summer | Flex Down, [MW] | Expected | - | 1.1935 | -9.7565e-07 | -9.8054e-07 | -9.8343e-07 | -9.7478e-07 | -9.8232e-07 | -9.7978e-07 | -9.7606e-07 | 0.12545 | 1.9261 | -8.2588e-07 | -9.74e-07 | 1.6844 | 1.6167 | 1.5606 | 1.4675 | 1.407 | 1.3541 | -9.7125e-07 | -9.3044e-07 | 0.92022 | 0.9652 | 1.0246 | 1.1182
42 | 2030 | Summer | Pc_net, [MW] | Expected | - | -0.80387 | 1.6372 | 1.6446 | 1.6983 | 1.7408 | 1.7895 | 1.7893 | 1.4782 | 1.0712 | -1.8472 | 1.9457 | 1.8577 | -1.6174 | -1.5356 | -1.4807 | -1.3853 | -1.3213 | -1.2572 | 0.90175 | 0.95247 | -0.82814 | -0.87995 | -0.6768 | -0.74153
42 | 2030 | Summer | Qc, [MVAr] | Expected | - | 5.2606 | 5.283 | 5.328 | 5.3378 | 5.3506 | 5.3688 | 5.2988 | 5.0715 | 5.0371 | 5.0258 | 5.0301 | 4.999 | 4.9598 | 4.9759 | 5.002 | 5.0616 | 5.0752 | 5.0643 | 5.0734 | 5.0968 | 5.094 | 5.0756 | 5.1159 | 5.1577
43 | 2030 | Summer | Pc, [MW] | Expected | - | 2.3491 | 1.4572 | 2.0906 | 1.9345 | 2.2191 | 0.75675 | -1.7945 | 0.13024 | 1.0025 | 2.4404 | 2.3754 | 1.3155 | 1.0885 | 1.3256 | 1.1607 | 1.3802 | 1.925 | 1.9937 | 2.0599 | 2.019 | 1.2947 | 1.4651 | 1.4838 | 1.507
43 | 2030 | Summer | Flex Up, [MW] | Expected | - | 0 | 0 | 0 | 0 | 0 | 0 | 0 | 0 | 0 | 0 | 0 | 0 | 0 | 0 | 0 | 0 | 0 | 0 | 0 | 0 | 0 | 0 | 0 | 0
43 | 2030 | Summer | Flex Down, [MW] | Expected | - | 0 | 0 | 0 | 0 | 0 | 0 | 0 | 0 | 0 | 0 | 0 | 0 | 0 | 0 | 0 | 0 | 0 | 0 | 0 | 0 | 0 | 0 | 0 | 0
43 | 2030 | Summer | Pc_net, [MW] | Expected | - | 2.3491 | 1.4572 | 2.0906 | 1.9345 | 2.2191 | 0.75675 | -1.7945 | 0.13024 | 1.0025 | 2.4404 | 2.3754 | 1.3155 | 1.0885 | 1.3256 | 1.1607 | 1.3802 | 1.925 | 1.9937 | 2.0599 | 2.019 | 1.2947 | 1.4651 | 1.4838 | 1.507
43 | 2030 | Summer | Qc, [MVAr] | Expected | - | 1.2202 | 1.0949 | 0.94212 | 0.96919 | 0.91546 | 1.035 | 1.117 | 0.90582 | 0.64018 | 0.47592 | 0.61202 | 0.68612 | 0.65314 | 0.64591 | 0.80261 | 0.88362 | 0.94929 | 1.167 | 1.1372 | 1.0846 | 1.1769 | 1.0746 | 1.162 | 1.1933
44 | 2030 | Summer | Pc, [MW] | Expected | - | 9.0329 | 7.6578 | 7.6513 | 6.9566 | 7.0204 | 7.018 | 8.482 | 11.5979 | 13.59 | 13.8675 | 13.8521 | 14.4924 | 13.9067 | 13.6414 | 11.4378 | 11.8249 | 13.7378 | 14.6423 | 11.5355 | 12.1363 | 11.206 | 11.8836 | 10.7337 | 9.6121
44 | 2030 | Summer | Flex Up, [MW] | Expected | - | 0 | 0 | 0 | 0 | 0 | 0 | 0 | 0 | 0 | 0 | 0 | 0 | 0 | 0 | 0 | 0 | 0 | 0 | 0 | 0 | 0 | 0 | 0 | 0
44 | 2030 | Summer | Flex Down, [MW] | Expected | - | 0 | 0 | 0 | 0 | 0 | 0 | 0 | 0 | 0 | 0 | 0 | 0 | 0 | 0 | 0 | 0 | 0 | 0 | 0 | 0 | 0 | 0 | 0 | 0
44 | 2030 | Summer | Pc_net, [MW] | Expected | - | 9.0329 | 7.6578 | 7.6513 | 6.9566 | 7.0204 | 7.018 | 8.482 | 11.5979 | 13.59 | 13.8675 | 13.8521 | 14.4924 | 13.9067 | 13.6414 | 11.4378 | 11.8249 | 13.7378 | 14.6423 | 11.5355 | 12.1363 | 11.206 | 11.8836 | 10.7337 | 9.6121
44 | 2030 | Summer | Qc, [MVAr] | Expected | - | -1.6869 | -2.1638 | -2.1831 | -2.1963 | -2.1722 | -2.163 | -1.792 | -1.0629 | -0.7071 | -0.69325 | -0.68794 | -0.33015 | -0.23705 | -0.28938 | -0.060122 | -0.45688 | -0.80772 | -0.79003 | -0.9412 | -0.8571 | -0.87158 | -0.70538 | -1.047 | -1.4035
45 | 2030 | Summer | Pc, [MW] | Expected | - | 0 | 0 | 0 | 0 | 0 | 0 | 0 | 0 | 0 | 0 | 0 | 0 | 0 | 0 | 0 | 0 | 0 | 0 | 0 | 0 | 0 | 0 | 0 | 0
45 | 2030 | Summer | Flex Up, [MW] | Expected | - | 0 | 0 | 0 | 0 | 0 | 0 | 0 | 0 | 0 | 0 | 0 | 0 | 0 | 0 | 0 | 0 | 0 | 0 | 0 | 0 | 0 | 0 | 0 | 0
45 | 2030 | Summer | Flex Down, [MW] | Expected | - | 0 | 0 | 0 | 0 | 0 | 0 | 0 | 0 | 0 | 0 | 0 | 0 | 0 | 0 | 0 | 0 | 0 | 0 | 0 | 0 | 0 | 0 | 0 | 0
45 | 2030 | Summer | Pc_net, [MW] | Expected | - | 0 | 0 | 0 | 0 | 0 | 0 | 0 | 0 | 0 | 0 | 0 | 0 | 0 | 0 | 0 | 0 | 0 | 0 | 0 | 0 | 0 | 0 | 0 | 0
45 | 2030 | Summer | Qc, [MVAr] | Expected | - | 0 | 0 | 0 | 0 | 0 | 0 | 0 | 0 | 0 | 0 | 0 | 0 | 0 | 0 | 0 | 0 | 0 | 0 | 0 | 0 | 0 | 0 | 0 | 0
46 | 2030 | Summer | Pc, [MW] | Expected | - | 0 | 0 | 0 | 0 | 0 | 0 | 0 | 0 | 0 | 0 | 0 | 0 | 0 | 0 | 0 | 0 | 0 | 0 | 0 | 0 | 0 | 0 | 0 | 0
46 | 2030 | Summer | Flex Up, [MW] | Expected | - | 0 | 0 | 0 | 0 | 0 | 0 | 0 | 0 | 0 | 0 | 0 | 0 | 0 | 0 | 0 | 0 | 0 | 0 | 0 | 0 | 0 | 0 | 0 | 0
46 | 2030 | Summer | Flex Down, [MW] | Expected | - | 0 | 0 | 0 | 0 | 0 | 0 | 0 | 0 | 0 | 0 | 0 | 0 | 0 | 0 | 0 | 0 | 0 | 0 | 0 | 0 | 0 | 0 | 0 | 0
46 | 2030 | Summer | Pc_net, [MW] | Expected | - | 0 | 0 | 0 | 0 | 0 | 0 | 0 | 0 | 0 | 0 | 0 | 0 | 0 | 0 | 0 | 0 | 0 | 0 | 0 | 0 | 0 | 0 | 0 | 0
46 | 2030 | Summer | Qc, [MVAr] | Expected | - | 0 | 0 | 0 | 0 | 0 | 0 | 0 | 0 | 0 | 0 | 0 | 0 | 0 | 0 | 0 | 0 | 0 | 0 | 0 | 0 | 0 | 0 | 0 | 0
47 | 2030 | Summer | Pc, [MW] | Expected | - | 21.9168 | 19.5618 | 18.2913 | 17.7478 | 29.6533 | 28.4152 | 19.6803 | 25.5252 | 28.2528 | 30.2505 | 30.2329 | 33.3438 | 34.4635 | 34.0032 | 36.2396 | 33.5246 | 31.9674 | 31.5985 | 30.4427 | 30.8867 | 30.2419 | 32.6402 | 30.1361 | 24.906
47 | 2030 | Summer | Flex Up, [MW] | Expected | - | 0 | 0 | 0 | 0 | 0 | 0 | 0 | 0 | 0 | 0 | 0 | 0 | 0 | 0 | 0 | 0 | 0 | 0 | 0 | 0 | 0 | 0 | 0 | 0
47 | 2030 | Summer | Flex Down, [MW] | Expected | - | 0 | 0 | 0 | 0 | 0 | 0 | 0 | 0 | 0 | 0 | 0 | 0 | 0 | 0 | 0 | 0 | 0 | 0 | 0 | 0 | 0 | 0 | 0 | 0
47 | 2030 | Summer | Pc_net, [MW] | Expected | - | 21.9168 | 19.5618 | 18.2913 | 17.7478 | 29.6533 | 28.4152 | 19.6803 | 25.5252 | 28.2528 | 30.2505 | 30.2329 | 33.3438 | 34.4635 | 34.0032 | 36.2396 | 33.5246 | 31.9674 | 31.5985 | 30.4427 | 30.8867 | 30.2419 | 32.6402 | 30.1361 | 24.906
47 | 2030 | Summer | Qc, [MVAr] | Expected | - | -9.2547 | -12.8076 | -13.4495 | -13.0782 | -13.5767 | -14.1542 | -12.2389 | -5.0905 | -0.21 | 2.0319 | 1.8571 | 2.0788 | 3.0587 | 2.6937 | 0.7623 | 0.42334 | 0.27172 | -0.8275 | -1.2023 | -0.87548 | -2.5779 | -0.95647 | -3.0108 | -4.498
48 | 2030 | Summer | Pc, [MW] | Expected | - | 0 | 0 | 0 | 0 | 0 | 0 | 0 | 0 | 0 | 0 | 0 | 0 | 0 | 0 | 0 | 0 | 0 | 0 | 0 | 0 | 0 | 0 | 0 | 0
48 | 2030 | Summer | Flex Up, [MW] | Expected | - | 0 | 0 | 0 | 0 | 0 | 0 | 0 | 0 | 0 | 0 | 0 | 0 | 0 | 0 | 0 | 0 | 0 | 0 | 0 | 0 | 0 | 0 | 0 | 0
48 | 2030 | Summer | Flex Down, [MW] | Expected | - | 0 | 0 | 0 | 0 | 0 | 0 | 0 | 0 | 0 | 0 | 0 | 0 | 0 | 0 | 0 | 0 | 0 | 0 | 0 | 0 | 0 | 0 | 0 | 0
48 | 2030 | Summer | Pc_net, [MW] | Expected | - | 0 | 0 | 0 | 0 | 0 | 0 | 0 | 0 | 0 | 0 | 0 | 0 | 0 | 0 | 0 | 0 | 0 | 0 | 0 | 0 | 0 | 0 | 0 | 0
48 | 2030 | Summer | Qc, [MVAr] | Expected | - | 0 | 0 | 0 | 0 | 0 | 0 | 0 | 0 | 0 | 0 | 0 | 0 | 0 | 0 | 0 | 0 | 0 | 0 | 0 | 0 | 0 | 0 | 0 | 0
49 | 2030 | Summer | Pc, [MW] | Expected | - | 13.9579 | 13.0806 | 11.8451 | 12.1535 | 12.1475 | 12.6648 | 14.4951 | 17.8691 | 19.7313 | 20.7578 | 20.909 | 21.1159 | 21.9634 | 21.5775 | 20.5728 | 20.3977 | 19.2399 | 19.3374 | 19.0549 | 19.978 | 19.978 | 20.6504 | 18.5913 | 16.0409
49 | 2030 | Summer | Flex Up, [MW] | Expected | - | 0 | 0 | 0 | 0 | 0 | 0 | 0 | 0 | 0 | 0 | 0 | 0 | 0 | 0 | 0 | 0 | 0 | 0 | 0 | 0 | 0 | 0 | 0 | 0
49 | 2030 | Summer | Flex Down, [MW] | Expected | - | 0 | 0 | 0 | 0 | 0 | 0 | 0 | 0 | 0 | 0 | 0 | 0 | 0 | 0 | 0 | 0 | 0 | 0 | 0 | 0 | 0 | 0 | 0 | 0
49 | 2030 | Summer | Pc_net, [MW] | Expected | - | 13.9579 | 13.0806 | 11.8451 | 12.1535 | 12.1475 | 12.6648 | 14.4951 | 17.8691 | 19.7313 | 20.7578 | 20.909 | 21.1159 | 21.9634 | 21.5775 | 20.5728 | 20.3977 | 19.2399 | 19.3374 | 19.0549 | 19.978 | 19.978 | 20.6504 | 18.5913 | 16.0409
49 | 2030 | Summer | Qc, [MVAr] | Expected | - | -10.3716 | -10.3716 | -10.3716 | -10.3716 | -10.3716 | -10.3716 | -10.3716 | -9.8204 | -9.2268 | -9.0902 | -8.8923 | -9.0289 | -9.0289 | -9.0289 | -9.0289 | -9.0289 | -9.1809 | -9.6367 | -9.6367 | -9.6367 | -9.6367 | -9.9146 | -10.1926 | -10.1926
50 | 2030 | Summer | Pc, [MW] | Expected | - | 15.0872 | 15.3473 | 14.3152 | 15.1791 | 14.9991 | 15.8326 | 21.1691 | 23.7688 | 24.5149 | 24.7994 | 25.012 | 25.624 | 24.8683 | 24.2756 | 22.4804 | 21.544 | 21.8529 | 21.4462 | 21.7396 | 22.2352 | 21.4247 | 22.3656 | 20.8105 | 17.3647
50 | 2030 | Summer | Flex Up, [MW] | Expected | - | 0 | 0 | 0 | 0 | 0 | 0 | 0 | 0 | 0 | 0 | 0 | 0 | 0 | 0 | 0 | 0 | 0 | 0 | 0 | 0 | 0 | 0 | 0 | 0
50 | 2030 | Summer | Flex Down, [MW] | Expected | - | 0 | 0 | 0 | 0 | 0 | 0 | 0 | 0 | 0 | 0 | 0 | 0 | 0 | 0 | 0 | 0 | 0 | 0 | 0 | 0 | 0 | 0 | 0 | 0
50 | 2030 | Summer | Pc_net, [MW] | Expected | - | 15.0872 | 15.3473 | 14.3152 | 15.1791 | 14.9991 | 15.8326 | 21.1691 | 23.7688 | 24.5149 | 24.7994 | 25.012 | 25.624 | 24.8683 | 24.2756 | 22.4804 | 21.544 | 21.8529 | 21.4462 | 21.7396 | 22.2352 | 21.4247 | 22.3656 | 20.8105 | 17.3647
50 | 2030 | Summer | Qc, [MVAr] | Expected | - | -4.5482 | -4.9854 | -5.2261 | -2.8108 | -4.2412 | -4.5538 | 1.4082 | 7.4891 | 9.3897 | 11.2378 | 12.5741 | 12.3915 | 12.812 | 11.7496 | 8.8779 | 7.2097 | 5.6936 | 5.7572 | 4.4542 | 4.4652 | 2.7804 | 3.3669 | 2.2686 | -1.4082
51 | 2030 | Summer | Pc, [MW] | Expected | - | 15.9252 | 16.5429 | 13.3399 | 14.4733 | 14.6599 | 13.6021 | 15.8233 | 18.0957 | 18.497 | 19.8146 | 18.6199 | 19.3007 | 20.7433 | 19.26 | 17.6051 | 19.2846 | 17.53 | 19.2945 | 19.2649 | 19.9863 | 21.193 | 21.9634 | 19.6472 | 17.399
51 | 2030 | Summer | Flex Up, [MW] | Expected | - | 0 | 0 | 0 | 0 | 0 | 0 | 0 | 0 | 0 | 0 | 0 | 0 | 0 | 0 | 0 | 0 | 0 | 0 | 0 | 0 | 0 | 0 | 0 | 0
51 | 2030 | Summer | Flex Down, [MW] | Expected | - | 0 | 0 | 0 | 0 | 0 | 0 | 0 | 0 | 0 | 0 | 0 | 0 | 0 | 0 | 0 | 0 | 0 | 0 | 0 | 0 | 0 | 0 | 0 | 0
51 | 2030 | Summer | Pc_net, [MW] | Expected | - | 15.9252 | 16.5429 | 13.3399 | 14.4733 | 14.6599 | 13.6021 | 15.8233 | 18.0957 | 18.497 | 19.8146 | 18.6199 | 19.3007 | 20.7433 | 19.26 | 17.6051 | 19.2846 | 17.53 | 19.2945 | 19.2649 | 19.9863 | 21.193 | 21.9634 | 19.6472 | 17.399
51 | 2030 | Summer | Qc, [MVAr] | Expected | - | -4.8169 | -4.7575 | -5.9768 | -5.4759 | -4.8526 | -6.467 | -4.914 | -3.2474 | -2.2028 | -1.0997 | -1.4195 | -0.97648 | -0.41103 | -0.61434 | -1.1911 | -0.95008 | -2.1762 | -1.951 | -2.8343 | -2.8512 | -2.8301 | -2.4405 | -3.2152 | -3.5685
52 | 2030 | Summer | Pc, [MW] | Expected | - | -1.0197 | -0.14488 | 0.15602 | 0.63523 | 0.35662 | 0.23403 | 0.79682 | 1.967 | 0.57393 | 1.811 | 1.8611 | 4.0677 | 2.201 | 5.9734 | 0.71881 | 2.6914 | 2.9755 | -2.8864 | 1.4989 | -0.0055722 | 4.1791 | 5.9789 | 0.96398 | 2.4908
52 | 2030 | Summer | Flex Up, [MW] | Expected | - | 0 | 0 | 0 | 0 | 0 | 0 | 0 | 0 | 0 | 0 | 0 | 0 | 0 | 0 | 0 | 0 | 0 | 0 | 0 | 0 | 0 | 0 | 0 | 0
52 | 2030 | Summer | Flex Down, [MW] | Expected | - | 0 | 0 | 0 | 0 | 0 | 0 | 0 | 0 | 0 | 0 | 0 | 0 | 0 | 0 | 0 | 0 | 0 | 0 | 0 | 0 | 0 | 0 | 0 | 0
52 | 2030 | Summer | Pc_net, [MW] | Expected | - | -1.0197 | -0.14488 | 0.15602 | 0.63523 | 0.35662 | 0.23403 | 0.79682 | 1.967 | 0.57393 | 1.811 | 1.8611 | 4.0677 | 2.201 | 5.9734 | 0.71881 | 2.6914 | 2.9755 | -2.8864 | 1.4989 | -0.0055722 | 4.1791 | 5.9789 | 0.96398 | 2.4908
52 | 2030 | Summer | Qc, [MVAr] | Expected | - | -2.6399 | -2.323 | -2.4069 | -2.6844 | -2.6125 | -2.1071 | -2.0403 | -2.1242 | -2.0694 | -1.7011 | -1.5435 | -1.4578 | -1.1889 | -1.4904 | -2.1962 | -1.5846 | -1.5572 | -2.5063 | -2.5114 | -1.9923 | -2.3127 | -1.9752 | -2.3247 | -2.5988
53 | 2030 | Summer | Pc, [MW] | Expected | - | 21.8745 | 21.6265 | 21.6265 | 21.6265 | 22.1969 | 22.42 | 19.6923 | 14.1625 | 14.7328 | 16.0223 | 15.3775 | 20.2874 | 24.4038 | 23.3623 | 21.7753 | 22.2216 | 24.3046 | 22.0233 | 21.7753 | 22.0233 | 22.1472 | 23.2135 | 19.9403 | 18.9484
53 | 2030 | Summer | Flex Up, [MW] | Expected | - | 0 | 0 | 0 | 0 | 0 | 0 | 0 | 0 | 0 | 0 | 0 | 0 | 0 | 0 | 0 | 0 | 0 | 0 | 0 | 0 | 0 | 0 | 0 | 0
53 | 2030 | Summer | Flex Down, [MW] | Expected | - | 0 | 0 | 0 | 0 | 0 | 0 | 0 | 0 | 0 | 0 | 0 | 0 | 0 | 0 | 0 | 0 | 0 | 0 | 0 | 0 | 0 | 0 | 0 | 0
53 | 2030 | Summer | Pc_net, [MW] | Expected | - | 21.8745 | 21.6265 | 21.6265 | 21.6265 | 22.1969 | 22.42 | 19.6923 | 14.1625 | 14.7328 | 16.0223 | 15.3775 | 20.2874 | 24.4038 | 23.3623 | 21.7753 | 22.2216 | 24.3046 | 22.0233 | 21.7753 | 22.0233 | 22.1472 | 23.2135 | 19.9403 | 18.9484
53 | 2030 | Summer | Qc, [MVAr] | Expected | - | -2.1752 | -2.1752 | -2.1752 | -2.1752 | -2.1752 | -2.1752 | -9.6952 | -12.2019 | -12.2019 | -4.6819 | -2.1752 | -9.6952 | -1.5939 | -1.5939 | -1.5939 | -1.5939 | -1.5939 | -1.5939 | -1.5939 | -1.5939 | -1.5939 | -1.5939 | -1.5939 | -1.5939
54 | 2030 | Summer | Pc, [MW] | Expected | - | 3.0362 | 2.8213 | 2.5526 | 2.5257 | 2.4989 | 2.4451 | 3.2645 | 4.3204 | 4.8496 | 4.6777 | 4.7449 | 4.9276 | 5.0028 | 4.8658 | 4.3795 | 4.2667 | 4.2317 | 4.1484 | 4.0598 | 4.315 | 4.4493 | 4.718 | 4.2747 | 3.595
54 | 2030 | Summer | Flex Up, [MW] | Expected | - | 0 | 0 | 0 | 0 | 0 | 0 | 0 | 0 | 0 | 0 | 0 | 0 | 0 | 0 | 0 | 0 | 0 | 0 | 0 | 0 | 0 | 0 | 0 | 0
54 | 2030 | Summer | Flex Down, [MW] | Expected | - | 0 | 0 | 0 | 0 | 0 | 0 | 0 | 0 | 0 | 0 | 0 | 0 | 0 | 0 | 0 | 0 | 0 | 0 | 0 | 0 | 0 | 0 | 0 | 0
54 | 2030 | Summer | Pc_net, [MW] | Expected | - | 3.0362 | 2.8213 | 2.5526 | 2.5257 | 2.4989 | 2.4451 | 3.2645 | 4.3204 | 4.8496 | 4.6777 | 4.7449 | 4.9276 | 5.0028 | 4.8658 | 4.3795 | 4.2667 | 4.2317 | 4.1484 | 4.0598 | 4.315 | 4.4493 | 4.718 | 4.2747 | 3.595
54 | 2030 | Summer | Qc, [MVAr] | Expected | - | -1.7083 | -1.7083 | -1.7083 | -1.7083 | -1.7083 | -1.7083 | -1.7083 | -0.55232 | 0.60362 | 0.60362 | 0.60362 | 0.60362 | 0.60362 | 0.60362 | 0.60362 | 0.60362 | 0.60362 | 0.60362 | -0.26333 | -0.55232 | -0.55232 | -0.55232 | -0.55232 | -0.55232
55 | 2030 | Summer | Pc, [MW] | Expected | - | 6.1628 | 5.5917 | 5.1461 | 5.1048 | 5.0972 | 5.0608 | 5.8384 | 6.6124 | 7.1714 | 7.4321 | 7.7999 | 8.0971 | 8.2382 | 8.3221 | 8.2342 | 8.1607 | 7.6169 | 7.4506 | 7.3751 | 7.3429 | 7.3536 | 7.6301 | 7.7369 | 6.9031
55 | 2030 | Summer | Flex Up, [MW] | Expected | - | -9.737e-07 | 0.38487 | 0.40267 | 0.42591 | 0.44654 | 0.4633 | 0.45631 | 0.43327 | 0.38657 | -9.6731e-07 | 0.19584 | 0.5512 | -9.3782e-07 | -9.7483e-07 | -9.3788e-07 | -9.5545e-07 | -9.6658e-07 | -9.2131e-07 | 0.25283 | 0.26606 | -9.6492e-07 | -9.8791e-07 | -9.8327e-07 | 0.34226
55 | 2030 | Summer | Flex Down, [MW] | Expected | - | 0.36529 | -9.7757e-07 | -9.8167e-07 | -9.8401e-07 | -9.7756e-07 | -9.8391e-07 | -9.8166e-07 | -9.7866e-07 | -8.816e-08 | 0.58952 | 0.38099 | -9.7422e-07 | 0.51554 | 0.4948 | 0.47763 | 0.44916 | 0.43062 | 0.41443 | -9.7456e-07 | -9.5344e-07 | 0.28164 | 0.29541 | 0.31359 | -8.1747e-07
55 | 2030 | Summer | Pc_net, [MW] | Expected | - | 5.7975 | 5.9766 | 5.5487 | 5.5307 | 5.5437 | 5.5241 | 6.2947 | 7.0456 | 7.5579 | 6.8426 | 7.6147 | 8.6483 | 7.7227 | 7.8273 | 7.7566 | 7.7115 | 7.1863 | 7.0362 | 7.628 | 7.609 | 7.072 | 7.3346 | 7.4233 | 7.2453
55 | 2030 | Summer | Qc, [MVAr] | Expected | - | 1.1095 | 0.93575 | 0.76199 | 0.76199 | 0.76199 | 0.80543 | 1.314 | 1.9559 | 2.7649 | 3.3453 | 3.3954 | 3.5291 | 3.7004 | 4.1486 | 3.7423 | 3.6521 | 3.5586 | 3.054 | 3.1041 | 2.9303 | 2.8 | 2.5255 | 2.2812 | 1.8365
56 | 2030 | Summer | Pc, [MW] | Expected | - | 6.0627 | 5.7526 | 5.6377 | 5.6518 | 5.6738 | 5.8724 | 7.366 | 8.5857 | 8.5083 | 8.7811 | 8.863 | 9.1389 | 9.2734 | 9.0154 | 8.1617 | 8.0183 | 8.1262 | 8.27 | 8.2044 | 8.3591 | 8.789 | 8.6693 | 7.5519 | 6.8982
56 | 2030 | Summer | Flex Up, [MW] | Expected | - | 0 | 0 | 0 | 0 | 0 | 0 | 0 | 0 | 0 | 0 | 0 | 0 | 0 | 0 | 0 | 0 | 0 | 0 | 0 | 0 | 0 | 0 | 0 | 0
56 | 2030 | Summer | Flex Down, [MW] | Expected | - | 0 | 0 | 0 | 0 | 0 | 0 | 0 | 0 | 0 | 0 | 0 | 0 | 0 | 0 | 0 | 0 | 0 | 0 | 0 | 0 | 0 | 0 | 0 | 0
56 | 2030 | Summer | Pc_net, [MW] | Expected | - | 6.0627 | 5.7526 | 5.6377 | 5.6518 | 5.6738 | 5.8724 | 7.366 | 8.5857 | 8.5083 | 8.7811 | 8.863 | 9.1389 | 9.2734 | 9.0154 | 8.1617 | 8.0183 | 8.1262 | 8.27 | 8.2044 | 8.3591 | 8.789 | 8.6693 | 7.5519 | 6.8982
56 | 2030 | Summer | Qc, [MVAr] | Expected | - | -2.291 | -2.6844 | -2.6069 | -2.5119 | -2.6036 | -2.516 | -0.93929 | 0.34344 | 0.36957 | 0.93573 | 0.92681 | 1.0234 | 1.3619 | 1.2197 | -0.056392 | 0.014945 | 0.094826 | 0.26147 | 0.020512 | 0.073323 | 0.31354 | -0.16504 | -1.1895 | -1.3982
57 | 2030 | Summer | Pc, [MW] | Expected | - | 5.454 | 4.9422 | 4.3778 | 4.4678 | 4.8143 | 4.9422 | 6.8805 | 8.0194 | 7.7503 | 7.763 | 7.0953 | 8.1042 | 8.1753 | 7.7498 | 6.9889 | 6.6441 | 6.6688 | 6.6419 | 7.1411 | 7.5624 | 7.5792 | 7.2517 | 6.4924 | 6.0506
57 | 2030 | Summer | Flex Up, [MW] | Expected | - | 0 | 0 | 0 | 0 | 0 | 0 | 0 | 0 | 0 | 0 | 0 | 0 | 0 | 0 | 0 | 0 | 0 | 0 | 0 | 0 | 0 | 0 | 0 | 0
57 | 2030 | Summer | Flex Down, [MW] | Expected | - | 0 | 0 | 0 | 0 | 0 | 0 | 0 | 0 | 0 | 0 | 0 | 0 | 0 | 0 | 0 | 0 | 0 | 0 | 0 | 0 | 0 | 0 | 0 | 0
57 | 2030 | Summer | Pc_net, [MW] | Expected | - | 5.454 | 4.9422 | 4.3778 | 4.4678 | 4.8143 | 4.9422 | 6.8805 | 8.0194 | 7.7503 | 7.763 | 7.0953 | 8.1042 | 8.1753 | 7.7498 | 6.9889 | 6.6441 | 6.6688 | 6.6419 | 7.1411 | 7.5624 | 7.5792 | 7.2517 | 6.4924 | 6.0506
57 | 2030 | Summer | Qc, [MVAr] | Expected | - | 2.4404 | 2.4404 | 2.4404 | 2.4404 | 2.4404 | 2.4404 | 1.6909 | -0.16662 | -0.53599 | -0.53599 | -0.53599 | -0.53599 | -0.53599 | -0.53599 | -0.53599 | -0.53599 | -0.53599 | 0.57212 | 0.94149 | 0.94149 | 0.94149 | 0.94149 | 0.94149 | 2.0496
1 | 2030 | Winter | Pc, [MW] | 0 | 0 | 43.3996 | 18.6861 | 40.2156 | 15.0792 | 14.3543 | 31.0487 | 30.7517 | 47.0583 | 16.768 | 47.6135 | 10.256 | 32.0932 | 14.0534 | 32.9539 | 65.5096 | 18.6484 | 4.2207 | 67.1348 | 60.4617 | 12.0791 | 53.6228 | 40.734 | 30.0157 | 10.8328
1 | 2030 | Winter | Flex Up, [MW] | 0 | 0 | 0.30019 | 0.31628 | 0.3309 | 0.35 | 0.36696 | 0.38073 | 0.37499 | 0.35605 | 2.7653e-06 | 8.0878e-07 | -7.7533e-08 | 2.1378e-07 | 3.6662e-07 | 2.6176e-06 | 0.39251 | 0.36911 | 0.29608 | -2.6203e-07 | -6.8888e-07 | -8.2088e-07 | -8.1532e-07 | -6.7055e-07 | 4.7595e-07 | 0.28126
1 | 2030 | Winter | Flex Down, [MW] | 0 | 0 | -8.4405e-07 | -8.6334e-07 | -9.1797e-07 | -9.262e-07 | -9.2857e-07 | -8.9458e-07 | -8.4587e-07 | -5.3529e-07 | 0.31767 | 0.48445 | 0.47403 | 0.45297 | 0.42366 | 0.40661 | -1.9437e-07 | 4.759e-07 | 0.05779 | 0.34057 | 0.20777 | 0.21864 | 0.23145 | 0.24276 | 0.2577 | -5.3878e-07
1 | 2030 | Winter | Pc_net, [MW] | 0 | 0 | 43.6998 | 19.0023 | 40.5465 | 15.4292 | 14.7213 | 31.4295 | 31.1267 | 47.4143 | 16.4504 | 47.129 | 9.782 | 31.6403 | 13.6298 | 32.5473 | 65.9021 | 19.0175 | 4.459 | 66.7943 | 60.2539 | 11.8604 | 53.3913 | 40.4912 | 29.758 | 11.1141
1 | 2030 | Winter | Qc, [MVAr] | 0 | 0 | 6.188 | 7.0726 | 15.7501 | 6.8626 | 6.0666 | 7.1087 | 7.6184 | 7.4164 | 5.0615 | 20.7432 | 1.893 | 11.303 | 4.1851 | 5.2639 | 7.7735 | 9.778 | 3.3234 | 14.0874 | 11.9294 | 4.726 | 20.2341 | 10.4293 | 10.2614 | 4.374
2 | 2030 | Winter | Pc, [MW] | 0 | 0 | 2.7478 | 2.5804 | 2.412 | 2.3736 | 2.3715 | 2.5703 | 3.0341 | 3.334 | 3.6201 | 3.6857 | 3.5694 | 3.5828 | 3.5909 | 3.5486 | 3.35 | 3.259 | 3.3941 | 3.7645 | 3.7285 | 3.661 | 3.6091 | 3.3816 | 3.2514 | 3.0154
2 | 2030 | Winter | Flex Up, [MW] | 0 | 0 | -8.9866e-07 | -8.7715e-07 | -5.4878e-07 | -4.7543e-07 | -2.1374e-07 | -8.5619e-07 | -9.0752e-07 | -7.6361e-07 | -6.2938e-07 | 1.9187 | -3.3825e-07 | -7.0197e-08 | -4.5253e-07 | -4.9197e-07 | -2.8624e-07 | -5.3768e-07 | -5.8542e-07 | -3.6774e-07 | -7.7724e-07 | -8.5712e-07 | -8.0554e-07 | -6.3352e-07 | -7.2398e-07 | -8.6314e-07
2 | 2030 | Winter | Flex Down, [MW] | 0 | 0 | -8.9732e-07 | -9.0605e-07 | -9.3555e-07 | -9.4075e-07 | -9.4229e-07 | -9.2195e-07 | -8.9811e-07 | -8.1746e-07 | -6.7329e-07 | -6.3945e-07 | -5.5404e-07 | -6.0041e-07 | -6.146e-07 | -6.7213e-07 | -7.8107e-07 | -7.5025e-07 | -6.9938e-07 | -4.9273e-07 | 7.9142e-06 | 0.93253 | 0.98714 | 2.4358e-06 | -6.2248e-07 | -8.18e-07
2 | 2030 | Winter | Pc_net, [MW] | 0 | 0 | 2.7478 | 2.5804 | 2.412 | 2.3736 | 2.3715 | 2.5703 | 3.0341 | 3.334 | 3.6201 | 5.6044 | 3.5694 | 3.5828 | 3.5909 | 3.5486 | 3.35 | 3.259 | 3.3941 | 3.7645 | 3.7285 | 2.7285 | 2.622 | 3.3816 | 3.2514 | 3.0154
2 | 2030 | Winter | Qc, [MVAr] | 0 | 0 | -89.2643 | -97.0181 | -104.5018 | -103.7411 | -107.3767 | -95.5855 | -71.1811 | -29.2996 | -8.6286 | -1.3498 | -12.1177 | -8.9087 | -12.3308 | -12.439 | -31.446 | -45.2872 | -40.2747 | -13.7479 | -19.9982 | -25.1388 | -39.4885 | -51.2587 | -68.7705 | -77.407
3 | 2030 | Winter | Pc, [MW] | 0 | 0 | 28.9296 | 26.9097 | 24.3296 | 26.096 | 25.9686 | 27.0447 | 40.0773 | 44.2244 | 48.4709 | 48.5267 | 45.8181 | 50.1144 | 47.2828 | 44.291 | 42.9485 | 40.143 | 40.1739 | 42.5404 | 42.5079 | 43.1578 | 42.0095 | 37.9643 | 32.5301 | 31.54
3 | 2030 | Winter | Flex Up, [MW] | 0 | 0 | -8.9866e-07 | -8.7715e-07 | -5.4878e-07 | -4.7543e-07 | -2.1375e-07 | -8.5619e-07 | -9.0752e-07 | -7.6361e-07 | -6.2938e-07 | 2.7321 | -3.3825e-07 | -7.0198e-08 | -4.5253e-07 | -4.9197e-07 | -2.8624e-07 | -5.3768e-07 | -5.8542e-07 | -3.6774e-07 | -7.7724e-07 | -8.5712e-07 | -8.0554e-07 | -6.3352e-07 | -7.2398e-07 | -8.6314e-07
3 | 2030 | Winter | Flex Down, [MW] | 0 | 0 | -8.9732e-07 | -9.0605e-07 | -9.3555e-07 | -9.4075e-07 | -9.4229e-07 | -9.2195e-07 | -8.9811e-07 | -8.1746e-07 | -6.7329e-07 | -6.3945e-07 | -5.5404e-07 | -6.004e-07 | -6.146e-07 | -6.7213e-07 | -7.8107e-07 | -7.5025e-07 | -6.9938e-07 | -4.9273e-07 | 7.9144e-06 | 1.3277 | 1.4054 | 2.4359e-06 | -6.2248e-07 | -8.18e-07
3 | 2030 | Winter | Pc_net, [MW] | 0 | 0 | 28.9296 | 26.9097 | 24.3296 | 26.096 | 25.9686 | 27.0447 | 40.0773 | 44.2244 | 48.4709 | 51.2588 | 45.8181 | 50.1144 | 47.2828 | 44.291 | 42.9485 | 40.143 | 40.1739 | 42.5404 | 42.5079 | 41.8301 | 40.6041 | 37.9643 | 32.5301 | 31.54
3 | 2030 | Winter | Qc, [MVAr] | 0 | 0 | 20.6859 | 25.624 | 25.624 | 25.624 | 25.624 | 20.7619 | 9.4171 | 1.2124 | -7.0937 | -7.0937 | -0.61091 | -7.3976 | -7.3976 | -5.7262 | -0.71221 | 4.3018 | 5.9731 | 5.9731 | 5.9731 | 5.9731 | 5.9731 | 12.4559 | 19.0399 | 19.0399
4 | 2030 | Winter | Pc, [MW] | 0 | 0 | 0 | 0 | 0 | 0 | 0 | 0 | 0 | 0 | 0 | 0 | 0 | 0 | 0 | 0 | 0 | 0 | 0 | 0 | 0 | 0 | 0 | 0 | 0 | 0
4 | 2030 | Winter | Flex Up, [MW] | 0 | 0 | -8.9759e-07 | -8.7536e-07 | -5.2188e-07 | -4.3907e-07 | -1.2968e-07 | -8.5384e-07 | -9.0708e-07 | -7.6532e-07 | -6.2886e-07 | 3.9848 | -3.237e-07 | -3.4382e-08 | -4.3872e-07 | -4.7677e-07 | -2.5392e-07 | -5.2233e-07 | -5.7785e-07 | -3.7098e-07 | -7.7871e-07 | -8.5809e-07 | -8.0744e-07 | -6.382e-07 | -7.2039e-07 | -8.6168e-07
4 | 2030 | Winter | Flex Down, [MW] | 0 | 0 | -8.9839e-07 | -9.0707e-07 | -9.3607e-07 | -9.4118e-07 | -9.4269e-07 | -9.2262e-07 | -8.9864e-07 | -8.1642e-07 | -6.737e-07 | -6.3945e-07 | -5.6042e-07 | -6.0667e-07 | -6.2116e-07 | -6.7816e-07 | -7.8394e-07 | -7.5451e-07 | -7.0324e-07 | -4.9062e-07 | 1.114e-05 | 1.9362 | 2.0496 | 2.9104e-06 | -6.2899e-07 | -8.2051e-07
4 | 2030 | Winter | Pc_net, [MW] | 0 | 0 | 8.0564e-10 | 3.1712e-08 | 4.1419e-07 | 5.0211e-07 | 8.1301e-07 | 6.8781e-08 | -8.4416e-09 | 5.1101e-08 | 4.4836e-08 | 3.9848 | 2.3672e-07 | 5.7229e-07 | 1.8244e-07 | 2.014e-07 | 5.3003e-07 | 2.3218e-07 | 1.2538e-07 | 1.1964e-07 | -1.1919e-05 | -1.9362 | -2.0496 | -3.5486e-06 | -9.1397e-08 | -4.1172e-08
4 | 2030 | Winter | Qc, [MVAr] | 0 | 0 | 0 | 0 | 0 | 0 | 0 | 0 | 0 | 0 | 0 | 0 | 0 | 0 | 0 | 0 | 0 | 0 | 0 | 0 | 0 | 0 | 0 | 0 | 0 | 0
5 | 2030 | Winter | Pc, [MW] | 0 | 0 | 10.6511 | 9.3909 | 8.8261 | 8.7117 | 9.098 | 9.8082 | 11.8173 | 13.0689 | 13.8285 | 14.3083 | 14.4295 | 14.277 | 14.2016 | 13.9168 | 13.4746 | 13.2326 | 13.7052 | 15.5162 | 15.8085 | 15.9061 | 15.439 | 14.7319 | 13.5749 | 12.0353
5 | 2030 | Winter | Flex Up, [MW] | 0 | 0 | -8.9759e-07 | -8.7525e-07 | -5.1797e-07 | -4.3309e-07 | -1.163e-07 | -8.5371e-07 | -9.0707e-07 | -7.6649e-07 | -6.2788e-07 | 0.93715 | -3.2846e-07 | -4.4684e-08 | -4.4257e-07 | -4.8064e-07 | -2.5889e-07 | -5.2527e-07 | -5.7907e-07 | -3.711e-07 | -7.7868e-07 | -8.5805e-07 | -8.0718e-07 | -6.369e-07 | -7.2118e-07 | -8.618e-07
5 | 2030 | Winter | Flex Down, [MW] | 0 | 0 | -8.9839e-07 | -9.0713e-07 | -9.3614e-07 | -9.4124e-07 | -9.4275e-07 | -9.2266e-07 | -8.9865e-07 | -8.1571e-07 | -6.7445e-07 | -6.3945e-07 | -5.5838e-07 | -6.0494e-07 | -6.1938e-07 | -6.7668e-07 | -7.8352e-07 | -7.5372e-07 | -7.0263e-07 | -4.9055e-07 | 1.1051e-05 | 0.45573 | 0.48242 | 2.7645e-06 | -6.276e-07 | -8.2031e-07
5 | 2030 | Winter | Pc_net, [MW] | 0 | 0 | 10.6511 | 9.3909 | 8.8261 | 8.7117 | 9.098 | 9.8082 | 11.8173 | 13.0689 | 13.8285 | 15.2455 | 14.4295 | 14.277 | 14.2016 | 13.9168 | 13.4746 | 13.2326 | 13.7052 | 15.5162 | 15.8085 | 15.4503 | 14.9566 | 14.7319 | 13.5749 | 12.0353
5 | 2030 | Winter | Qc, [MVAr] | 0 | 0 | 1.8715 | 1.4436 | 1.2358 | 1.2093 | 1.3745 | 1.7066 | 2.6478 | 3.2325 | 3.7347 | 4.1126 | 4.1473 | 4.0729 | 4.0903 | 4.0485 | 3.6522 | 3.47 | 3.581 | 4.8808 | 4.8737 | 4.725 | 4.3734 | 3.8894 | 3.1723 | 2.4338
6 | 2030 | Winter | Pc, [MW] | 0 | 0 | -21.9758 | -27.689 | -30.9524 | -30.6576 | -29.5054 | 62.5618 | 76.5471 | 91.5143 | 60.1421 | 19.5951 | 12.5497 | 12.1075 | 13.0722 | 7.4623 | 5.0182 | 0.50917 | 0.35972 | 13.5176 | 12.4817 | 13.5 | 13.5134 | 13.2052 | 10.2888 | -7.2553
6 | 2030 | Winter | Flex Up, [MW] | 0 | 0 | 0 | 0 | 0 | 0 | 0 | 0 | 0 | 0 | 0 | 0 | 0 | 0 | 0 | 0 | 0 | 0 | 0 | 0 | 0 | 0 | 0 | 0 | 0 | 0
6 | 2030 | Winter | Flex Down, [MW] | 0 | 0 | 0 | 0 | 0 | 0 | 0 | 0 | 0 | 0 | 0 | 0 | 0 | 0 | 0 | 0 | 0 | 0 | 0 | 0 | 0 | 0 | 0 | 0 | 0 | 0
6 | 2030 | Winter | Pc_net, [MW] | 0 | 0 | -21.9758 | -27.689 | -30.9524 | -30.6576 | -29.5054 | 62.5618 | 76.5471 | 91.5143 | 60.1421 | 19.5951 | 12.5497 | 12.1075 | 13.0722 | 7.4623 | 5.0182 | 0.50917 | 0.35972 | 13.5176 | 12.4817 | 13.5 | 13.5134 | 13.2052 | 10.2888 | -7.2553
6 | 2030 | Winter | Qc, [MVAr] | 0 | 0 | 0.41988 | 0.028451 | -0.53161 | -0.81391 | -0.61008 | 0.70832 | 2.1452 | 2.4404 | 1.9461 | 1.0789 | 0.30928 | 0.3665 | 0.57748 | 0.28782 | 0.49261 | 0.35245 | 0.34529 | 0.4071 | 0.41783 | 0.51795 | 0.55371 | 0.65336 | 0.5751 | -0.066049
7 | 2030 | Winter | Pc, [MW] | 0 | 0 | 0 | 0 | 0 | 0 | 0 | 0 | 0 | 0 | 0 | 0 | 0 | 0 | 0 | 0 | 0 | 0 | 0 | 0 | 0 | 0 | 0 | 0 | 0 | 0
7 | 2030 | Winter | Flex Up, [MW] | 0 | 0 | 0 | 0 | 0 | 0 | 0 | 0 | 0 | 0 | 0 | 0 | 0 | 0 | 0 | 0 | 0 | 0 | 0 | 0 | 0 | 0 | 0 | 0 | 0 | 0
7 | 2030 | Winter | Flex Down, [MW] | 0 | 0 | 0 | 0 | 0 | 0 | 0 | 0 | 0 | 0 | 0 | 0 | 0 | 0 | 0 | 0 | 0 | 0 | 0 | 0 | 0 | 0 | 0 | 0 | 0 | 0
7 | 2030 | Winter | Pc_net, [MW] | 0 | 0 | 0 | 0 | 0 | 0 | 0 | 0 | 0 | 0 | 0 | 0 | 0 | 0 | 0 | 0 | 0 | 0 | 0 | 0 | 0 | 0 | 0 | 0 | 0 | 0
7 | 2030 | Winter | Qc, [MVAr] | 0 | 0 | 0 | 0 | 0 | 0 | 0 | 0 | 0 | 0 | 0 | 0 | 0 | 0 | 0 | 0 | 0 | 0 | 0 | 0 | 0 | 0 | 0 | 0 | 0 | 0
8 | 2030 | Winter | Pc, [MW] | 0 | 0 | 0 | 0 | 0 | 0 | 0 | 0 | 0 | 0 | 0 | 0 | 0 | 0 | 0 | 0 | 0 | 0 | 0 | 0 | 0 | 0 | 0 | 0 | 0 | 0
8 | 2030 | Winter | Flex Up, [MW] | 0 | 0 | 0 | 0 | 0 | 0 | 0 | 0 | 0 | 0 | 0 | 0 | 0 | 0 | 0 | 0 | 0 | 0 | 0 | 0 | 0 | 0 | 0 | 0 | 0 | 0
8 | 2030 | Winter | Flex Down, [MW] | 0 | 0 | 0 | 0 | 0 | 0 | 0 | 0 | 0 | 0 | 0 | 0 | 0 | 0 | 0 | 0 | 0 | 0 | 0 | 0 | 0 | 0 | 0 | 0 | 0 | 0
8 | 2030 | Winter | Pc_net, [MW] | 0 | 0 | 0 | 0 | 0 | 0 | 0 | 0 | 0 | 0 | 0 | 0 | 0 | 0 | 0 | 0 | 0 | 0 | 0 | 0 | 0 | 0 | 0 | 0 | 0 | 0
8 | 2030 | Winter | Qc, [MVAr] | 0 | 0 | 26.6319 | 26.7275 | 26.8442 | 26.8362 | 26.7174 | 26.5062 | 25.8913 | 25.4154 | 25.2172 | 19.139 | 13.1417 | 13.0638 | 13.1474 | 13.2091 | 13.2836 | 20.0229 | 25.547 | 25.1139 | 25.1481 | 25.2117 | 25.4673 | 25.6736 | 25.9723 | 26.3305
9 | 2030 | Winter | Pc, [MW] | 0 | 0 | 111.0749 | 118.0626 | 123.773 | 139.382 | 147.5354 | 90.9032 | 29.8447 | -86.3589 | -147.4706 | -106.9766 | -50.3201 | -38.1089 | -82.9006 | -33.6239 | -38.72 | -47.2573 | -63.8256 | -95.049 | -100.754 | -108.3954 | -108.3482 | -62.0314 | 23.0607 | 98.6368
9 | 2030 | Winter | Flex Up, [MW] | 0 | 0 | -8.9998e-07 | -8.7919e-07 | -5.7e-07 | -5.0506e-07 | -2.8159e-07 | -8.5812e-07 | -9.079e-07 | -7.6361e-07 | -6.1666e-07 | 5.2211 | -3.3826e-07 | -7.02e-08 | -4.5253e-07 | -4.9197e-07 | -2.8624e-07 | -5.3768e-07 | -5.8542e-07 | -3.6774e-07 | -7.7724e-07 | -8.5712e-07 | -8.0554e-07 | -6.3352e-07 | -7.2938e-07 | -8.6733e-07
9 | 2030 | Winter | Flex Down, [MW] | 0 | 0 | -8.9593e-07 | -9.0481e-07 | -9.351e-07 | -9.4035e-07 | -9.4188e-07 | -9.2137e-07 | -8.9763e-07 | -8.1746e-07 | -6.8258e-07 | -6.3945e-07 | -5.5404e-07 | -6.004e-07 | -6.146e-07 | -6.7213e-07 | -7.8107e-07 | -7.5025e-07 | -6.9938e-07 | -4.9273e-07 | 7.9146e-06 | 2.5368 | 2.6854 | 2.4359e-06 | -6.1189e-07 | -8.1003e-07
9 | 2030 | Winter | Pc_net, [MW] | 0 | 0 | 111.0749 | 118.0626 | 123.773 | 139.382 | 147.5354 | 90.9032 | 29.8447 | -86.3589 | -147.4706 | -101.7555 | -50.3201 | -38.1089 | -82.9006 | -33.6239 | -38.72 | -47.2573 | -63.8256 | -95.049 | -100.754 | -110.9322 | -111.0336 | -62.0314 | 23.0607 | 98.6368
9 | 2030 | Winter | Qc, [MVAr] | 0 | 0 | 31.5078 | 30.8845 | 31.7249 | 30.9803 | 27.4552 | 23.923 | 10.2622 | 6.3857 | 12.3337 | 7.5595 | 5.2068 | -6.9792 | 5.2822 | 8.6655 | 13.5958 | 17.582 | 18.8471 | 11.1331 | 10.9173 | 14.9265 | 20.7897 | 25.1343 | 25.3987 | 26.5494
10 | 2030 | Winter | Pc, [MW] | 0 | 0 | 4.1372 | 3.8402 | 3.6171 | 3.5222 | 3.4457 | 3.6214 | 4.4497 | 4.6866 | 5.5709 | 6.0157 | 5.9939 | 6.0954 | 5.9098 | 5.8121 | 5.7515 | 5.5489 | 5.5732 | 6.2328 | 5.3967 | 5.3711 | 5.3989 | 5.1369 | 4.8309 | 4.3692
10 | 2030 | Winter | Flex Up, [MW] | 0 | 0 | 1.6239 | 1.7109 | 1.7901 | 1.8934 | 1.9851 | 2.0596 | 2.0286 | 1.9261 | 4.2168e-06 | 9.2868e-07 | -9.8152e-08 | 1.4097e-07 | 4.1384e-07 | 3.409e-06 | 2.1233 | 1.9968 | 1.6039 | -3.593e-07 | -7.1474e-07 | -8.3194e-07 | -8.2656e-07 | -6.8012e-07 | 7.865e-07 | 1.5215
10 | 2030 | Winter | Flex Down, [MW] | 0 | 0 | -8.5158e-07 | -8.693e-07 | -9.205e-07 | -9.2829e-07 | -9.3052e-07 | -8.9843e-07 | -8.5184e-07 | -5.452e-07 | 1.7185 | 2.6207 | 2.5643 | 2.4504 | 2.2918 | 2.1996 | -2.1796e-07 | 3.4261e-07 | 0.31037 | 1.8424 | 1.124 | 1.1828 | 1.2521 | 1.3133 | 1.3941 | -5.6486e-07
10 | 2030 | Winter | Pc_net, [MW] | 0 | 0 | 5.7611 | 5.5511 | 5.4071 | 5.4156 | 5.4308 | 5.6811 | 6.4783 | 6.6127 | 3.8524 | 3.395 | 3.4296 | 3.645 | 3.618 | 3.6125 | 7.8748 | 7.5456 | 6.8668 | 4.3904 | 4.2727 | 4.1883 | 4.1468 | 3.8236 | 3.4368 | 5.8907
10 | 2030 | Winter | Qc, [MVAr] | 0 | 0 | -2.2433 | -2.4147 | -2.4345 | -2.4404 | -2.4127 | -2.3091 | -1.3301 | -0.40933 | 0.01351 | 0.19526 | 0.010245 | -0.086706 | -0.17487 | -0.13405 | -0.47188 | -0.8589 | -0.86555 | -0.099602 | -0.13902 | -0.18056 | -0.41949 | -0.85309 | -1.2956 | -1.5717
11 | 2030 | Winter | Pc, [MW] | 0 | 0 | 0 | 0 | 0 | 0 | 0 | 0 | 0 | 0 | 0 | 0 | 0 | 0 | 0 | 0 | 0 | 0 | 0 | 0 | 0 | 0 | 0 | 0 | 0 | 0
11 | 2030 | Winter | Flex Up, [MW] | 0 | 0 | 0 | 0 | 0 | 0 | 0 | 0 | 0 | 0 | 0 | 0 | 0 | 0 | 0 | 0 | 0 | 0 | 0 | 0 | 0 | 0 | 0 | 0 | 0 | 0
11 | 2030 | Winter | Flex Down, [MW] | 0 | 0 | 0 | 0 | 0 | 0 | 0 | 0 | 0 | 0 | 0 | 0 | 0 | 0 | 0 | 0 | 0 | 0 | 0 | 0 | 0 | 0 | 0 | 0 | 0 | 0
11 | 2030 | Winter | Pc_net, [MW] | 0 | 0 | 0 | 0 | 0 | 0 | 0 | 0 | 0 | 0 | 0 | 0 | 0 | 0 | 0 | 0 | 0 | 0 | 0 | 0 | 0 | 0 | 0 | 0 | 0 | 0
11 | 2030 | Winter | Qc, [MVAr] | 0 | 0 | 0 | 0 | 0 | 0 | 0 | 0 | 0 | 0 | 0 | 0 | 0 | 0 | 0 | 0 | 0 | 0 | 0 | 0 | 0 | 0 | 0 | 0 | 0 | 0
12 | 2030 | Winter | Pc, [MW] | 0 | 0 | 259.4406 | 227.6076 | 215.7792 | 210.5618 | 206.7098 | 234.4971 | 321.8051 | 385.8765 | 416.8526 | 412.442 | 434.8265 | 445.7025 | 426.6342 | 419.976 | 392.3404 | 378.5527 | 392.3636 | 460.7712 | 458.7979 | 458.5769 | 456.7503 | 430.5879 | 376.4374 | 322.0214
12 | 2030 | Winter | Flex Up, [MW] | 0 | 0 | 9.3529 | 9.8541 | 10.3098 | 10.9049 | 11.4331 | 11.8624 | 11.6834 | 11.0933 | 3.4299e-06 | 9.6863e-07 | -1.3682e-07 | 6.4786e-08 | 3.3438e-07 | 2.7616e-06 | 12.2292 | 11.5002 | 9.2403 | -4.1449e-07 | -7.3063e-07 | -8.3753e-07 | -8.3235e-07 | -6.9091e-07 | 8.4733e-07 | 8.7632
12 | 2030 | Winter | Flex Down, [MW] | 0 | 0 | -8.5396e-07 | -8.7101e-07 | -9.208e-07 | -9.285e-07 | -9.3073e-07 | -8.992e-07 | -8.5295e-07 | -5.4224e-07 | 9.8977 | 15.094 | 14.769 | 14.1129 | 13.1998 | 12.6688 | -2.0549e-07 | 3.0396e-07 | 1.7851 | 10.6112 | 6.4734 | 6.8122 | 7.2111 | 7.5636 | 8.0291 | -5.868e-07
12 | 2030 | Winter | Pc_net, [MW] | 0 | 0 | 268.7935 | 237.4617 | 226.089 | 221.4667 | 218.1429 | 246.3595 | 333.4885 | 396.9698 | 406.9549 | 397.348 | 420.0575 | 431.5895 | 413.4345 | 407.3072 | 404.5696 | 390.053 | 399.8188 | 450.16 | 452.3245 | 451.7647 | 449.5391 | 423.0243 | 368.4083 | 330.7846
12 | 2030 | Winter | Qc, [MVAr] | 0 | 0 | -25.395 | -29.2846 | -27.7368 | -28.7174 | -28.7339 | -28.1931 | -12.5558 | -0.50808 | 4.3899 | 10.211 | 12.7449 | 11.8796 | 14.848 | 10.6862 | 10.1606 | 2.3357 | 0.68895 | 16.1431 | 16.8488 | 17.8631 | 9.7218 | 0.73107 | -5.1631 | -8.2609
13 | 2030 | Winter | Pc, [MW] | 0 | 0 | 13.6098 | 13.307 | 12.732 | 12.8914 | 12.8233 | 13.6349 | 17.3002 | 19.6399 | 21.0784 | 21.9634 | 20.4747 | 21.1465 | 20.8671 | 20.0788 | 19.0559 | 17.8574 | 17.9505 | 20.2938 | 20.3851 | 20.8473 | 20.197 | 19.5915 | 17.1623 | 15.1863
13 | 2030 | Winter | Flex Up, [MW] | 0 | 0 | 0 | 0 | 0 | 0 | 0 | 0 | 0 | 0 | 0 | 0 | 0 | 0 | 0 | 0 | 0 | 0 | 0 | 0 | 0 | 0 | 0 | 0 | 0 | 0
13 | 2030 | Winter | Flex Down, [MW] | 0 | 0 | 0 | 0 | 0 | 0 | 0 | 0 | 0 | 0 | 0 | 0 | 0 | 0 | 0 | 0 | 0 | 0 | 0 | 0 | 0 | 0 | 0 | 0 | 0 | 0
13 | 2030 | Winter | Pc_net, [MW] | 0 | 0 | 13.6098 | 13.307 | 12.732 | 12.8914 | 12.8233 | 13.6349 | 17.3002 | 19.6399 | 21.0784 | 21.9634 | 20.4747 | 21.1465 | 20.8671 | 20.0788 | 19.0559 | 17.8574 | 17.9505 | 20.2938 | 20.3851 | 20.8473 | 20.197 | 19.5915 | 17.1623 | 15.1863
13 | 2030 | Winter | Qc, [MVAr] | 0 | 0 | -2.7857 | -2.7857 | -2.7857 | -2.7857 | -2.7857 | -2.7857 | -2.6925 | -2.4607 | -2.3679 | -2.2281 | -2.2747 | -2.2281 | -2.2747 | -2.4145 | -2.4145 | -2.4145 | -2.5531 | -2.5993 | -2.5993 | -2.5993 | -2.5993 | -2.6511 | -2.8064 | -2.8064
14 | 2030 | Winter | Pc, [MW] | 0 | 0 | 6.7638 | 6.5583 | 6.501 | 6.5455 | 6.8746 | 7.8562 | 10.5951 | 12.3944 | 12.812 | 11.9807 | 12.1063 | 12.14 | 11.4187 | 11.4824 | 10.7432 | 10.587 | 10.8015 | 11.4044 | 11.2073 | 10.9708 | 10.701 | 9.5629 | 8.4108 | 7.3202
14 | 2030 | Winter | Flex Up, [MW] | 0 | 0 | 0 | 0 | 0 | 0 | 0 | 0 | 0 | 0 | 0 | 0 | 0 | 0 | 0 | 0 | 0 | 0 | 0 | 0 | 0 | 0 | 0 | 0 | 0 | 0
14 | 2030 | Winter | Flex Down, [MW] | 0 | 0 | 0 | 0 | 0 | 0 | 0 | 0 | 0 | 0 | 0 | 0 | 0 | 0 | 0 | 0 | 0 | 0 | 0 | 0 | 0 | 0 | 0 | 0 | 0 | 0
14 | 2030 | Winter | Pc_net, [MW] | 0 | 0 | 6.7638 | 6.5583 | 6.501 | 6.5455 | 6.8746 | 7.8562 | 10.5951 | 12.3944 | 12.812 | 11.9807 | 12.1063 | 12.14 | 11.4187 | 11.4824 | 10.7432 | 10.587 | 10.8015 | 11.4044 | 11.2073 | 10.9708 | 10.701 | 9.5629 | 8.4108 | 7.3202
14 | 2030 | Winter | Qc, [MVAr] | 0 | 0 | 1.6647 | -1.0151 | -1.6256 | -0.71299 | -1.1654 | -0.1894 | 3.1768 | 5.7125 | 6.467 | 5.3729 | 5.459 | 5.5153 | 4.7491 | 4.6497 | 3.2722 | 3.1196 | 2.7275 | 3.8545 | 3.5603 | 3.0179 | 2.6665 | 1.498 | 0.48054 | -0.70908
15 | 2030 | Winter | Pc, [MW] | 0 | 0 | 17.0382 | 16.5298 | 14.5911 | 15.3101 | 15.741 | 17.8309 | 20.4948 | 24.5177 | 24.5192 | 25.3757 | 22.2909 | 23.299 | 21.9025 | 20.9301 | 21.5527 | 22.4332 | 25.0125 | 26.4913 | 25.1538 | 26.8463 | 26.8712 | 23.3838 | 19.9933 | 19.6788
15 | 2030 | Winter | Flex Up, [MW] | 0 | 0 | 0.35082 | 0.36962 | 0.38672 | 0.40904 | 0.42885 | 0.44495 | 0.43824 | 0.41611 | 2.2054e-06 | 6.9906e-07 | -7.782e-08 | 2.113e-07 | 4.7344e-07 | 3.5557e-06 | 0.45871 | 0.43137 | 0.34611 | -3.3081e-07 | -7.0696e-07 | -8.2877e-07 | -8.24e-07 | -6.8856e-07 | 3.2865e-07 | 0.32871
15 | 2030 | Winter | Flex Down, [MW] | 0 | 0 | -8.4665e-07 | -8.6534e-07 | -9.189e-07 | -9.2702e-07 | -9.2935e-07 | -8.9571e-07 | -8.4687e-07 | -5.2124e-07 | 0.37126 | 0.56617 | 0.55398 | 0.52937 | 0.49512 | 0.4752 | -2.188e-07 | 3.7006e-07 | 0.067452 | 0.39802 | 0.24281 | 0.25552 | 0.27049 | 0.28371 | 0.30117 | -5.2763e-07
15 | 2030 | Winter | Pc_net, [MW] | 0 | 0 | 17.389 | 16.8995 | 14.9778 | 15.7192 | 16.1698 | 18.2759 | 20.933 | 24.9338 | 24.1479 | 24.8095 | 21.7369 | 22.7696 | 21.4074 | 20.4549 | 22.0114 | 22.8645 | 25.2912 | 26.0932 | 24.9109 | 26.5908 | 26.6008 | 23.1 | 19.6922 | 20.0075
15 | 2030 | Winter | Qc, [MVAr] | 0 | 0 | -5.5503 | -5.5843 | -6.101 | -5.598 | -5.6155 | -5.0563 | -3.4468 | -1.9358 | -1.4107 | -1.7786 | -2.5803 | -1.9307 | -2.2145 | -2.1624 | -2.7358 | -2.7588 | -2.2161 | -1.9159 | -2.3082 | -2.5619 | -2.2916 | -2.9783 | -3.9016 | -4.3514
16 | 2030 | Winter | Pc, [MW] | 0 | 0 | 20.8402 | 20.8259 | 20.7529 | 20.7209 | 22.4344 | 20.1787 | 32.8257 | 34.202 | 34.197 | 40.3689 | 50.4942 | 45.823 | 51.2616 | 51.4594 | 48.1632 | 47.3257 | 50.7537 | 52.6077 | 52.5771 | 52.5879 | 52.6007 | 35.296 | 28.1509 | 23.106
16 | 2030 | Winter | Flex Up, [MW] | 0 | 0 | 1.7179 | 1.81 | 1.8937 | 2.003 | 2.1 | 2.1789 | 2.146 | 2.0376 | 7.0354e-06 | 1.2684e-06 | -1.1109e-07 | 1.5723e-07 | 3.6411e-07 | 2.9503e-06 | 2.2463 | 2.1124 | 1.6969 | -3.825e-07 | -7.2313e-07 | -8.3506e-07 | -8.2981e-07 | -6.7728e-07 | 1.2785e-06 | 1.6096
16 | 2030 | Winter | Flex Down, [MW] | 0 | 0 | -8.5567e-07 | -8.7242e-07 | -9.2149e-07 | -9.2911e-07 | -9.3129e-07 | -9.0019e-07 | -8.5438e-07 | -5.627e-07 | 1.818 | 2.7725 | 2.7128 | 2.5923 | 2.4245 | 2.327 | -2.186e-07 | 3.0579e-07 | 0.32832 | 1.9491 | 1.189 | 1.2513 | 1.3246 | 1.3893 | 1.4748 | -6.0292e-07
16 | 2030 | Winter | Pc_net, [MW] | 0 | 0 | 22.5582 | 22.6359 | 22.6466 | 22.7239 | 24.5345 | 22.3576 | 34.9717 | 36.2396 | 32.3789 | 37.5964 | 47.7814 | 43.2307 | 48.837 | 49.1323 | 50.4095 | 49.4381 | 52.1222 | 50.6586 | 51.3881 | 51.3366 | 51.2762 | 33.9067 | 26.6761 | 24.7157
16 | 2030 | Winter | Qc, [MVAr] | 0 | 0 | -3.6606 | -3.6606 | -3.6606 | -3.6606 | -3.4713 | -3.5756 | -3.259 | -3.1534 | -3.1534 | -3.4987 | -3.2344 | -3.1463 | -3.1684 | -3.3468 | -3.2529 | -3.2455 | -3.3369 | -3.3369 | -3.3369 | -3.2341 | -3.2243 | -3.5035 | -3.5035 | -3.5035
17 | 2030 | Winter | Pc, [MW] | 0 | 0 | 45.517 | 45.5131 | 45.4935 | 44.8313 | 50.0502 | 46.8453 | 47.573 | 39.508 | 33.8206 | 29.5801 | 35.586 | 40.29 | 44.2154 | 48.1423 | 46.8347 | 40.9535 | 41.6084 | 44.8806 | 45.5259 | 44.2217 | 45.0094 | 51.281 | 48.7686 | 44.2048
17 | 2030 | Winter | Flex Up, [MW] | 0 | 0 | 0.46294 | 0.48775 | 0.51031 | 0.53977 | 0.56591 | 0.58716 | 0.5783 | 0.54909 | 4.0934e-06 | 1.2008e-06 | -7.0927e-08 | 1.634e-07 | 3.2387e-07 | 2.2268e-06 | 0.60531 | 0.56923 | 0.45688 | -3.8738e-07 | -7.4061e-07 | -8.3918e-07 | -8.3285e-07 | -6.8888e-07 | 4.7166e-07 | 0.43376
17 | 2030 | Winter | Flex Down, [MW] | 0 | 0 | -8.4919e-07 | -8.6751e-07 | -9.199e-07 | -9.2787e-07 | -9.301e-07 | -8.9731e-07 | -8.4968e-07 | -5.4561e-07 | 0.4899 | 0.74711 | 0.73103 | 0.69855 | 0.65335 | 0.62707 | -1.8545e-07 | 3.8594e-07 | 0.088846 | 0.52522 | 0.32041 | 0.33719 | 0.35693 | 0.37438 | 0.39742 | -5.5967e-07
17 | 2030 | Winter | Pc_net, [MW] | 0 | 0 | 45.9799 | 46.0009 | 46.0038 | 45.371 | 50.6161 | 47.4325 | 48.1513 | 40.0571 | 33.3307 | 28.833 | 34.855 | 39.5915 | 43.5621 | 47.5152 | 47.44 | 41.5227 | 41.9764 | 44.3554 | 45.2055 | 43.8845 | 44.6525 | 50.9067 | 48.3712 | 44.6385
17 | 2030 | Winter | Qc, [MVAr] | 0 | 0 | -1.6048 | -1.6048 | -1.6048 | -1.6048 | -1.6048 | -1.6048 | -1.6048 | -1.6048 | -1.6048 | -1.6048 | -1.6048 | -7.55 | -9.5317 | -9.5317 | -1.6048 | -1.6048 | -3.644 | -9.7615 | -9.7615 | -9.7615 | -1.8345 | -1.8345 | -1.8345 | -1.8345
18 | 2030 | Winter | Pc, [MW] | 0 | 0 | 16.8916 | 15.6262 | 14.6991 | 14.5905 | 14.6052 | 16.3639 | 24.9275 | 30.5063 | 32.5273 | 32.6667 | 31.2314 | 32.6199 | 32.7898 | 32.2965 | 28.7633 | 26.9119 | 28.4549 | 33.1918 | 31.6329 | 31.2011 | 30.4299 | 28.3623 | 23.494 | 20.3781
18 | 2030 | Winter | Flex Up, [MW] | 0 | 0 | 0.032551 | 0.034296 | 0.035882 | 0.037953 | 0.039791 | 0.041285 | 0.040662 | 0.038608 | 1.8727e-06 | 6.0914e-07 | -9.8851e-08 | 2.0426e-07 | 3.9155e-07 | 4.6762e-06 | 0.042561 | 0.040024 | 0.031648 | -3.0841e-07 | -7.02e-07 | -8.2693e-07 | -8.2206e-07 | -6.8658e-07 | 7.4176e-07 | 0.030499
18 | 2030 | Winter | Flex Down, [MW] | 0 | 0 | -8.4647e-07 | -8.6573e-07 | -9.1886e-07 | -9.2685e-07 | -9.2917e-07 | -8.9613e-07 | -8.4648e-07 | -5.0539e-07 | 0.034445 | 0.052531 | 0.0514 | 0.049117 | 0.045938 | 0.044086 | -2.0619e-07 | 3.8297e-07 | 0.0067236 | 0.03693 | 0.02253 | 0.023709 | 0.025098 | 0.026324 | 0.027943 | -5.7314e-07
18 | 2030 | Winter | Pc_net, [MW] | 0 | 0 | 16.9242 | 15.6605 | 14.735 | 14.6284 | 14.645 | 16.4052 | 24.9682 | 30.5449 | 32.4929 | 32.6142 | 31.18 | 32.5707 | 32.7439 | 32.2524 | 28.8059 | 26.9519 | 28.4798 | 33.1549 | 31.6104 | 31.1774 | 30.4048 | 28.336 | 23.466 | 20.4086
18 | 2030 | Winter | Qc, [MVAr] | 0 | 0 | -11.9579 | -11.9579 | -11.9579 | -11.9579 | -11.9579 | -11.9579 | -9.028 | -1.9441 | -0.55939 | -0.55939 | -0.55939 | -0.55939 | -0.55939 | -0.55939 | -1.9842 | -6.2586 | -6.2586 | -6.2586 | -6.2586 | -6.2586 | -6.2586 | -6.2586 | -11.7973 | -11.7973
19 | 2030 | Winter | Pc, [MW] | 0 | 0 | 2.7681 | 2.4638 | 2.3469 | 2.318 | 2.318 | 2.4538 | 3.0599 | 3.4993 | 3.9086 | 4.001 | 3.9877 | 3.9877 | 3.912 | 3.8385 | 3.7316 | 3.6606 | 3.5787 | 3.8314 | 4.0266 | 4.0255 | 4.0244 | 3.8323 | 3.5232 | 3.1461
19 | 2030 | Winter | Flex Up, [MW] | 0 | 0 | 0 | 0 | 0 | 0 | 0 | 0 | 0 | 0 | 0 | 0 | 0 | 0 | 0 | 0 | 0 | 0 | 0 | 0 | 0 | 0 | 0 | 0 | 0 | 0
19 | 2030 | Winter | Flex Down, [MW] | 0 | 0 | 0 | 0 | 0 | 0 | 0 | 0 | 0 | 0 | 0 | 0 | 0 | 0 | 0 | 0 | 0 | 0 | 0 | 0 | 0 | 0 | 0 | 0 | 0 | 0
19 | 2030 | Winter | Pc_net, [MW] | 0 | 0 | 2.7681 | 2.4638 | 2.3469 | 2.318 | 2.318 | 2.4538 | 3.0599 | 3.4993 | 3.9086 | 4.001 | 3.9877 | 3.9877 | 3.912 | 3.8385 | 3.7316 | 3.6606 | 3.5787 | 3.8314 | 4.0266 | 4.0255 | 4.0244 | 3.8323 | 3.5232 | 3.1461
19 | 2030 | Winter | Qc, [MVAr] | 0 | 0 | 0.11022 | 0.077696 | 0.046401 | 0.048242 | -0.023111 | 0.010682 | 0.23549 | 0.43868 | 0.62436 | 0.73211 | 0.7223 | 0.71371 | 0.69652 | 0.66277 | 0.61123 | 0.48102 | 0.45587 | 0.52766 | 0.5543 | 0.52547 | 0.48325 | 0.42618 | 0.30762 | 0.20204
20 | 2030 | Winter | Pc, [MW] | 0 | 0 | 1.8712 | 1.7551 | 1.7497 | 1.7484 | 1.7745 | 1.8863 | 2.4265 | 2.6777 | 2.7758 | 2.6874 | 2.6866 | 2.82 | 2.7833 | 2.7847 | 2.6693 | 2.6224 | 2.622 | 2.6879 | 2.6344 | 2.551 | 2.566 | 2.4115 | 2.1134 | 2.0115
20 | 2030 | Winter | Flex Up, [MW] | 0 | 0 | -8.9227e-07 | -8.6932e-07 | -4.1583e-07 | -2.4951e-07 | 4.5563e-07 | -8.4827e-07 | -9.0483e-07 | -7.5792e-07 | -5.8982e-07 | 0.46111 | 1.5415e-07 | 1.6167e-06 | 8.252e-08 | 8.0007e-07 | 4.588e-07 | -3.0118e-07 | -4.6435e-07 | -3.4267e-07 | -7.8267e-07 | -8.6078e-07 | -8.1605e-07 | -6.6883e-07 | -7.3707e-07 | -8.6809e-07
20 | 2030 | Winter | Flex Down, [MW] | 0 | 0 | -9.0313e-07 | -9.1016e-07 | -9.3758e-07 | -9.427e-07 | -9.4417e-07 | -9.241e-07 | -9.0118e-07 | -8.2071e-07 | -6.9889e-07 | -6.7926e-07 | -6.5363e-07 | -6.871e-07 | -7.1408e-07 | -7.7593e-07 | -8.1072e-07 | -7.8885e-07 | -7.4171e-07 | -5.0779e-07 | 0.016739 | 0.20811 | 0.22029 | 0.016975 | -5.9489e-07 | -8.0843e-07
20 | 2030 | Winter | Pc_net, [MW] | 0 | 0 | 1.8712 | 1.7551 | 1.7497 | 1.7484 | 1.7745 | 1.8863 | 2.4265 | 2.6777 | 2.7758 | 3.1485 | 2.6866 | 2.82 | 2.7833 | 2.7847 | 2.6693 | 2.6224 | 2.622 | 2.6879 | 2.6177 | 2.3429 | 2.3457 | 2.3945 | 2.1134 | 2.0115
20 | 2030 | Winter | Qc, [MVAr] | 0 | 0 | -1.0388 | -1.1919 | -1.2202 | -1.2086 | -1.1463 | -1.0007 | -0.14977 | 0.37041 | 0.62963 | 0.36543 | 0.42593 | 0.66201 | 0.75179 | 0.74577 | 0.33627 | 0.17833 | 0.18164 | 0.20635 | -0.045024 | -0.31985 | -0.084686 | -0.34529 | -0.91646 | -0.95573
21 | 2030 | Winter | Pc, [MW] | 0 | 0 | 0 | 0 | 0 | 0 | 0 | 0 | 0 | 0 | 0 | 0 | 0 | 0 | 0 | 0 | 0 | 0 | 0 | 0 | 0 | 0 | 0 | 0 | 0 | 0
21 | 2030 | Winter | Flex Up, [MW] | 0 | 0 | -8.9076e-07 | -8.6628e-07 | -3.3556e-07 | -1.2365e-07 | 1.007e-06 | -8.4315e-07 | -9.0378e-07 | -7.5331e-07 | -5.6839e-07 | 0.7763 | 5.5362e-07 | 6.84e-06 | 6.2032e-07 | 0.060007 | 1.3885e-06 | -1.4012e-07 | -3.9647e-07 | -2.7969e-07 | -7.8128e-07 | -8.6271e-07 | -8.2013e-07 | -6.6884e-07 | -7.2527e-07 | -8.6306e-07
21 | 2030 | Winter | Flex Down, [MW] | 0 | 0 | -9.0432e-07 | -9.1155e-07 | -9.3838e-07 | -9.4332e-07 | -9.4475e-07 | -9.2532e-07 | -9.0229e-07 | -8.2316e-07 | -7.0948e-07 | -6.9698e-07 | -6.7844e-07 | -7.1019e-07 | -7.3713e-07 | -8.0073e-07 | -8.1982e-07 | -8.0016e-07 | -7.55e-07 | -5.3804e-07 | 3.3197e-05 | 0.35036 | 0.37088 | 0.11605 | -6.2004e-07 | -8.1814e-07
21 | 2030 | Winter | Pc_net, [MW] | 0 | 0 | 1.3563e-08 | 4.5265e-08 | 6.0281e-07 | 8.1967e-07 | 1.9518e-06 | 8.2163e-08 | -1.4829e-09 | 6.9857e-08 | 1.411e-07 | 0.7763 | 1.2321e-06 | 7.5502e-06 | 1.3574e-06 | 0.060008 | 2.2083e-06 | 6.6004e-07 | 3.5853e-07 | 2.5834e-07 | -3.3978e-05 | -0.35036 | -0.37088 | -0.11605 | -1.0522e-07 | -4.4911e-08
21 | 2030 | Winter | Qc, [MVAr] | 0 | 0 | 0 | 0 | 0 | 0 | 0 | 0 | 0 | 0 | 0 | 0 | 0 | 0 | 0 | 0 | 0 | 0 | 0 | 0 | 0 | 0 | 0 | 0 | 0 | 0
22 | 2030 | Winter | Pc, [MW] | 0 | 0 | 0 | 0 | 0 | 0 | 0 | 0 | 0 | 0 | 0 | 0 | 0 | 0 | 0 | 0 | 0 | 0 | 0 | 0 | 0 | 0 | 0 | 0 | 0 | 0
22 | 2030 | Winter | Flex Up, [MW] | 0 | 0 | 0 | 0 | 0 | 0 | 0 | 0 | 0 | 0 | 0 | 0 | 0 | 0 | 0 | 0 | 0 | 0 | 0 | 0 | 0 | 0 | 0 | 0 | 0 | 0
22 | 2030 | Winter | Flex Down, [MW] | 0 | 0 | 0 | 0 | 0 | 0 | 0 | 0 | 0 | 0 | 0 | 0 | 0 | 0 | 0 | 0 | 0 | 0 | 0 | 0 | 0 | 0 | 0 | 0 | 0 | 0
22 | 2030 | Winter | Pc_net, [MW] | 0 | 0 | 0 | 0 | 0 | 0 | 0 | 0 | 0 | 0 | 0 | 0 | 0 | 0 | 0 | 0 | 0 | 0 | 0 | 0 | 0 | 0 | 0 | 0 | 0 | 0
22 | 2030 | Winter | Qc, [MVAr] | 0 | 0 | 0 | 0 | 0 | 0 | 0 | 0 | 0 | 0 | 0 | 0 | 0 | 0 | 0 | 0 | 0 | 0 | 0 | 0 | 0 | 0 | 0 | 0 | 0 | 0
23 | 2030 | Winter | Pc, [MW] | 0 | 0 | 4.153 | 3.9017 | 3.6842 | 3.6466 | 3.7235 | 4.4132 | 6.2372 | 7.382 | 7.5834 | 7.6872 | 6.9543 | 7.3945 | 7.1726 | 6.8341 | 6.2922 | 6.2042 | 6.5187 | 7.0813 | 6.841 | 6.8001 | 6.6946 | 6.2339 | 5.3351 | 4.7282
23 | 2030 | Winter | Flex Up, [MW] | 0 | 0 | 0 | 0 | 0 | 0 | 0 | 0 | 0 | 0 | 0 | 0 | 0 | 0 | 0 | 0 | 0 | 0 | 0 | 0 | 0 | 0 | 0 | 0 | 0 | 0
23 | 2030 | Winter | Flex Down, [MW] | 0 | 0 | 0 | 0 | 0 | 0 | 0 | 0 | 0 | 0 | 0 | 0 | 0 | 0 | 0 | 0 | 0 | 0 | 0 | 0 | 0 | 0 | 0 | 0 | 0 | 0
23 | 2030 | Winter | Pc_net, [MW] | 0 | 0 | 4.153 | 3.9017 | 3.6842 | 3.6466 | 3.7235 | 4.4132 | 6.2372 | 7.382 | 7.5834 | 7.6872 | 6.9543 | 7.3945 | 7.1726 | 6.8341 | 6.2922 | 6.2042 | 6.5187 | 7.0813 | 6.841 | 6.8001 | 6.6946 | 6.2339 | 5.3351 | 4.7282
23 | 2030 | Winter | Qc, [MVAr] | 0 | 0 | 2.0775 | 2.5624 | 2.5624 | 2.5624 | 2.5624 | 2.5624 | 1.2694 | 0.138 | -0.023628 | -0.67013 | -0.18525 | -0.50851 | -0.67013 | -0.67013 | -0.023628 | 0.46828 | 0.63225 | 0.63225 | 0.63225 | 0.79387 | 1.2788 | 1.2788 | 1.9253 | 1.9253
24 | 2030 | Winter | Pc, [MW] | 0 | 0 | 0 | 0 | 0 | 0 | 0 | 0 | 0 | 0 | 0 | 0 | 0 | 0 | 0 | 0 | 0 | 0 | 0 | 0 | 0 | 0 | 0 | 0 | 0 | 0
24 | 2030 | Winter | Flex Up, [MW] | 0 | 0 | 0 | 0 | 0 | 0 | 0 | 0 | 0 | 0 | 0 | 0 | 0 | 0 | 0 | 0 | 0 | 0 | 0 | 0 | 0 | 0 | 0 | 0 | 0 | 0
24 | 2030 | Winter | Flex Down, [MW] | 0 | 0 | 0 | 0 | 0 | 0 | 0 | 0 | 0 | 0 | 0 | 0 | 0 | 0 | 0 | 0 | 0 | 0 | 0 | 0 | 0 | 0 | 0 | 0 | 0 | 0
24 | 2030 | Winter | Pc_net, [MW] | 0 | 0 | 0 | 0 | 0 | 0 | 0 | 0 | 0 | 0 | 0 | 0 | 0 | 0 | 0 | 0 | 0 | 0 | 0 | 0 | 0 | 0 | 0 | 0 | 0 | 0
24 | 2030 | Winter | Qc, [MVAr] | 0 | 0 | 0 | 0 | 0 | 0 | 0 | 0 | 0 | 0 | 0 | 0 | 0 | 0 | 0 | 0 | 0 | 0 | 0 | 0 | 0 | 0 | 0 | 0 | 0 | 0
25 | 2030 | Winter | Pc, [MW] | 0 | 0 | 0.012399 | 7.6872 | -1.4837 | -0.18598 | 0.55794 | -0.38023 | 0.11985 | -0.89684 | -1.4754 | -0.095057 | -0.34716 | 1.3184 | -1.5209 | -2.9964 | -0.50008 | -0.69433 | 1.4217 | 0.012399 | -0.77699 | 1.5168 | -0.48355 | 0.38023 | -0.2893 | -0.62407
25 | 2030 | Winter | Flex Up, [MW] | 0 | 0 | 0 | 0 | 0 | 0 | 0 | 0 | 0 | 0 | 0 | 0 | 0 | 0 | 0 | 0 | 0 | 0 | 0 | 0 | 0 | 0 | 0 | 0 | 0 | 0
25 | 2030 | Winter | Flex Down, [MW] | 0 | 0 | 0 | 0 | 0 | 0 | 0 | 0 | 0 | 0 | 0 | 0 | 0 | 0 | 0 | 0 | 0 | 0 | 0 | 0 | 0 | 0 | 0 | 0 | 0 | 0
25 | 2030 | Winter | Pc_net, [MW] | 0 | 0 | 0.012399 | 7.6872 | -1.4837 | -0.18598 | 0.55794 | -0.38023 | 0.11985 | -0.89684 | -1.4754 | -0.095057 | -0.34716 | 1.3184 | -1.5209 | -2.9964 | -0.50008 | -0.69433 | 1.4217 | 0.012399 | -0.77699 | 1.5168 | -0.48355 | 0.38023 | -0.2893 | -0.62407
25 | 2030 | Winter | Qc, [MVAr] | 0 | 0 | 2.6336 | 1.6786 | 2.3424 | 2.577 | 2.5687 | 2.3491 | 3.1094 | 2.9247 | 3.9046 | 3.2641 | 2.5038 | 2.3607 | 2.9214 | 2.053 | 2.191 | 2.2043 | 2.9081 | 2.6735 | 2.5454 | 2.9846 | 3.1077 | 2.3907 | 1.9315 | 2.3258
26 | 2030 | Winter | Pc, [MW] | 0 | 0 | 0 | 0 | 0 | 0 | 0 | 0 | 0 | 0 | 0 | 0 | 0 | 0 | 0 | 0 | 0 | 0 | 0 | 0 | 0 | 0 | 0 | 0 | 0 | 0
26 | 2030 | Winter | Flex Up, [MW] | 0 | 0 | -9.0105e-07 | -8.8411e-07 | -6.0219e-07 | -5.3553e-07 | -3.4423e-07 | -8.6521e-07 | -9.12e-07 | -7.9693e-07 | -6.6043e-07 | 0.34988 | -1.003e-08 | 1.3267e-06 | 2.1132 | 2.0282 | 2.0123e-07 | -3.569e-07 | -5.3881e-07 | -5.0514e-07 | -8.1182e-07 | -8.7717e-07 | -8.4414e-07 | -7.4665e-07 | -7.8611e-07 | -8.8073e-07
26 | 2030 | Winter | Flex Down, [MW] | 0 | 0 | -8.9474e-07 | -9.0152e-07 | -9.3429e-07 | -9.3987e-07 | -9.4143e-07 | -9.1901e-07 | -8.9204e-07 | -7.9098e-07 | -6.4466e-07 | -6.3945e-07 | -6.3549e-07 | -6.8236e-07 | -8.0438e-07 | -8.2179e-07 | -8.053e-07 | -7.8317e-07 | -7.1991e-07 | -3.4734e-07 | 1.0363 | 1.0906 | 1.1545 | 1.2109 | -3.7365e-07 | -7.736e-07
26 | 2030 | Winter | Pc_net, [MW] | 0 | 0 | -6.3044e-09 | 1.7416e-08 | 3.3211e-07 | 4.0434e-07 | 5.972e-07 | 5.3792e-08 | -1.9961e-08 | -5.9533e-09 | -1.5769e-08 | 0.34988 | 6.2546e-07 | 2.0091e-06 | 2.1132 | 2.0282 | 1.0065e-06 | 4.2627e-07 | 1.811e-07 | -1.578e-07 | -1.0363 | -1.0906 | -1.1545 | -1.2109 | -4.1245e-07 | -1.0713e-07
26 | 2030 | Winter | Qc, [MVAr] | 0 | 0 | 0 | 0 | 0 | 0 | 0 | 0 | 0 | 0 | 0 | 0 | 0 | 0 | 0 | 0 | 0 | 0 | 0 | 0 | 0 | 0 | 0 | 0 | 0 | 0
27 | 2030 | Winter | Pc, [MW] | 0 | 0 | 7.1579 | 6.5632 | 6.2439 | 6.2109 | 6.4366 | 6.9541 | 9.0298 | 10.3843 | 10.8743 | 11.0339 | 10.8137 | 11.1055 | 10.9569 | 10.3512 | 10.0099 | 9.3877 | 9.5088 | 11.1551 | 11.2542 | 11.3478 | 11.0119 | 10.5494 | 9.4483 | 8.1104
27 | 2030 | Winter | Flex Up, [MW] | 0 | 0 | 0 | 0 | 0 | 0 | 0 | 0 | 0 | 0 | 0 | 0 | 0 | 0 | 0 | 0 | 0 | 0 | 0 | 0 | 0 | 0 | 0 | 0 | 0 | 0
27 | 2030 | Winter | Flex Down, [MW] | 0 | 0 | 0 | 0 | 0 | 0 | 0 | 0 | 0 | 0 | 0 | 0 | 0 | 0 | 0 | 0 | 0 | 0 | 0 | 0 | 0 | 0 | 0 | 0 | 0 | 0
27 | 2030 | Winter | Pc_net, [MW] | 0 | 0 | 7.1579 | 6.5632 | 6.2439 | 6.2109 | 6.4366 | 6.9541 | 9.0298 | 10.3843 | 10.8743 | 11.0339 | 10.8137 | 11.1055 | 10.9569 | 10.3512 | 10.0099 | 9.3877 | 9.5088 | 11.1551 | 11.2542 | 11.3478 | 11.0119 | 10.5494 | 9.4483 | 8.1104
27 | 2030 | Winter | Qc, [MVAr] | 0 | 0 | -0.43794 | -0.58503 | -0.6101 | -0.6101 | -0.6101 | -0.57632 | -0.29194 | -0.13504 | 0.051278 | 0.16568 | -0.068575 | -0.052231 | 0.022949 | 0.0076952 | -0.039157 | -0.21894 | -0.29194 | -0.11434 | -0.10344 | -0.042425 | -0.017365 | -0.15247 | -0.25707 | -0.32245
28 | 2030 | Winter | Pc, [MW] | 0 | 0 | 2.3623 | 2.3623 | 2.3623 | 2.3623 | 2.3623 | 2.3623 | 3.7473 | 5.1324 | 5.3675 | 5.6027 | 5.6027 | 5.6027 | 5.6027 | 5.6027 | 5.2577 | 5.1427 | 5.1427 | 5.4953 | 5.6129 | 5.6129 | 5.6129 | 5.4979 | 4.3479 | 3.7729
28 | 2030 | Winter | Flex Up, [MW] | 0 | 0 | 0 | 0 | 0 | 0 | 0 | 0 | 0 | 0 | 0 | 0 | 0 | 0 | 0 | 0 | 0 | 0 | 0 | 0 | 0 | 0 | 0 | 0 | 0 | 0
28 | 2030 | Winter | Flex Down, [MW] | 0 | 0 | 0 | 0 | 0 | 0 | 0 | 0 | 0 | 0 | 0 | 0 | 0 | 0 | 0 | 0 | 0 | 0 | 0 | 0 | 0 | 0 | 0 | 0 | 0 | 0
28 | 2030 | Winter | Pc_net, [MW] | 0 | 0 | 2.3623 | 2.3623 | 2.3623 | 2.3623 | 2.3623 | 2.3623 | 3.7473 | 5.1324 | 5.3675 | 5.6027 | 5.6027 | 5.6027 | 5.6027 | 5.6027 | 5.2577 | 5.1427 | 5.1427 | 5.4953 | 5.6129 | 5.6129 | 5.6129 | 5.4979 | 4.3479 | 3.7729
28 | 2030 | Winter | Qc, [MVAr] | 0 | 0 | 2.8064 | 2.8064 | 2.8064 | 2.8064 | 2.8064 | 2.8064 | 2.8064 | 2.8064 | 2.8064 | 2.8064 | 2.8064 | 2.8064 | 2.8064 | 2.8064 | 2.8064 | 2.8064 | 2.8064 | 2.8064 | 2.8064 | 2.8064 | 2.8064 | 2.8064 | 2.8064 | 2.8064
29 | 2030 | Winter | Pc, [MW] | 0 | 0 | 16.8292 | 16.1063 | 15.4581 | 17.0536 | 16.4553 | 16.4553 | 18.4497 | 19.4469 | 18.8486 | 20.4441 | 20.7432 | 20.2945 | 19.9455 | 19.746 | 19.6463 | 17.7766 | 18.8984 | 19.4469 | 17.5771 | 19.4469 | 18.2004 | 16.9539 | 16.9539 | 16.9539
29 | 2030 | Winter | Flex Up, [MW] | 0 | 0 | 0 | 0 | 0 | 0 | 0 | 0 | 0 | 0 | 0 | 0 | 0 | 0 | 0 | 0 | 0 | 0 | 0 | 0 | 0 | 0 | 0 | 0 | 0 | 0
29 | 2030 | Winter | Flex Down, [MW] | 0 | 0 | 0 | 0 | 0 | 0 | 0 | 0 | 0 | 0 | 0 | 0 | 0 | 0 | 0 | 0 | 0 | 0 | 0 | 0 | 0 | 0 | 0 | 0 | 0 | 0
29 | 2030 | Winter | Pc_net, [MW] | 0 | 0 | 16.8292 | 16.1063 | 15.4581 | 17.0536 | 16.4553 | 16.4553 | 18.4497 | 19.4469 | 18.8486 | 20.4441 | 20.7432 | 20.2945 | 19.9455 | 19.746 | 19.6463 | 17.7766 | 18.8984 | 19.4469 | 17.5771 | 19.4469 | 18.2004 | 16.9539 | 16.9539 | 16.9539
29 | 2030 | Winter | Qc, [MVAr] | 0 | 0 | 2.318 | 2.1775 | 1.8088 | 2.1132 | 2.0839 | 2.2946 | 2.4526 | 2.8506 | 2.7101 | 2.8565 | 2.8506 | 2.8799 | 3.1725 | 3.1666 | 2.5989 | 2.4702 | 2.1015 | 2.1541 | 2.1541 | 2.4585 | 2.1541 | 2.3414 | 1.9493 | 1.9434
30 | 2030 | Winter | Pc, [MW] | 0 | 0 | 2.3839 | 1.2947 | 1.1582 | 1.199 | 1.395 | 1.4752 | 2.2139 | 3.4197 | 3.8948 | 4.4458 | 3.6687 | 2.9664 | 3.1394 | 3.3513 | 3.2525 | 3.1992 | 3.1669 | 4.0868 | 3.8178 | 4.0208 | 3.8051 | 3.5525 | 2.9813 | 2.8327
30 | 2030 | Winter | Flex Up, [MW] | 0 | 0 | 0.80291 | 0.84594 | 0.88507 | 0.93615 | 0.98149 | 1.0183 | 1.003 | 0.67901 | -4.8445e-07 | -4.8444e-07 | -4.7361e-07 | -3.0135e-07 | 0.88171 | 1.0876 | 1.0498 | 0.83638 | 2.4307e-08 | -6.8809e-07 | -8.2133e-07 | -8.7685e-07 | -8.7586e-07 | -8.2133e-07 | -6.7126e-07 | 2.0641e-06
30 | 2030 | Winter | Flex Down, [MW] | 0 | 0 | -8.0324e-07 | -8.2607e-07 | -9.0667e-07 | -9.1772e-07 | -9.2061e-07 | -8.7178e-07 | -7.8602e-07 | 0.27332 | 0.84969 | 1.2958 | 1.2679 | 1.2115 | 0.25145 | 1.3784e-06 | 1.3784e-06 | 0.15088 | 0.9465 | 0.91093 | 0.55572 | 0.5848 | 0.61905 | 0.64932 | 0.68927 | 0.75229
30 | 2030 | Winter | Pc_net, [MW] | 0 | 0 | 3.1868 | 2.1407 | 2.0433 | 2.1352 | 2.3765 | 2.4936 | 3.2169 | 3.8254 | 3.0452 | 3.15 | 2.4008 | 1.7548 | 3.7697 | 4.4389 | 4.3023 | 3.8847 | 2.2204 | 3.1759 | 3.2621 | 3.436 | 3.1861 | 2.9032 | 2.292 | 2.0804
30 | 2030 | Winter | Qc, [MVAr] | 0 | 0 | 2.1963 | 1.8082 | 1.7074 | 1.5721 | 1.5957 | 1.6592 | 0.67223 | 0.13352 | 0.093705 | 0.20737 | 1.3172 | 1.1274 | 0.70129 | 1.1156 | 1.581 | 1.8442 | 1.646 | 0.25213 | 0.52655 | 0.52451 | 0.59941 | 1.167 | 1.8326 | 1.5929
31 | 2030 | Winter | Pc, [MW] | 0 | 0 | 0.41874 | -0.46268 | -0.17544 | -0.76781 | -0.55528 | 0.11924 | 1.1822 | 4.3733 | 6.2818 | 7.0771 | 6.2585 | 5.7755 | 5.5494 | 4.8616 | 4.7983 | 3.3096 | 3.2877 | 4.4608 | 5.086 | 4.5782 | 3.4453 | 3.7482 | 1.724 | 0.62376
31 | 2030 | Winter | Flex Up, [MW] | 0 | 0 | 0 | 0 | 0 | 0 | 0 | 0 | 0 | 0 | 0 | 0 | 0 | 0 | 0 | 0 | 0 | 0 | 0 | 0 | 0 | 0 | 0 | 0 | 0 | 0
31 | 2030 | Winter | Flex Down, [MW] | 0 | 0 | 0 | 0 | 0 | 0 | 0 | 0 | 0 | 0 | 0 | 0 | 0 | 0 | 0 | 0 | 0 | 0 | 0 | 0 | 0 | 0 | 0 | 0 | 0 | 0
31 | 2030 | Winter | Pc_net, [MW] | 0 | 0 | 0.41874 | -0.46268 | -0.17544 | -0.76781 | -0.55528 | 0.11924 | 1.1822 | 4.3733 | 6.2818 | 7.0771 | 6.2585 | 5.7755 | 5.5494 | 4.8616 | 4.7983 | 3.3096 | 3.2877 | 4.4608 | 5.086 | 4.5782 | 3.4453 | 3.7482 | 1.724 | 0.62376
31 | 2030 | Winter | Qc, [MVAr] | 0 | 0 | -3.0052 | -3.5386 | -3.4444 | -3.399 | -3.3843 | -3.3398 | -0.94159 | 0.68621 | 1.2818 | 1.8973 | 1.2157 | 1.0293 | 1.0712 | 1.1203 | 0.58163 | -0.31954 | -0.58983 | 0.83457 | 1.1907 | 0.88352 | 0.64513 | 0.28984 | -0.92927 | -1.2043
32 | 2030 | Winter | Pc, [MW] | 0 | 0 | 1.2597 | 0.54082 | 1.1675 | 0.43642 | 0.41552 | 0.90122 | 0.89241 | 1.3685 | 0.48737 | 1.3845 | 0.29791 | 0.93321 | 0.40834 | 0.95807 | 1.9051 | 0.5419 | 0.12216 | 1.9523 | 1.7583 | 0.35078 | 1.5593 | 1.1844 | 0.87064 | 0.31238
32 | 2030 | Winter | Flex Up, [MW] | 0 | 0 | 0 | 0 | 0 | 0 | 0 | 0 | 0 | 0 | 0 | 0 | 0 | 0 | 0 | 0 | 0 | 0 | 0 | 0 | 0 | 0 | 0 | 0 | 0 | 0
32 | 2030 | Winter | Flex Down, [MW] | 0 | 0 | 0 | 0 | 0 | 0 | 0 | 0 | 0 | 0 | 0 | 0 | 0 | 0 | 0 | 0 | 0 | 0 | 0 | 0 | 0 | 0 | 0 | 0 | 0 | 0
32 | 2030 | Winter | Pc_net, [MW] | 0 | 0 | 1.2597 | 0.54082 | 1.1675 | 0.43642 | 0.41552 | 0.90122 | 0.89241 | 1.3685 | 0.48737 | 1.3845 | 0.29791 | 0.93321 | 0.40834 | 0.95807 | 1.9051 | 0.5419 | 0.12216 | 1.9523 | 1.7583 | 0.35078 | 1.5593 | 1.1844 | 0.87064 | 0.31238
32 | 2030 | Winter | Qc, [MVAr] | 0 | 0 | 0.2912 | 0.33283 | 0.74118 | 0.32295 | 0.28549 | 0.33453 | 0.35851 | 0.34901 | 0.23819 | 0.97615 | 0.089081 | 0.53191 | 0.19695 | 0.24771 | 0.36581 | 0.46014 | 0.15639 | 0.66294 | 0.56138 | 0.2224 | 0.95219 | 0.49079 | 0.48289 | 0.20583
33 | 2030 | Winter | Pc, [MW] | 0 | 0 | 2.9511 | 2.7526 | 2.6082 | 2.5897 | 2.621 | 2.881 | 3.4378 | 4.138 | 4.5052 | 4.5614 | 4.4383 | 4.4611 | 4.4575 | 4.3847 | 4.1348 | 4.0163 | 4.1828 | 4.6367 | 4.6199 | 4.5243 | 4.4465 | 4.1675 | 3.6458 | 3.3077
33 | 2030 | Winter | Flex Up, [MW] | 0 | 0 | 0 | 0 | 0 | 0 | 0 | 0 | 0 | 0 | 0 | 0 | 0 | 0 | 0 | 0 | 0 | 0 | 0 | 0 | 0 | 0 | 0 | 0 | 0 | 0
33 | 2030 | Winter | Flex Down, [MW] | 0 | 0 | 0 | 0 | 0 | 0 | 0 | 0 | 0 | 0 | 0 | 0 | 0 | 0 | 0 | 0 | 0 | 0 | 0 | 0 | 0 | 0 | 0 | 0 | 0 | 0
33 | 2030 | Winter | Pc_net, [MW] | 0 | 0 | 2.9511 | 2.7526 | 2.6082 | 2.5897 | 2.621 | 2.881 | 3.4378 | 4.138 | 4.5052 | 4.5614 | 4.4383 | 4.4611 | 4.4575 | 4.3847 | 4.1348 | 4.0163 | 4.1828 | 4.6367 | 4.6199 | 4.5243 | 4.4465 | 4.1675 | 3.6458 | 3.3077
33 | 2030 | Winter | Qc, [MVAr] | 0 | 0 | -1.9273 | -2.0947 | -2.2563 | -2.2399 | -2.3184 | -2.0638 | -1.5369 | -0.6326 | -0.1863 | -0.029143 | -0.26163 | -0.19235 | -0.26623 | -0.26857 | -0.67895 | -0.97779 | -0.86957 | -0.29683 | -0.43178 | -0.54277 | -0.85259 | -1.1067 | -1.4848 | -1.6713
34 | 2030 | Winter | Pc, [MW] | 0 | 0 | 0 | 0 | 0 | 0 | 0 | 0 | 0 | 0 | 0 | 0 | 0 | 0 | 0 | 0 | 0 | 0 | 0 | 0 | 0 | 0 | 0 | 0 | 0 | 0
34 | 2030 | Winter | Flex Up, [MW] | 0 | 0 | 0 | 0 | 0 | 0 | 0 | 0 | 0 | 0 | 0 | 0 | 0 | 0 | 0 | 0 | 0 | 0 | 0 | 0 | 0 | 0 | 0 | 0 | 0 | 0
34 | 2030 | Winter | Flex Down, [MW] | 0 | 0 | 0 | 0 | 0 | 0 | 0 | 0 | 0 | 0 | 0 | 0 | 0 | 0 | 0 | 0 | 0 | 0 | 0 | 0 | 0 | 0 | 0 | 0 | 0 | 0
34 | 2030 | Winter | Pc_net, [MW] | 0 | 0 | 0 | 0 | 0 | 0 | 0 | 0 | 0 | 0 | 0 | 0 | 0 | 0 | 0 | 0 | 0 | 0 | 0 | 0 | 0 | 0 | 0 | 0 | 0 | 0
34 | 2030 | Winter | Qc, [MVAr] | 0 | 0 | 0 | 0 | 0 | 0 | 0 | 0 | 0 | 0 | 0 | 0 | 0 | 0 | 0 | 0 | 0 | 0 | 0 | 0 | 0 | 0 | 0 | 0 | 0 | 0
35 | 2030 | Winter | Pc, [MW] | 0 | 0 | 4.3933 | 4.0936 | 3.6953 | 3.9446 | 3.9158 | 4.0708 | 5.9873 | 6.4975 | 7.1175 | 7.1338 | 6.7301 | 7.3571 | 6.9469 | 6.5148 | 6.3179 | 5.9083 | 5.9142 | 6.2651 | 6.2517 | 6.3499 | 6.1855 | 5.5907 | 4.903 | 4.77
35 | 2030 | Winter | Flex Up, [MW] | 0 | 0 | 0.7559 | 0.7964 | 0.83324 | 0.88134 | 0.92402 | 0.95872 | 0.94425 | 0.89656 | -1.9558e-07 | -1.4393e-07 | -3.1434e-08 | 7.4745e-07 | 0.00015837 | 1.0239 | 0.98836 | 0.92945 | 2.9235e-06 | -6.1291e-07 | -8.0571e-07 | -8.7219e-07 | -8.7528e-07 | -8.1423e-07 | -6.367e-07 | 0.43054
35 | 2030 | Winter | Flex Down, [MW] | 0 | 0 | -8.1333e-07 | -8.3777e-07 | -9.0988e-07 | -9.2036e-07 | -9.2318e-07 | -8.7736e-07 | -7.9953e-07 | 1.3129e-06 | 0.79993 | 1.2199 | 1.1936 | 1.1406 | 1.0666 | 2.5539e-06 | -1.9656e-07 | 2.9903e-07 | 0.89107 | 0.85759 | 0.52318 | 0.55056 | 0.5828 | 0.61129 | 0.64891 | 0.27771
35 | 2030 | Winter | Pc_net, [MW] | 0 | 0 | 5.1492 | 4.89 | 4.5285 | 4.826 | 4.8398 | 5.0295 | 6.9315 | 7.3941 | 6.3176 | 5.9139 | 5.5365 | 6.2165 | 5.8804 | 7.5387 | 7.3063 | 6.8377 | 5.0232 | 5.4076 | 5.7285 | 5.7993 | 5.6027 | 4.9794 | 4.2541 | 4.9228
35 | 2030 | Winter | Qc, [MVAr] | 0 | 0 | 2.9551 | 3.6606 | 3.6606 | 3.6606 | 3.6606 | 2.966 | 1.3453 | 0.17319 | -1.0134 | -1.0134 | -0.087273 | -1.0568 | -1.0568 | -0.81803 | -0.10174 | 0.61454 | 0.8533 | 0.8533 | 0.8533 | 0.8533 | 0.8533 | 1.7794 | 2.72 | 2.72
36 | 2030 | Winter | Pc, [MW] | 0 | 0 | 0 | 0 | 0 | 0 | 0 | 0 | 0 | 0 | 0 | 0 | 0 | 0 | 0 | 0 | 0 | 0 | 0 | 0 | 0 | 0 | 0 | 0 | 0 | 0
36 | 2030 | Winter | Flex Up, [MW] | 0 | 0 | 0.021701 | 0.022864 | 0.023922 | 0.025302 | 0.026528 | 0.027524 | 0.027108 | 0.025737 | -2.6381e-07 | -2.2385e-07 | -1.7861e-07 | 2.9517e-07 | 2.8236e-06 | 0.029378 | 0.028374 | 0.026682 | 1.285e-06 | -6.2452e-07 | -8.0583e-07 | -8.7248e-07 | -8.7512e-07 | -8.1461e-07 | -6.4015e-07 | 0.011891
36 | 2030 | Winter | Flex Down, [MW] | 0 | 0 | -8.0894e-07 | -8.3502e-07 | -9.09e-07 | -9.1958e-07 | -9.2245e-07 | -8.7607e-07 | -7.9685e-07 | 1.4442e-06 | 0.022965 | 0.035021 | 0.034267 | 0.032744 | 0.030623 | 1.5591e-05 | -9.1614e-08 | 7.2014e-07 | 0.02558 | 0.02462 | 0.01502 | 0.015806 | 0.016732 | 0.01755 | 0.01863 | 0.0084415
36 | 2030 | Winter | Pc_net, [MW] | 0 | 0 | 0.021702 | 0.022865 | 0.023923 | 0.025303 | 0.026529 | 0.027525 | 0.027109 | 0.025736 | -0.022965 | -0.035021 | -0.034267 | -0.032744 | -0.03062 | 0.029363 | 0.028374 | 0.026681 | -0.025579 | -0.024621 | -0.015021 | -0.015807 | -0.016733 | -0.017551 | -0.01863 | 0.0034493
36 | 2030 | Winter | Qc, [MVAr] | 0 | 0 | 0 | 0 | 0 | 0 | 0 | 0 | 0 | 0 | 0 | 0 | 0 | 0 | 0 | 0 | 0 | 0 | 0 | 0 | 0 | 0 | 0 | 0 | 0 | 0
37 | 2030 | Winter | Pc, [MW] | 0 | 0 | 0 | 0 | 0 | 0 | 0 | 0 | 0 | 0 | 0 | 0 | 0 | 0 | 0 | 0 | 0 | 0 | 0 | 0 | 0 | 0 | 0 | 0 | 0 | 0
37 | 2030 | Winter | Flex Up, [MW] | 0 | 0 | 0 | 0 | 0 | 0 | 0 | 0 | 0 | 0 | 0 | 0 | 0 | 0 | 0 | 0 | 0 | 0 | 0 | 0 | 0 | 0 | 0 | 0 | 0 | 0
37 | 2030 | Winter | Flex Down, [MW] | 0 | 0 | 0 | 0 | 0 | 0 | 0 | 0 | 0 | 0 | 0 | 0 | 0 | 0 | 0 | 0 | 0 | 0 | 0 | 0 | 0 | 0 | 0 | 0 | 0 | 0
37 | 2030 | Winter | Pc_net, [MW] | 0 | 0 | 0 | 0 | 0 | 0 | 0 | 0 | 0 | 0 | 0 | 0 | 0 | 0 | 0 | 0 | 0 | 0 | 0 | 0 | 0 | 0 | 0 | 0 | 0 | 0
37 | 2030 | Winter | Qc, [MVAr] | 0 | 0 | 0 | 0 | 0 | 0 | 0 | 0 | 0 | 0 | 0 | 0 | 0 | 0 | 0 | 0 | 0 | 0 | 0 | 0 | 0 | 0 | 0 | 0 | 0 | 0
38 | 2030 | Winter | Pc, [MW] | 0 | 0 | 11.2505 | 9.8989 | 9.3194 | 9.2087 | 9.6388 | 10.407 | 12.5579 | 14.0389 | 14.8589 | 15.3644 | 15.505 | 15.3432 | 15.2562 | 14.9416 | 14.466 | 14.204 | 14.7111 | 16.655 | 16.9818 | 17.0827 | 16.5747 | 15.817 | 14.4228 | 12.7484
38 | 2030 | Winter | Flex Up, [MW] | 0 | 0 | 0 | 0 | 0 | 0 | 0 | 0 | 0 | 0 | 0 | 0 | 0 | 0 | 0 | 0 | 0 | 0 | 0 | 0 | 0 | 0 | 0 | 0 | 0 | 0
38 | 2030 | Winter | Flex Down, [MW] | 0 | 0 | 0 | 0 | 0 | 0 | 0 | 0 | 0 | 0 | 0 | 0 | 0 | 0 | 0 | 0 | 0 | 0 | 0 | 0 | 0 | 0 | 0 | 0 | 0 | 0
38 | 2030 | Winter | Pc_net, [MW] | 0 | 0 | 11.2505 | 9.8989 | 9.3194 | 9.2087 | 9.6388 | 10.407 | 12.5579 | 14.0389 | 14.8589 | 15.3644 | 15.505 | 15.3432 | 15.2562 | 14.9416 | 14.466 | 14.204 | 14.7111 | 16.655 | 16.9818 | 17.0827 | 16.5747 | 15.817 | 14.4228 | 12.7484
38 | 2030 | Winter | Qc, [MVAr] | 0 | 0 | 3.2752 | 2.5264 | 2.1627 | 2.1163 | 2.4054 | 2.9866 | 4.6337 | 5.6569 | 6.5357 | 7.197 | 7.2578 | 7.1276 | 7.158 | 7.0849 | 6.3914 | 6.0724 | 6.2668 | 8.5413 | 8.5289 | 8.2687 | 7.6535 | 6.8065 | 5.5516 | 4.2591
39 | 2030 | Winter | Pc, [MW] | 0 | 0 | 0 | 0 | 0 | 0 | 0 | 0 | 0 | 0 | 0 | 0 | 0 | 0 | 0 | 0 | 0 | 0 | 0 | 0 | 0 | 0 | 0 | 0 | 0 | 0
39 | 2030 | Winter | Flex Up, [MW] | 0 | 0 | 0 | 0 | 0 | 0 | 0 | 0 | 0 | 0 | 0 | 0 | 0 | 0 | 0 | 0 | 0 | 0 | 0 | 0 | 0 | 0 | 0 | 0 | 0 | 0
39 | 2030 | Winter | Flex Down, [MW] | 0 | 0 | 0 | 0 | 0 | 0 | 0 | 0 | 0 | 0 | 0 | 0 | 0 | 0 | 0 | 0 | 0 | 0 | 0 | 0 | 0 | 0 | 0 | 0 | 0 | 0
39 | 2030 | Winter | Pc_net, [MW] | 0 | 0 | 0 | 0 | 0 | 0 | 0 | 0 | 0 | 0 | 0 | 0 | 0 | 0 | 0 | 0 | 0 | 0 | 0 | 0 | 0 | 0 | 0 | 0 | 0 | 0
39 | 2030 | Winter | Qc, [MVAr] | 0 | 0 | 0 | 0 | 0 | 0 | 0 | 0 | 0 | 0 | 0 | 0 | 0 | 0 | 0 | 0 | 0 | 0 | 0 | 0 | 0 | 0 | 0 | 0 | 0 | 0
40 | 2030 | Winter | Pc, [MW] | 0 | 0 | 0 | 0 | 0 | 0 | 0 | 0 | 0 | 0 | 0 | 0 | 0 | 0 | 0 | 0 | 0 | 0 | 0 | 0 | 0 | 0 | 0 | 0 | 0 | 0
40 | 2030 | Winter | Flex Up, [MW] | 0 | 0 | 0 | 0 | 0 | 0 | 0 | 0 | 0 | 0 | 0 | 0 | 0 | 0 | 0 | 0 | 0 | 0 | 0 | 0 | 0 | 0 | 0 | 0 | 0 | 0
40 | 2030 | Winter | Flex Down, [MW] | 0 | 0 | 0 | 0 | 0 | 0 | 0 | 0 | 0 | 0 | 0 | 0 | 0 | 0 | 0 | 0 | 0 | 0 | 0 | 0 | 0 | 0 | 0 | 0 | 0 | 0
40 | 2030 | Winter | Pc_net, [MW] | 0 | 0 | 0 | 0 | 0 | 0 | 0 | 0 | 0 | 0 | 0 | 0 | 0 | 0 | 0 | 0 | 0 | 0 | 0 | 0 | 0 | 0 | 0 | 0 | 0 | 0
40 | 2030 | Winter | Qc, [MVAr] | 0 | 0 | 0 | 0 | 0 | 0 | 0 | 0 | 0 | 0 | 0 | 0 | 0 | 0 | 0 | 0 | 0 | 0 | 0 | 0 | 0 | 0 | 0 | 0 | 0 | 0
41 | 2030 | Winter | Pc, [MW] | 0 | 0 | -1.846 | -2.3259 | -2.6 | -2.5752 | -2.4784 | 5.2552 | 6.43 | 7.6872 | 5.0519 | 1.646 | 1.0542 | 1.017 | 1.0981 | 0.62683 | 0.42153 | 0.04277 | 0.030217 | 1.1355 | 1.0485 | 1.134 | 1.1351 | 1.1092 | 0.86426 | -0.60944
41 | 2030 | Winter | Flex Up, [MW] | 0 | 0 | 0 | 0 | 0 | 0 | 0 | 0 | 0 | 0 | 0 | 0 | 0 | 0 | 0 | 0 | 0 | 0 | 0 | 0 | 0 | 0 | 0 | 0 | 0 | 0
41 | 2030 | Winter | Flex Down, [MW] | 0 | 0 | 0 | 0 | 0 | 0 | 0 | 0 | 0 | 0 | 0 | 0 | 0 | 0 | 0 | 0 | 0 | 0 | 0 | 0 | 0 | 0 | 0 | 0 | 0 | 0
41 | 2030 | Winter | Pc_net, [MW] | 0 | 0 | -1.846 | -2.3259 | -2.6 | -2.5752 | -2.4784 | 5.2552 | 6.43 | 7.6872 | 5.0519 | 1.646 | 1.0542 | 1.017 | 1.0981 | 0.62683 | 0.42153 | 0.04277 | 0.030217 | 1.1355 | 1.0485 | 1.134 | 1.1351 | 1.1092 | 0.86426 | -0.60944
41 | 2030 | Winter | Qc, [MVAr] | 0 | 0 | 0.62982 | 0.042676 | -0.79742 | -1.2209 | -0.91512 | 1.0625 | 3.2178 | 3.6606 | 2.9191 | 1.6184 | 0.46392 | 0.54974 | 0.86622 | 0.43174 | 0.73892 | 0.52867 | 0.51794 | 0.61065 | 0.62674 | 0.77693 | 0.83057 | 0.98004 | 0.86265 | -0.099074
42 | 2030 | Winter | Pc, [MW] | 0 | 0 | 0.38965 | 0.3797 | 0.32895 | 0.30672 | 0.28181 | 0.27579 | 0.29837 | 0.062571 | 0.059063 | 0.07892 | 0.061063 | 0.056724 | 0.067003 | 0.081071 | 0.079903 | 0.082236 | 0.085691 | 0.096924 | 0.075679 | 0.083167 | 0.09208 | 0.085252 | 0.34779 | 0.37667
42 | 2030 | Winter | Flex Up, [MW] | 0 | 0 | 1.1935 | 1.2575 | 1.3156 | 1.3916 | 1.459 | 1.5138 | 1.4909 | 1.4156 | 8.3407e-07 | 5.3418e-07 | 8.4183e-08 | 6.8397e-07 | 2.305e-06 | 1.009 | 1.5606 | 1.4675 | 0.16971 | -4.4751e-07 | -7.4984e-07 | -8.4736e-07 | -8.4672e-07 | -7.4778e-07 | -3.0035e-07 | 1.1183
42 | 2030 | Winter | Flex Down, [MW] | 0 | 0 | -8.3582e-07 | -8.5648e-07 | -9.1608e-07 | -9.2496e-07 | -9.2744e-07 | -8.8989e-07 | -8.3198e-07 | -3.0884e-07 | 1.263 | 1.9261 | 1.8847 | 1.801 | 1.6844 | 0.60766 | -2.1762e-07 | 3.5583e-07 | 1.2373 | 1.3541 | 0.82607 | 0.8693 | 0.92022 | 0.9652 | 1.0246 | -2.1651e-07
42 | 2030 | Winter | Pc_net, [MW] | 0 | 0 | 1.5832 | 1.6372 | 1.6446 | 1.6983 | 1.7408 | 1.7895 | 1.7893 | 1.4782 | -1.204 | -1.8472 | -1.8236 | -1.7442 | -1.6174 | 0.48242 | 1.6405 | 1.5498 | -0.98185 | -1.2572 | -0.75039 | -0.78614 | -0.82814 | -0.87995 | -0.6768 | 1.4949
42 | 2030 | Winter | Qc, [MVAr] | 0 | 0 | 5.3264 | 5.3455 | 5.3688 | 5.3672 | 5.3435 | 5.3012 | 5.1783 | 5.0831 | 5.0434 | 3.8278 | 2.6283 | 2.6128 | 2.6295 | 2.6418 | 2.6567 | 4.0046 | 5.1094 | 5.0228 | 5.0296 | 5.0423 | 5.0935 | 5.1347 | 5.1945 | 5.2661
43 | 2030 | Winter | Pc, [MW] | 0 | 0 | 1.8172 | 1.9331 | 2.03 | 2.289 | 2.425 | 1.4892 | 0.47891 | -1.4304 | -2.4404 | -1.772 | -0.83468 | -0.63264 | -1.3735 | -0.55968 | -0.64385 | -0.78508 | -1.0591 | -1.5757 | -1.669 | -1.7957 | -1.7953 | -1.0294 | 0.36439 | 1.6122
43 | 2030 | Winter | Flex Up, [MW] | 0 | 0 | 0 | 0 | 0 | 0 | 0 | 0 | 0 | 0 | 0 | 0 | 0 | 0 | 0 | 0 | 0 | 0 | 0 | 0 | 0 | 0 | 0 | 0 | 0 | 0
43 | 2030 | Winter | Flex Down, [MW] | 0 | 0 | 0 | 0 | 0 | 0 | 0 | 0 | 0 | 0 | 0 | 0 | 0 | 0 | 0 | 0 | 0 | 0 | 0 | 0 | 0 | 0 | 0 | 0 | 0 | 0
43 | 2030 | Winter | Pc_net, [MW] | 0 | 0 | 1.8172 | 1.9331 | 2.03 | 2.289 | 2.425 | 1.4892 | 0.47891 | -1.4304 | -2.4404 | -1.772 | -0.83468 | -0.63264 | -1.3735 | -0.55968 | -0.64385 | -0.78508 | -1.0591 | -1.5757 | -1.669 | -1.7957 | -1.7953 | -1.0294 | 0.36439 | 1.6122
43 | 2030 | Winter | Qc, [MVAr] | 0 | 0 | 1.2118 | 1.1879 | 1.2202 | 1.1916 | 1.056 | 0.92011 | 0.3947 | 0.2456 | 0.47437 | 0.29075 | 0.20026 | -0.26843 | 0.20316 | 0.33329 | 0.52292 | 0.67623 | 0.72489 | 0.4282 | 0.4199 | 0.5741 | 0.79961 | 0.9667 | 0.97687 | 1.0211
44 | 2030 | Winter | Pc, [MW] | 0 | 0 | 8.6568 | 7.9765 | 7.6068 | 7.4518 | 7.3496 | 7.7909 | 9.7051 | 11.0434 | 13.1774 | 14.1799 | 14.1859 | 14.4437 | 13.9648 | 13.6844 | 13.5426 | 13.0487 | 13.0958 | 14.6423 | 12.7049 | 12.6191 | 12.6567 | 12.0501 | 10.4584 | 9.2561
44 | 2030 | Winter | Flex Up, [MW] | 0 | 0 | 0 | 0 | 0 | 0 | 0 | 0 | 0 | 0 | 0 | 0 | 0 | 0 | 0 | 0 | 0 | 0 | 0 | 0 | 0 | 0 | 0 | 0 | 0 | 0
44 | 2030 | Winter | Flex Down, [MW] | 0 | 0 | 0 | 0 | 0 | 0 | 0 | 0 | 0 | 0 | 0 | 0 | 0 | 0 | 0 | 0 | 0 | 0 | 0 | 0 | 0 | 0 | 0 | 0 | 0 | 0
44 | 2030 | Winter | Pc_net, [MW] | 0 | 0 | 8.6568 | 7.9765 | 7.6068 | 7.4518 | 7.3496 | 7.7909 | 9.7051 | 11.0434 | 13.1774 | 14.1799 | 14.1859 | 14.4437 | 13.9648 | 13.6844 | 13.5426 | 13.0487 | 13.0958 | 14.6423 | 12.7049 | 12.6191 | 12.6567 | 12.0501 | 10.4584 | 9.2561
44 | 2030 | Winter | Qc, [MVAr] | 0 | 0 | -2.019 | -2.1732 | -2.1911 | -2.1963 | -2.1715 | -2.0782 | -1.1971 | -0.36839 | 0.012159 | 0.17574 | 0.0092207 | -0.078036 | -0.15738 | -0.12064 | -0.42469 | -0.77301 | -0.77899 | -0.089642 | -0.12512 | -0.1625 | -0.37754 | -0.76778 | -1.166 | -1.4145
45 | 2030 | Winter | Pc, [MW] | 0 | 0 | 0 | 0 | 0 | 0 | 0 | 0 | 0 | 0 | 0 | 0 | 0 | 0 | 0 | 0 | 0 | 0 | 0 | 0 | 0 | 0 | 0 | 0 | 0 | 0
45 | 2030 | Winter | Flex Up, [MW] | 0 | 0 | 0 | 0 | 0 | 0 | 0 | 0 | 0 | 0 | 0 | 0 | 0 | 0 | 0 | 0 | 0 | 0 | 0 | 0 | 0 | 0 | 0 | 0 | 0 | 0
45 | 2030 | Winter | Flex Down, [MW] | 0 | 0 | 0 | 0 | 0 | 0 | 0 | 0 | 0 | 0 | 0 | 0 | 0 | 0 | 0 | 0 | 0 | 0 | 0 | 0 | 0 | 0 | 0 | 0 | 0 | 0
45 | 2030 | Winter | Pc_net, [MW] | 0 | 0 | 0 | 0 | 0 | 0 | 0 | 0 | 0 | 0 | 0 | 0 | 0 | 0 | 0 | 0 | 0 | 0 | 0 | 0 | 0 | 0 | 0 | 0 | 0 | 0
45 | 2030 | Winter | Qc, [MVAr] | 0 | 0 | 0 | 0 | 0 | 0 | 0 | 0 | 0 | 0 | 0 | 0 | 0 | 0 | 0 | 0 | 0 | 0 | 0 | 0 | 0 | 0 | 0 | 0 | 0 | 0
46 | 2030 | Winter | Pc, [MW] | 0 | 0 | 0 | 0 | 0 | 0 | 0 | 0 | 0 | 0 | 0 | 0 | 0 | 0 | 0 | 0 | 0 | 0 | 0 | 0 | 0 | 0 | 0 | 0 | 0 | 0
46 | 2030 | Winter | Flex Up, [MW] | 0 | 0 | 0 | 0 | 0 | 0 | 0 | 0 | 0 | 0 | 0 | 0 | 0 | 0 | 0 | 0 | 0 | 0 | 0 | 0 | 0 | 0 | 0 | 0 | 0 | 0
46 | 2030 | Winter | Flex Down, [MW] | 0 | 0 | 0 | 0 | 0 | 0 | 0 | 0 | 0 | 0 | 0 | 0 | 0 | 0 | 0 | 0 | 0 | 0 | 0 | 0 | 0 | 0 | 0 | 0 | 0 | 0
46 | 2030 | Winter | Pc_net, [MW] | 0 | 0 | 0 | 0 | 0 | 0 | 0 | 0 | 0 | 0 | 0 | 0 | 0 | 0 | 0 | 0 | 0 | 0 | 0 | 0 | 0 | 0 | 0 | 0 | 0 | 0
46 | 2030 | Winter | Qc, [MVAr] | 0 | 0 | 0 | 0 | 0 | 0 | 0 | 0 | 0 | 0 | 0 | 0 | 0 | 0 | 0 | 0 | 0 | 0 | 0 | 0 | 0 | 0 | 0 | 0 | 0 | 0
47 | 2030 | Winter | Pc, [MW] | 0 | 0 | 20.1981 | 17.6965 | 16.796 | 16.3987 | 16.1106 | 18.3034 | 25.1676 | 30.3607 | 32.8031 | 32.4434 | 34.2179 | 35.0774 | 33.5688 | 33.0356 | 30.8592 | 29.7716 | 30.8574 | 36.2396 | 36.0973 | 36.0753 | 35.9259 | 33.869 | 29.441 | 25.1363
47 | 2030 | Winter | Flex Up, [MW] | 0 | 0 | 0 | 0 | 0 | 0 | 0 | 0 | 0 | 0 | 0 | 0 | 0 | 0 | 0 | 0 | 0 | 0 | 0 | 0 | 0 | 0 | 0 | 0 | 0 | 0
47 | 2030 | Winter | Flex Down, [MW] | 0 | 0 | 0 | 0 | 0 | 0 | 0 | 0 | 0 | 0 | 0 | 0 | 0 | 0 | 0 | 0 | 0 | 0 | 0 | 0 | 0 | 0 | 0 | 0 | 0 | 0
47 | 2030 | Winter | Pc_net, [MW] | 0 | 0 | 20.1981 | 17.6965 | 16.796 | 16.3987 | 16.1106 | 18.3034 | 25.1676 | 30.3607 | 32.8031 | 32.4434 | 34.2179 | 35.0774 | 33.5688 | 33.0356 | 30.8592 | 29.7716 | 30.8574 | 36.2396 | 36.0973 | 36.0753 | 35.9259 | 33.869 | 29.441 | 25.1363
47 | 2030 | Winter | Qc, [MVAr] | 0 | 0 | -12.2743 | -14.1542 | -13.4061 | -13.8801 | -13.8881 | -13.6267 | -6.0687 | -0.24557 | 2.1218 | 4.9353 | 6.16 | 5.7418 | 7.1765 | 5.165 | 4.9109 | 1.1289 | 0.33299 | 7.8025 | 8.1436 | 8.6338 | 4.6989 | 0.35335 | -2.4955 | -3.9928
48 | 2030 | Winter | Pc, [MW] | 0 | 0 | 0 | 0 | 0 | 0 | 0 | 0 | 0 | 0 | 0 | 0 | 0 | 0 | 0 | 0 | 0 | 0 | 0 | 0 | 0 | 0 | 0 | 0 | 0 | 0
48 | 2030 | Winter | Flex Up, [MW] | 0 | 0 | 0 | 0 | 0 | 0 | 0 | 0 | 0 | 0 | 0 | 0 | 0 | 0 | 0 | 0 | 0 | 0 | 0 | 0 | 0 | 0 | 0 | 0 | 0 | 0
48 | 2030 | Winter | Flex Down, [MW] | 0 | 0 | 0 | 0 | 0 | 0 | 0 | 0 | 0 | 0 | 0 | 0 | 0 | 0 | 0 | 0 | 0 | 0 | 0 | 0 | 0 | 0 | 0 | 0 | 0 | 0
48 | 2030 | Winter | Pc_net, [MW] | 0 | 0 | 0 | 0 | 0 | 0 | 0 | 0 | 0 | 0 | 0 | 0 | 0 | 0 | 0 | 0 | 0 | 0 | 0 | 0 | 0 | 0 | 0 | 0 | 0 | 0
48 | 2030 | Winter | Qc, [MVAr] | 0 | 0 | 0 | 0 | 0 | 0 | 0 | 0 | 0 | 0 | 0 | 0 | 0 | 0 | 0 | 0 | 0 | 0 | 0 | 0 | 0 | 0 | 0 | 0 | 0 | 0
49 | 2030 | Winter | Pc, [MW] | 0 | 0 | 13.6098 | 13.307 | 12.732 | 12.8914 | 12.8233 | 13.6349 | 17.3002 | 19.6399 | 21.0784 | 21.9634 | 20.4747 | 21.1465 | 20.8671 | 20.0788 | 19.0559 | 17.8574 | 17.9505 | 20.2938 | 20.3851 | 20.8473 | 20.197 | 19.5915 | 17.1623 | 15.1863
49 | 2030 | Winter | Flex Up, [MW] | 0 | 0 | 0 | 0 | 0 | 0 | 0 | 0 | 0 | 0 | 0 | 0 | 0 | 0 | 0 | 0 | 0 | 0 | 0 | 0 | 0 | 0 | 0 | 0 | 0 | 0
49 | 2030 | Winter | Flex Down, [MW] | 0 | 0 | 0 | 0 | 0 | 0 | 0 | 0 | 0 | 0 | 0 | 0 | 0 | 0 | 0 | 0 | 0 | 0 | 0 | 0 | 0 | 0 | 0 | 0 | 0 | 0
49 | 2030 | Winter | Pc_net, [MW] | 0 | 0 | 13.6098 | 13.307 | 12.732 | 12.8914 | 12.8233 | 13.6349 | 17.3002 | 19.6399 | 21.0784 | 21.9634 | 20.4747 | 21.1465 | 20.8671 | 20.0788 | 19.0559 | 17.8574 | 17.9505 | 20.2938 | 20.3851 | 20.8473 | 20.197 | 19.5915 | 17.1623 | 15.1863
49 | 2030 | Winter | Qc, [MVAr] | 0 | 0 | -10.2951 | -10.2951 | -10.2951 | -10.2951 | -10.2951 | -10.2951 | -9.9506 | -9.0939 | -8.751 | -8.2343 | -8.4065 | -8.2343 | -8.4065 | -8.9232 | -8.9232 | -8.9232 | -9.4354 | -9.6062 | -9.6062 | -9.6062 | -9.6062 | -9.7975 | -10.3716 | -10.3716
50 | 2030 | Winter | Pc, [MW] | 0 | 0 | 13.5277 | 13.1165 | 13.002 | 13.091 | 13.7491 | 15.7123 | 21.1903 | 24.7889 | 25.624 | 23.9615 | 24.2126 | 24.2801 | 22.8375 | 22.9648 | 21.4864 | 21.1739 | 21.603 | 22.8088 | 22.4145 | 21.9415 | 21.402 | 19.1258 | 16.8215 | 14.6405
50 | 2030 | Winter | Flex Up, [MW] | 0 | 0 | 0 | 0 | 0 | 0 | 0 | 0 | 0 | 0 | 0 | 0 | 0 | 0 | 0 | 0 | 0 | 0 | 0 | 0 | 0 | 0 | 0 | 0 | 0 | 0
50 | 2030 | Winter | Flex Down, [MW] | 0 | 0 | 0 | 0 | 0 | 0 | 0 | 0 | 0 | 0 | 0 | 0 | 0 | 0 | 0 | 0 | 0 | 0 | 0 | 0 | 0 | 0 | 0 | 0 | 0 | 0
50 | 2030 | Winter | Pc_net, [MW] | 0 | 0 | 13.5277 | 13.1165 | 13.002 | 13.091 | 13.7491 | 15.7123 | 21.1903 | 24.7889 | 25.624 | 23.9615 | 24.2126 | 24.2801 | 22.8375 | 22.9648 | 21.4864 | 21.1739 | 21.603 | 22.8088 | 22.4145 | 21.9415 | 21.402 | 19.1258 | 16.8215 | 14.6405
50 | 2030 | Winter | Qc, [MVAr] | 0 | 0 | 3.298 | -2.011 | -3.2204 | -1.4125 | -2.3087 | -0.37523 | 6.2936 | 11.3173 | 12.812 | 10.6444 | 10.8149 | 10.9266 | 9.4086 | 9.2117 | 6.4827 | 6.1804 | 5.4036 | 7.6363 | 7.0533 | 5.9788 | 5.2826 | 2.9677 | 0.95202 | -1.4048
51 | 2030 | Winter | Pc, [MW] | 0 | 0 | 13.8466 | 13.4331 | 11.859 | 12.4527 | 12.8112 | 14.5226 | 16.6967 | 20.0449 | 20.0469 | 20.7429 | 18.2233 | 19.0491 | 17.9041 | 17.1051 | 17.6148 | 18.3346 | 20.4442 | 21.6514 | 20.5621 | 21.9452 | 21.9634 | 19.1117 | 16.2745 | 16.0103
51 | 2030 | Winter | Flex Up, [MW] | 0 | 0 | 0 | 0 | 0 | 0 | 0 | 0 | 0 | 0 | 0 | 0 | 0 | 0 | 0 | 0 | 0 | 0 | 0 | 0 | 0 | 0 | 0 | 0 | 0 | 0
51 | 2030 | Winter | Flex Down, [MW] | 0 | 0 | 0 | 0 | 0 | 0 | 0 | 0 | 0 | 0 | 0 | 0 | 0 | 0 | 0 | 0 | 0 | 0 | 0 | 0 | 0 | 0 | 0 | 0 | 0 | 0
51 | 2030 | Winter | Pc_net, [MW] | 0 | 0 | 13.8466 | 13.4331 | 11.859 | 12.4527 | 12.8112 | 14.5226 | 16.6967 | 20.0449 | 20.0469 | 20.7429 | 18.2233 | 19.0491 | 17.9041 | 17.1051 | 17.6148 | 18.3346 | 20.4442 | 21.6514 | 20.5621 | 21.9452 | 21.9634 | 19.1117 | 16.2745 | 16.0103
51 | 2030 | Winter | Qc, [MVAr] | 0 | 0 | -5.8833 | -5.9194 | -6.467 | -5.9339 | -5.9524 | -5.3597 | -3.6536 | -2.0519 | -1.4953 | -1.8853 | -2.7351 | -2.0465 | -2.3474 | -2.2921 | -2.9 | -2.9243 | -2.3491 | -2.0309 | -2.4467 | -2.7156 | -2.4291 | -3.157 | -4.1357 | -4.6125
52 | 2030 | Winter | Pc, [MW] | 0 | 0 | 2.3109 | 2.3109 | 2.3109 | 2.3109 | 2.5103 | 2.2542 | 3.6917 | 3.8872 | 3.8872 | 4.5872 | 5.744 | 5.2124 | 5.8304 | 5.8507 | 5.4753 | 5.3794 | 5.7695 | 5.9789 | 5.9789 | 5.9789 | 5.9789 | 4.0081 | 3.1508 | 2.5712
52 | 2030 | Winter | Flex Up, [MW] | 0 | 0 | 0 | 0 | 0 | 0 | 0 | 0 | 0 | 0 | 0 | 0 | 0 | 0 | 0 | 0 | 0 | 0 | 0 | 0 | 0 | 0 | 0 | 0 | 0 | 0
52 | 2030 | Winter | Flex Down, [MW] | 0 | 0 | 0 | 0 | 0 | 0 | 0 | 0 | 0 | 0 | 0 | 0 | 0 | 0 | 0 | 0 | 0 | 0 | 0 | 0 | 0 | 0 | 0 | 0 | 0 | 0
52 | 2030 | Winter | Pc_net, [MW] | 0 | 0 | 2.3109 | 2.3109 | 2.3109 | 2.3109 | 2.5103 | 2.2542 | 3.6917 | 3.8872 | 3.8872 | 4.5872 | 5.744 | 5.2124 | 5.8304 | 5.8507 | 5.4753 | 5.3794 | 5.7695 | 5.9789 | 5.9789 | 5.9789 | 5.9789 | 4.0081 | 3.1508 | 2.5712
52 | 2030 | Winter | Qc, [MVAr] | 0 | 0 | -2.6844 | -2.6844 | -2.6844 | -2.6844 | -2.5456 | -2.6221 | -2.3899 | -2.3125 | -2.3125 | -2.5657 | -2.3719 | -2.3073 | -2.3235 | -2.4543 | -2.3855 | -2.38 | -2.4471 | -2.4471 | -2.4471 | -2.3717 | -2.3645 | -2.5692 | -2.5692 | -2.5692
53 | 2030 | Winter | Pc, [MW] | 0 | 0 | 21.6028 | 21.6028 | 21.6028 | 21.2916 | 23.7814 | 22.2563 | 22.5987 | 18.8018 | 16.0941 | 14.0712 | 16.9344 | 19.1753 | 21.0426 | 22.9099 | 22.2875 | 19.4865 | 19.7977 | 21.3538 | 21.665 | 21.0426 | 21.416 | 24.4038 | 23.1589 | 20.9803
53 | 2030 | Winter | Flex Up, [MW] | 0 | 0 | 0 | 0 | 0 | 0 | 0 | 0 | 0 | 0 | 0 | 0 | 0 | 0 | 0 | 0 | 0 | 0 | 0 | 0 | 0 | 0 | 0 | 0 | 0 | 0
53 | 2030 | Winter | Flex Down, [MW] | 0 | 0 | 0 | 0 | 0 | 0 | 0 | 0 | 0 | 0 | 0 | 0 | 0 | 0 | 0 | 0 | 0 | 0 | 0 | 0 | 0 | 0 | 0 | 0 | 0 | 0
53 | 2030 | Winter | Pc_net, [MW] | 0 | 0 | 21.6028 | 21.6028 | 21.6028 | 21.2916 | 23.7814 | 22.2563 | 22.5987 | 18.8018 | 16.0941 | 14.0712 | 16.9344 | 19.1753 | 21.0426 | 22.9099 | 22.2875 | 19.4865 | 19.7977 | 21.3538 | 21.665 | 21.0426 | 21.416 | 24.4038 | 23.1589 | 20.9803
53 | 2030 | Winter | Qc, [MVAr] | 0 | 0 | -2.006 | -2.006 | -2.006 | -2.006 | -2.006 | -2.006 | -2.006 | -2.006 | -2.006 | -2.006 | -2.006 | -9.4375 | -11.9147 | -11.9147 | -2.006 | -2.006 | -4.555 | -12.2019 | -12.2019 | -12.2019 | -2.2932 | -2.2932 | -2.2932 | -2.2932
54 | 2030 | Winter | Pc, [MW] | 0 | 0 | 2.5446 | 2.3539 | 2.2143 | 2.198 | 2.2004 | 2.4655 | 3.7562 | 4.5981 | 4.9028 | 4.9237 | 4.7074 | 4.9167 | 4.9423 | 4.8679 | 4.3353 | 4.0562 | 4.2888 | 5.0028 | 4.7679 | 4.7028 | 4.5865 | 4.2748 | 3.5399 | 3.0702
54 | 2030 | Winter | Flex Up, [MW] | 0 | 0 | 0 | 0 | 0 | 0 | 0 | 0 | 0 | 0 | 0 | 0 | 0 | 0 | 0 | 0 | 0 | 0 | 0 | 0 | 0 | 0 | 0 | 0 | 0 | 0
54 | 2030 | Winter | Flex Down, [MW] | 0 | 0 | 0 | 0 | 0 | 0 | 0 | 0 | 0 | 0 | 0 | 0 | 0 | 0 | 0 | 0 | 0 | 0 | 0 | 0 | 0 | 0 | 0 | 0 | 0 | 0
54 | 2030 | Winter | Pc_net, [MW] | 0 | 0 | 2.5446 | 2.3539 | 2.2143 | 2.198 | 2.2004 | 2.4655 | 3.7562 | 4.5981 | 4.9028 | 4.9237 | 4.7074 | 4.9167 | 4.9423 | 4.8679 | 4.3353 | 4.0562 | 4.2888 | 5.0028 | 4.7679 | 4.7028 | 4.5865 | 4.2748 | 3.5399 | 3.0702
54 | 2030 | Winter | Qc, [MVAr] | 0 | 0 | -1.7083 | -1.7083 | -1.7083 | -1.7083 | -1.7083 | -1.7083 | -1.2897 | -0.27772 | -0.079913 | -0.079913 | -0.079913 | -0.079913 | -0.079913 | -0.079913 | -0.28346 | -0.89409 | -0.89409 | -0.89409 | -0.89409 | -0.89409 | -0.89409 | -0.89409 | -1.6853 | -1.6853
55 | 2030 | Winter | Pc, [MW] | 0 | 0 | 5.8232 | 5.1931 | 4.9367 | 4.8703 | 4.8627 | 5.1407 | 6.3966 | 7.2298 | 8.0722 | 8.2687 | 8.2357 | 8.2344 | 8.0815 | 7.9345 | 7.7139 | 7.5682 | 7.4005 | 7.9247 | 8.3205 | 8.3205 | 8.3209 | 7.923 | 7.3663 | 6.5982
55 | 2030 | Winter | Flex Up, [MW] | 0 | 0 | 0.36529 | 0.38487 | 0.40267 | 0.42591 | 0.44654 | 0.4633 | 0.45631 | 0.43327 | 5.7182e-06 | 8.4624e-07 | -7.8226e-08 | 2.0816e-07 | 3.1857e-07 | 2.3036e-06 | 0.47763 | 0.44916 | 0.3604 | -2.4621e-07 | -6.8505e-07 | -8.1921e-07 | -8.1354e-07 | -6.6604e-07 | 3.7561e-07 | 0.34226
55 | 2030 | Winter | Flex Down, [MW] | 0 | 0 | -8.4021e-07 | -8.6029e-07 | -9.1706e-07 | -9.2543e-07 | -9.2781e-07 | -8.9338e-07 | -8.4488e-07 | -5.409e-07 | 0.38656 | 0.58952 | 0.57683 | 0.5512 | 0.51554 | 0.4948 | -1.8756e-07 | 5.0819e-07 | 0.070215 | 0.41443 | 0.25283 | 0.26606 | 0.28164 | 0.29541 | 0.31359 | -4.8296e-07
55 | 2030 | Winter | Pc_net, [MW] | 0 | 0 | 6.1885 | 5.578 | 5.3394 | 5.2962 | 5.3092 | 5.604 | 6.8529 | 7.6631 | 7.6857 | 7.6792 | 7.6589 | 7.6832 | 7.566 | 7.4397 | 8.1915 | 8.0173 | 7.6907 | 7.5102 | 8.0676 | 8.0544 | 8.0392 | 7.6275 | 7.0527 | 6.9405
55 | 2030 | Winter | Qc, [MVAr] | 0 | 0 | 0.62457 | 0.44028 | 0.26294 | 0.27337 | -0.13096 | 0.060532 | 1.3344 | 2.4859 | 3.5381 | 4.1486 | 4.093 | 4.0443 | 3.947 | 3.7557 | 3.4636 | 2.7258 | 2.5832 | 2.9901 | 3.141 | 2.9776 | 2.7384 | 2.415 | 1.7432 | 1.1449
56 | 2030 | Winter | Pc, [MW] | 0 | 0 | 5.8749 | 5.4991 | 5.5212 | 5.5346 | 5.6407 | 6.0148 | 7.782 | 8.7984 | 9.1255 | 8.8177 | 8.8293 | 9.2734 | 9.1441 | 9.1373 | 8.7571 | 8.6004 | 8.5964 | 8.8051 | 8.6452 | 8.3636 | 8.4061 | 7.9011 | 6.7083 | 6.3487
56 | 2030 | Winter | Flex Up, [MW] | 0 | 0 | 0 | 0 | 0 | 0 | 0 | 0 | 0 | 0 | 0 | 0 | 0 | 0 | 0 | 0 | 0 | 0 | 0 | 0 | 0 | 0 | 0 | 0 | 0 | 0
56 | 2030 | Winter | Flex Down, [MW] | 0 | 0 | 0 | 0 | 0 | 0 | 0 | 0 | 0 | 0 | 0 | 0 | 0 | 0 | 0 | 0 | 0 | 0 | 0 | 0 | 0 | 0 | 0 | 0 | 0 | 0
56 | 2030 | Winter | Pc_net, [MW] | 0 | 0 | 5.8749 | 5.4991 | 5.5212 | 5.5346 | 5.6407 | 6.0148 | 7.782 | 8.7984 | 9.1255 | 8.8177 | 8.8293 | 9.2734 | 9.1441 | 9.1373 | 8.7571 | 8.6004 | 8.5964 | 8.8051 | 8.6452 | 8.3636 | 8.4061 | 7.9011 | 6.7083 | 6.3487
56 | 2030 | Winter | Qc, [MVAr] | 0 | 0 | -2.2855 | -2.6222 | -2.6844 | -2.6588 | -2.5218 | -2.2015 | -0.32948 | 0.81491 | 1.3852 | 0.80394 | 0.93704 | 1.4564 | 1.6539 | 1.6407 | 0.73979 | 0.39232 | 0.39962 | 0.45397 | -0.099052 | -0.70368 | -0.18631 | -0.75964 | -2.0162 | -2.1026
57 | 2030 | Winter | Pc, [MW] | 0 | 0 | 4.4167 | 4.1494 | 3.9181 | 3.8781 | 3.9599 | 4.6934 | 6.6332 | 7.8507 | 8.0649 | 8.1753 | 7.3958 | 7.864 | 7.628 | 7.268 | 6.6917 | 6.5982 | 6.9326 | 7.5309 | 7.2754 | 7.2319 | 7.1196 | 6.6297 | 5.6738 | 5.0284
57 | 2030 | Winter | Flex Up, [MW] | 0 | 0 | 0 | 0 | 0 | 0 | 0 | 0 | 0 | 0 | 0 | 0 | 0 | 0 | 0 | 0 | 0 | 0 | 0 | 0 | 0 | 0 | 0 | 0 | 0 | 0
57 | 2030 | Winter | Flex Down, [MW] | 0 | 0 | 0 | 0 | 0 | 0 | 0 | 0 | 0 | 0 | 0 | 0 | 0 | 0 | 0 | 0 | 0 | 0 | 0 | 0 | 0 | 0 | 0 | 0 | 0 | 0
57 | 2030 | Winter | Pc_net, [MW] | 0 | 0 | 4.4167 | 4.1494 | 3.9181 | 3.8781 | 3.9599 | 4.6934 | 6.6332 | 7.8507 | 8.0649 | 8.1753 | 7.3958 | 7.864 | 7.628 | 7.268 | 6.6917 | 6.5982 | 6.9326 | 7.5309 | 7.2754 | 7.2319 | 7.1196 | 6.6297 | 5.6738 | 5.0284
57 | 2030 | Winter | Qc, [MVAr] | 0 | 0 | 1.9786 | 2.4404 | 2.4404 | 2.4404 | 2.4404 | 2.4404 | 1.2089 | 0.13143 | -0.022503 | -0.63822 | -0.17643 | -0.48429 | -0.63822 | -0.63822 | -0.022503 | 0.44598 | 0.60214 | 0.60214 | 0.60214 | 0.75607 | 1.2179 | 1.2179 | 1.8336 | 1.8336
1 | 2030 | Winter | Pc, [MW] | Expected | - | 43.3996 | 18.6861 | 40.2156 | 15.0792 | 14.3543 | 31.0487 | 30.7517 | 47.0583 | 16.768 | 47.6135 | 10.256 | 32.0932 | 14.0534 | 32.9539 | 65.5096 | 18.6484 | 4.2207 | 67.1348 | 60.4617 | 12.0791 | 53.6228 | 40.734 | 30.0157 | 10.8328
1 | 2030 | Winter | Flex Up, [MW] | Expected | - | 0.30019 | 0.31628 | 0.3309 | 0.35 | 0.36696 | 0.38073 | 0.37499 | 0.35605 | 2.7653e-06 | 8.0878e-07 | -7.7533e-08 | 2.1378e-07 | 3.6662e-07 | 2.6176e-06 | 0.39251 | 0.36911 | 0.29608 | -2.6203e-07 | -6.8888e-07 | -8.2088e-07 | -8.1532e-07 | -6.7055e-07 | 4.7595e-07 | 0.28126
1 | 2030 | Winter | Flex Down, [MW] | Expected | - | -8.4405e-07 | -8.6334e-07 | -9.1797e-07 | -9.262e-07 | -9.2857e-07 | -8.9458e-07 | -8.4587e-07 | -5.3529e-07 | 0.31767 | 0.48445 | 0.47403 | 0.45297 | 0.42366 | 0.40661 | -1.9437e-07 | 4.759e-07 | 0.05779 | 0.34057 | 0.20777 | 0.21864 | 0.23145 | 0.24276 | 0.2577 | -5.3878e-07
1 | 2030 | Winter | Pc_net, [MW] | Expected | - | 43.6998 | 19.0023 | 40.5465 | 15.4292 | 14.7213 | 31.4295 | 31.1267 | 47.4143 | 16.4504 | 47.129 | 9.782 | 31.6403 | 13.6298 | 32.5473 | 65.9021 | 19.0175 | 4.459 | 66.7943 | 60.2539 | 11.8604 | 53.3913 | 40.4912 | 29.758 | 11.1141
1 | 2030 | Winter | Qc, [MVAr] | Expected | - | 6.188 | 7.0726 | 15.7501 | 6.8626 | 6.0666 | 7.1087 | 7.6184 | 7.4164 | 5.0615 | 20.7432 | 1.893 | 11.303 | 4.1851 | 5.2639 | 7.7735 | 9.778 | 3.3234 | 14.0874 | 11.9294 | 4.726 | 20.2341 | 10.4293 | 10.2614 | 4.374
2 | 2030 | Winter | Pc, [MW] | Expected | - | 2.7478 | 2.5804 | 2.412 | 2.3736 | 2.3715 | 2.5703 | 3.0341 | 3.334 | 3.6201 | 3.6857 | 3.5694 | 3.5828 | 3.5909 | 3.5486 | 3.35 | 3.259 | 3.3941 | 3.7645 | 3.7285 | 3.661 | 3.6091 | 3.3816 | 3.2514 | 3.0154
2 | 2030 | Winter | Flex Up, [MW] | Expected | - | -8.9866e-07 | -8.7715e-07 | -5.4878e-07 | -4.7543e-07 | -2.1374e-07 | -8.5619e-07 | -9.0752e-07 | -7.6361e-07 | -6.2938e-07 | 1.9187 | -3.3825e-07 | -7.0197e-08 | -4.5253e-07 | -4.9197e-07 | -2.8624e-07 | -5.3768e-07 | -5.8542e-07 | -3.6774e-07 | -7.7724e-07 | -8.5712e-07 | -8.0554e-07 | -6.3352e-07 | -7.2398e-07 | -8.6314e-07
2 | 2030 | Winter | Flex Down, [MW] | Expected | - | -8.9732e-07 | -9.0605e-07 | -9.3555e-07 | -9.4075e-07 | -9.4229e-07 | -9.2195e-07 | -8.9811e-07 | -8.1746e-07 | -6.7329e-07 | -6.3945e-07 | -5.5404e-07 | -6.0041e-07 | -6.146e-07 | -6.7213e-07 | -7.8107e-07 | -7.5025e-07 | -6.9938e-07 | -4.9273e-07 | 7.9142e-06 | 0.93253 | 0.98714 | 2.4358e-06 | -6.2248e-07 | -8.18e-07
2 | 2030 | Winter | Pc_net, [MW] | Expected | - | 2.7478 | 2.5804 | 2.412 | 2.3736 | 2.3715 | 2.5703 | 3.0341 | 3.334 | 3.6201 | 5.6044 | 3.5694 | 3.5828 | 3.5909 | 3.5486 | 3.35 | 3.259 | 3.3941 | 3.7645 | 3.7285 | 2.7285 | 2.622 | 3.3816 | 3.2514 | 3.0154
2 | 2030 | Winter | Qc, [MVAr] | Expected | - | -89.2643 | -97.0181 | -104.5018 | -103.7411 | -107.3767 | -95.5855 | -71.1811 | -29.2996 | -8.6286 | -1.3498 | -12.1177 | -8.9087 | -12.3308 | -12.439 | -31.446 | -45.2872 | -40.2747 | -13.7479 | -19.9982 | -25.1388 | -39.4885 | -51.2587 | -68.7705 | -77.407
3 | 2030 | Winter | Pc, [MW] | Expected | - | 28.9296 | 26.9097 | 24.3296 | 26.096 | 25.9686 | 27.0447 | 40.0773 | 44.2244 | 48.4709 | 48.5267 | 45.8181 | 50.1144 | 47.2828 | 44.291 | 42.9485 | 40.143 | 40.1739 | 42.5404 | 42.5079 | 43.1578 | 42.0095 | 37.9643 | 32.5301 | 31.54
3 | 2030 | Winter | Flex Up, [MW] | Expected | - | -8.9866e-07 | -8.7715e-07 | -5.4878e-07 | -4.7543e-07 | -2.1375e-07 | -8.5619e-07 | -9.0752e-07 | -7.6361e-07 | -6.2938e-07 | 2.7321 | -3.3825e-07 | -7.0198e-08 | -4.5253e-07 | -4.9197e-07 | -2.8624e-07 | -5.3768e-07 | -5.8542e-07 | -3.6774e-07 | -7.7724e-07 | -8.5712e-07 | -8.0554e-07 | -6.3352e-07 | -7.2398e-07 | -8.6314e-07
3 | 2030 | Winter | Flex Down, [MW] | Expected | - | -8.9732e-07 | -9.0605e-07 | -9.3555e-07 | -9.4075e-07 | -9.4229e-07 | -9.2195e-07 | -8.9811e-07 | -8.1746e-07 | -6.7329e-07 | -6.3945e-07 | -5.5404e-07 | -6.004e-07 | -6.146e-07 | -6.7213e-07 | -7.8107e-07 | -7.5025e-07 | -6.9938e-07 | -4.9273e-07 | 7.9144e-06 | 1.3277 | 1.4054 | 2.4359e-06 | -6.2248e-07 | -8.18e-07
3 | 2030 | Winter | Pc_net, [MW] | Expected | - | 28.9296 | 26.9097 | 24.3296 | 26.096 | 25.9686 | 27.0447 | 40.0773 | 44.2244 | 48.4709 | 51.2588 | 45.8181 | 50.1144 | 47.2828 | 44.291 | 42.9485 | 40.143 | 40.1739 | 42.5404 | 42.5079 | 41.8301 | 40.6041 | 37.9643 | 32.5301 | 31.54
3 | 2030 | Winter | Qc, [MVAr] | Expected | - | 20.6859 | 25.624 | 25.624 | 25.624 | 25.624 | 20.7619 | 9.4171 | 1.2124 | -7.0937 | -7.0937 | -0.61091 | -7.3976 | -7.3976 | -5.7262 | -0.71221 | 4.3018 | 5.9731 | 5.9731 | 5.9731 | 5.9731 | 5.9731 | 12.4559 | 19.0399 | 19.0399
4 | 2030 | Winter | Pc, [MW] | Expected | - | 0 | 0 | 0 | 0 | 0 | 0 | 0 | 0 | 0 | 0 | 0 | 0 | 0 | 0 | 0 | 0 | 0 | 0 | 0 | 0 | 0 | 0 | 0 | 0
4 | 2030 | Winter | Flex Up, [MW] | Expected | - | -8.9759e-07 | -8.7536e-07 | -5.2188e-07 | -4.3907e-07 | -1.2968e-07 | -8.5384e-07 | -9.0708e-07 | -7.6532e-07 | -6.2886e-07 | 3.9848 | -3.237e-07 | -3.4382e-08 | -4.3872e-07 | -4.7677e-07 | -2.5392e-07 | -5.2233e-07 | -5.7785e-07 | -3.7098e-07 | -7.7871e-07 | -8.5809e-07 | -8.0744e-07 | -6.382e-07 | -7.2039e-07 | -8.6168e-07
4 | 2030 | Winter | Flex Down, [MW] | Expected | - | -8.9839e-07 | -9.0707e-07 | -9.3607e-07 | -9.4118e-07 | -9.4269e-07 | -9.2262e-07 | -8.9864e-07 | -8.1642e-07 | -6.737e-07 | -6.3945e-07 | -5.6042e-07 | -6.0667e-07 | -6.2116e-07 | -6.7816e-07 | -7.8394e-07 | -7.5451e-07 | -7.0324e-07 | -4.9062e-07 | 1.114e-05 | 1.9362 | 2.0496 | 2.9104e-06 | -6.2899e-07 | -8.2051e-07
4 | 2030 | Winter | Pc_net, [MW] | Expected | - | 8.0564e-10 | 3.1712e-08 | 4.1419e-07 | 5.0211e-07 | 8.1301e-07 | 6.8781e-08 | -8.4416e-09 | 5.1101e-08 | 4.4836e-08 | 3.9848 | 2.3672e-07 | 5.7229e-07 | 1.8244e-07 | 2.014e-07 | 5.3003e-07 | 2.3218e-07 | 1.2538e-07 | 1.1964e-07 | -1.1919e-05 | -1.9362 | -2.0496 | -3.5486e-06 | -9.1397e-08 | -4.1172e-08
4 | 2030 | Winter | Qc, [MVAr] | Expected | - | 0 | 0 | 0 | 0 | 0 | 0 | 0 | 0 | 0 | 0 | 0 | 0 | 0 | 0 | 0 | 0 | 0 | 0 | 0 | 0 | 0 | 0 | 0 | 0
5 | 2030 | Winter | Pc, [MW] | Expected | - | 10.6511 | 9.3909 | 8.8261 | 8.7117 | 9.098 | 9.8082 | 11.8173 | 13.0689 | 13.8285 | 14.3083 | 14.4295 | 14.277 | 14.2016 | 13.9168 | 13.4746 | 13.2326 | 13.7052 | 15.5162 | 15.8085 | 15.9061 | 15.439 | 14.7319 | 13.5749 | 12.0353
5 | 2030 | Winter | Flex Up, [MW] | Expected | - | -8.9759e-07 | -8.7525e-07 | -5.1797e-07 | -4.3309e-07 | -1.163e-07 | -8.5371e-07 | -9.0707e-07 | -7.6649e-07 | -6.2788e-07 | 0.93715 | -3.2846e-07 | -4.4684e-08 | -4.4257e-07 | -4.8064e-07 | -2.5889e-07 | -5.2527e-07 | -5.7907e-07 | -3.711e-07 | -7.7868e-07 | -8.5805e-07 | -8.0718e-07 | -6.369e-07 | -7.2118e-07 | -8.618e-07
5 | 2030 | Winter | Flex Down, [MW] | Expected | - | -8.9839e-07 | -9.0713e-07 | -9.3614e-07 | -9.4124e-07 | -9.4275e-07 | -9.2266e-07 | -8.9865e-07 | -8.1571e-07 | -6.7445e-07 | -6.3945e-07 | -5.5838e-07 | -6.0494e-07 | -6.1938e-07 | -6.7668e-07 | -7.8352e-07 | -7.5372e-07 | -7.0263e-07 | -4.9055e-07 | 1.1051e-05 | 0.45573 | 0.48242 | 2.7645e-06 | -6.276e-07 | -8.2031e-07
5 | 2030 | Winter | Pc_net, [MW] | Expected | - | 10.6511 | 9.3909 | 8.8261 | 8.7117 | 9.098 | 9.8082 | 11.8173 | 13.0689 | 13.8285 | 15.2455 | 14.4295 | 14.277 | 14.2016 | 13.9168 | 13.4746 | 13.2326 | 13.7052 | 15.5162 | 15.8085 | 15.4503 | 14.9566 | 14.7319 | 13.5749 | 12.0353
5 | 2030 | Winter | Qc, [MVAr] | Expected | - | 1.8715 | 1.4436 | 1.2358 | 1.2093 | 1.3745 | 1.7066 | 2.6478 | 3.2325 | 3.7347 | 4.1126 | 4.1473 | 4.0729 | 4.0903 | 4.0485 | 3.6522 | 3.47 | 3.581 | 4.8808 | 4.8737 | 4.725 | 4.3734 | 3.8894 | 3.1723 | 2.4338
6 | 2030 | Winter | Pc, [MW] | Expected | - | -21.9758 | -27.689 | -30.9524 | -30.6576 | -29.5054 | 62.5618 | 76.5471 | 91.5143 | 60.1421 | 19.5951 | 12.5497 | 12.1075 | 13.0722 | 7.4623 | 5.0182 | 0.50917 | 0.35972 | 13.5176 | 12.4817 | 13.5 | 13.5134 | 13.2052 | 10.2888 | -7.2553
6 | 2030 | Winter | Flex Up, [MW] | Expected | - | 0 | 0 | 0 | 0 | 0 | 0 | 0 | 0 | 0 | 0 | 0 | 0 | 0 | 0 | 0 | 0 | 0 | 0 | 0 | 0 | 0 | 0 | 0 | 0
6 | 2030 | Winter | Flex Down, [MW] | Expected | - | 0 | 0 | 0 | 0 | 0 | 0 | 0 | 0 | 0 | 0 | 0 | 0 | 0 | 0 | 0 | 0 | 0 | 0 | 0 | 0 | 0 | 0 | 0 | 0
6 | 2030 | Winter | Pc_net, [MW] | Expected | - | -21.9758 | -27.689 | -30.9524 | -30.6576 | -29.5054 | 62.5618 | 76.5471 | 91.5143 | 60.1421 | 19.5951 | 12.5497 | 12.1075 | 13.0722 | 7.4623 | 5.0182 | 0.50917 | 0.35972 | 13.5176 | 12.4817 | 13.5 | 13.5134 | 13.2052 | 10.2888 | -7.2553
6 | 2030 | Winter | Qc, [MVAr] | Expected | - | 0.41988 | 0.028451 | -0.53161 | -0.81391 | -0.61008 | 0.70832 | 2.1452 | 2.4404 | 1.9461 | 1.0789 | 0.30928 | 0.3665 | 0.57748 | 0.28782 | 0.49261 | 0.35245 | 0.34529 | 0.4071 | 0.41783 | 0.51795 | 0.55371 | 0.65336 | 0.5751 | -0.066049
7 | 2030 | Winter | Pc, [MW] | Expected | - | 0 | 0 | 0 | 0 | 0 | 0 | 0 | 0 | 0 | 0 | 0 | 0 | 0 | 0 | 0 | 0 | 0 | 0 | 0 | 0 | 0 | 0 | 0 | 0
7 | 2030 | Winter | Flex Up, [MW] | Expected | - | 0 | 0 | 0 | 0 | 0 | 0 | 0 | 0 | 0 | 0 | 0 | 0 | 0 | 0 | 0 | 0 | 0 | 0 | 0 | 0 | 0 | 0 | 0 | 0
7 | 2030 | Winter | Flex Down, [MW] | Expected | - | 0 | 0 | 0 | 0 | 0 | 0 | 0 | 0 | 0 | 0 | 0 | 0 | 0 | 0 | 0 | 0 | 0 | 0 | 0 | 0 | 0 | 0 | 0 | 0
7 | 2030 | Winter | Pc_net, [MW] | Expected | - | 0 | 0 | 0 | 0 | 0 | 0 | 0 | 0 | 0 | 0 | 0 | 0 | 0 | 0 | 0 | 0 | 0 | 0 | 0 | 0 | 0 | 0 | 0 | 0
7 | 2030 | Winter | Qc, [MVAr] | Expected | - | 0 | 0 | 0 | 0 | 0 | 0 | 0 | 0 | 0 | 0 | 0 | 0 | 0 | 0 | 0 | 0 | 0 | 0 | 0 | 0 | 0 | 0 | 0 | 0
8 | 2030 | Winter | Pc, [MW] | Expected | - | 0 | 0 | 0 | 0 | 0 | 0 | 0 | 0 | 0 | 0 | 0 | 0 | 0 | 0 | 0 | 0 | 0 | 0 | 0 | 0 | 0 | 0 | 0 | 0
8 | 2030 | Winter | Flex Up, [MW] | Expected | - | 0 | 0 | 0 | 0 | 0 | 0 | 0 | 0 | 0 | 0 | 0 | 0 | 0 | 0 | 0 | 0 | 0 | 0 | 0 | 0 | 0 | 0 | 0 | 0
8 | 2030 | Winter | Flex Down, [MW] | Expected | - | 0 | 0 | 0 | 0 | 0 | 0 | 0 | 0 | 0 | 0 | 0 | 0 | 0 | 0 | 0 | 0 | 0 | 0 | 0 | 0 | 0 | 0 | 0 | 0
8 | 2030 | Winter | Pc_net, [MW] | Expected | - | 0 | 0 | 0 | 0 | 0 | 0 | 0 | 0 | 0 | 0 | 0 | 0 | 0 | 0 | 0 | 0 | 0 | 0 | 0 | 0 | 0 | 0 | 0 | 0
8 | 2030 | Winter | Qc, [MVAr] | Expected | - | 26.6319 | 26.7275 | 26.8442 | 26.8362 | 26.7174 | 26.5062 | 25.8913 | 25.4154 | 25.2172 | 19.139 | 13.1417 | 13.0638 | 13.1474 | 13.2091 | 13.2836 | 20.0229 | 25.547 | 25.1139 | 25.1481 | 25.2117 | 25.4673 | 25.6736 | 25.9723 | 26.3305
9 | 2030 | Winter | Pc, [MW] | Expected | - | 111.0749 | 118.0626 | 123.773 | 139.382 | 147.5354 | 90.9032 | 29.8447 | -86.3589 | -147.4706 | -106.9766 | -50.3201 | -38.1089 | -82.9006 | -33.6239 | -38.72 | -47.2573 | -63.8256 | -95.049 | -100.754 | -108.3954 | -108.3482 | -62.0314 | 23.0607 | 98.6368
9 | 2030 | Winter | Flex Up, [MW] | Expected | - | -8.9998e-07 | -8.7919e-07 | -5.7e-07 | -5.0506e-07 | -2.8159e-07 | -8.5812e-07 | -9.079e-07 | -7.6361e-07 | -6.1666e-07 | 5.2211 | -3.3826e-07 | -7.02e-08 | -4.5253e-07 | -4.9197e-07 | -2.8624e-07 | -5.3768e-07 | -5.8542e-07 | -3.6774e-07 | -7.7724e-07 | -8.5712e-07 | -8.0554e-07 | -6.3352e-07 | -7.2938e-07 | -8.6733e-07
9 | 2030 | Winter | Flex Down, [MW] | Expected | - | -8.9593e-07 | -9.0481e-07 | -9.351e-07 | -9.4035e-07 | -9.4188e-07 | -9.2137e-07 | -8.9763e-07 | -8.1746e-07 | -6.8258e-07 | -6.3945e-07 | -5.5404e-07 | -6.004e-07 | -6.146e-07 | -6.7213e-07 | -7.8107e-07 | -7.5025e-07 | -6.9938e-07 | -4.9273e-07 | 7.9146e-06 | 2.5368 | 2.6854 | 2.4359e-06 | -6.1189e-07 | -8.1003e-07
9 | 2030 | Winter | Pc_net, [MW] | Expected | - | 111.0749 | 118.0626 | 123.773 | 139.382 | 147.5354 | 90.9032 | 29.8447 | -86.3589 | -147.4706 | -101.7555 | -50.3201 | -38.1089 | -82.9006 | -33.6239 | -38.72 | -47.2573 | -63.8256 | -95.049 | -100.754 | -110.9322 | -111.0336 | -62.0314 | 23.0607 | 98.6368
9 | 2030 | Winter | Qc, [MVAr] | Expected | - | 31.5078 | 30.8845 | 31.7249 | 30.9803 | 27.4552 | 23.923 | 10.2622 | 6.3857 | 12.3337 | 7.5595 | 5.2068 | -6.9792 | 5.2822 | 8.6655 | 13.5958 | 17.582 | 18.8471 | 11.1331 | 10.9173 | 14.9265 | 20.7897 | 25.1343 | 25.3987 | 26.5494
10 | 2030 | Winter | Pc, [MW] | Expected | - | 4.1372 | 3.8402 | 3.6171 | 3.5222 | 3.4457 | 3.6214 | 4.4497 | 4.6866 | 5.5709 | 6.0157 | 5.9939 | 6.0954 | 5.9098 | 5.8121 | 5.7515 | 5.5489 | 5.5732 | 6.2328 | 5.3967 | 5.3711 | 5.3989 | 5.1369 | 4.8309 | 4.3692
10 | 2030 | Winter | Flex Up, [MW] | Expected | - | 1.6239 | 1.7109 | 1.7901 | 1.8934 | 1.9851 | 2.0596 | 2.0286 | 1.9261 | 4.2168e-06 | 9.2868e-07 | -9.8152e-08 | 1.4097e-07 | 4.1384e-07 | 3.409e-06 | 2.1233 | 1.9968 | 1.6039 | -3.593e-07 | -7.1474e-07 | -8.3194e-07 | -8.2656e-07 | -6.8012e-07 | 7.865e-07 | 1.5215
10 | 2030 | Winter | Flex Down, [MW] | Expected | - | -8.5158e-07 | -8.693e-07 | -9.205e-07 | -9.2829e-07 | -9.3052e-07 | -8.9843e-07 | -8.5184e-07 | -5.452e-07 | 1.7185 | 2.6207 | 2.5643 | 2.4504 | 2.2918 | 2.1996 | -2.1796e-07 | 3.4261e-07 | 0.31037 | 1.8424 | 1.124 | 1.1828 | 1.2521 | 1.3133 | 1.3941 | -5.6486e-07
10 | 2030 | Winter | Pc_net, [MW] | Expected | - | 5.7611 | 5.5511 | 5.4071 | 5.4156 | 5.4308 | 5.6811 | 6.4783 | 6.6127 | 3.8524 | 3.395 | 3.4296 | 3.645 | 3.618 | 3.6125 | 7.8748 | 7.5456 | 6.8668 | 4.3904 | 4.2727 | 4.1883 | 4.1468 | 3.8236 | 3.4368 | 5.8907
10 | 2030 | Winter | Qc, [MVAr] | Expected | - | -2.2433 | -2.4147 | -2.4345 | -2.4404 | -2.4127 | -2.3091 | -1.3301 | -0.40933 | 0.01351 | 0.19526 | 0.010245 | -0.086706 | -0.17487 | -0.13405 | -0.47188 | -0.8589 | -0.86555 | -0.099602 | -0.13902 | -0.18056 | -0.41949 | -0.85309 | -1.2956 | -1.5717
11 | 2030 | Winter | Pc, [MW] | Expected | - | 0 | 0 | 0 | 0 | 0 | 0 | 0 | 0 | 0 | 0 | 0 | 0 | 0 | 0 | 0 | 0 | 0 | 0 | 0 | 0 | 0 | 0 | 0 | 0
11 | 2030 | Winter | Flex Up, [MW] | Expected | - | 0 | 0 | 0 | 0 | 0 | 0 | 0 | 0 | 0 | 0 | 0 | 0 | 0 | 0 | 0 | 0 | 0 | 0 | 0 | 0 | 0 | 0 | 0 | 0
11 | 2030 | Winter | Flex Down, [MW] | Expected | - | 0 | 0 | 0 | 0 | 0 | 0 | 0 | 0 | 0 | 0 | 0 | 0 | 0 | 0 | 0 | 0 | 0 | 0 | 0 | 0 | 0 | 0 | 0 | 0
11 | 2030 | Winter | Pc_net, [MW] | Expected | - | 0 | 0 | 0 | 0 | 0 | 0 | 0 | 0 | 0 | 0 | 0 | 0 | 0 | 0 | 0 | 0 | 0 | 0 | 0 | 0 | 0 | 0 | 0 | 0
11 | 2030 | Winter | Qc, [MVAr] | Expected | - | 0 | 0 | 0 | 0 | 0 | 0 | 0 | 0 | 0 | 0 | 0 | 0 | 0 | 0 | 0 | 0 | 0 | 0 | 0 | 0 | 0 | 0 | 0 | 0
12 | 2030 | Winter | Pc, [MW] | Expected | - | 259.4406 | 227.6076 | 215.7792 | 210.5618 | 206.7098 | 234.4971 | 321.8051 | 385.8765 | 416.8526 | 412.442 | 434.8265 | 445.7025 | 426.6342 | 419.976 | 392.3404 | 378.5527 | 392.3636 | 460.7712 | 458.7979 | 458.5769 | 456.7503 | 430.5879 | 376.4374 | 322.0214
12 | 2030 | Winter | Flex Up, [MW] | Expected | - | 9.3529 | 9.8541 | 10.3098 | 10.9049 | 11.4331 | 11.8624 | 11.6834 | 11.0933 | 3.4299e-06 | 9.6863e-07 | -1.3682e-07 | 6.4786e-08 | 3.3438e-07 | 2.7616e-06 | 12.2292 | 11.5002 | 9.2403 | -4.1449e-07 | -7.3063e-07 | -8.3753e-07 | -8.3235e-07 | -6.9091e-07 | 8.4733e-07 | 8.7632
12 | 2030 | Winter | Flex Down, [MW] | Expected | - | -8.5396e-07 | -8.7101e-07 | -9.208e-07 | -9.285e-07 | -9.3073e-07 | -8.992e-07 | -8.5295e-07 | -5.4224e-07 | 9.8977 | 15.094 | 14.769 | 14.1129 | 13.1998 | 12.6688 | -2.0549e-07 | 3.0396e-07 | 1.7851 | 10.6112 | 6.4734 | 6.8122 | 7.2111 | 7.5636 | 8.0291 | -5.868e-07
12 | 2030 | Winter | Pc_net, [MW] | Expected | - | 268.7935 | 237.4617 | 226.089 | 221.4667 | 218.1429 | 246.3595 | 333.4885 | 396.9698 | 406.9549 | 397.348 | 420.0575 | 431.5895 | 413.4345 | 407.3072 | 404.5696 | 390.053 | 399.8188 | 450.16 | 452.3245 | 451.7647 | 449.5391 | 423.0243 | 368.4083 | 330.7846
12 | 2030 | Winter | Qc, [MVAr] | Expected | - | -25.395 | -29.2846 | -27.7368 | -28.7174 | -28.7339 | -28.1931 | -12.5558 | -0.50808 | 4.3899 | 10.211 | 12.7449 | 11.8796 | 14.848 | 10.6862 | 10.1606 | 2.3357 | 0.68895 | 16.1431 | 16.8488 | 17.8631 | 9.7218 | 0.73107 | -5.1631 | -8.2609
13 | 2030 | Winter | Pc, [MW] | Expected | - | 13.6098 | 13.307 | 12.732 | 12.8914 | 12.8233 | 13.6349 | 17.3002 | 19.6399 | 21.0784 | 21.9634 | 20.4747 | 21.1465 | 20.8671 | 20.0788 | 19.0559 | 17.8574 | 17.9505 | 20.2938 | 20.3851 | 20.8473 | 20.197 | 19.5915 | 17.1623 | 15.1863
13 | 2030 | Winter | Flex Up, [MW] | Expected | - | 0 | 0 | 0 | 0 | 0 | 0 | 0 | 0 | 0 | 0 | 0 | 0 | 0 | 0 | 0 | 0 | 0 | 0 | 0 | 0 | 0 | 0 | 0 | 0
13 | 2030 | Winter | Flex Down, [MW] | Expected | - | 0 | 0 | 0 | 0 | 0 | 0 | 0 | 0 | 0 | 0 | 0 | 0 | 0 | 0 | 0 | 0 | 0 | 0 | 0 | 0 | 0 | 0 | 0 | 0
13 | 2030 | Winter | Pc_net, [MW] | Expected | - | 13.6098 | 13.307 | 12.732 | 12.8914 | 12.8233 | 13.6349 | 17.3002 | 19.6399 | 21.0784 | 21.9634 | 20.4747 | 21.1465 | 20.8671 | 20.0788 | 19.0559 | 17.8574 | 17.9505 | 20.2938 | 20.3851 | 20.8473 | 20.197 | 19.5915 | 17.1623 | 15.1863
13 | 2030 | Winter | Qc, [MVAr] | Expected | - | -2.7857 | -2.7857 | -2.7857 | -2.7857 | -2.7857 | -2.7857 | -2.6925 | -2.4607 | -2.3679 | -2.2281 | -2.2747 | -2.2281 | -2.2747 | -2.4145 | -2.4145 | -2.4145 | -2.5531 | -2.5993 | -2.5993 | -2.5993 | -2.5993 | -2.6511 | -2.8064 | -2.8064
14 | 2030 | Winter | Pc, [MW] | Expected | - | 6.7638 | 6.5583 | 6.501 | 6.5455 | 6.8746 | 7.8562 | 10.5951 | 12.3944 | 12.812 | 11.9807 | 12.1063 | 12.14 | 11.4187 | 11.4824 | 10.7432 | 10.587 | 10.8015 | 11.4044 | 11.2073 | 10.9708 | 10.701 | 9.5629 | 8.4108 | 7.3202
14 | 2030 | Winter | Flex Up, [MW] | Expected | - | 0 | 0 | 0 | 0 | 0 | 0 | 0 | 0 | 0 | 0 | 0 | 0 | 0 | 0 | 0 | 0 | 0 | 0 | 0 | 0 | 0 | 0 | 0 | 0
14 | 2030 | Winter | Flex Down, [MW] | Expected | - | 0 | 0 | 0 | 0 | 0 | 0 | 0 | 0 | 0 | 0 | 0 | 0 | 0 | 0 | 0 | 0 | 0 | 0 | 0 | 0 | 0 | 0 | 0 | 0
14 | 2030 | Winter | Pc_net, [MW] | Expected | - | 6.7638 | 6.5583 | 6.501 | 6.5455 | 6.8746 | 7.8562 | 10.5951 | 12.3944 | 12.812 | 11.9807 | 12.1063 | 12.14 | 11.4187 | 11.4824 | 10.7432 | 10.587 | 10.8015 | 11.4044 | 11.2073 | 10.9708 | 10.701 | 9.5629 | 8.4108 | 7.3202
14 | 2030 | Winter | Qc, [MVAr] | Expected | - | 1.6647 | -1.0151 | -1.6256 | -0.71299 | -1.1654 | -0.1894 | 3.1768 | 5.7125 | 6.467 | 5.3729 | 5.459 | 5.5153 | 4.7491 | 4.6497 | 3.2722 | 3.1196 | 2.7275 | 3.8545 | 3.5603 | 3.0179 | 2.6665 | 1.498 | 0.48054 | -0.70908
15 | 2030 | Winter | Pc, [MW] | Expected | - | 17.0382 | 16.5298 | 14.5911 | 15.3101 | 15.741 | 17.8309 | 20.4948 | 24.5177 | 24.5192 | 25.3757 | 22.2909 | 23.299 | 21.9025 | 20.9301 | 21.5527 | 22.4332 | 25.0125 | 26.4913 | 25.1538 | 26.8463 | 26.8712 | 23.3838 | 19.9933 | 19.6788
15 | 2030 | Winter | Flex Up, [MW] | Expected | - | 0.35082 | 0.36962 | 0.38672 | 0.40904 | 0.42885 | 0.44495 | 0.43824 | 0.41611 | 2.2054e-06 | 6.9906e-07 | -7.782e-08 | 2.113e-07 | 4.7344e-07 | 3.5557e-06 | 0.45871 | 0.43137 | 0.34611 | -3.3081e-07 | -7.0696e-07 | -8.2877e-07 | -8.24e-07 | -6.8856e-07 | 3.2865e-07 | 0.32871
15 | 2030 | Winter | Flex Down, [MW] | Expected | - | -8.4665e-07 | -8.6534e-07 | -9.189e-07 | -9.2702e-07 | -9.2935e-07 | -8.9571e-07 | -8.4687e-07 | -5.2124e-07 | 0.37126 | 0.56617 | 0.55398 | 0.52937 | 0.49512 | 0.4752 | -2.188e-07 | 3.7006e-07 | 0.067452 | 0.39802 | 0.24281 | 0.25552 | 0.27049 | 0.28371 | 0.30117 | -5.2763e-07
15 | 2030 | Winter | Pc_net, [MW] | Expected | - | 17.389 | 16.8995 | 14.9778 | 15.7192 | 16.1698 | 18.2759 | 20.933 | 24.9338 | 24.1479 | 24.8095 | 21.7369 | 22.7696 | 21.4074 | 20.4549 | 22.0114 | 22.8645 | 25.2912 | 26.0932 | 24.9109 | 26.5908 | 26.6008 | 23.1 | 19.6922 | 20.0075
15 | 2030 | Winter | Qc, [MVAr] | Expected | - | -5.5503 | -5.5843 | -6.101 | -5.598 | -5.6155 | -5.0563 | -3.4468 | -1.9358 | -1.4107 | -1.7786 | -2.5803 | -1.9307 | -2.2145 | -2.1624 | -2.7358 | -2.7588 | -2.2161 | -1.9159 | -2.3082 | -2.5619 | -2.2916 | -2.9783 | -3.9016 | -4.3514
16 | 2030 | Winter | Pc, [MW] | Expected | - | 20.8402 | 20.8259 | 20.7529 | 20.7209 | 22.4344 | 20.1787 | 32.8257 | 34.202 | 34.197 | 40.3689 | 50.4942 | 45.823 | 51.2616 | 51.4594 | 48.1632 | 47.3257 | 50.7537 | 52.6077 | 52.5771 | 52.5879 | 52.6007 | 35.296 | 28.1509 | 23.106
16 | 2030 | Winter | Flex Up, [MW] | Expected | - | 1.7179 | 1.81 | 1.8937 | 2.003 | 2.1 | 2.1789 | 2.146 | 2.0376 | 7.0354e-06 | 1.2684e-06 | -1.1109e-07 | 1.5723e-07 | 3.6411e-07 | 2.9503e-06 | 2.2463 | 2.1124 | 1.6969 | -3.825e-07 | -7.2313e-07 | -8.3506e-07 | -8.2981e-07 | -6.7728e-07 | 1.2785e-06 | 1.6096
16 | 2030 | Winter | Flex Down, [MW] | Expected | - | -8.5567e-07 | -8.7242e-07 | -9.2149e-07 | -9.2911e-07 | -9.3129e-07 | -9.0019e-07 | -8.5438e-07 | -5.627e-07 | 1.818 | 2.7725 | 2.7128 | 2.5923 | 2.4245 | 2.327 | -2.186e-07 | 3.0579e-07 | 0.32832 | 1.9491 | 1.189 | 1.2513 | 1.3246 | 1.3893 | 1.4748 | -6.0292e-07
16 | 2030 | Winter | Pc_net, [MW] | Expected | - | 22.5582 | 22.6359 | 22.6466 | 22.7239 | 24.5345 | 22.3576 | 34.9717 | 36.2396 | 32.3789 | 37.5964 | 47.7814 | 43.2307 | 48.837 | 49.1323 | 50.4095 | 49.4381 | 52.1222 | 50.6586 | 51.3881 | 51.3366 | 51.2762 | 33.9067 | 26.6761 | 24.7157
16 | 2030 | Winter | Qc, [MVAr] | Expected | - | -3.6606 | -3.6606 | -3.6606 | -3.6606 | -3.4713 | -3.5756 | -3.259 | -3.1534 | -3.1534 | -3.4987 | -3.2344 | -3.1463 | -3.1684 | -3.3468 | -3.2529 | -3.2455 | -3.3369 | -3.3369 | -3.3369 | -3.2341 | -3.2243 | -3.5035 | -3.5035 | -3.5035
17 | 2030 | Winter | Pc, [MW] | Expected | - | 45.517 | 45.5131 | 45.4935 | 44.8313 | 50.0502 | 46.8453 | 47.573 | 39.508 | 33.8206 | 29.5801 | 35.586 | 40.29 | 44.2154 | 48.1423 | 46.8347 | 40.9535 | 41.6084 | 44.8806 | 45.5259 | 44.2217 | 45.0094 | 51.281 | 48.7686 | 44.2048
17 | 2030 | Winter | Flex Up, [MW] | Expected | - | 0.46294 | 0.48775 | 0.51031 | 0.53977 | 0.56591 | 0.58716 | 0.5783 | 0.54909 | 4.0934e-06 | 1.2008e-06 | -7.0927e-08 | 1.634e-07 | 3.2387e-07 | 2.2268e-06 | 0.60531 | 0.56923 | 0.45688 | -3.8738e-07 | -7.4061e-07 | -8.3918e-07 | -8.3285e-07 | -6.8888e-07 | 4.7166e-07 | 0.43376
17 | 2030 | Winter | Flex Down, [MW] | Expected | - | -8.4919e-07 | -8.6751e-07 | -9.199e-07 | -9.2787e-07 | -9.301e-07 | -8.9731e-07 | -8.4968e-07 | -5.4561e-07 | 0.4899 | 0.74711 | 0.73103 | 0.69855 | 0.65335 | 0.62707 | -1.8545e-07 | 3.8594e-07 | 0.088846 | 0.52522 | 0.32041 | 0.33719 | 0.35693 | 0.37438 | 0.39742 | -5.5967e-07
17 | 2030 | Winter | Pc_net, [MW] | Expected | - | 45.9799 | 46.0009 | 46.0038 | 45.371 | 50.6161 | 47.4325 | 48.1513 | 40.0571 | 33.3307 | 28.833 | 34.855 | 39.5915 | 43.5621 | 47.5152 | 47.44 | 41.5227 | 41.9764 | 44.3554 | 45.2055 | 43.8845 | 44.6525 | 50.9067 | 48.3712 | 44.6385
17 | 2030 | Winter | Qc, [MVAr] | Expected | - | -1.6048 | -1.6048 | -1.6048 | -1.6048 | -1.6048 | -1.6048 | -1.6048 | -1.6048 | -1.6048 | -1.6048 | -1.6048 | -7.55 | -9.5317 | -9.5317 | -1.6048 | -1.6048 | -3.644 | -9.7615 | -9.7615 | -9.7615 | -1.8345 | -1.8345 | -1.8345 | -1.8345
18 | 2030 | Winter | Pc, [MW] | Expected | - | 16.8916 | 15.6262 | 14.6991 | 14.5905 | 14.6052 | 16.3639 | 24.9275 | 30.5063 | 32.5273 | 32.6667 | 31.2314 | 32.6199 | 32.7898 | 32.2965 | 28.7633 | 26.9119 | 28.4549 | 33.1918 | 31.6329 | 31.2011 | 30.4299 | 28.3623 | 23.494 | 20.3781
18 | 2030 | Winter | Flex Up, [MW] | Expected | - | 0.032551 | 0.034296 | 0.035882 | 0.037953 | 0.039791 | 0.041285 | 0.040662 | 0.038608 | 1.8727e-06 | 6.0914e-07 | -9.8851e-08 | 2.0426e-07 | 3.9155e-07 | 4.6762e-06 | 0.042561 | 0.040024 | 0.031648 | -3.0841e-07 | -7.02e-07 | -8.2693e-07 | -8.2206e-07 | -6.8658e-07 | 7.4176e-07 | 0.030499
18 | 2030 | Winter | Flex Down, [MW] | Expected | - | -8.4647e-07 | -8.6573e-07 | -9.1886e-07 | -9.2685e-07 | -9.2917e-07 | -8.9613e-07 | -8.4648e-07 | -5.0539e-07 | 0.034445 | 0.052531 | 0.0514 | 0.049117 | 0.045938 | 0.044086 | -2.0619e-07 | 3.8297e-07 | 0.0067236 | 0.03693 | 0.02253 | 0.023709 | 0.025098 | 0.026324 | 0.027943 | -5.7314e-07
18 | 2030 | Winter | Pc_net, [MW] | Expected | - | 16.9242 | 15.6605 | 14.735 | 14.6284 | 14.645 | 16.4052 | 24.9682 | 30.5449 | 32.4929 | 32.6142 | 31.18 | 32.5707 | 32.7439 | 32.2524 | 28.8059 | 26.9519 | 28.4798 | 33.1549 | 31.6104 | 31.1774 | 30.4048 | 28.336 | 23.466 | 20.4086
18 | 2030 | Winter | Qc, [MVAr] | Expected | - | -11.9579 | -11.9579 | -11.9579 | -11.9579 | -11.9579 | -11.9579 | -9.028 | -1.9441 | -0.55939 | -0.55939 | -0.55939 | -0.55939 | -0.55939 | -0.55939 | -1.9842 | -6.2586 | -6.2586 | -6.2586 | -6.2586 | -6.2586 | -6.2586 | -6.2586 | -11.7973 | -11.7973
19 | 2030 | Winter | Pc, [MW] | Expected | - | 2.7681 | 2.4638 | 2.3469 | 2.318 | 2.318 | 2.4538 | 3.0599 | 3.4993 | 3.9086 | 4.001 | 3.9877 | 3.9877 | 3.912 | 3.8385 | 3.7316 | 3.6606 | 3.5787 | 3.8314 | 4.0266 | 4.0255 | 4.0244 | 3.8323 | 3.5232 | 3.1461
19 | 2030 | Winter | Flex Up, [MW] | Expected | - | 0 | 0 | 0 | 0 | 0 | 0 | 0 | 0 | 0 | 0 | 0 | 0 | 0 | 0 | 0 | 0 | 0 | 0 | 0 | 0 | 0 | 0 | 0 | 0
19 | 2030 | Winter | Flex Down, [MW] | Expected | - | 0 | 0 | 0 | 0 | 0 | 0 | 0 | 0 | 0 | 0 | 0 | 0 | 0 | 0 | 0 | 0 | 0 | 0 | 0 | 0 | 0 | 0 | 0 | 0
19 | 2030 | Winter | Pc_net, [MW] | Expected | - | 2.7681 | 2.4638 | 2.3469 | 2.318 | 2.318 | 2.4538 | 3.0599 | 3.4993 | 3.9086 | 4.001 | 3.9877 | 3.9877 | 3.912 | 3.8385 | 3.7316 | 3.6606 | 3.5787 | 3.8314 | 4.0266 | 4.0255 | 4.0244 | 3.8323 | 3.5232 | 3.1461
19 | 2030 | Winter | Qc, [MVAr] | Expected | - | 0.11022 | 0.077696 | 0.046401 | 0.048242 | -0.023111 | 0.010682 | 0.23549 | 0.43868 | 0.62436 | 0.73211 | 0.7223 | 0.71371 | 0.69652 | 0.66277 | 0.61123 | 0.48102 | 0.45587 | 0.52766 | 0.5543 | 0.52547 | 0.48325 | 0.42618 | 0.30762 | 0.20204
20 | 2030 | Winter | Pc, [MW] | Expected | - | 1.8712 | 1.7551 | 1.7497 | 1.7484 | 1.7745 | 1.8863 | 2.4265 | 2.6777 | 2.7758 | 2.6874 | 2.6866 | 2.82 | 2.7833 | 2.7847 | 2.6693 | 2.6224 | 2.622 | 2.6879 | 2.6344 | 2.551 | 2.566 | 2.4115 | 2.1134 | 2.0115
20 | 2030 | Winter | Flex Up, [MW] | Expected | - | -8.9227e-07 | -8.6932e-07 | -4.1583e-07 | -2.4951e-07 | 4.5563e-07 | -8.4827e-07 | -9.0483e-07 | -7.5792e-07 | -5.8982e-07 | 0.46111 | 1.5415e-07 | 1.6167e-06 | 8.252e-08 | 8.0007e-07 | 4.588e-07 | -3.0118e-07 | -4.6435e-07 | -3.4267e-07 | -7.8267e-07 | -8.6078e-07 | -8.1605e-07 | -6.6883e-07 | -7.3707e-07 | -8.6809e-07
20 | 2030 | Winter | Flex Down, [MW] | Expected | - | -9.0313e-07 | -9.1016e-07 | -9.3758e-07 | -9.427e-07 | -9.4417e-07 | -9.241e-07 | -9.0118e-07 | -8.2071e-07 | -6.9889e-07 | -6.7926e-07 | -6.5363e-07 | -6.871e-07 | -7.1408e-07 | -7.7593e-07 | -8.1072e-07 | -7.8885e-07 | -7.4171e-07 | -5.0779e-07 | 0.016739 | 0.20811 | 0.22029 | 0.016975 | -5.9489e-07 | -8.0843e-07
20 | 2030 | Winter | Pc_net, [MW] | Expected | - | 1.8712 | 1.7551 | 1.7497 | 1.7484 | 1.7745 | 1.8863 | 2.4265 | 2.6777 | 2.7758 | 3.1485 | 2.6866 | 2.82 | 2.7833 | 2.7847 | 2.6693 | 2.6224 | 2.622 | 2.6879 | 2.6177 | 2.3429 | 2.3457 | 2.3945 | 2.1134 | 2.0115
20 | 2030 | Winter | Qc, [MVAr] | Expected | - | -1.0388 | -1.1919 | -1.2202 | -1.2086 | -1.1463 | -1.0007 | -0.14977 | 0.37041 | 0.62963 | 0.36543 | 0.42593 | 0.66201 | 0.75179 | 0.74577 | 0.33627 | 0.17833 | 0.18164 | 0.20635 | -0.045024 | -0.31985 | -0.084686 | -0.34529 | -0.91646 | -0.95573
21 | 2030 | Winter | Pc, [MW] | Expected | - | 0 | 0 | 0 | 0 | 0 | 0 | 0 | 0 | 0 | 0 | 0 | 0 | 0 | 0 | 0 | 0 | 0 | 0 | 0 | 0 | 0 | 0 | 0 | 0
21 | 2030 | Winter | Flex Up, [MW] | Expected | - | -8.9076e-07 | -8.6628e-07 | -3.3556e-07 | -1.2365e-07 | 1.007e-06 | -8.4315e-07 | -9.0378e-07 | -7.5331e-07 | -5.6839e-07 | 0.7763 | 5.5362e-07 | 6.84e-06 | 6.2032e-07 | 0.060007 | 1.3885e-06 | -1.4012e-07 | -3.9647e-07 | -2.7969e-07 | -7.8128e-07 | -8.6271e-07 | -8.2013e-07 | -6.6884e-07 | -7.2527e-07 | -8.6306e-07
21 | 2030 | Winter | Flex Down, [MW] | Expected | - | -9.0432e-07 | -9.1155e-07 | -9.3838e-07 | -9.4332e-07 | -9.4475e-07 | -9.2532e-07 | -9.0229e-07 | -8.2316e-07 | -7.0948e-07 | -6.9698e-07 | -6.7844e-07 | -7.1019e-07 | -7.3713e-07 | -8.0073e-07 | -8.1982e-07 | -8.0016e-07 | -7.55e-07 | -5.3804e-07 | 3.3197e-05 | 0.35036 | 0.37088 | 0.11605 | -6.2004e-07 | -8.1814e-07
21 | 2030 | Winter | Pc_net, [MW] | Expected | - | 1.3563e-08 | 4.5265e-08 | 6.0281e-07 | 8.1967e-07 | 1.9518e-06 | 8.2163e-08 | -1.4829e-09 | 6.9857e-08 | 1.411e-07 | 0.7763 | 1.2321e-06 | 7.5502e-06 | 1.3574e-06 | 0.060008 | 2.2083e-06 | 6.6004e-07 | 3.5853e-07 | 2.5834e-07 | -3.3978e-05 | -0.35036 | -0.37088 | -0.11605 | -1.0522e-07 | -4.4911e-08
21 | 2030 | Winter | Qc, [MVAr] | Expected | - | 0 | 0 | 0 | 0 | 0 | 0 | 0 | 0 | 0 | 0 | 0 | 0 | 0 | 0 | 0 | 0 | 0 | 0 | 0 | 0 | 0 | 0 | 0 | 0
22 | 2030 | Winter | Pc, [MW] | Expected | - | 0 | 0 | 0 | 0 | 0 | 0 | 0 | 0 | 0 | 0 | 0 | 0 | 0 | 0 | 0 | 0 | 0 | 0 | 0 | 0 | 0 | 0 | 0 | 0
22 | 2030 | Winter | Flex Up, [MW] | Expected | - | 0 | 0 | 0 | 0 | 0 | 0 | 0 | 0 | 0 | 0 | 0 | 0 | 0 | 0 | 0 | 0 | 0 | 0 | 0 | 0 | 0 | 0 | 0 | 0
22 | 2030 | Winter | Flex Down, [MW] | Expected | - | 0 | 0 | 0 | 0 | 0 | 0 | 0 | 0 | 0 | 0 | 0 | 0 | 0 | 0 | 0 | 0 | 0 | 0 | 0 | 0 | 0 | 0 | 0 | 0
22 | 2030 | Winter | Pc_net, [MW] | Expected | - | 0 | 0 | 0 | 0 | 0 | 0 | 0 | 0 | 0 | 0 | 0 | 0 | 0 | 0 | 0 | 0 | 0 | 0 | 0 | 0 | 0 | 0 | 0 | 0
22 | 2030 | Winter | Qc, [MVAr] | Expected | - | 0 | 0 | 0 | 0 | 0 | 0 | 0 | 0 | 0 | 0 | 0 | 0 | 0 | 0 | 0 | 0 | 0 | 0 | 0 | 0 | 0 | 0 | 0 | 0
23 | 2030 | Winter | Pc, [MW] | Expected | - | 4.153 | 3.9017 | 3.6842 | 3.6466 | 3.7235 | 4.4132 | 6.2372 | 7.382 | 7.5834 | 7.6872 | 6.9543 | 7.3945 | 7.1726 | 6.8341 | 6.2922 | 6.2042 | 6.5187 | 7.0813 | 6.841 | 6.8001 | 6.6946 | 6.2339 | 5.3351 | 4.7282
23 | 2030 | Winter | Flex Up, [MW] | Expected | - | 0 | 0 | 0 | 0 | 0 | 0 | 0 | 0 | 0 | 0 | 0 | 0 | 0 | 0 | 0 | 0 | 0 | 0 | 0 | 0 | 0 | 0 | 0 | 0
23 | 2030 | Winter | Flex Down, [MW] | Expected | - | 0 | 0 | 0 | 0 | 0 | 0 | 0 | 0 | 0 | 0 | 0 | 0 | 0 | 0 | 0 | 0 | 0 | 0 | 0 | 0 | 0 | 0 | 0 | 0
23 | 2030 | Winter | Pc_net, [MW] | Expected | - | 4.153 | 3.9017 | 3.6842 | 3.6466 | 3.7235 | 4.4132 | 6.2372 | 7.382 | 7.5834 | 7.6872 | 6.9543 | 7.3945 | 7.1726 | 6.8341 | 6.2922 | 6.2042 | 6.5187 | 7.0813 | 6.841 | 6.8001 | 6.6946 | 6.2339 | 5.3351 | 4.7282
23 | 2030 | Winter | Qc, [MVAr] | Expected | - | 2.0775 | 2.5624 | 2.5624 | 2.5624 | 2.5624 | 2.5624 | 1.2694 | 0.138 | -0.023628 | -0.67013 | -0.18525 | -0.50851 | -0.67013 | -0.67013 | -0.023628 | 0.46828 | 0.63225 | 0.63225 | 0.63225 | 0.79387 | 1.2788 | 1.2788 | 1.9253 | 1.9253
24 | 2030 | Winter | Pc, [MW] | Expected | - | 0 | 0 | 0 | 0 | 0 | 0 | 0 | 0 | 0 | 0 | 0 | 0 | 0 | 0 | 0 | 0 | 0 | 0 | 0 | 0 | 0 | 0 | 0 | 0
24 | 2030 | Winter | Flex Up, [MW] | Expected | - | 0 | 0 | 0 | 0 | 0 | 0 | 0 | 0 | 0 | 0 | 0 | 0 | 0 | 0 | 0 | 0 | 0 | 0 | 0 | 0 | 0 | 0 | 0 | 0
24 | 2030 | Winter | Flex Down, [MW] | Expected | - | 0 | 0 | 0 | 0 | 0 | 0 | 0 | 0 | 0 | 0 | 0 | 0 | 0 | 0 | 0 | 0 | 0 | 0 | 0 | 0 | 0 | 0 | 0 | 0
24 | 2030 | Winter | Pc_net, [MW] | Expected | - | 0 | 0 | 0 | 0 | 0 | 0 | 0 | 0 | 0 | 0 | 0 | 0 | 0 | 0 | 0 | 0 | 0 | 0 | 0 | 0 | 0 | 0 | 0 | 0
24 | 2030 | Winter | Qc, [MVAr] | Expected | - | 0 | 0 | 0 | 0 | 0 | 0 | 0 | 0 | 0 | 0 | 0 | 0 | 0 | 0 | 0 | 0 | 0 | 0 | 0 | 0 | 0 | 0 | 0 | 0
25 | 2030 | Winter | Pc, [MW] | Expected | - | 0.012399 | 7.6872 | -1.4837 | -0.18598 | 0.55794 | -0.38023 | 0.11985 | -0.89684 | -1.4754 | -0.095057 | -0.34716 | 1.3184 | -1.5209 | -2.9964 | -0.50008 | -0.69433 | 1.4217 | 0.012399 | -0.77699 | 1.5168 | -0.48355 | 0.38023 | -0.2893 | -0.62407
25 | 2030 | Winter | Flex Up, [MW] | Expected | - | 0 | 0 | 0 | 0 | 0 | 0 | 0 | 0 | 0 | 0 | 0 | 0 | 0 | 0 | 0 | 0 | 0 | 0 | 0 | 0 | 0 | 0 | 0 | 0
25 | 2030 | Winter | Flex Down, [MW] | Expected | - | 0 | 0 | 0 | 0 | 0 | 0 | 0 | 0 | 0 | 0 | 0 | 0 | 0 | 0 | 0 | 0 | 0 | 0 | 0 | 0 | 0 | 0 | 0 | 0
25 | 2030 | Winter | Pc_net, [MW] | Expected | - | 0.012399 | 7.6872 | -1.4837 | -0.18598 | 0.55794 | -0.38023 | 0.11985 | -0.89684 | -1.4754 | -0.095057 | -0.34716 | 1.3184 | -1.5209 | -2.9964 | -0.50008 | -0.69433 | 1.4217 | 0.012399 | -0.77699 | 1.5168 | -0.48355 | 0.38023 | -0.2893 | -0.62407
25 | 2030 | Winter | Qc, [MVAr] | Expected | - | 2.6336 | 1.6786 | 2.3424 | 2.577 | 2.5687 | 2.3491 | 3.1094 | 2.9247 | 3.9046 | 3.2641 | 2.5038 | 2.3607 | 2.9214 | 2.053 | 2.191 | 2.2043 | 2.9081 | 2.6735 | 2.5454 | 2.9846 | 3.1077 | 2.3907 | 1.9315 | 2.3258
26 | 2030 | Winter | Pc, [MW] | Expected | - | 0 | 0 | 0 | 0 | 0 | 0 | 0 | 0 | 0 | 0 | 0 | 0 | 0 | 0 | 0 | 0 | 0 | 0 | 0 | 0 | 0 | 0 | 0 | 0
26 | 2030 | Winter | Flex Up, [MW] | Expected | - | -9.0105e-07 | -8.8411e-07 | -6.0219e-07 | -5.3553e-07 | -3.4423e-07 | -8.6521e-07 | -9.12e-07 | -7.9693e-07 | -6.6043e-07 | 0.34988 | -1.003e-08 | 1.3267e-06 | 2.1132 | 2.0282 | 2.0123e-07 | -3.569e-07 | -5.3881e-07 | -5.0514e-07 | -8.1182e-07 | -8.7717e-07 | -8.4414e-07 | -7.4665e-07 | -7.8611e-07 | -8.8073e-07
26 | 2030 | Winter | Flex Down, [MW] | Expected | - | -8.9474e-07 | -9.0152e-07 | -9.3429e-07 | -9.3987e-07 | -9.4143e-07 | -9.1901e-07 | -8.9204e-07 | -7.9098e-07 | -6.4466e-07 | -6.3945e-07 | -6.3549e-07 | -6.8236e-07 | -8.0438e-07 | -8.2179e-07 | -8.053e-07 | -7.8317e-07 | -7.1991e-07 | -3.4734e-07 | 1.0363 | 1.0906 | 1.1545 | 1.2109 | -3.7365e-07 | -7.736e-07
26 | 2030 | Winter | Pc_net, [MW] | Expected | - | -6.3044e-09 | 1.7416e-08 | 3.3211e-07 | 4.0434e-07 | 5.972e-07 | 5.3792e-08 | -1.9961e-08 | -5.9533e-09 | -1.5769e-08 | 0.34988 | 6.2546e-07 | 2.0091e-06 | 2.1132 | 2.0282 | 1.0065e-06 | 4.2627e-07 | 1.811e-07 | -1.578e-07 | -1.0363 | -1.0906 | -1.1545 | -1.2109 | -4.1245e-07 | -1.0713e-07
26 | 2030 | Winter | Qc, [MVAr] | Expected | - | 0 | 0 | 0 | 0 | 0 | 0 | 0 | 0 | 0 | 0 | 0 | 0 | 0 | 0 | 0 | 0 | 0 | 0 | 0 | 0 | 0 | 0 | 0 | 0
27 | 2030 | Winter | Pc, [MW] | Expected | - | 7.1579 | 6.5632 | 6.2439 | 6.2109 | 6.4366 | 6.9541 | 9.0298 | 10.3843 | 10.8743 | 11.0339 | 10.8137 | 11.1055 | 10.9569 | 10.3512 | 10.0099 | 9.3877 | 9.5088 | 11.1551 | 11.2542 | 11.3478 | 11.0119 | 10.5494 | 9.4483 | 8.1104
27 | 2030 | Winter | Flex Up, [MW] | Expected | - | 0 | 0 | 0 | 0 | 0 | 0 | 0 | 0 | 0 | 0 | 0 | 0 | 0 | 0 | 0 | 0 | 0 | 0 | 0 | 0 | 0 | 0 | 0 | 0
27 | 2030 | Winter | Flex Down, [MW] | Expected | - | 0 | 0 | 0 | 0 | 0 | 0 | 0 | 0 | 0 | 0 | 0 | 0 | 0 | 0 | 0 | 0 | 0 | 0 | 0 | 0 | 0 | 0 | 0 | 0
27 | 2030 | Winter | Pc_net, [MW] | Expected | - | 7.1579 | 6.5632 | 6.2439 | 6.2109 | 6.4366 | 6.9541 | 9.0298 | 10.3843 | 10.8743 | 11.0339 | 10.8137 | 11.1055 | 10.9569 | 10.3512 | 10.0099 | 9.3877 | 9.5088 | 11.1551 | 11.2542 | 11.3478 | 11.0119 | 10.5494 | 9.4483 | 8.1104
27 | 2030 | Winter | Qc, [MVAr] | Expected | - | -0.43794 | -0.58503 | -0.6101 | -0.6101 | -0.6101 | -0.57632 | -0.29194 | -0.13504 | 0.051278 | 0.16568 | -0.068575 | -0.052231 | 0.022949 | 0.0076952 | -0.039157 | -0.21894 | -0.29194 | -0.11434 | -0.10344 | -0.042425 | -0.017365 | -0.15247 | -0.25707 | -0.32245
28 | 2030 | Winter | Pc, [MW] | Expected | - | 2.3623 | 2.3623 | 2.3623 | 2.3623 | 2.3623 | 2.3623 | 3.7473 | 5.1324 | 5.3675 | 5.6027 | 5.6027 | 5.6027 | 5.6027 | 5.6027 | 5.2577 | 5.1427 | 5.1427 | 5.4953 | 5.6129 | 5.6129 | 5.6129 | 5.4979 | 4.3479 | 3.7729
28 | 2030 | Winter | Flex Up, [MW] | Expected | - | 0 | 0 | 0 | 0 | 0 | 0 | 0 | 0 | 0 | 0 | 0 | 0 | 0 | 0 | 0 | 0 | 0 | 0 | 0 | 0 | 0 | 0 | 0 | 0
28 | 2030 | Winter | Flex Down, [MW] | Expected | - | 0 | 0 | 0 | 0 | 0 | 0 | 0 | 0 | 0 | 0 | 0 | 0 | 0 | 0 | 0 | 0 | 0 | 0 | 0 | 0 | 0 | 0 | 0 | 0
28 | 2030 | Winter | Pc_net, [MW] | Expected | - | 2.3623 | 2.3623 | 2.3623 | 2.3623 | 2.3623 | 2.3623 | 3.7473 | 5.1324 | 5.3675 | 5.6027 | 5.6027 | 5.6027 | 5.6027 | 5.6027 | 5.2577 | 5.1427 | 5.1427 | 5.4953 | 5.6129 | 5.6129 | 5.6129 | 5.4979 | 4.3479 | 3.7729
28 | 2030 | Winter | Qc, [MVAr] | Expected | - | 2.8064 | 2.8064 | 2.8064 | 2.8064 | 2.8064 | 2.8064 | 2.8064 | 2.8064 | 2.8064 | 2.8064 | 2.8064 | 2.8064 | 2.8064 | 2.8064 | 2.8064 | 2.8064 | 2.8064 | 2.8064 | 2.8064 | 2.8064 | 2.8064 | 2.8064 | 2.8064 | 2.8064
29 | 2030 | Winter | Pc, [MW] | Expected | - | 16.8292 | 16.1063 | 15.4581 | 17.0536 | 16.4553 | 16.4553 | 18.4497 | 19.4469 | 18.8486 | 20.4441 | 20.7432 | 20.2945 | 19.9455 | 19.746 | 19.6463 | 17.7766 | 18.8984 | 19.4469 | 17.5771 | 19.4469 | 18.2004 | 16.9539 | 16.9539 | 16.9539
29 | 2030 | Winter | Flex Up, [MW] | Expected | - | 0 | 0 | 0 | 0 | 0 | 0 | 0 | 0 | 0 | 0 | 0 | 0 | 0 | 0 | 0 | 0 | 0 | 0 | 0 | 0 | 0 | 0 | 0 | 0
29 | 2030 | Winter | Flex Down, [MW] | Expected | - | 0 | 0 | 0 | 0 | 0 | 0 | 0 | 0 | 0 | 0 | 0 | 0 | 0 | 0 | 0 | 0 | 0 | 0 | 0 | 0 | 0 | 0 | 0 | 0
29 | 2030 | Winter | Pc_net, [MW] | Expected | - | 16.8292 | 16.1063 | 15.4581 | 17.0536 | 16.4553 | 16.4553 | 18.4497 | 19.4469 | 18.8486 | 20.4441 | 20.7432 | 20.2945 | 19.9455 | 19.746 | 19.6463 | 17.7766 | 18.8984 | 19.4469 | 17.5771 | 19.4469 | 18.2004 | 16.9539 | 16.9539 | 16.9539
29 | 2030 | Winter | Qc, [MVAr] | Expected | - | 2.318 | 2.1775 | 1.8088 | 2.1132 | 2.0839 | 2.2946 | 2.4526 | 2.8506 | 2.7101 | 2.8565 | 2.8506 | 2.8799 | 3.1725 | 3.1666 | 2.5989 | 2.4702 | 2.1015 | 2.1541 | 2.1541 | 2.4585 | 2.1541 | 2.3414 | 1.9493 | 1.9434
30 | 2030 | Winter | Pc, [MW] | Expected | - | 2.3839 | 1.2947 | 1.1582 | 1.199 | 1.395 | 1.4752 | 2.2139 | 3.4197 | 3.8948 | 4.4458 | 3.6687 | 2.9664 | 3.1394 | 3.3513 | 3.2525 | 3.1992 | 3.1669 | 4.0868 | 3.8178 | 4.0208 | 3.8051 | 3.5525 | 2.9813 | 2.8327
30 | 2030 | Winter | Flex Up, [MW] | Expected | - | 0.80291 | 0.84594 | 0.88507 | 0.93615 | 0.98149 | 1.0183 | 1.003 | 0.67901 | -4.8445e-07 | -4.8444e-07 | -4.7361e-07 | -3.0135e-07 | 0.88171 | 1.0876 | 1.0498 | 0.83638 | 2.4307e-08 | -6.8809e-07 | -8.2133e-07 | -8.7685e-07 | -8.7586e-07 | -8.2133e-07 | -6.7126e-07 | 2.0641e-06
30 | 2030 | Winter | Flex Down, [MW] | Expected | - | -8.0324e-07 | -8.2607e-07 | -9.0667e-07 | -9.1772e-07 | -9.2061e-07 | -8.7178e-07 | -7.8602e-07 | 0.27332 | 0.84969 | 1.2958 | 1.2679 | 1.2115 | 0.25145 | 1.3784e-06 | 1.3784e-06 | 0.15088 | 0.9465 | 0.91093 | 0.55572 | 0.5848 | 0.61905 | 0.64932 | 0.68927 | 0.75229
30 | 2030 | Winter | Pc_net, [MW] | Expected | - | 3.1868 | 2.1407 | 2.0433 | 2.1352 | 2.3765 | 2.4936 | 3.2169 | 3.8254 | 3.0452 | 3.15 | 2.4008 | 1.7548 | 3.7697 | 4.4389 | 4.3023 | 3.8847 | 2.2204 | 3.1759 | 3.2621 | 3.436 | 3.1861 | 2.9032 | 2.292 | 2.0804
30 | 2030 | Winter | Qc, [MVAr] | Expected | - | 2.1963 | 1.8082 | 1.7074 | 1.5721 | 1.5957 | 1.6592 | 0.67223 | 0.13352 | 0.093705 | 0.20737 | 1.3172 | 1.1274 | 0.70129 | 1.1156 | 1.581 | 1.8442 | 1.646 | 0.25213 | 0.52655 | 0.52451 | 0.59941 | 1.167 | 1.8326 | 1.5929
31 | 2030 | Winter | Pc, [MW] | Expected | - | 0.41874 | -0.46268 | -0.17544 | -0.76781 | -0.55528 | 0.11924 | 1.1822 | 4.3733 | 6.2818 | 7.0771 | 6.2585 | 5.7755 | 5.5494 | 4.8616 | 4.7983 | 3.3096 | 3.2877 | 4.4608 | 5.086 | 4.5782 | 3.4453 | 3.7482 | 1.724 | 0.62376
31 | 2030 | Winter | Flex Up, [MW] | Expected | - | 0 | 0 | 0 | 0 | 0 | 0 | 0 | 0 | 0 | 0 | 0 | 0 | 0 | 0 | 0 | 0 | 0 | 0 | 0 | 0 | 0 | 0 | 0 | 0
31 | 2030 | Winter | Flex Down, [MW] | Expected | - | 0 | 0 | 0 | 0 | 0 | 0 | 0 | 0 | 0 | 0 | 0 | 0 | 0 | 0 | 0 | 0 | 0 | 0 | 0 | 0 | 0 | 0 | 0 | 0
31 | 2030 | Winter | Pc_net, [MW] | Expected | - | 0.41874 | -0.46268 | -0.17544 | -0.76781 | -0.55528 | 0.11924 | 1.1822 | 4.3733 | 6.2818 | 7.0771 | 6.2585 | 5.7755 | 5.5494 | 4.8616 | 4.7983 | 3.3096 | 3.2877 | 4.4608 | 5.086 | 4.5782 | 3.4453 | 3.7482 | 1.724 | 0.62376
31 | 2030 | Winter | Qc, [MVAr] | Expected | - | -3.0052 | -3.5386 | -3.4444 | -3.399 | -3.3843 | -3.3398 | -0.94159 | 0.68621 | 1.2818 | 1.8973 | 1.2157 | 1.0293 | 1.0712 | 1.1203 | 0.58163 | -0.31954 | -0.58983 | 0.83457 | 1.1907 | 0.88352 | 0.64513 | 0.28984 | -0.92927 | -1.2043
32 | 2030 | Winter | Pc, [MW] | Expected | - | 1.2597 | 0.54082 | 1.1675 | 0.43642 | 0.41552 | 0.90122 | 0.89241 | 1.3685 | 0.48737 | 1.3845 | 0.29791 | 0.93321 | 0.40834 | 0.95807 | 1.9051 | 0.5419 | 0.12216 | 1.9523 | 1.7583 | 0.35078 | 1.5593 | 1.1844 | 0.87064 | 0.31238
32 | 2030 | Winter | Flex Up, [MW] | Expected | - | 0 | 0 | 0 | 0 | 0 | 0 | 0 | 0 | 0 | 0 | 0 | 0 | 0 | 0 | 0 | 0 | 0 | 0 | 0 | 0 | 0 | 0 | 0 | 0
32 | 2030 | Winter | Flex Down, [MW] | Expected | - | 0 | 0 | 0 | 0 | 0 | 0 | 0 | 0 | 0 | 0 | 0 | 0 | 0 | 0 | 0 | 0 | 0 | 0 | 0 | 0 | 0 | 0 | 0 | 0
32 | 2030 | Winter | Pc_net, [MW] | Expected | - | 1.2597 | 0.54082 | 1.1675 | 0.43642 | 0.41552 | 0.90122 | 0.89241 | 1.3685 | 0.48737 | 1.3845 | 0.29791 | 0.93321 | 0.40834 | 0.95807 | 1.9051 | 0.5419 | 0.12216 | 1.9523 | 1.7583 | 0.35078 | 1.5593 | 1.1844 | 0.87064 | 0.31238
32 | 2030 | Winter | Qc, [MVAr] | Expected | - | 0.2912 | 0.33283 | 0.74118 | 0.32295 | 0.28549 | 0.33453 | 0.35851 | 0.34901 | 0.23819 | 0.97615 | 0.089081 | 0.53191 | 0.19695 | 0.24771 | 0.36581 | 0.46014 | 0.15639 | 0.66294 | 0.56138 | 0.2224 | 0.95219 | 0.49079 | 0.48289 | 0.20583
33 | 2030 | Winter | Pc, [MW] | Expected | - | 2.9511 | 2.7526 | 2.6082 | 2.5897 | 2.621 | 2.881 | 3.4378 | 4.138 | 4.5052 | 4.5614 | 4.4383 | 4.4611 | 4.4575 | 4.3847 | 4.1348 | 4.0163 | 4.1828 | 4.6367 | 4.6199 | 4.5243 | 4.4465 | 4.1675 | 3.6458 | 3.3077
33 | 2030 | Winter | Flex Up, [MW] | Expected | - | 0 | 0 | 0 | 0 | 0 | 0 | 0 | 0 | 0 | 0 | 0 | 0 | 0 | 0 | 0 | 0 | 0 | 0 | 0 | 0 | 0 | 0 | 0 | 0
33 | 2030 | Winter | Flex Down, [MW] | Expected | - | 0 | 0 | 0 | 0 | 0 | 0 | 0 | 0 | 0 | 0 | 0 | 0 | 0 | 0 | 0 | 0 | 0 | 0 | 0 | 0 | 0 | 0 | 0 | 0
33 | 2030 | Winter | Pc_net, [MW] | Expected | - | 2.9511 | 2.7526 | 2.6082 | 2.5897 | 2.621 | 2.881 | 3.4378 | 4.138 | 4.5052 | 4.5614 | 4.4383 | 4.4611 | 4.4575 | 4.3847 | 4.1348 | 4.0163 | 4.1828 | 4.6367 | 4.6199 | 4.5243 | 4.4465 | 4.1675 | 3.6458 | 3.3077
33 | 2030 | Winter | Qc, [MVAr] | Expected | - | -1.9273 | -2.0947 | -2.2563 | -2.2399 | -2.3184 | -2.0638 | -1.5369 | -0.6326 | -0.1863 | -0.029143 | -0.26163 | -0.19235 | -0.26623 | -0.26857 | -0.67895 | -0.97779 | -0.86957 | -0.29683 | -0.43178 | -0.54277 | -0.85259 | -1.1067 | -1.4848 | -1.6713
34 | 2030 | Winter | Pc, [MW] | Expected | - | 0 | 0 | 0 | 0 | 0 | 0 | 0 | 0 | 0 | 0 | 0 | 0 | 0 | 0 | 0 | 0 | 0 | 0 | 0 | 0 | 0 | 0 | 0 | 0
34 | 2030 | Winter | Flex Up, [MW] | Expected | - | 0 | 0 | 0 | 0 | 0 | 0 | 0 | 0 | 0 | 0 | 0 | 0 | 0 | 0 | 0 | 0 | 0 | 0 | 0 | 0 | 0 | 0 | 0 | 0
34 | 2030 | Winter | Flex Down, [MW] | Expected | - | 0 | 0 | 0 | 0 | 0 | 0 | 0 | 0 | 0 | 0 | 0 | 0 | 0 | 0 | 0 | 0 | 0 | 0 | 0 | 0 | 0 | 0 | 0 | 0
34 | 2030 | Winter | Pc_net, [MW] | Expected | - | 0 | 0 | 0 | 0 | 0 | 0 | 0 | 0 | 0 | 0 | 0 | 0 | 0 | 0 | 0 | 0 | 0 | 0 | 0 | 0 | 0 | 0 | 0 | 0
34 | 2030 | Winter | Qc, [MVAr] | Expected | - | 0 | 0 | 0 | 0 | 0 | 0 | 0 | 0 | 0 | 0 | 0 | 0 | 0 | 0 | 0 | 0 | 0 | 0 | 0 | 0 | 0 | 0 | 0 | 0
35 | 2030 | Winter | Pc, [MW] | Expected | - | 4.3933 | 4.0936 | 3.6953 | 3.9446 | 3.9158 | 4.0708 | 5.9873 | 6.4975 | 7.1175 | 7.1338 | 6.7301 | 7.3571 | 6.9469 | 6.5148 | 6.3179 | 5.9083 | 5.9142 | 6.2651 | 6.2517 | 6.3499 | 6.1855 | 5.5907 | 4.903 | 4.77
35 | 2030 | Winter | Flex Up, [MW] | Expected | - | 0.7559 | 0.7964 | 0.83324 | 0.88134 | 0.92402 | 0.95872 | 0.94425 | 0.89656 | -1.9558e-07 | -1.4393e-07 | -3.1434e-08 | 7.4745e-07 | 0.00015837 | 1.0239 | 0.98836 | 0.92945 | 2.9235e-06 | -6.1291e-07 | -8.0571e-07 | -8.7219e-07 | -8.7528e-07 | -8.1423e-07 | -6.367e-07 | 0.43054
35 | 2030 | Winter | Flex Down, [MW] | Expected | - | -8.1333e-07 | -8.3777e-07 | -9.0988e-07 | -9.2036e-07 | -9.2318e-07 | -8.7736e-07 | -7.9953e-07 | 1.3129e-06 | 0.79993 | 1.2199 | 1.1936 | 1.1406 | 1.0666 | 2.5539e-06 | -1.9656e-07 | 2.9903e-07 | 0.89107 | 0.85759 | 0.52318 | 0.55056 | 0.5828 | 0.61129 | 0.64891 | 0.27771
35 | 2030 | Winter | Pc_net, [MW] | Expected | - | 5.1492 | 4.89 | 4.5285 | 4.826 | 4.8398 | 5.0295 | 6.9315 | 7.3941 | 6.3176 | 5.9139 | 5.5365 | 6.2165 | 5.8804 | 7.5387 | 7.3063 | 6.8377 | 5.0232 | 5.4076 | 5.7285 | 5.7993 | 5.6027 | 4.9794 | 4.2541 | 4.9228
35 | 2030 | Winter | Qc, [MVAr] | Expected | - | 2.9551 | 3.6606 | 3.6606 | 3.6606 | 3.6606 | 2.966 | 1.3453 | 0.17319 | -1.0134 | -1.0134 | -0.087273 | -1.0568 | -1.0568 | -0.81803 | -0.10174 | 0.61454 | 0.8533 | 0.8533 | 0.8533 | 0.8533 | 0.8533 | 1.7794 | 2.72 | 2.72
36 | 2030 | Winter | Pc, [MW] | Expected | - | 0 | 0 | 0 | 0 | 0 | 0 | 0 | 0 | 0 | 0 | 0 | 0 | 0 | 0 | 0 | 0 | 0 | 0 | 0 | 0 | 0 | 0 | 0 | 0
36 | 2030 | Winter | Flex Up, [MW] | Expected | - | 0.021701 | 0.022864 | 0.023922 | 0.025302 | 0.026528 | 0.027524 | 0.027108 | 0.025737 | -2.6381e-07 | -2.2385e-07 | -1.7861e-07 | 2.9517e-07 | 2.8236e-06 | 0.029378 | 0.028374 | 0.026682 | 1.285e-06 | -6.2452e-07 | -8.0583e-07 | -8.7248e-07 | -8.7512e-07 | -8.1461e-07 | -6.4015e-07 | 0.011891
36 | 2030 | Winter | Flex Down, [MW] | Expected | - | -8.0894e-07 | -8.3502e-07 | -9.09e-07 | -9.1958e-07 | -9.2245e-07 | -8.7607e-07 | -7.9685e-07 | 1.4442e-06 | 0.022965 | 0.035021 | 0.034267 | 0.032744 | 0.030623 | 1.5591e-05 | -9.1614e-08 | 7.2014e-07 | 0.02558 | 0.02462 | 0.01502 | 0.015806 | 0.016732 | 0.01755 | 0.01863 | 0.0084415
36 | 2030 | Winter | Pc_net, [MW] | Expected | - | 0.021702 | 0.022865 | 0.023923 | 0.025303 | 0.026529 | 0.027525 | 0.027109 | 0.025736 | -0.022965 | -0.035021 | -0.034267 | -0.032744 | -0.03062 | 0.029363 | 0.028374 | 0.026681 | -0.025579 | -0.024621 | -0.015021 | -0.015807 | -0.016733 | -0.017551 | -0.01863 | 0.0034493
36 | 2030 | Winter | Qc, [MVAr] | Expected | - | 0 | 0 | 0 | 0 | 0 | 0 | 0 | 0 | 0 | 0 | 0 | 0 | 0 | 0 | 0 | 0 | 0 | 0 | 0 | 0 | 0 | 0 | 0 | 0
37 | 2030 | Winter | Pc, [MW] | Expected | - | 0 | 0 | 0 | 0 | 0 | 0 | 0 | 0 | 0 | 0 | 0 | 0 | 0 | 0 | 0 | 0 | 0 | 0 | 0 | 0 | 0 | 0 | 0 | 0
37 | 2030 | Winter | Flex Up, [MW] | Expected | - | 0 | 0 | 0 | 0 | 0 | 0 | 0 | 0 | 0 | 0 | 0 | 0 | 0 | 0 | 0 | 0 | 0 | 0 | 0 | 0 | 0 | 0 | 0 | 0
37 | 2030 | Winter | Flex Down, [MW] | Expected | - | 0 | 0 | 0 | 0 | 0 | 0 | 0 | 0 | 0 | 0 | 0 | 0 | 0 | 0 | 0 | 0 | 0 | 0 | 0 | 0 | 0 | 0 | 0 | 0
37 | 2030 | Winter | Pc_net, [MW] | Expected | - | 0 | 0 | 0 | 0 | 0 | 0 | 0 | 0 | 0 | 0 | 0 | 0 | 0 | 0 | 0 | 0 | 0 | 0 | 0 | 0 | 0 | 0 | 0 | 0
37 | 2030 | Winter | Qc, [MVAr] | Expected | - | 0 | 0 | 0 | 0 | 0 | 0 | 0 | 0 | 0 | 0 | 0 | 0 | 0 | 0 | 0 | 0 | 0 | 0 | 0 | 0 | 0 | 0 | 0 | 0
38 | 2030 | Winter | Pc, [MW] | Expected | - | 11.2505 | 9.8989 | 9.3194 | 9.2087 | 9.6388 | 10.407 | 12.5579 | 14.0389 | 14.8589 | 15.3644 | 15.505 | 15.3432 | 15.2562 | 14.9416 | 14.466 | 14.204 | 14.7111 | 16.655 | 16.9818 | 17.0827 | 16.5747 | 15.817 | 14.4228 | 12.7484
38 | 2030 | Winter | Flex Up, [MW] | Expected | - | 0 | 0 | 0 | 0 | 0 | 0 | 0 | 0 | 0 | 0 | 0 | 0 | 0 | 0 | 0 | 0 | 0 | 0 | 0 | 0 | 0 | 0 | 0 | 0
38 | 2030 | Winter | Flex Down, [MW] | Expected | - | 0 | 0 | 0 | 0 | 0 | 0 | 0 | 0 | 0 | 0 | 0 | 0 | 0 | 0 | 0 | 0 | 0 | 0 | 0 | 0 | 0 | 0 | 0 | 0
38 | 2030 | Winter | Pc_net, [MW] | Expected | - | 11.2505 | 9.8989 | 9.3194 | 9.2087 | 9.6388 | 10.407 | 12.5579 | 14.0389 | 14.8589 | 15.3644 | 15.505 | 15.3432 | 15.2562 | 14.9416 | 14.466 | 14.204 | 14.7111 | 16.655 | 16.9818 | 17.0827 | 16.5747 | 15.817 | 14.4228 | 12.7484
38 | 2030 | Winter | Qc, [MVAr] | Expected | - | 3.2752 | 2.5264 | 2.1627 | 2.1163 | 2.4054 | 2.9866 | 4.6337 | 5.6569 | 6.5357 | 7.197 | 7.2578 | 7.1276 | 7.158 | 7.0849 | 6.3914 | 6.0724 | 6.2668 | 8.5413 | 8.5289 | 8.2687 | 7.6535 | 6.8065 | 5.5516 | 4.2591
39 | 2030 | Winter | Pc, [MW] | Expected | - | 0 | 0 | 0 | 0 | 0 | 0 | 0 | 0 | 0 | 0 | 0 | 0 | 0 | 0 | 0 | 0 | 0 | 0 | 0 | 0 | 0 | 0 | 0 | 0
39 | 2030 | Winter | Flex Up, [MW] | Expected | - | 0 | 0 | 0 | 0 | 0 | 0 | 0 | 0 | 0 | 0 | 0 | 0 | 0 | 0 | 0 | 0 | 0 | 0 | 0 | 0 | 0 | 0 | 0 | 0
39 | 2030 | Winter | Flex Down, [MW] | Expected | - | 0 | 0 | 0 | 0 | 0 | 0 | 0 | 0 | 0 | 0 | 0 | 0 | 0 | 0 | 0 | 0 | 0 | 0 | 0 | 0 | 0 | 0 | 0 | 0
39 | 2030 | Winter | Pc_net, [MW] | Expected | - | 0 | 0 | 0 | 0 | 0 | 0 | 0 | 0 | 0 | 0 | 0 | 0 | 0 | 0 | 0 | 0 | 0 | 0 | 0 | 0 | 0 | 0 | 0 | 0
39 | 2030 | Winter | Qc, [MVAr] | Expected | - | 0 | 0 | 0 | 0 | 0 | 0 | 0 | 0 | 0 | 0 | 0 | 0 | 0 | 0 | 0 | 0 | 0 | 0 | 0 | 0 | 0 | 0 | 0 | 0
40 | 2030 | Winter | Pc, [MW] | Expected | - | 0 | 0 | 0 | 0 | 0 | 0 | 0 | 0 | 0 | 0 | 0 | 0 | 0 | 0 | 0 | 0 | 0 | 0 | 0 | 0 | 0 | 0 | 0 | 0
40 | 2030 | Winter | Flex Up, [MW] | Expected | - | 0 | 0 | 0 | 0 | 0 | 0 | 0 | 0 | 0 | 0 | 0 | 0 | 0 | 0 | 0 | 0 | 0 | 0 | 0 | 0 | 0 | 0 | 0 | 0
40 | 2030 | Winter | Flex Down, [MW] | Expected | - | 0 | 0 | 0 | 0 | 0 | 0 | 0 | 0 | 0 | 0 | 0 | 0 | 0 | 0 | 0 | 0 | 0 | 0 | 0 | 0 | 0 | 0 | 0 | 0
40 | 2030 | Winter | Pc_net, [MW] | Expected | - | 0 | 0 | 0 | 0 | 0 | 0 | 0 | 0 | 0 | 0 | 0 | 0 | 0 | 0 | 0 | 0 | 0 | 0 | 0 | 0 | 0 | 0 | 0 | 0
40 | 2030 | Winter | Qc, [MVAr] | Expected | - | 0 | 0 | 0 | 0 | 0 | 0 | 0 | 0 | 0 | 0 | 0 | 0 | 0 | 0 | 0 | 0 | 0 | 0 | 0 | 0 | 0 | 0 | 0 | 0
41 | 2030 | Winter | Pc, [MW] | Expected | - | -1.846 | -2.3259 | -2.6 | -2.5752 | -2.4784 | 5.2552 | 6.43 | 7.6872 | 5.0519 | 1.646 | 1.0542 | 1.017 | 1.0981 | 0.62683 | 0.42153 | 0.04277 | 0.030217 | 1.1355 | 1.0485 | 1.134 | 1.1351 | 1.1092 | 0.86426 | -0.60944
41 | 2030 | Winter | Flex Up, [MW] | Expected | - | 0 | 0 | 0 | 0 | 0 | 0 | 0 | 0 | 0 | 0 | 0 | 0 | 0 | 0 | 0 | 0 | 0 | 0 | 0 | 0 | 0 | 0 | 0 | 0
41 | 2030 | Winter | Flex Down, [MW] | Expected | - | 0 | 0 | 0 | 0 | 0 | 0 | 0 | 0 | 0 | 0 | 0 | 0 | 0 | 0 | 0 | 0 | 0 | 0 | 0 | 0 | 0 | 0 | 0 | 0
41 | 2030 | Winter | Pc_net, [MW] | Expected | - | -1.846 | -2.3259 | -2.6 | -2.5752 | -2.4784 | 5.2552 | 6.43 | 7.6872 | 5.0519 | 1.646 | 1.0542 | 1.017 | 1.0981 | 0.62683 | 0.42153 | 0.04277 | 0.030217 | 1.1355 | 1.0485 | 1.134 | 1.1351 | 1.1092 | 0.86426 | -0.60944
41 | 2030 | Winter | Qc, [MVAr] | Expected | - | 0.62982 | 0.042676 | -0.79742 | -1.2209 | -0.91512 | 1.0625 | 3.2178 | 3.6606 | 2.9191 | 1.6184 | 0.46392 | 0.54974 | 0.86622 | 0.43174 | 0.73892 | 0.52867 | 0.51794 | 0.61065 | 0.62674 | 0.77693 | 0.83057 | 0.98004 | 0.86265 | -0.099074
42 | 2030 | Winter | Pc, [MW] | Expected | - | 0.38965 | 0.3797 | 0.32895 | 0.30672 | 0.28181 | 0.27579 | 0.29837 | 0.062571 | 0.059063 | 0.07892 | 0.061063 | 0.056724 | 0.067003 | 0.081071 | 0.079903 | 0.082236 | 0.085691 | 0.096924 | 0.075679 | 0.083167 | 0.09208 | 0.085252 | 0.34779 | 0.37667
42 | 2030 | Winter | Flex Up, [MW] | Expected | - | 1.1935 | 1.2575 | 1.3156 | 1.3916 | 1.459 | 1.5138 | 1.4909 | 1.4156 | 8.3407e-07 | 5.3418e-07 | 8.4183e-08 | 6.8397e-07 | 2.305e-06 | 1.009 | 1.5606 | 1.4675 | 0.16971 | -4.4751e-07 | -7.4984e-07 | -8.4736e-07 | -8.4672e-07 | -7.4778e-07 | -3.0035e-07 | 1.1183
42 | 2030 | Winter | Flex Down, [MW] | Expected | - | -8.3582e-07 | -8.5648e-07 | -9.1608e-07 | -9.2496e-07 | -9.2744e-07 | -8.8989e-07 | -8.3198e-07 | -3.0884e-07 | 1.263 | 1.9261 | 1.8847 | 1.801 | 1.6844 | 0.60766 | -2.1762e-07 | 3.5583e-07 | 1.2373 | 1.3541 | 0.82607 | 0.8693 | 0.92022 | 0.9652 | 1.0246 | -2.1651e-07
42 | 2030 | Winter | Pc_net, [MW] | Expected | - | 1.5832 | 1.6372 | 1.6446 | 1.6983 | 1.7408 | 1.7895 | 1.7893 | 1.4782 | -1.204 | -1.8472 | -1.8236 | -1.7442 | -1.6174 | 0.48242 | 1.6405 | 1.5498 | -0.98185 | -1.2572 | -0.75039 | -0.78614 | -0.82814 | -0.87995 | -0.6768 | 1.4949
42 | 2030 | Winter | Qc, [MVAr] | Expected | - | 5.3264 | 5.3455 | 5.3688 | 5.3672 | 5.3435 | 5.3012 | 5.1783 | 5.0831 | 5.0434 | 3.8278 | 2.6283 | 2.6128 | 2.6295 | 2.6418 | 2.6567 | 4.0046 | 5.1094 | 5.0228 | 5.0296 | 5.0423 | 5.0935 | 5.1347 | 5.1945 | 5.2661
43 | 2030 | Winter | Pc, [MW] | Expected | - | 1.8172 | 1.9331 | 2.03 | 2.289 | 2.425 | 1.4892 | 0.47891 | -1.4304 | -2.4404 | -1.772 | -0.83468 | -0.63264 | -1.3735 | -0.55968 | -0.64385 | -0.78508 | -1.0591 | -1.5757 | -1.669 | -1.7957 | -1.7953 | -1.0294 | 0.36439 | 1.6122
43 | 2030 | Winter | Flex Up, [MW] | Expected | - | 0 | 0 | 0 | 0 | 0 | 0 | 0 | 0 | 0 | 0 | 0 | 0 | 0 | 0 | 0 | 0 | 0 | 0 | 0 | 0 | 0 | 0 | 0 | 0
43 | 2030 | Winter | Flex Down, [MW] | Expected | - | 0 | 0 | 0 | 0 | 0 | 0 | 0 | 0 | 0 | 0 | 0 | 0 | 0 | 0 | 0 | 0 | 0 | 0 | 0 | 0 | 0 | 0 | 0 | 0
43 | 2030 | Winter | Pc_net, [MW] | Expected | - | 1.8172 | 1.9331 | 2.03 | 2.289 | 2.425 | 1.4892 | 0.47891 | -1.4304 | -2.4404 | -1.772 | -0.83468 | -0.63264 | -1.3735 | -0.55968 | -0.64385 | -0.78508 | -1.0591 | -1.5757 | -1.669 | -1.7957 | -1.7953 | -1.0294 | 0.36439 | 1.6122
43 | 2030 | Winter | Qc, [MVAr] | Expected | - | 1.2118 | 1.1879 | 1.2202 | 1.1916 | 1.056 | 0.92011 | 0.3947 | 0.2456 | 0.47437 | 0.29075 | 0.20026 | -0.26843 | 0.20316 | 0.33329 | 0.52292 | 0.67623 | 0.72489 | 0.4282 | 0.4199 | 0.5741 | 0.79961 | 0.9667 | 0.97687 | 1.0211
44 | 2030 | Winter | Pc, [MW] | Expected | - | 8.6568 | 7.9765 | 7.6068 | 7.4518 | 7.3496 | 7.7909 | 9.7051 | 11.0434 | 13.1774 | 14.1799 | 14.1859 | 14.4437 | 13.9648 | 13.6844 | 13.5426 | 13.0487 | 13.0958 | 14.6423 | 12.7049 | 12.6191 | 12.6567 | 12.0501 | 10.4584 | 9.2561
44 | 2030 | Winter | Flex Up, [MW] | Expected | - | 0 | 0 | 0 | 0 | 0 | 0 | 0 | 0 | 0 | 0 | 0 | 0 | 0 | 0 | 0 | 0 | 0 | 0 | 0 | 0 | 0 | 0 | 0 | 0
44 | 2030 | Winter | Flex Down, [MW] | Expected | - | 0 | 0 | 0 | 0 | 0 | 0 | 0 | 0 | 0 | 0 | 0 | 0 | 0 | 0 | 0 | 0 | 0 | 0 | 0 | 0 | 0 | 0 | 0 | 0
44 | 2030 | Winter | Pc_net, [MW] | Expected | - | 8.6568 | 7.9765 | 7.6068 | 7.4518 | 7.3496 | 7.7909 | 9.7051 | 11.0434 | 13.1774 | 14.1799 | 14.1859 | 14.4437 | 13.9648 | 13.6844 | 13.5426 | 13.0487 | 13.0958 | 14.6423 | 12.7049 | 12.6191 | 12.6567 | 12.0501 | 10.4584 | 9.2561
44 | 2030 | Winter | Qc, [MVAr] | Expected | - | -2.019 | -2.1732 | -2.1911 | -2.1963 | -2.1715 | -2.0782 | -1.1971 | -0.36839 | 0.012159 | 0.17574 | 0.0092207 | -0.078036 | -0.15738 | -0.12064 | -0.42469 | -0.77301 | -0.77899 | -0.089642 | -0.12512 | -0.1625 | -0.37754 | -0.76778 | -1.166 | -1.4145
45 | 2030 | Winter | Pc, [MW] | Expected | - | 0 | 0 | 0 | 0 | 0 | 0 | 0 | 0 | 0 | 0 | 0 | 0 | 0 | 0 | 0 | 0 | 0 | 0 | 0 | 0 | 0 | 0 | 0 | 0
45 | 2030 | Winter | Flex Up, [MW] | Expected | - | 0 | 0 | 0 | 0 | 0 | 0 | 0 | 0 | 0 | 0 | 0 | 0 | 0 | 0 | 0 | 0 | 0 | 0 | 0 | 0 | 0 | 0 | 0 | 0
45 | 2030 | Winter | Flex Down, [MW] | Expected | - | 0 | 0 | 0 | 0 | 0 | 0 | 0 | 0 | 0 | 0 | 0 | 0 | 0 | 0 | 0 | 0 | 0 | 0 | 0 | 0 | 0 | 0 | 0 | 0
45 | 2030 | Winter | Pc_net, [MW] | Expected | - | 0 | 0 | 0 | 0 | 0 | 0 | 0 | 0 | 0 | 0 | 0 | 0 | 0 | 0 | 0 | 0 | 0 | 0 | 0 | 0 | 0 | 0 | 0 | 0
45 | 2030 | Winter | Qc, [MVAr] | Expected | - | 0 | 0 | 0 | 0 | 0 | 0 | 0 | 0 | 0 | 0 | 0 | 0 | 0 | 0 | 0 | 0 | 0 | 0 | 0 | 0 | 0 | 0 | 0 | 0
46 | 2030 | Winter | Pc, [MW] | Expected | - | 0 | 0 | 0 | 0 | 0 | 0 | 0 | 0 | 0 | 0 | 0 | 0 | 0 | 0 | 0 | 0 | 0 | 0 | 0 | 0 | 0 | 0 | 0 | 0
46 | 2030 | Winter | Flex Up, [MW] | Expected | - | 0 | 0 | 0 | 0 | 0 | 0 | 0 | 0 | 0 | 0 | 0 | 0 | 0 | 0 | 0 | 0 | 0 | 0 | 0 | 0 | 0 | 0 | 0 | 0
46 | 2030 | Winter | Flex Down, [MW] | Expected | - | 0 | 0 | 0 | 0 | 0 | 0 | 0 | 0 | 0 | 0 | 0 | 0 | 0 | 0 | 0 | 0 | 0 | 0 | 0 | 0 | 0 | 0 | 0 | 0
46 | 2030 | Winter | Pc_net, [MW] | Expected | - | 0 | 0 | 0 | 0 | 0 | 0 | 0 | 0 | 0 | 0 | 0 | 0 | 0 | 0 | 0 | 0 | 0 | 0 | 0 | 0 | 0 | 0 | 0 | 0
46 | 2030 | Winter | Qc, [MVAr] | Expected | - | 0 | 0 | 0 | 0 | 0 | 0 | 0 | 0 | 0 | 0 | 0 | 0 | 0 | 0 | 0 | 0 | 0 | 0 | 0 | 0 | 0 | 0 | 0 | 0
47 | 2030 | Winter | Pc, [MW] | Expected | - | 20.1981 | 17.6965 | 16.796 | 16.3987 | 16.1106 | 18.3034 | 25.1676 | 30.3607 | 32.8031 | 32.4434 | 34.2179 | 35.0774 | 33.5688 | 33.0356 | 30.8592 | 29.7716 | 30.8574 | 36.2396 | 36.0973 | 36.0753 | 35.9259 | 33.869 | 29.441 | 25.1363
47 | 2030 | Winter | Flex Up, [MW] | Expected | - | 0 | 0 | 0 | 0 | 0 | 0 | 0 | 0 | 0 | 0 | 0 | 0 | 0 | 0 | 0 | 0 | 0 | 0 | 0 | 0 | 0 | 0 | 0 | 0
47 | 2030 | Winter | Flex Down, [MW] | Expected | - | 0 | 0 | 0 | 0 | 0 | 0 | 0 | 0 | 0 | 0 | 0 | 0 | 0 | 0 | 0 | 0 | 0 | 0 | 0 | 0 | 0 | 0 | 0 | 0
47 | 2030 | Winter | Pc_net, [MW] | Expected | - | 20.1981 | 17.6965 | 16.796 | 16.3987 | 16.1106 | 18.3034 | 25.1676 | 30.3607 | 32.8031 | 32.4434 | 34.2179 | 35.0774 | 33.5688 | 33.0356 | 30.8592 | 29.7716 | 30.8574 | 36.2396 | 36.0973 | 36.0753 | 35.9259 | 33.869 | 29.441 | 25.1363
47 | 2030 | Winter | Qc, [MVAr] | Expected | - | -12.2743 | -14.1542 | -13.4061 | -13.8801 | -13.8881 | -13.6267 | -6.0687 | -0.24557 | 2.1218 | 4.9353 | 6.16 | 5.7418 | 7.1765 | 5.165 | 4.9109 | 1.1289 | 0.33299 | 7.8025 | 8.1436 | 8.6338 | 4.6989 | 0.35335 | -2.4955 | -3.9928
48 | 2030 | Winter | Pc, [MW] | Expected | - | 0 | 0 | 0 | 0 | 0 | 0 | 0 | 0 | 0 | 0 | 0 | 0 | 0 | 0 | 0 | 0 | 0 | 0 | 0 | 0 | 0 | 0 | 0 | 0
48 | 2030 | Winter | Flex Up, [MW] | Expected | - | 0 | 0 | 0 | 0 | 0 | 0 | 0 | 0 | 0 | 0 | 0 | 0 | 0 | 0 | 0 | 0 | 0 | 0 | 0 | 0 | 0 | 0 | 0 | 0
48 | 2030 | Winter | Flex Down, [MW] | Expected | - | 0 | 0 | 0 | 0 | 0 | 0 | 0 | 0 | 0 | 0 | 0 | 0 | 0 | 0 | 0 | 0 | 0 | 0 | 0 | 0 | 0 | 0 | 0 | 0
48 | 2030 | Winter | Pc_net, [MW] | Expected | - | 0 | 0 | 0 | 0 | 0 | 0 | 0 | 0 | 0 | 0 | 0 | 0 | 0 | 0 | 0 | 0 | 0 | 0 | 0 | 0 | 0 | 0 | 0 | 0
48 | 2030 | Winter | Qc, [MVAr] | Expected | - | 0 | 0 | 0 | 0 | 0 | 0 | 0 | 0 | 0 | 0 | 0 | 0 | 0 | 0 | 0 | 0 | 0 | 0 | 0 | 0 | 0 | 0 | 0 | 0
49 | 2030 | Winter | Pc, [MW] | Expected | - | 13.6098 | 13.307 | 12.732 | 12.8914 | 12.8233 | 13.6349 | 17.3002 | 19.6399 | 21.0784 | 21.9634 | 20.4747 | 21.1465 | 20.8671 | 20.0788 | 19.0559 | 17.8574 | 17.9505 | 20.2938 | 20.3851 | 20.8473 | 20.197 | 19.5915 | 17.1623 | 15.1863
49 | 2030 | Winter | Flex Up, [MW] | Expected | - | 0 | 0 | 0 | 0 | 0 | 0 | 0 | 0 | 0 | 0 | 0 | 0 | 0 | 0 | 0 | 0 | 0 | 0 | 0 | 0 | 0 | 0 | 0 | 0
49 | 2030 | Winter | Flex Down, [MW] | Expected | - | 0 | 0 | 0 | 0 | 0 | 0 | 0 | 0 | 0 | 0 | 0 | 0 | 0 | 0 | 0 | 0 | 0 | 0 | 0 | 0 | 0 | 0 | 0 | 0
49 | 2030 | Winter | Pc_net, [MW] | Expected | - | 13.6098 | 13.307 | 12.732 | 12.8914 | 12.8233 | 13.6349 | 17.3002 | 19.6399 | 21.0784 | 21.9634 | 20.4747 | 21.1465 | 20.8671 | 20.0788 | 19.0559 | 17.8574 | 17.9505 | 20.2938 | 20.3851 | 20.8473 | 20.197 | 19.5915 | 17.1623 | 15.1863
49 | 2030 | Winter | Qc, [MVAr] | Expected | - | -10.2951 | -10.2951 | -10.2951 | -10.2951 | -10.2951 | -10.2951 | -9.9506 | -9.0939 | -8.751 | -8.2343 | -8.4065 | -8.2343 | -8.4065 | -8.9232 | -8.9232 | -8.9232 | -9.4354 | -9.6062 | -9.6062 | -9.6062 | -9.6062 | -9.7975 | -10.3716 | -10.3716
50 | 2030 | Winter | Pc, [MW] | Expected | - | 13.5277 | 13.1165 | 13.002 | 13.091 | 13.7491 | 15.7123 | 21.1903 | 24.7889 | 25.624 | 23.9615 | 24.2126 | 24.2801 | 22.8375 | 22.9648 | 21.4864 | 21.1739 | 21.603 | 22.8088 | 22.4145 | 21.9415 | 21.402 | 19.1258 | 16.8215 | 14.6405
50 | 2030 | Winter | Flex Up, [MW] | Expected | - | 0 | 0 | 0 | 0 | 0 | 0 | 0 | 0 | 0 | 0 | 0 | 0 | 0 | 0 | 0 | 0 | 0 | 0 | 0 | 0 | 0 | 0 | 0 | 0
50 | 2030 | Winter | Flex Down, [MW] | Expected | - | 0 | 0 | 0 | 0 | 0 | 0 | 0 | 0 | 0 | 0 | 0 | 0 | 0 | 0 | 0 | 0 | 0 | 0 | 0 | 0 | 0 | 0 | 0 | 0
50 | 2030 | Winter | Pc_net, [MW] | Expected | - | 13.5277 | 13.1165 | 13.002 | 13.091 | 13.7491 | 15.7123 | 21.1903 | 24.7889 | 25.624 | 23.9615 | 24.2126 | 24.2801 | 22.8375 | 22.9648 | 21.4864 | 21.1739 | 21.603 | 22.8088 | 22.4145 | 21.9415 | 21.402 | 19.1258 | 16.8215 | 14.6405
50 | 2030 | Winter | Qc, [MVAr] | Expected | - | 3.298 | -2.011 | -3.2204 | -1.4125 | -2.3087 | -0.37523 | 6.2936 | 11.3173 | 12.812 | 10.6444 | 10.8149 | 10.9266 | 9.4086 | 9.2117 | 6.4827 | 6.1804 | 5.4036 | 7.6363 | 7.0533 | 5.9788 | 5.2826 | 2.9677 | 0.95202 | -1.4048
51 | 2030 | Winter | Pc, [MW] | Expected | - | 13.8466 | 13.4331 | 11.859 | 12.4527 | 12.8112 | 14.5226 | 16.6967 | 20.0449 | 20.0469 | 20.7429 | 18.2233 | 19.0491 | 17.9041 | 17.1051 | 17.6148 | 18.3346 | 20.4442 | 21.6514 | 20.5621 | 21.9452 | 21.9634 | 19.1117 | 16.2745 | 16.0103
51 | 2030 | Winter | Flex Up, [MW] | Expected | - | 0 | 0 | 0 | 0 | 0 | 0 | 0 | 0 | 0 | 0 | 0 | 0 | 0 | 0 | 0 | 0 | 0 | 0 | 0 | 0 | 0 | 0 | 0 | 0
51 | 2030 | Winter | Flex Down, [MW] | Expected | - | 0 | 0 | 0 | 0 | 0 | 0 | 0 | 0 | 0 | 0 | 0 | 0 | 0 | 0 | 0 | 0 | 0 | 0 | 0 | 0 | 0 | 0 | 0 | 0
51 | 2030 | Winter | Pc_net, [MW] | Expected | - | 13.8466 | 13.4331 | 11.859 | 12.4527 | 12.8112 | 14.5226 | 16.6967 | 20.0449 | 20.0469 | 20.7429 | 18.2233 | 19.0491 | 17.9041 | 17.1051 | 17.6148 | 18.3346 | 20.4442 | 21.6514 | 20.5621 | 21.9452 | 21.9634 | 19.1117 | 16.2745 | 16.0103
51 | 2030 | Winter | Qc, [MVAr] | Expected | - | -5.8833 | -5.9194 | -6.467 | -5.9339 | -5.9524 | -5.3597 | -3.6536 | -2.0519 | -1.4953 | -1.8853 | -2.7351 | -2.0465 | -2.3474 | -2.2921 | -2.9 | -2.9243 | -2.3491 | -2.0309 | -2.4467 | -2.7156 | -2.4291 | -3.157 | -4.1357 | -4.6125
52 | 2030 | Winter | Pc, [MW] | Expected | - | 2.3109 | 2.3109 | 2.3109 | 2.3109 | 2.5103 | 2.2542 | 3.6917 | 3.8872 | 3.8872 | 4.5872 | 5.744 | 5.2124 | 5.8304 | 5.8507 | 5.4753 | 5.3794 | 5.7695 | 5.9789 | 5.9789 | 5.9789 | 5.9789 | 4.0081 | 3.1508 | 2.5712
52 | 2030 | Winter | Flex Up, [MW] | Expected | - | 0 | 0 | 0 | 0 | 0 | 0 | 0 | 0 | 0 | 0 | 0 | 0 | 0 | 0 | 0 | 0 | 0 | 0 | 0 | 0 | 0 | 0 | 0 | 0
52 | 2030 | Winter | Flex Down, [MW] | Expected | - | 0 | 0 | 0 | 0 | 0 | 0 | 0 | 0 | 0 | 0 | 0 | 0 | 0 | 0 | 0 | 0 | 0 | 0 | 0 | 0 | 0 | 0 | 0 | 0
52 | 2030 | Winter | Pc_net, [MW] | Expected | - | 2.3109 | 2.3109 | 2.3109 | 2.3109 | 2.5103 | 2.2542 | 3.6917 | 3.8872 | 3.8872 | 4.5872 | 5.744 | 5.2124 | 5.8304 | 5.8507 | 5.4753 | 5.3794 | 5.7695 | 5.9789 | 5.9789 | 5.9789 | 5.9789 | 4.0081 | 3.1508 | 2.5712
52 | 2030 | Winter | Qc, [MVAr] | Expected | - | -2.6844 | -2.6844 | -2.6844 | -2.6844 | -2.5456 | -2.6221 | -2.3899 | -2.3125 | -2.3125 | -2.5657 | -2.3719 | -2.3073 | -2.3235 | -2.4543 | -2.3855 | -2.38 | -2.4471 | -2.4471 | -2.4471 | -2.3717 | -2.3645 | -2.5692 | -2.5692 | -2.5692
53 | 2030 | Winter | Pc, [MW] | Expected | - | 21.6028 | 21.6028 | 21.6028 | 21.2916 | 23.7814 | 22.2563 | 22.5987 | 18.8018 | 16.0941 | 14.0712 | 16.9344 | 19.1753 | 21.0426 | 22.9099 | 22.2875 | 19.4865 | 19.7977 | 21.3538 | 21.665 | 21.0426 | 21.416 | 24.4038 | 23.1589 | 20.9803
53 | 2030 | Winter | Flex Up, [MW] | Expected | - | 0 | 0 | 0 | 0 | 0 | 0 | 0 | 0 | 0 | 0 | 0 | 0 | 0 | 0 | 0 | 0 | 0 | 0 | 0 | 0 | 0 | 0 | 0 | 0
53 | 2030 | Winter | Flex Down, [MW] | Expected | - | 0 | 0 | 0 | 0 | 0 | 0 | 0 | 0 | 0 | 0 | 0 | 0 | 0 | 0 | 0 | 0 | 0 | 0 | 0 | 0 | 0 | 0 | 0 | 0
53 | 2030 | Winter | Pc_net, [MW] | Expected | - | 21.6028 | 21.6028 | 21.6028 | 21.2916 | 23.7814 | 22.2563 | 22.5987 | 18.8018 | 16.0941 | 14.0712 | 16.9344 | 19.1753 | 21.0426 | 22.9099 | 22.2875 | 19.4865 | 19.7977 | 21.3538 | 21.665 | 21.0426 | 21.416 | 24.4038 | 23.1589 | 20.9803
53 | 2030 | Winter | Qc, [MVAr] | Expected | - | -2.006 | -2.006 | -2.006 | -2.006 | -2.006 | -2.006 | -2.006 | -2.006 | -2.006 | -2.006 | -2.006 | -9.4375 | -11.9147 | -11.9147 | -2.006 | -2.006 | -4.555 | -12.2019 | -12.2019 | -12.2019 | -2.2932 | -2.2932 | -2.2932 | -2.2932
54 | 2030 | Winter | Pc, [MW] | Expected | - | 2.5446 | 2.3539 | 2.2143 | 2.198 | 2.2004 | 2.4655 | 3.7562 | 4.5981 | 4.9028 | 4.9237 | 4.7074 | 4.9167 | 4.9423 | 4.8679 | 4.3353 | 4.0562 | 4.2888 | 5.0028 | 4.7679 | 4.7028 | 4.5865 | 4.2748 | 3.5399 | 3.0702
54 | 2030 | Winter | Flex Up, [MW] | Expected | - | 0 | 0 | 0 | 0 | 0 | 0 | 0 | 0 | 0 | 0 | 0 | 0 | 0 | 0 | 0 | 0 | 0 | 0 | 0 | 0 | 0 | 0 | 0 | 0
54 | 2030 | Winter | Flex Down, [MW] | Expected | - | 0 | 0 | 0 | 0 | 0 | 0 | 0 | 0 | 0 | 0 | 0 | 0 | 0 | 0 | 0 | 0 | 0 | 0 | 0 | 0 | 0 | 0 | 0 | 0
54 | 2030 | Winter | Pc_net, [MW] | Expected | - | 2.5446 | 2.3539 | 2.2143 | 2.198 | 2.2004 | 2.4655 | 3.7562 | 4.5981 | 4.9028 | 4.9237 | 4.7074 | 4.9167 | 4.9423 | 4.8679 | 4.3353 | 4.0562 | 4.2888 | 5.0028 | 4.7679 | 4.7028 | 4.5865 | 4.2748 | 3.5399 | 3.0702
54 | 2030 | Winter | Qc, [MVAr] | Expected | - | -1.7083 | -1.7083 | -1.7083 | -1.7083 | -1.7083 | -1.7083 | -1.2897 | -0.27772 | -0.079913 | -0.079913 | -0.079913 | -0.079913 | -0.079913 | -0.079913 | -0.28346 | -0.89409 | -0.89409 | -0.89409 | -0.89409 | -0.89409 | -0.89409 | -0.89409 | -1.6853 | -1.6853
55 | 2030 | Winter | Pc, [MW] | Expected | - | 5.8232 | 5.1931 | 4.9367 | 4.8703 | 4.8627 | 5.1407 | 6.3966 | 7.2298 | 8.0722 | 8.2687 | 8.2357 | 8.2344 | 8.0815 | 7.9345 | 7.7139 | 7.5682 | 7.4005 | 7.9247 | 8.3205 | 8.3205 | 8.3209 | 7.923 | 7.3663 | 6.5982
55 | 2030 | Winter | Flex Up, [MW] | Expected | - | 0.36529 | 0.38487 | 0.40267 | 0.42591 | 0.44654 | 0.4633 | 0.45631 | 0.43327 | 5.7182e-06 | 8.4624e-07 | -7.8226e-08 | 2.0816e-07 | 3.1857e-07 | 2.3036e-06 | 0.47763 | 0.44916 | 0.3604 | -2.4621e-07 | -6.8505e-07 | -8.1921e-07 | -8.1354e-07 | -6.6604e-07 | 3.7561e-07 | 0.34226
55 | 2030 | Winter | Flex Down, [MW] | Expected | - | -8.4021e-07 | -8.6029e-07 | -9.1706e-07 | -9.2543e-07 | -9.2781e-07 | -8.9338e-07 | -8.4488e-07 | -5.409e-07 | 0.38656 | 0.58952 | 0.57683 | 0.5512 | 0.51554 | 0.4948 | -1.8756e-07 | 5.0819e-07 | 0.070215 | 0.41443 | 0.25283 | 0.26606 | 0.28164 | 0.29541 | 0.31359 | -4.8296e-07
55 | 2030 | Winter | Pc_net, [MW] | Expected | - | 6.1885 | 5.578 | 5.3394 | 5.2962 | 5.3092 | 5.604 | 6.8529 | 7.6631 | 7.6857 | 7.6792 | 7.6589 | 7.6832 | 7.566 | 7.4397 | 8.1915 | 8.0173 | 7.6907 | 7.5102 | 8.0676 | 8.0544 | 8.0392 | 7.6275 | 7.0527 | 6.9405
55 | 2030 | Winter | Qc, [MVAr] | Expected | - | 0.62457 | 0.44028 | 0.26294 | 0.27337 | -0.13096 | 0.060532 | 1.3344 | 2.4859 | 3.5381 | 4.1486 | 4.093 | 4.0443 | 3.947 | 3.7557 | 3.4636 | 2.7258 | 2.5832 | 2.9901 | 3.141 | 2.9776 | 2.7384 | 2.415 | 1.7432 | 1.1449
56 | 2030 | Winter | Pc, [MW] | Expected | - | 5.8749 | 5.4991 | 5.5212 | 5.5346 | 5.6407 | 6.0148 | 7.782 | 8.7984 | 9.1255 | 8.8177 | 8.8293 | 9.2734 | 9.1441 | 9.1373 | 8.7571 | 8.6004 | 8.5964 | 8.8051 | 8.6452 | 8.3636 | 8.4061 | 7.9011 | 6.7083 | 6.3487
56 | 2030 | Winter | Flex Up, [MW] | Expected | - | 0 | 0 | 0 | 0 | 0 | 0 | 0 | 0 | 0 | 0 | 0 | 0 | 0 | 0 | 0 | 0 | 0 | 0 | 0 | 0 | 0 | 0 | 0 | 0
56 | 2030 | Winter | Flex Down, [MW] | Expected | - | 0 | 0 | 0 | 0 | 0 | 0 | 0 | 0 | 0 | 0 | 0 | 0 | 0 | 0 | 0 | 0 | 0 | 0 | 0 | 0 | 0 | 0 | 0 | 0
56 | 2030 | Winter | Pc_net, [MW] | Expected | - | 5.8749 | 5.4991 | 5.5212 | 5.5346 | 5.6407 | 6.0148 | 7.782 | 8.7984 | 9.1255 | 8.8177 | 8.8293 | 9.2734 | 9.1441 | 9.1373 | 8.7571 | 8.6004 | 8.5964 | 8.8051 | 8.6452 | 8.3636 | 8.4061 | 7.9011 | 6.7083 | 6.3487
56 | 2030 | Winter | Qc, [MVAr] | Expected | - | -2.2855 | -2.6222 | -2.6844 | -2.6588 | -2.5218 | -2.2015 | -0.32948 | 0.81491 | 1.3852 | 0.80394 | 0.93704 | 1.4564 | 1.6539 | 1.6407 | 0.73979 | 0.39232 | 0.39962 | 0.45397 | -0.099052 | -0.70368 | -0.18631 | -0.75964 | -2.0162 | -2.1026
57 | 2030 | Winter | Pc, [MW] | Expected | - | 4.4167 | 4.1494 | 3.9181 | 3.8781 | 3.9599 | 4.6934 | 6.6332 | 7.8507 | 8.0649 | 8.1753 | 7.3958 | 7.864 | 7.628 | 7.268 | 6.6917 | 6.5982 | 6.9326 | 7.5309 | 7.2754 | 7.2319 | 7.1196 | 6.6297 | 5.6738 | 5.0284
57 | 2030 | Winter | Flex Up, [MW] | Expected | - | 0 | 0 | 0 | 0 | 0 | 0 | 0 | 0 | 0 | 0 | 0 | 0 | 0 | 0 | 0 | 0 | 0 | 0 | 0 | 0 | 0 | 0 | 0 | 0
57 | 2030 | Winter | Flex Down, [MW] | Expected | - | 0 | 0 | 0 | 0 | 0 | 0 | 0 | 0 | 0 | 0 | 0 | 0 | 0 | 0 | 0 | 0 | 0 | 0 | 0 | 0 | 0 | 0 | 0 | 0
57 | 2030 | Winter | Pc_net, [MW] | Expected | - | 4.4167 | 4.1494 | 3.9181 | 3.8781 | 3.9599 | 4.6934 | 6.6332 | 7.8507 | 8.0649 | 8.1753 | 7.3958 | 7.864 | 7.628 | 7.268 | 6.6917 | 6.5982 | 6.9326 | 7.5309 | 7.2754 | 7.2319 | 7.1196 | 6.6297 | 5.6738 | 5.0284
57 | 2030 | Winter | Qc, [MVAr] | Expected | - | 1.9786 | 2.4404 | 2.4404 | 2.4404 | 2.4404 | 2.4404 | 1.2089 | 0.13143 | -0.022503 | -0.63822 | -0.17643 | -0.48429 | -0.63822 | -0.63822 | -0.022503 | 0.44598 | 0.60214 | 0.60214 | 0.60214 | 0.75607 | 1.2179 | 1.2179 | 1.8336 | 1.8336

## Generation
Node ID | Generator ID | Type | Year | Day | Quantity | Market Scenario | Operation Scenario | 0 | 1 | 2 | 3 | 4 | 5 | 6 | 7 | 8 | 9 | 10 | 11 | 12 | 13 | 14 | 15 | 16 | 17 | 18 | 19 | 20 | 21 | 22 | 23
1 | 1 | Reference (TN) | 2020 | Summer | Pg, [MW] | 0 | 0 | 142.8533 | 154.3423 | 157.9183 | 146.4472 | 165.1328 | 202.621 | 129.9945 | 50.4141 | 63.039 | 65.7374 | 68.2625 | 121.5172 | 106.0845 | 125.6947 | 103.4134 | 123.4936 | 98.4544 | 61.8478 | 89.1471 | 115.4727 | 110.6112 | 88.0323 | 90.1362 | 101.8222
1 | 1 | Reference (TN) | 2020 | Summer | Pg_curt, [MW] | 0 | 0 | 0 | 0 | 0 | 0 | 0 | 0 | 0 | 0 | 0 | 0 | 0 | 0 | 0 | 0 | 0 | 0 | 0 | 0 | 0 | 0 | 0 | 0 | 0 | 0
1 | 1 | Reference (TN) | 2020 | Summer | Pg_net, [MW] | 0 | 0 | 142.8533 | 154.3423 | 157.9183 | 146.4472 | 165.1328 | 202.621 | 129.9945 | 50.4141 | 63.039 | 65.7374 | 68.2625 | 121.5172 | 106.0845 | 125.6947 | 103.4134 | 123.4936 | 98.4544 | 61.8478 | 89.1471 | 115.4727 | 110.6112 | 88.0323 | 90.1362 | 101.8222
1 | 1 | Reference (TN) | 2020 | Summer | Qg, [MVAr] | 0 | 0 | -34.4193 | -49.7685 | -55.0972 | -52.7984 | -45.6875 | -49.2388 | -56.4115 | -53.9215 | -36.9894 | -35.8595 | -39.5716 | -27.6441 | -37.2414 | -40.3944 | -33.4936 | -34.7109 | -32.8478 | -30.6072 | -31.7414 | -39.3632 | -47.1803 | -48.6638 | -68.6567 | -74.6365
2 | 2 | Conventional (Gas) | 2020 | Summer | Pg, [MW] | 0 | 0 | 10.6286 | 11.8095 | 4.1794 | 6.8378 | 9.0737 | 0.00010617 | 5.4667 | 2.0789 | 2.3887 | 2.3501 | 2.3322 | 2.2612 | 2.2768 | 2.1687 | 2.1306 | 2.0775 | 2.1694 | 2.3181 | 2.3081 | 2.2681 | 2.283 | 2.2186 | 2.3098 | 2.1811
2 | 2 | Conventional (Gas) | 2020 | Summer | Pg_curt, [MW] | 0 | 0 | 0 | 0 | 0 | 0 | 0 | 0 | 0 | 0 | 0 | 0 | 0 | 0 | 0 | 0 | 0 | 0 | 0 | 0 | 0 | 0 | 0 | 0 | 0 | 0
2 | 2 | Conventional (Gas) | 2020 | Summer | Pg_net, [MW] | 0 | 0 | 10.6286 | 11.8095 | 4.1794 | 6.8378 | 9.0737 | 0.00010617 | 5.4667 | 2.0789 | 2.3887 | 2.3501 | 2.3322 | 2.2612 | 2.2768 | 2.1687 | 2.1306 | 2.0775 | 2.1694 | 2.3181 | 2.3081 | 2.2681 | 2.283 | 2.2186 | 2.3098 | 2.1811
2 | 2 | Conventional (Gas) | 2020 | Summer | Qg, [MVAr] | 0 | 0 | -17 | -17 | -17 | -17 | -17 | -17 | -17 | -16.9999 | 27.4928 | 44.9686 | 33.1299 | 47.7316 | 41.2723 | 42.8627 | 16.9448 | -3.4707 | 4.9824 | 8.1901 | -0.22327 | -14.1172 | -16.9999 | -16.9998 | -17 | -17
3 | 3 | Conventional (Gas) | 2020 | Summer | Pg, [MW] | 0 | 0 | 22.3442 | 8.2385 | 2.1901e-05 | 5.6382e-05 | 0.00025115 | 6.2316e-06 | 36.0725 | 97.612 | 104.8245 | 111.5482 | 111.6157 | 120.0862 | 122.0761 | 123.225 | 113.8021 | 110.089 | 105.7101 | 100.6642 | 101.6181 | 103.2305 | 103.3125 | 112.1807 | 97.796 | 84.7537
3 | 3 | Conventional (Gas) | 2020 | Summer | Pg_curt, [MW] | 0 | 0 | 0 | 0 | 0 | 0 | 0 | 0 | 0 | 0 | 0 | 0 | 0 | 0 | 0 | 0 | 0 | 0 | 0 | 0 | 0 | 0 | 0 | 0 | 0 | 0
3 | 3 | Conventional (Gas) | 2020 | Summer | Pg_net, [MW] | 0 | 0 | 22.3442 | 8.2385 | 2.1901e-05 | 5.6382e-05 | 0.00025115 | 6.2316e-06 | 36.0725 | 97.612 | 104.8245 | 111.5482 | 111.6157 | 120.0862 | 122.0761 | 123.225 | 113.8021 | 110.089 | 105.7101 | 100.6642 | 101.6181 | 103.2305 | 103.3125 | 112.1807 | 97.796 | 84.7537
3 | 3 | Conventional (Gas) | 2020 | Summer | Qg, [MVAr] | 0 | 0 | -10 | -10 | -10 | -10 | -10 | -10 | -10 | -10 | -2.7472 | 0.84725 | 1.1297 | 5.1358 | 9.3173 | 9.2262 | 0.96886 | -1.0879 | -8.1488 | -8.5326 | -9.9999 | -9.9999 | -10 | -10 | -10 | -10
6 | 4 | Conventional (Gas) | 2020 | Summer | Pg, [MW] | 0 | 0 | -5.0387e-07 | -3.4953e-08 | 2.3035e-06 | 2.9381e-06 | 3.2872e-06 | 1.205e-06 | 2.1108e-06 | 17.7765 | 29.9543 | 37.7148 | 41.1995 | 49.3072 | 57.4625 | 58.7531 | 52.5044 | 44.5788 | 44.4355 | 41.7155 | 45.846 | 45.1145 | 45.4761 | 53.5343 | 53.7574 | 26.0138
6 | 4 | Conventional (Gas) | 2020 | Summer | Pg_curt, [MW] | 0 | 0 | 0 | 0 | 0 | 0 | 0 | 0 | 0 | 0 | 0 | 0 | 0 | 0 | 0 | 0 | 0 | 0 | 0 | 0 | 0 | 0 | 0 | 0 | 0 | 0
6 | 4 | Conventional (Gas) | 2020 | Summer | Pg_net, [MW] | 0 | 0 | -5.0387e-07 | -3.4953e-08 | 2.3035e-06 | 2.9381e-06 | 3.2872e-06 | 1.205e-06 | 2.1108e-06 | 17.7765 | 29.9543 | 37.7148 | 41.1995 | 49.3072 | 57.4625 | 58.7531 | 52.5044 | 44.5788 | 44.4355 | 41.7155 | 45.846 | 45.1145 | 45.4761 | 53.5343 | 53.7574 | 26.0138
6 | 4 | Conventional (Gas) | 2020 | Summer | Qg, [MVAr] | 0 | 0 | -4.2012 | 4.9215 | 15.7041 | 16.7703 | 17.4037 | 15.3796 | 1.6406 | -8 | -7.9998 | -6.8743 | -5.8265 | -6.8314 | -3.9849 | -4.0585 | -5.3649 | -5.416 | -5.8841 | -6.6453 | -7.329 | -7.9994 | -7.9999 | -7.9998 | -8 | -8
8 | 5 | Conventional (Gas) | 2020 | Summer | Pg, [MW] | 0 | 0 | 2.4835e-06 | 3.5445e-06 | 1.657 | 1.6097 | 16.4446 | 9.6616e-06 | 4.6473e-06 | 24.3239 | 32.4528 | 87.1119 | 84.9806 | 70.2237 | 67.6565 | 81.311 | 63.2685 | 67.6022 | 81.0284 | 65.9884 | 75.0376 | 75.1013 | 57.4437 | 80.6782 | 52.2601 | 43.012
8 | 5 | Conventional (Gas) | 2020 | Summer | Pg_curt, [MW] | 0 | 0 | 0 | 0 | 0 | 0 | 0 | 0 | 0 | 0 | 0 | 0 | 0 | 0 | 0 | 0 | 0 | 0 | 0 | 0 | 0 | 0 | 0 | 0 | 0 | 0
8 | 5 | Conventional (Gas) | 2020 | Summer | Pg_net, [MW] | 0 | 0 | 2.4835e-06 | 3.5445e-06 | 1.657 | 1.6097 | 16.4446 | 9.6616e-06 | 4.6473e-06 | 24.3239 | 32.4528 | 87.1119 | 84.9806 | 70.2237 | 67.6565 | 81.311 | 63.2685 | 67.6022 | 81.0284 | 65.9884 | 75.0376 | 75.1013 | 57.4437 | 80.6782 | 52.2601 | 43.012
8 | 5 | Conventional (Gas) | 2020 | Summer | Qg, [MVAr] | 0 | 0 | 28.6283 | 5.7117 | -19.3206 | -20.3587 | -22.7726 | -20.8071 | -11.5945 | 8.9889 | 11.6547 | 17.1632 | 18.622 | 17.1946 | 23.2568 | 23.6127 | 19.7527 | 21.0616 | 20.5906 | 21.1707 | 22.5297 | 20.6422 | 19.2933 | 21.1457 | 9.7803 | 2.5797
9 | 6 | Conventional (Gas) | 2020 | Summer | Pg, [MW] | 0 | 0 | 94.1289 | 52.9983 | 100 | 100 | 100 | 53.2356 | 4.9326e-06 | 64.9277 | 100 | 100 | 100 | 100 | 100 | 100 | 100 | 100 | 100 | 100 | 100 | 100 | 100 | 100 | 100 | 100
9 | 6 | Conventional (Gas) | 2020 | Summer | Pg_curt, [MW] | 0 | 0 | 0 | 0 | 0 | 0 | 0 | 0 | 0 | 0 | 0 | 0 | 0 | 0 | 0 | 0 | 0 | 0 | 0 | 0 | 0 | 0 | 0 | 0 | 0 | 0
9 | 6 | Conventional (Gas) | 2020 | Summer | Pg_net, [MW] | 0 | 0 | 94.1289 | 52.9983 | 100 | 100 | 100 | 53.2356 | 4.9326e-06 | 64.9277 | 100 | 100 | 100 | 100 | 100 | 100 | 100 | 100 | 100 | 100 | 100 | 100 | 100 | 100 | 100 | 100
9 | 6 | Conventional (Gas) | 2020 | Summer | Qg, [MVAr] | 0 | 0 | -3 | -3 | -3 | -3 | -3 | -3 | -3 | 1.3438 | 1.4215 | 4.2451 | 8.3868 | 8.9995 | 8.9999 | 8.9999 | 8.9998 | 8.9999 | 8.9998 | 8.9999 | 8.9999 | 8.9998 | 8.9998 | 8.9998 | 6.0464 | 1.7601
12 | 7 | Conventional (Gas) | 2020 | Summer | Pg, [MW] | 0 | 0 | 277.678 | 256.3766 | 256.2866 | 253.1535 | 385.0666 | 347.3682 | 241.0487 | 343.0275 | 372.4899 | 410 | 410 | 410 | 410 | 410 | 410 | 410 | 410 | 409.904 | 410 | 410 | 410 | 410 | 402.1315 | 344.1362
12 | 7 | Conventional (Gas) | 2020 | Summer | Pg_curt, [MW] | 0 | 0 | 0 | 0 | 0 | 0 | 0 | 0 | 0 | 0 | 0 | 0 | 0 | 0 | 0 | 0 | 0 | 0 | 0 | 0 | 0 | 0 | 0 | 0 | 0 | 0
12 | 7 | Conventional (Gas) | 2020 | Summer | Pg_net, [MW] | 0 | 0 | 277.678 | 256.3766 | 256.2866 | 253.1535 | 385.0666 | 347.3682 | 241.0487 | 343.0275 | 372.4899 | 410 | 410 | 410 | 410 | 410 | 410 | 410 | 410 | 409.904 | 410 | 410 | 410 | 410 | 402.1315 | 344.1362
12 | 7 | Conventional (Gas) | 2020 | Summer | Qg, [MVAr] | 0 | 0 | -144.2654 | -150 | -150 | -146.5877 | -146.4374 | -150 | -111.4102 | -35.0281 | -20.9457 | -10.6647 | -9.3176 | -9.4484 | -2.9184 | -4.2804 | -13.8957 | -14.802 | -17.7454 | -18.0666 | -21.7019 | -21.1366 | -26.4116 | -22.2479 | -33.5945 | -43.0276
1 | 1 | Reference (TN) | 2020 | Summer | Pg, [MW] | Expected | - | 142.8533 | 154.3423 | 157.9183 | 146.4472 | 165.1328 | 202.621 | 129.9945 | 50.4141 | 63.039 | 65.7374 | 68.2625 | 121.5172 | 106.0845 | 125.6947 | 103.4134 | 123.4936 | 98.4544 | 61.8478 | 89.1471 | 115.4727 | 110.6112 | 88.0323 | 90.1362 | 101.8222
1 | 1 | Reference (TN) | 2020 | Summer | Pg_curt, [MW] | Expected | - | 0 | 0 | 0 | 0 | 0 | 0 | 0 | 0 | 0 | 0 | 0 | 0 | 0 | 0 | 0 | 0 | 0 | 0 | 0 | 0 | 0 | 0 | 0 | 0
1 | 1 | Reference (TN) | 2020 | Summer | Pg_net, [MW] | Expected | - | 142.8533 | 154.3423 | 157.9183 | 146.4472 | 165.1328 | 202.621 | 129.9945 | 50.4141 | 63.039 | 65.7374 | 68.2625 | 121.5172 | 106.0845 | 125.6947 | 103.4134 | 123.4936 | 98.4544 | 61.8478 | 89.1471 | 115.4727 | 110.6112 | 88.0323 | 90.1362 | 101.8222
1 | 1 | Reference (TN) | 2020 | Summer | Qg, [MVAr] | Expected | - | -34.4193 | -49.7685 | -55.0972 | -52.7984 | -45.6875 | -49.2388 | -56.4115 | -53.9215 | -36.9894 | -35.8595 | -39.5716 | -27.6441 | -37.2414 | -40.3944 | -33.4936 | -34.7109 | -32.8478 | -30.6072 | -31.7414 | -39.3632 | -47.1803 | -48.6638 | -68.6567 | -74.6365
2 | 2 | Conventional (Gas) | 2020 | Summer | Pg, [MW] | Expected | - | 10.6286 | 11.8095 | 4.1794 | 6.8378 | 9.0737 | 0.00010617 | 5.4667 | 2.0789 | 2.3887 | 2.3501 | 2.3322 | 2.2612 | 2.2768 | 2.1687 | 2.1306 | 2.0775 | 2.1694 | 2.3181 | 2.3081 | 2.2681 | 2.283 | 2.2186 | 2.3098 | 2.1811
2 | 2 | Conventional (Gas) | 2020 | Summer | Pg_curt, [MW] | Expected | - | 0 | 0 | 0 | 0 | 0 | 0 | 0 | 0 | 0 | 0 | 0 | 0 | 0 | 0 | 0 | 0 | 0 | 0 | 0 | 0 | 0 | 0 | 0 | 0
2 | 2 | Conventional (Gas) | 2020 | Summer | Pg_net, [MW] | Expected | - | 10.6286 | 11.8095 | 4.1794 | 6.8378 | 9.0737 | 0.00010617 | 5.4667 | 2.0789 | 2.3887 | 2.3501 | 2.3322 | 2.2612 | 2.2768 | 2.1687 | 2.1306 | 2.0775 | 2.1694 | 2.3181 | 2.3081 | 2.2681 | 2.283 | 2.2186 | 2.3098 | 2.1811
2 | 2 | Conventional (Gas) | 2020 | Summer | Qg, [MVAr] | Expected | - | -17 | -17 | -17 | -17 | -17 | -17 | -17 | -16.9999 | 27.4928 | 44.9686 | 33.1299 | 47.7316 | 41.2723 | 42.8627 | 16.9448 | -3.4707 | 4.9824 | 8.1901 | -0.22327 | -14.1172 | -16.9999 | -16.9998 | -17 | -17
3 | 3 | Conventional (Gas) | 2020 | Summer | Pg, [MW] | Expected | - | 22.3442 | 8.2385 | 2.1901e-05 | 5.6382e-05 | 0.00025115 | 6.2316e-06 | 36.0725 | 97.612 | 104.8245 | 111.5482 | 111.6157 | 120.0862 | 122.0761 | 123.225 | 113.8021 | 110.089 | 105.7101 | 100.6642 | 101.6181 | 103.2305 | 103.3125 | 112.1807 | 97.796 | 84.7537
3 | 3 | Conventional (Gas) | 2020 | Summer | Pg_curt, [MW] | Expected | - | 0 | 0 | 0 | 0 | 0 | 0 | 0 | 0 | 0 | 0 | 0 | 0 | 0 | 0 | 0 | 0 | 0 | 0 | 0 | 0 | 0 | 0 | 0 | 0
3 | 3 | Conventional (Gas) | 2020 | Summer | Pg_net, [MW] | Expected | - | 22.3442 | 8.2385 | 2.1901e-05 | 5.6382e-05 | 0.00025115 | 6.2316e-06 | 36.0725 | 97.612 | 104.8245 | 111.5482 | 111.6157 | 120.0862 | 122.0761 | 123.225 | 113.8021 | 110.089 | 105.7101 | 100.6642 | 101.6181 | 103.2305 | 103.3125 | 112.1807 | 97.796 | 84.7537
3 | 3 | Conventional (Gas) | 2020 | Summer | Qg, [MVAr] | Expected | - | -10 | -10 | -10 | -10 | -10 | -10 | -10 | -10 | -2.7472 | 0.84725 | 1.1297 | 5.1358 | 9.3173 | 9.2262 | 0.96886 | -1.0879 | -8.1488 | -8.5326 | -9.9999 | -9.9999 | -10 | -10 | -10 | -10
6 | 4 | Conventional (Gas) | 2020 | Summer | Pg, [MW] | Expected | - | -5.0387e-07 | -3.4953e-08 | 2.3035e-06 | 2.9381e-06 | 3.2872e-06 | 1.205e-06 | 2.1108e-06 | 17.7765 | 29.9543 | 37.7148 | 41.1995 | 49.3072 | 57.4625 | 58.7531 | 52.5044 | 44.5788 | 44.4355 | 41.7155 | 45.846 | 45.1145 | 45.4761 | 53.5343 | 53.7574 | 26.0138
6 | 4 | Conventional (Gas) | 2020 | Summer | Pg_curt, [MW] | Expected | - | 0 | 0 | 0 | 0 | 0 | 0 | 0 | 0 | 0 | 0 | 0 | 0 | 0 | 0 | 0 | 0 | 0 | 0 | 0 | 0 | 0 | 0 | 0 | 0
6 | 4 | Conventional (Gas) | 2020 | Summer | Pg_net, [MW] | Expected | - | -5.0387e-07 | -3.4953e-08 | 2.3035e-06 | 2.9381e-06 | 3.2872e-06 | 1.205e-06 | 2.1108e-06 | 17.7765 | 29.9543 | 37.7148 | 41.1995 | 49.3072 | 57.4625 | 58.7531 | 52.5044 | 44.5788 | 44.4355 | 41.7155 | 45.846 | 45.1145 | 45.4761 | 53.5343 | 53.7574 | 26.0138
6 | 4 | Conventional (Gas) | 2020 | Summer | Qg, [MVAr] | Expected | - | -4.2012 | 4.9215 | 15.7041 | 16.7703 | 17.4037 | 15.3796 | 1.6406 | -8 | -7.9998 | -6.8743 | -5.8265 | -6.8314 | -3.9849 | -4.0585 | -5.3649 | -5.416 | -5.8841 | -6.6453 | -7.329 | -7.9994 | -7.9999 | -7.9998 | -8 | -8
8 | 5 | Conventional (Gas) | 2020 | Summer | Pg, [MW] | Expected | - | 2.4835e-06 | 3.5445e-06 | 1.657 | 1.6097 | 16.4446 | 9.6616e-06 | 4.6473e-06 | 24.3239 | 32.4528 | 87.1119 | 84.9806 | 70.2237 | 67.6565 | 81.311 | 63.2685 | 67.6022 | 81.0284 | 65.9884 | 75.0376 | 75.1013 | 57.4437 | 80.6782 | 52.2601 | 43.012
8 | 5 | Conventional (Gas) | 2020 | Summer | Pg_curt, [MW] | Expected | - | 0 | 0 | 0 | 0 | 0 | 0 | 0 | 0 | 0 | 0 | 0 | 0 | 0 | 0 | 0 | 0 | 0 | 0 | 0 | 0 | 0 | 0 | 0 | 0
8 | 5 | Conventional (Gas) | 2020 | Summer | Pg_net, [MW] | Expected | - | 2.4835e-06 | 3.5445e-06 | 1.657 | 1.6097 | 16.4446 | 9.6616e-06 | 4.6473e-06 | 24.3239 | 32.4528 | 87.1119 | 84.9806 | 70.2237 | 67.6565 | 81.311 | 63.2685 | 67.6022 | 81.0284 | 65.9884 | 75.0376 | 75.1013 | 57.4437 | 80.6782 | 52.2601 | 43.012
8 | 5 | Conventional (Gas) | 2020 | Summer | Qg, [MVAr] | Expected | - | 28.6283 | 5.7117 | -19.3206 | -20.3587 | -22.7726 | -20.8071 | -11.5945 | 8.9889 | 11.6547 | 17.1632 | 18.622 | 17.1946 | 23.2568 | 23.6127 | 19.7527 | 21.0616 | 20.5906 | 21.1707 | 22.5297 | 20.6422 | 19.2933 | 21.1457 | 9.7803 | 2.5797
9 | 6 | Conventional (Gas) | 2020 | Summer | Pg, [MW] | Expected | - | 94.1289 | 52.9983 | 100 | 100 | 100 | 53.2356 | 4.9326e-06 | 64.9277 | 100 | 100 | 100 | 100 | 100 | 100 | 100 | 100 | 100 | 100 | 100 | 100 | 100 | 100 | 100 | 100
9 | 6 | Conventional (Gas) | 2020 | Summer | Pg_curt, [MW] | Expected | - | 0 | 0 | 0 | 0 | 0 | 0 | 0 | 0 | 0 | 0 | 0 | 0 | 0 | 0 | 0 | 0 | 0 | 0 | 0 | 0 | 0 | 0 | 0 | 0
9 | 6 | Conventional (Gas) | 2020 | Summer | Pg_net, [MW] | Expected | - | 94.1289 | 52.9983 | 100 | 100 | 100 | 53.2356 | 4.9326e-06 | 64.9277 | 100 | 100 | 100 | 100 | 100 | 100 | 100 | 100 | 100 | 100 | 100 | 100 | 100 | 100 | 100 | 100
9 | 6 | Conventional (Gas) | 2020 | Summer | Qg, [MVAr] | Expected | - | -3 | -3 | -3 | -3 | -3 | -3 | -3 | 1.3438 | 1.4215 | 4.2451 | 8.3868 | 8.9995 | 8.9999 | 8.9999 | 8.9998 | 8.9999 | 8.9998 | 8.9999 | 8.9999 | 8.9998 | 8.9998 | 8.9998 | 6.0464 | 1.7601
12 | 7 | Conventional (Gas) | 2020 | Summer | Pg, [MW] | Expected | - | 277.678 | 256.3766 | 256.2866 | 253.1535 | 385.0666 | 347.3682 | 241.0487 | 343.0275 | 372.4899 | 410 | 410 | 410 | 410 | 410 | 410 | 410 | 410 | 409.904 | 410 | 410 | 410 | 410 | 402.1315 | 344.1362
12 | 7 | Conventional (Gas) | 2020 | Summer | Pg_curt, [MW] | Expected | - | 0 | 0 | 0 | 0 | 0 | 0 | 0 | 0 | 0 | 0 | 0 | 0 | 0 | 0 | 0 | 0 | 0 | 0 | 0 | 0 | 0 | 0 | 0 | 0
12 | 7 | Conventional (Gas) | 2020 | Summer | Pg_net, [MW] | Expected | - | 277.678 | 256.3766 | 256.2866 | 253.1535 | 385.0666 | 347.3682 | 241.0487 | 343.0275 | 372.4899 | 410 | 410 | 410 | 410 | 410 | 410 | 410 | 410 | 409.904 | 410 | 410 | 410 | 410 | 402.1315 | 344.1362
12 | 7 | Conventional (Gas) | 2020 | Summer | Qg, [MVAr] | Expected | - | -144.2654 | -150 | -150 | -146.5877 | -146.4374 | -150 | -111.4102 | -35.0281 | -20.9457 | -10.6647 | -9.3176 | -9.4484 | -2.9184 | -4.2804 | -13.8957 | -14.802 | -17.7454 | -18.0666 | -21.7019 | -21.1366 | -26.4116 | -22.2479 | -33.5945 | -43.0276
1 | 1 | Reference (TN) | 2020 | Winter | Pg, [MW] | 0 | 0 | 98.6488 | 78.8194 | 99.2526 | 77.9808 | 83.8455 | 94.3433 | 87.2735 | 96.806 | 74.6886 | 105.4114 | 89.7266 | 113.5774 | 94.7354 | 108.9782 | 122.6567 | 74.8943 | 71.087 | 153.9443 | 146.7512 | 106.9678 | 140.1002 | 112.5202 | 89.7779 | 71.6305
1 | 1 | Reference (TN) | 2020 | Winter | Pg_curt, [MW] | 0 | 0 | 0 | 0 | 0 | 0 | 0 | 0 | 0 | 0 | 0 | 0 | 0 | 0 | 0 | 0 | 0 | 0 | 0 | 0 | 0 | 0 | 0 | 0 | 0 | 0
1 | 1 | Reference (TN) | 2020 | Winter | Pg_net, [MW] | 0 | 0 | 98.6488 | 78.8194 | 99.2526 | 77.9808 | 83.8455 | 94.3433 | 87.2735 | 96.806 | 74.6886 | 105.4114 | 89.7266 | 113.5774 | 94.7354 | 108.9782 | 122.6567 | 74.8943 | 71.087 | 153.9443 | 146.7512 | 106.9678 | 140.1002 | 112.5202 | 89.7779 | 71.6305
1 | 1 | Reference (TN) | 2020 | Winter | Qg, [MVAr] | 0 | 0 | -66.2238 | -69.2201 | -64.6331 | -71.4927 | -73.9907 | -67.8665 | -71.9451 | -49.4108 | -38.5548 | -24.4275 | -41.2408 | -37.4823 | -46.2406 | -45.3554 | -52.2525 | -60.0707 | -62.296 | -38.0015 | -43.4838 | -52.709 | -45.394 | -61.4381 | -56.1385 | -63.5569
2 | 2 | Conventional (Gas) | 2020 | Winter | Pg, [MW] | 0 | 0 | 1.8569 | 1.7971 | 1.9419 | 1.8802 | 2.0233 | 2.017 | 1.9763 | 2.2119 | 2.4184 | 2.4054 | 2.2516 | 2.2283 | 2.3008 | 2.287 | 2.2262 | 2.2217 | 2.2574 | 2.2625 | 2.2658 | 2.2023 | 2.1747 | 2.1762 | 2.1058 | 1.9688
2 | 2 | Conventional (Gas) | 2020 | Winter | Pg_curt, [MW] | 0 | 0 | 0 | 0 | 0 | 0 | 0 | 0 | 0 | 0 | 0 | 0 | 0 | 0 | 0 | 0 | 0 | 0 | 0 | 0 | 0 | 0 | 0 | 0 | 0 | 0
2 | 2 | Conventional (Gas) | 2020 | Winter | Pg_net, [MW] | 0 | 0 | 1.8569 | 1.7971 | 1.9419 | 1.8802 | 2.0233 | 2.017 | 1.9763 | 2.2119 | 2.4184 | 2.4054 | 2.2516 | 2.2283 | 2.3008 | 2.287 | 2.2262 | 2.2217 | 2.2574 | 2.2625 | 2.2658 | 2.2023 | 2.1747 | 2.1762 | 2.1058 | 1.9688
2 | 2 | Conventional (Gas) | 2020 | Winter | Qg, [MVAr] | 0 | 0 | -17 | -17 | -17 | -17 | -17 | -17 | -17 | -17 | -16.9998 | -12.3094 | -16.9999 | -16.9998 | -16.9999 | -16.9999 | -17 | -17 | -17 | -16.9999 | -17 | -17 | -17 | -17 | -17 | -17
3 | 3 | Conventional (Gas) | 2020 | Winter | Pg, [MW] | 0 | 0 | 56.3699 | 51.6317 | 41.6874 | 44.7736 | 43.8751 | 48.8966 | 83.7322 | 104.1212 | 107.6849 | 111.6246 | 109.5179 | 116.3428 | 110.3732 | 105.5697 | 98.4049 | 92.0717 | 96.2416 | 113.0206 | 110.632 | 111.4048 | 108.8569 | 97.3136 | 73.5387 | 66.4419
3 | 3 | Conventional (Gas) | 2020 | Winter | Pg_curt, [MW] | 0 | 0 | 0 | 0 | 0 | 0 | 0 | 0 | 0 | 0 | 0 | 0 | 0 | 0 | 0 | 0 | 0 | 0 | 0 | 0 | 0 | 0 | 0 | 0 | 0 | 0
3 | 3 | Conventional (Gas) | 2020 | Winter | Pg_net, [MW] | 0 | 0 | 56.3699 | 51.6317 | 41.6874 | 44.7736 | 43.8751 | 48.8966 | 83.7322 | 104.1212 | 107.6849 | 111.6246 | 109.5179 | 116.3428 | 110.3732 | 105.5697 | 98.4049 | 92.0717 | 96.2416 | 113.0206 | 110.632 | 111.4048 | 108.8569 | 97.3136 | 73.5387 | 66.4419
3 | 3 | Conventional (Gas) | 2020 | Winter | Qg, [MVAr] | 0 | 0 | -10 | -10 | -10 | -10 | -10 | -10 | -10 | -9.9999 | -9.9999 | -9.9999 | -8.1271 | -9.9999 | -10 | -9.9999 | -10 | -10 | -10 | -4.7054 | -6.6241 | -8.0787 | -9.9999 | -9.9999 | -10 | -10
6 | 4 | Conventional (Gas) | 2020 | Winter | Pg, [MW] | 0 | 0 | 5.2379 | 0.00048997 | 4.5264e-05 | 6.0052e-05 | 6.9309e-05 | 72.7989 | 94.1325 | 100 | 86.7295 | 54.2993 | 48.8033 | 49.2482 | 49.906 | 44.8431 | 41.3587 | 35.0579 | 36.6168 | 51.6062 | 49.8793 | 51.4168 | 49.9424 | 48.1531 | 39.4447 | 20.6295
6 | 4 | Conventional (Gas) | 2020 | Winter | Pg_curt, [MW] | 0 | 0 | 0 | 0 | 0 | 0 | 0 | 0 | 0 | 0 | 0 | 0 | 0 | 0 | 0 | 0 | 0 | 0 | 0 | 0 | 0 | 0 | 0 | 0 | 0 | 0
6 | 4 | Conventional (Gas) | 2020 | Winter | Pg_net, [MW] | 0 | 0 | 5.2379 | 0.00048997 | 4.5264e-05 | 6.0052e-05 | 6.9309e-05 | 72.7989 | 94.1325 | 100 | 86.7295 | 54.2993 | 48.8033 | 49.2482 | 49.906 | 44.8431 | 41.3587 | 35.0579 | 36.6168 | 51.6062 | 49.8793 | 51.4168 | 49.9424 | 48.1531 | 39.4447 | 20.6295
6 | 4 | Conventional (Gas) | 2020 | Winter | Qg, [MVAr] | 0 | 0 | -8 | -8 | -8 | -8 | -8 | -8 | -8 | -4.5907 | -3.8754 | -3.7027 | -3.8177 | -5.8985 | -6.5601 | -6.9563 | -6.2909 | -7.9998 | -7.9996 | -6.6592 | -6.7289 | -6.5329 | -5.5555 | -6.2152 | -8 | -8
8 | 5 | Conventional (Gas) | 2020 | Winter | Pg, [MW] | 0 | 0 | 45.4942 | 47.9287 | 41.4918 | 51.2705 | 58.3835 | 37.2532 | 27.4179 | 35.2989 | 0.55958 | 25.3577 | 30.8534 | 31.6541 | 31.6189 | 31.4601 | 31.0892 | 28.0941 | 29.6398 | 32.0336 | 30.9549 | 32.2243 | 30.6706 | 30.0004 | 26.9867 | 43.6622
8 | 5 | Conventional (Gas) | 2020 | Winter | Pg_curt, [MW] | 0 | 0 | 0 | 0 | 0 | 0 | 0 | 0 | 0 | 0 | 0 | 0 | 0 | 0 | 0 | 0 | 0 | 0 | 0 | 0 | 0 | 0 | 0 | 0 | 0 | 0
8 | 5 | Conventional (Gas) | 2020 | Winter | Pg_net, [MW] | 0 | 0 | 45.4942 | 47.9287 | 41.4918 | 51.2705 | 58.3835 | 37.2532 | 27.4179 | 35.2989 | 0.55958 | 25.3577 | 30.8534 | 31.6541 | 31.6189 | 31.4601 | 31.0892 | 28.0941 | 29.6398 | 32.0336 | 30.9549 | 32.2243 | 30.6706 | 30.0004 | 26.9867 | 43.6622
8 | 5 | Conventional (Gas) | 2020 | Winter | Qg, [MVAr] | 0 | 0 | -2.7378 | -5.5468 | -5.9872 | -6.1873 | -5.9445 | -5.017 | 8.0161 | 18.8391 | 19.457 | 14.2199 | 9.3346 | 2.4072 | 6.7323 | 6.6153 | 9.2885 | 12.9882 | 17.3467 | 16.1733 | 16.0957 | 16.5045 | 20.9468 | 19.9658 | 5.8509 | 0.96197
9 | 6 | Conventional (Gas) | 2020 | Winter | Pg, [MW] | 0 | 0 | 100 | 100 | 100 | 100 | 100 | 100 | 83.7647 | 0.0001392 | 7.5126e-06 | 5.1669e-05 | 50.6767 | 68.1985 | 22.0259 | 58.7061 | 38.8346 | 22.1651 | 17.2077 | 30.8698 | 23.6734 | 17.4359 | 15.3037 | 32.6943 | 74.7097 | 100
9 | 6 | Conventional (Gas) | 2020 | Winter | Pg_curt, [MW] | 0 | 0 | 0 | 0 | 0 | 0 | 0 | 0 | 0 | 0 | 0 | 0 | 0 | 0 | 0 | 0 | 0 | 0 | 0 | 0 | 0 | 0 | 0 | 0 | 0 | 0
9 | 6 | Conventional (Gas) | 2020 | Winter | Pg_net, [MW] | 0 | 0 | 100 | 100 | 100 | 100 | 100 | 100 | 83.7647 | 0.0001392 | 7.5126e-06 | 5.1669e-05 | 50.6767 | 68.1985 | 22.0259 | 58.7061 | 38.8346 | 22.1651 | 17.2077 | 30.8698 | 23.6734 | 17.4359 | 15.3037 | 32.6943 | 74.7097 | 100
9 | 6 | Conventional (Gas) | 2020 | Winter | Qg, [MVAr] | 0 | 0 | -0.48109 | -2.9996 | -2.9999 | -2.9998 | -2.9999 | -2.9999 | -2.9999 | -0.14842 | 8.9994 | 3.7667 | 0.85241 | -3 | -2.6672 | -1.1895 | 2.5185 | 2.7791 | 4.1917 | 4.033 | 2.9458 | 5.2928 | 8.9999 | 8.9997 | 1.9559 | -2.2203
12 | 7 | Conventional (Gas) | 2020 | Winter | Pg, [MW] | 0 | 0 | 286.7458 | 260.0698 | 248.1841 | 247.998 | 250.8682 | 264.723 | 349.4544 | 409.9998 | 410 | 410 | 410 | 410 | 410 | 410 | 410 | 408.105 | 410 | 410 | 410 | 410 | 410 | 410 | 388.9253 | 343.1159
12 | 7 | Conventional (Gas) | 2020 | Winter | Pg_curt, [MW] | 0 | 0 | 0 | 0 | 0 | 0 | 0 | 0 | 0 | 0 | 0 | 0 | 0 | 0 | 0 | 0 | 0 | 0 | 0 | 0 | 0 | 0 | 0 | 0 | 0 | 0
12 | 7 | Conventional (Gas) | 2020 | Winter | Pg_net, [MW] | 0 | 0 | 286.7458 | 260.0698 | 248.1841 | 247.998 | 250.8682 | 264.723 | 349.4544 | 409.9998 | 410 | 410 | 410 | 410 | 410 | 410 | 410 | 408.105 | 410 | 410 | 410 | 410 | 410 | 410 | 388.9253 | 343.1159
12 | 7 | Conventional (Gas) | 2020 | Winter | Qg, [MVAr] | 0 | 0 | -62.2859 | -70.028 | -75.3058 | -73.9366 | -77.5635 | -73.9044 | -39.3324 | -15.7281 | -8.7659 | -4.7744 | -3.4608 | -7.844 | -5.1965 | -9.8429 | -10.3023 | -18.6829 | -20.1509 | -2.4823 | -2.9116 | -2.9046 | -8.0763 | -21.0621 | -36.4926 | -44.6008
1 | 1 | Reference (TN) | 2020 | Winter | Pg, [MW] | Expected | - | 98.6488 | 78.8194 | 99.2526 | 77.9808 | 83.8455 | 94.3433 | 87.2735 | 96.806 | 74.6886 | 105.4114 | 89.7266 | 113.5774 | 94.7354 | 108.9782 | 122.6567 | 74.8943 | 71.087 | 153.9443 | 146.7512 | 106.9678 | 140.1002 | 112.5202 | 89.7779 | 71.6305
1 | 1 | Reference (TN) | 2020 | Winter | Pg_curt, [MW] | Expected | - | 0 | 0 | 0 | 0 | 0 | 0 | 0 | 0 | 0 | 0 | 0 | 0 | 0 | 0 | 0 | 0 | 0 | 0 | 0 | 0 | 0 | 0 | 0 | 0
1 | 1 | Reference (TN) | 2020 | Winter | Pg_net, [MW] | Expected | - | 98.6488 | 78.8194 | 99.2526 | 77.9808 | 83.8455 | 94.3433 | 87.2735 | 96.806 | 74.6886 | 105.4114 | 89.7266 | 113.5774 | 94.7354 | 108.9782 | 122.6567 | 74.8943 | 71.087 | 153.9443 | 146.7512 | 106.9678 | 140.1002 | 112.5202 | 89.7779 | 71.6305
1 | 1 | Reference (TN) | 2020 | Winter | Qg, [MVAr] | Expected | - | -66.2238 | -69.2201 | -64.6331 | -71.4927 | -73.9907 | -67.8665 | -71.9451 | -49.4108 | -38.5548 | -24.4275 | -41.2408 | -37.4823 | -46.2406 | -45.3554 | -52.2525 | -60.0707 | -62.296 | -38.0015 | -43.4838 | -52.709 | -45.394 | -61.4381 | -56.1385 | -63.5569
2 | 2 | Conventional (Gas) | 2020 | Winter | Pg, [MW] | Expected | - | 1.8569 | 1.7971 | 1.9419 | 1.8802 | 2.0233 | 2.017 | 1.9763 | 2.2119 | 2.4184 | 2.4054 | 2.2516 | 2.2283 | 2.3008 | 2.287 | 2.2262 | 2.2217 | 2.2574 | 2.2625 | 2.2658 | 2.2023 | 2.1747 | 2.1762 | 2.1058 | 1.9688
2 | 2 | Conventional (Gas) | 2020 | Winter | Pg_curt, [MW] | Expected | - | 0 | 0 | 0 | 0 | 0 | 0 | 0 | 0 | 0 | 0 | 0 | 0 | 0 | 0 | 0 | 0 | 0 | 0 | 0 | 0 | 0 | 0 | 0 | 0
2 | 2 | Conventional (Gas) | 2020 | Winter | Pg_net, [MW] | Expected | - | 1.8569 | 1.7971 | 1.9419 | 1.8802 | 2.0233 | 2.017 | 1.9763 | 2.2119 | 2.4184 | 2.4054 | 2.2516 | 2.2283 | 2.3008 | 2.287 | 2.2262 | 2.2217 | 2.2574 | 2.2625 | 2.2658 | 2.2023 | 2.1747 | 2.1762 | 2.1058 | 1.9688
2 | 2 | Conventional (Gas) | 2020 | Winter | Qg, [MVAr] | Expected | - | -17 | -17 | -17 | -17 | -17 | -17 | -17 | -17 | -16.9998 | -12.3094 | -16.9999 | -16.9998 | -16.9999 | -16.9999 | -17 | -17 | -17 | -16.9999 | -17 | -17 | -17 | -17 | -17 | -17
3 | 3 | Conventional (Gas) | 2020 | Winter | Pg, [MW] | Expected | - | 56.3699 | 51.6317 | 41.6874 | 44.7736 | 43.8751 | 48.8966 | 83.7322 | 104.1212 | 107.6849 | 111.6246 | 109.5179 | 116.3428 | 110.3732 | 105.5697 | 98.4049 | 92.0717 | 96.2416 | 113.0206 | 110.632 | 111.4048 | 108.8569 | 97.3136 | 73.5387 | 66.4419
3 | 3 | Conventional (Gas) | 2020 | Winter | Pg_curt, [MW] | Expected | - | 0 | 0 | 0 | 0 | 0 | 0 | 0 | 0 | 0 | 0 | 0 | 0 | 0 | 0 | 0 | 0 | 0 | 0 | 0 | 0 | 0 | 0 | 0 | 0
3 | 3 | Conventional (Gas) | 2020 | Winter | Pg_net, [MW] | Expected | - | 56.3699 | 51.6317 | 41.6874 | 44.7736 | 43.8751 | 48.8966 | 83.7322 | 104.1212 | 107.6849 | 111.6246 | 109.5179 | 116.3428 | 110.3732 | 105.5697 | 98.4049 | 92.0717 | 96.2416 | 113.0206 | 110.632 | 111.4048 | 108.8569 | 97.3136 | 73.5387 | 66.4419
3 | 3 | Conventional (Gas) | 2020 | Winter | Qg, [MVAr] | Expected | - | -10 | -10 | -10 | -10 | -10 | -10 | -10 | -9.9999 | -9.9999 | -9.9999 | -8.1271 | -9.9999 | -10 | -9.9999 | -10 | -10 | -10 | -4.7054 | -6.6241 | -8.0787 | -9.9999 | -9.9999 | -10 | -10
6 | 4 | Conventional (Gas) | 2020 | Winter | Pg, [MW] | Expected | - | 5.2379 | 0.00048997 | 4.5264e-05 | 6.0052e-05 | 6.9309e-05 | 72.7989 | 94.1325 | 100 | 86.7295 | 54.2993 | 48.8033 | 49.2482 | 49.906 | 44.8431 | 41.3587 | 35.0579 | 36.6168 | 51.6062 | 49.8793 | 51.4168 | 49.9424 | 48.1531 | 39.4447 | 20.6295
6 | 4 | Conventional (Gas) | 2020 | Winter | Pg_curt, [MW] | Expected | - | 0 | 0 | 0 | 0 | 0 | 0 | 0 | 0 | 0 | 0 | 0 | 0 | 0 | 0 | 0 | 0 | 0 | 0 | 0 | 0 | 0 | 0 | 0 | 0
6 | 4 | Conventional (Gas) | 2020 | Winter | Pg_net, [MW] | Expected | - | 5.2379 | 0.00048997 | 4.5264e-05 | 6.0052e-05 | 6.9309e-05 | 72.7989 | 94.1325 | 100 | 86.7295 | 54.2993 | 48.8033 | 49.2482 | 49.906 | 44.8431 | 41.3587 | 35.0579 | 36.6168 | 51.6062 | 49.8793 | 51.4168 | 49.9424 | 48.1531 | 39.4447 | 20.6295
6 | 4 | Conventional (Gas) | 2020 | Winter | Qg, [MVAr] | Expected | - | -8 | -8 | -8 | -8 | -8 | -8 | -8 | -4.5907 | -3.8754 | -3.7027 | -3.8177 | -5.8985 | -6.5601 | -6.9563 | -6.2909 | -7.9998 | -7.9996 | -6.6592 | -6.7289 | -6.5329 | -5.5555 | -6.2152 | -8 | -8
8 | 5 | Conventional (Gas) | 2020 | Winter | Pg, [MW] | Expected | - | 45.4942 | 47.9287 | 41.4918 | 51.2705 | 58.3835 | 37.2532 | 27.4179 | 35.2989 | 0.55958 | 25.3577 | 30.8534 | 31.6541 | 31.6189 | 31.4601 | 31.0892 | 28.0941 | 29.6398 | 32.0336 | 30.9549 | 32.2243 | 30.6706 | 30.0004 | 26.9867 | 43.6622
8 | 5 | Conventional (Gas) | 2020 | Winter | Pg_curt, [MW] | Expected | - | 0 | 0 | 0 | 0 | 0 | 0 | 0 | 0 | 0 | 0 | 0 | 0 | 0 | 0 | 0 | 0 | 0 | 0 | 0 | 0 | 0 | 0 | 0 | 0
8 | 5 | Conventional (Gas) | 2020 | Winter | Pg_net, [MW] | Expected | - | 45.4942 | 47.9287 | 41.4918 | 51.2705 | 58.3835 | 37.2532 | 27.4179 | 35.2989 | 0.55958 | 25.3577 | 30.8534 | 31.6541 | 31.6189 | 31.4601 | 31.0892 | 28.0941 | 29.6398 | 32.0336 | 30.9549 | 32.2243 | 30.6706 | 30.0004 | 26.9867 | 43.6622
8 | 5 | Conventional (Gas) | 2020 | Winter | Qg, [MVAr] | Expected | - | -2.7378 | -5.5468 | -5.9872 | -6.1873 | -5.9445 | -5.017 | 8.0161 | 18.8391 | 19.457 | 14.2199 | 9.3346 | 2.4072 | 6.7323 | 6.6153 | 9.2885 | 12.9882 | 17.3467 | 16.1733 | 16.0957 | 16.5045 | 20.9468 | 19.9658 | 5.8509 | 0.96197
9 | 6 | Conventional (Gas) | 2020 | Winter | Pg, [MW] | Expected | - | 100 | 100 | 100 | 100 | 100 | 100 | 83.7647 | 0.0001392 | 7.5126e-06 | 5.1669e-05 | 50.6767 | 68.1985 | 22.0259 | 58.7061 | 38.8346 | 22.1651 | 17.2077 | 30.8698 | 23.6734 | 17.4359 | 15.3037 | 32.6943 | 74.7097 | 100
9 | 6 | Conventional (Gas) | 2020 | Winter | Pg_curt, [MW] | Expected | - | 0 | 0 | 0 | 0 | 0 | 0 | 0 | 0 | 0 | 0 | 0 | 0 | 0 | 0 | 0 | 0 | 0 | 0 | 0 | 0 | 0 | 0 | 0 | 0
9 | 6 | Conventional (Gas) | 2020 | Winter | Pg_net, [MW] | Expected | - | 100 | 100 | 100 | 100 | 100 | 100 | 83.7647 | 0.0001392 | 7.5126e-06 | 5.1669e-05 | 50.6767 | 68.1985 | 22.0259 | 58.7061 | 38.8346 | 22.1651 | 17.2077 | 30.8698 | 23.6734 | 17.4359 | 15.3037 | 32.6943 | 74.7097 | 100
9 | 6 | Conventional (Gas) | 2020 | Winter | Qg, [MVAr] | Expected | - | -0.48109 | -2.9996 | -2.9999 | -2.9998 | -2.9999 | -2.9999 | -2.9999 | -0.14842 | 8.9994 | 3.7667 | 0.85241 | -3 | -2.6672 | -1.1895 | 2.5185 | 2.7791 | 4.1917 | 4.033 | 2.9458 | 5.2928 | 8.9999 | 8.9997 | 1.9559 | -2.2203
12 | 7 | Conventional (Gas) | 2020 | Winter | Pg, [MW] | Expected | - | 286.7458 | 260.0698 | 248.1841 | 247.998 | 250.8682 | 264.723 | 349.4544 | 409.9998 | 410 | 410 | 410 | 410 | 410 | 410 | 410 | 408.105 | 410 | 410 | 410 | 410 | 410 | 410 | 388.9253 | 343.1159
12 | 7 | Conventional (Gas) | 2020 | Winter | Pg_curt, [MW] | Expected | - | 0 | 0 | 0 | 0 | 0 | 0 | 0 | 0 | 0 | 0 | 0 | 0 | 0 | 0 | 0 | 0 | 0 | 0 | 0 | 0 | 0 | 0 | 0 | 0
12 | 7 | Conventional (Gas) | 2020 | Winter | Pg_net, [MW] | Expected | - | 286.7458 | 260.0698 | 248.1841 | 247.998 | 250.8682 | 264.723 | 349.4544 | 409.9998 | 410 | 410 | 410 | 410 | 410 | 410 | 410 | 408.105 | 410 | 410 | 410 | 410 | 410 | 410 | 388.9253 | 343.1159
12 | 7 | Conventional (Gas) | 2020 | Winter | Qg, [MVAr] | Expected | - | -62.2859 | -70.028 | -75.3058 | -73.9366 | -77.5635 | -73.9044 | -39.3324 | -15.7281 | -8.7659 | -4.7744 | -3.4608 | -7.844 | -5.1965 | -9.8429 | -10.3023 | -18.6829 | -20.1509 | -2.4823 | -2.9116 | -2.9046 | -8.0763 | -21.0621 | -36.4926 | -44.6008
1 | 1 | Reference (TN) | 2030 | Summer | Pg, [MW] | 0 | 0 | 188.1977 | 160.4488 | 193.2541 | 159.1829 | 217.9329 | 247.9203 | 123.8551 | 65.0576 | 91.608 | 89.6488 | 110.8009 | 162.0013 | 137.7753 | 149.7487 | 132.946 | 158.1349 | 130.4866 | 98.19 | 159.6864 | 195.5886 | 176.56 | 88.43 | 145.659 | 147.9981
1 | 1 | Reference (TN) | 2030 | Summer | Pg_curt, [MW] | 0 | 0 | 0 | 0 | 0 | 0 | 0 | 0 | 0 | 0 | 0 | 0 | 0 | 0 | 0 | 0 | 0 | 0 | 0 | 0 | 0 | 0 | 0 | 0 | 0 | 0
1 | 1 | Reference (TN) | 2030 | Summer | Pg_net, [MW] | 0 | 0 | 188.1977 | 160.4488 | 193.2541 | 159.1829 | 217.9329 | 247.9203 | 123.8551 | 65.0576 | 91.608 | 89.6488 | 110.8009 | 162.0013 | 137.7753 | 149.7487 | 132.946 | 158.1349 | 130.4866 | 98.19 | 159.6864 | 195.5886 | 176.56 | 88.43 | 145.659 | 147.9981
1 | 1 | Reference (TN) | 2030 | Summer | Qg, [MVAr] | 0 | 0 | -38.4454 | -58.253 | -64.7636 | -59.5259 | -47.9888 | -53.3316 | -58.8022 | -60.3869 | -32.7293 | -25.4737 | -35.2632 | -11.1748 | -32.7319 | -37.4423 | -30.0708 | -27.2219 | -26.2219 | -25.3586 | -33.7375 | -45.0078 | -53.5708 | -41.7819 | -70.107 | -76.7266
2 | 2 | Conventional (Gas) | 2030 | Summer | Pg, [MW] | 0 | 0 | -4.6767e-07 | 10.9783 | -9.2187e-07 | 9.3765 | -9.727e-07 | -9.2167e-07 | 4.0024 | 2.5936 | 2.8723 | 2.7979 | 2.7018 | 8.7114 | 2.4787 | 2.7779 | 2.4709 | 2.5732 | 2.7093 | 2.7588 | 2.4157 | 3.2269 | 2.527 | 29.9123 | 3.0356 | 3.0047
2 | 2 | Conventional (Gas) | 2030 | Summer | Pg_curt, [MW] | 0 | 0 | 0 | 0 | 0 | 0 | 0 | 0 | 0 | 0 | 0 | 0 | 0 | 0 | 0 | 0 | 0 | 0 | 0 | 0 | 0 | 0 | 0 | 0 | 0 | 0
2 | 2 | Conventional (Gas) | 2030 | Summer | Pg_net, [MW] | 0 | 0 | -4.6767e-07 | 10.9783 | -9.2187e-07 | 9.3765 | -9.727e-07 | -9.2167e-07 | 4.0024 | 2.5936 | 2.8723 | 2.7979 | 2.7018 | 8.7114 | 2.4787 | 2.7779 | 2.4709 | 2.5732 | 2.7093 | 2.7588 | 2.4157 | 3.2269 | 2.527 | 29.9123 | 3.0356 | 3.0047
2 | 2 | Conventional (Gas) | 2030 | Summer | Qg, [MVAr] | 0 | 0 | -17 | -17 | -17 | -17 | -17 | -17 | -17 | -17 | 35.7054 | 50 | 42.5749 | 50 | 50 | 50 | 22.8367 | -2.2409 | 6.5585 | 11.2288 | 3.331 | -13.0078 | -17 | -17 | -17 | -17
3 | 3 | Conventional (Gas) | 2030 | Summer | Pg, [MW] | 0 | 0 | -9.2214e-07 | 5.1756 | 5.1632 | 26.3753 | 19.3296 | 10.1774 | 53.3476 | 111.0916 | 115.1457 | 113.2129 | 114.7258 | 140 | 118.7213 | 119.4516 | 108.4142 | 105.2558 | 104.9659 | 112.4609 | 135.2651 | 140 | 139.9305 | 140 | 124.5951 | 109.5771
3 | 3 | Conventional (Gas) | 2030 | Summer | Pg_curt, [MW] | 0 | 0 | 0 | 0 | 0 | 0 | 0 | 0 | 0 | 0 | 0 | 0 | 0 | 0 | 0 | 0 | 0 | 0 | 0 | 0 | 0 | 0 | 0 | 0 | 0 | 0
3 | 3 | Conventional (Gas) | 2030 | Summer | Pg_net, [MW] | 0 | 0 | -9.2214e-07 | 5.1756 | 5.1632 | 26.3753 | 19.3296 | 10.1774 | 53.3476 | 111.0916 | 115.1457 | 113.2129 | 114.7258 | 140 | 118.7213 | 119.4516 | 108.4142 | 105.2558 | 104.9659 | 112.4609 | 135.2651 | 140 | 139.9305 | 140 | 124.5951 | 109.5771
3 | 3 | Conventional (Gas) | 2030 | Summer | Qg, [MVAr] | 0 | 0 | -10 | -10 | -10 | -10 | -10 | -10 | -10 | -10 | -6.3592 | -1.7558 | -2.213 | 7.7334 | 7.3717 | 9.286 | -2.6347 | -6.0898 | -10 | -10 | -10 | -10 | -10 | -10 | -10 | -10
6 | 4 | Conventional (Gas) | 2030 | Summer | Pg, [MW] | 0 | 0 | -9.9239e-07 | -9.5849e-07 | -7.9893e-07 | -8.115e-07 | -9.7594e-07 | -7.9668e-07 | 6.3877e-06 | 15.7137 | 24.6892 | 24.4083 | 30.0348 | 26.4749 | 38.3389 | 35.2062 | 36.9839 | 32.9791 | 35.3612 | 38.0116 | 49.327 | 51.6622 | 52.9812 | 84.1473 | 60.2834 | 28.9977
6 | 4 | Conventional (Gas) | 2030 | Summer | Pg_curt, [MW] | 0 | 0 | 0 | 0 | 0 | 0 | 0 | 0 | 0 | 0 | 0 | 0 | 0 | 0 | 0 | 0 | 0 | 0 | 0 | 0 | 0 | 0 | 0 | 0 | 0 | 0
6 | 4 | Conventional (Gas) | 2030 | Summer | Pg_net, [MW] | 0 | 0 | -9.9239e-07 | -9.5849e-07 | -7.9893e-07 | -8.115e-07 | -9.7594e-07 | -7.9668e-07 | 6.3877e-06 | 15.7137 | 24.6892 | 24.4083 | 30.0348 | 26.4749 | 38.3389 | 35.2062 | 36.9839 | 32.9791 | 35.3612 | 38.0116 | 49.327 | 51.6622 | 52.9812 | 84.1473 | 60.2834 | 28.9977
6 | 4 | Conventional (Gas) | 2030 | Summer | Qg, [MVAr] | 0 | 0 | -8 | -8 | -8 | -8 | 2.0001 | -5.1892 | -8 | -8 | -8 | -8 | -8 | -8 | -7.2001 | -8 | -8 | -8 | -8 | -8 | -8 | -8 | -8 | -8 | -8 | -8
8 | 5 | Conventional (Gas) | 2030 | Summer | Pg, [MW] | 0 | 0 | 30.2231 | 1.034e-06 | 42.6169 | 42.0289 | 87.2335 | 15.6729 | 19.594 | 24.9837 | 53.3639 | 97.8624 | 116.4515 | 113.7911 | 59.2112 | 78.1391 | 63.6475 | 79.8154 | 99.8533 | 98.0446 | 141.1517 | 146.4983 | 116.277 | 144.9379 | 98.2004 | 81.763
8 | 5 | Conventional (Gas) | 2030 | Summer | Pg_curt, [MW] | 0 | 0 | 0 | 0 | 0 | 0 | 0 | 0 | 0 | 0 | 0 | 0 | 0 | 0 | 0 | 0 | 0 | 0 | 0 | 0 | 0 | 0 | 0 | 0 | 0 | 0
8 | 5 | Conventional (Gas) | 2030 | Summer | Pg_net, [MW] | 0 | 0 | 30.2231 | 1.034e-06 | 42.6169 | 42.0289 | 87.2335 | 15.6729 | 19.594 | 24.9837 | 53.3639 | 97.8624 | 116.4515 | 113.7911 | 59.2112 | 78.1391 | 63.6475 | 79.8154 | 99.8533 | 98.0446 | 141.1517 | 146.4983 | 116.277 | 144.9379 | 98.2004 | 81.763
8 | 5 | Conventional (Gas) | 2030 | Summer | Qg, [MVAr] | 0 | 0 | 22.6136 | -0.46258 | -12.5612 | -12.1113 | -24.4607 | -20.5815 | -30.6059 | 9.574 | 12.4226 | 18.4931 | 24.3732 | 25.2498 | 27.2531 | 27.3603 | 23.6464 | 23.8816 | 23.2669 | 27.0083 | 38.3062 | 37.5597 | 33.8048 | 31.685 | 9.6137 | -1.1058
9 | 6 | Conventional (Gas) | 2030 | Summer | Pg, [MW] | 0 | 0 | 100 | 100 | 100 | 100 | 100 | 100 | -4.9406e-07 | 85.2526 | 100 | 100 | 100 | 100 | 100 | 100 | 100 | 100 | 100 | 100 | 100 | 100 | 100 | 100 | 100 | 100
9 | 6 | Conventional (Gas) | 2030 | Summer | Pg_curt, [MW] | 0 | 0 | 0 | 0 | 0 | 0 | 0 | 0 | 0 | 0 | 0 | 0 | 0 | 0 | 0 | 0 | 0 | 0 | 0 | 0 | 0 | 0 | 0 | 0 | 0 | 0
9 | 6 | Conventional (Gas) | 2030 | Summer | Pg_net, [MW] | 0 | 0 | 100 | 100 | 100 | 100 | 100 | 100 | -4.9406e-07 | 85.2526 | 100 | 100 | 100 | 100 | 100 | 100 | 100 | 100 | 100 | 100 | 100 | 100 | 100 | 100 | 100 | 100
9 | 6 | Conventional (Gas) | 2030 | Summer | Qg, [MVAr] | 0 | 0 | -3 | -3 | -3 | -3 | -3 | -3 | -3 | 4.2057 | 2.7445 | 5.8661 | 9 | 9 | 9 | 9 | 9 | 9 | 9 | 9 | 9 | 9 | 9 | 9 | 9 | 6.7012
12 | 7 | Conventional (Gas) | 2030 | Summer | Pg, [MW] | 0 | 0 | 315.9679 | 341.7712 | 341.6908 | 330.3388 | 410 | 410 | 316.7591 | 410 | 410 | 410 | 410 | 410 | 410 | 410 | 410 | 410 | 410 | 410 | 410 | 410 | 410 | 410 | 410 | 410
12 | 7 | Conventional (Gas) | 2030 | Summer | Pg_curt, [MW] | 0 | 0 | 0 | 0 | 0 | 0 | 0 | 0 | 0 | 0 | 0 | 0 | 0 | 0 | 0 | 0 | 0 | 0 | 0 | 0 | 0 | 0 | 0 | 0 | 0 | 0
12 | 7 | Conventional (Gas) | 2030 | Summer | Pg_net, [MW] | 0 | 0 | 315.9679 | 341.7712 | 341.6908 | 330.3388 | 410 | 410 | 316.7591 | 410 | 410 | 410 | 410 | 410 | 410 | 410 | 410 | 410 | 410 | 410 | 410 | 410 | 410 | 410 | 410 | 410
12 | 7 | Conventional (Gas) | 2030 | Summer | Qg, [MVAr] | 0 | 0 | -150 | -150 | -149.0528 | -149.1737 | -150 | -150 | -104.0611 | -38.5374 | -24.1797 | -12.832 | -10.3257 | -14.0868 | -0.36464 | -0.62665 | -12.625 | -16.5503 | -20.8544 | -20.4667 | -17.8395 | -15.4843 | -22.4387 | -26.1416 | -37.8483 | -47.4152
18 | 8 | Renewable (Solar) | 2030 | Summer | Pg, [MW] | 0 | 0 | 0.15 | 0.15 | 0.15 | 0.15 | 0.15 | 0.15 | 2.016 | 5.376 | 9.204 | 13.128 | 16.692 | 19.419 | 20.931 | 21 | 19.62 | 16.992 | 13.488 | 9.579 | 5.724 | 2.307 | 0.15 | 0.15 | 0.15 | 0.15
18 | 8 | Renewable (Solar) | 2030 | Summer | Pg_curt, [MW] | 0 | 0 | -9.9968e-07 | -9.9967e-07 | -9.9967e-07 | -9.9967e-07 | -9.9967e-07 | -9.9967e-07 | -9.9967e-07 | -9.9967e-07 | -9.9968e-07 | -9.9968e-07 | -9.9968e-07 | -9.9967e-07 | -9.9968e-07 | -9.9968e-07 | -9.9968e-07 | -9.9968e-07 | -9.9968e-07 | -9.9968e-07 | -9.9967e-07 | -9.9967e-07 | -9.9968e-07 | -9.9968e-07 | -9.9968e-07 | -9.9968e-07
18 | 8 | Renewable (Solar) | 2030 | Summer | Pg_net, [MW] | 0 | 0 | 0.15 | 0.15 | 0.15 | 0.15 | 0.15 | 0.15 | 2.016 | 5.376 | 9.204 | 13.128 | 16.692 | 19.419 | 20.931 | 21 | 19.62 | 16.992 | 13.488 | 9.579 | 5.724 | 2.307 | 0.15 | 0.15 | 0.15 | 0.15
18 | 8 | Renewable (Solar) | 2030 | Summer | Qg, [MVAr] | 0 | 0 | 0 | 0 | 0 | 0 | 0 | 0 | 0 | 0 | 0 | 0 | 0 | 0 | 0 | 0 | 0 | 0 | 0 | 0 | 0 | 0 | 0 | 0 | 0 | 0
22 | 9 | Renewable (Solar) | 2030 | Summer | Pg, [MW] | 0 | 0 | 0.15 | 0.15 | 0.15 | 0.15 | 0.15 | 0.15 | 2.016 | 5.376 | 9.204 | 13.128 | 16.692 | 19.419 | 20.931 | 21 | 19.62 | 16.992 | 13.488 | 9.579 | 5.724 | 2.307 | 0.15 | 0.15 | 0.15 | 0.15
22 | 9 | Renewable (Solar) | 2030 | Summer | Pg_curt, [MW] | 0 | 0 | -9.9968e-07 | -9.9967e-07 | -9.9967e-07 | -9.9967e-07 | -9.9967e-07 | -9.9967e-07 | -9.9967e-07 | -9.9967e-07 | -9.9968e-07 | -9.9968e-07 | -9.9968e-07 | -9.9967e-07 | -9.9968e-07 | -9.9968e-07 | -9.9968e-07 | -9.9968e-07 | -9.9968e-07 | -9.9968e-07 | -9.9967e-07 | -9.9968e-07 | -9.9968e-07 | -9.9969e-07 | -9.9969e-07 | -9.9968e-07
22 | 9 | Renewable (Solar) | 2030 | Summer | Pg_net, [MW] | 0 | 0 | 0.15 | 0.15 | 0.15 | 0.15 | 0.15 | 0.15 | 2.016 | 5.376 | 9.204 | 13.128 | 16.692 | 19.419 | 20.931 | 21 | 19.62 | 16.992 | 13.488 | 9.579 | 5.724 | 2.307 | 0.15 | 0.15 | 0.15 | 0.15
22 | 9 | Renewable (Solar) | 2030 | Summer | Qg, [MVAr] | 0 | 0 | 0 | 0 | 0 | 0 | 0 | 0 | 0 | 0 | 0 | 0 | 0 | 0 | 0 | 0 | 0 | 0 | 0 | 0 | 0 | 0 | 0 | 0 | 0 | 0
24 | 10 | Renewable (Solar) | 2030 | Summer | Pg, [MW] | 0 | 0 | 0.15 | 0.15 | 0.15 | 0.15 | 0.15 | 0.15 | 2.016 | 5.376 | 9.204 | 13.128 | 16.692 | 19.419 | 20.931 | 21 | 19.62 | 16.992 | 13.488 | 9.579 | 5.724 | 2.307 | 0.15 | 0.15 | 0.15 | 0.15
24 | 10 | Renewable (Solar) | 2030 | Summer | Pg_curt, [MW] | 0 | 0 | -9.9968e-07 | -9.9967e-07 | -9.9967e-07 | -9.9968e-07 | -9.9968e-07 | -9.9968e-07 | -9.9968e-07 | -9.9967e-07 | -9.9968e-07 | -9.9968e-07 | -9.9968e-07 | -9.9967e-07 | -9.9968e-07 | -9.9968e-07 | -9.9968e-07 | -9.9968e-07 | -9.9968e-07 | -9.9968e-07 | -9.9968e-07 | -9.9968e-07 | -9.9968e-07 | -9.9969e-07 | -9.9969e-07 | -9.9968e-07
24 | 10 | Renewable (Solar) | 2030 | Summer | Pg_net, [MW] | 0 | 0 | 0.15 | 0.15 | 0.15 | 0.15 | 0.15 | 0.15 | 2.016 | 5.376 | 9.204 | 13.128 | 16.692 | 19.419 | 20.931 | 21 | 19.62 | 16.992 | 13.488 | 9.579 | 5.724 | 2.307 | 0.15 | 0.15 | 0.15 | 0.15
24 | 10 | Renewable (Solar) | 2030 | Summer | Qg, [MVAr] | 0 | 0 | 0 | 0 | 0 | 0 | 0 | 0 | 0 | 0 | 0 | 0 | 0 | 0 | 0 | 0 | 0 | 0 | 0 | 0 | 0 | 0 | 0 | 0 | 0 | 0
33 | 11 | Renewable (Solar) | 2030 | Summer | Pg, [MW] | 0 | 0 | 0.15 | 0.15 | 0.15 | 0.15 | 0.15 | 0.15 | 2.016 | 5.376 | 9.204 | 13.128 | 16.692 | 19.419 | 20.931 | 21 | 19.62 | 16.992 | 13.488 | 9.579 | 5.724 | 2.307 | 0.15 | 0.15 | 0.15 | 0.15
33 | 11 | Renewable (Solar) | 2030 | Summer | Pg_curt, [MW] | 0 | 0 | -9.9968e-07 | -9.9967e-07 | -9.9967e-07 | -9.9967e-07 | -9.9967e-07 | -9.9967e-07 | -9.9968e-07 | -9.9967e-07 | -9.9968e-07 | -9.9968e-07 | -9.9968e-07 | -9.9967e-07 | -9.9967e-07 | -9.9967e-07 | -9.9968e-07 | -9.9968e-07 | -9.9968e-07 | -9.9968e-07 | -9.9968e-07 | -9.9968e-07 | -9.9968e-07 | -9.9969e-07 | -9.9969e-07 | -9.9968e-07
33 | 11 | Renewable (Solar) | 2030 | Summer | Pg_net, [MW] | 0 | 0 | 0.15 | 0.15 | 0.15 | 0.15 | 0.15 | 0.15 | 2.016 | 5.376 | 9.204 | 13.128 | 16.692 | 19.419 | 20.931 | 21 | 19.62 | 16.992 | 13.488 | 9.579 | 5.724 | 2.307 | 0.15 | 0.15 | 0.15 | 0.15
33 | 11 | Renewable (Solar) | 2030 | Summer | Qg, [MVAr] | 0 | 0 | 0 | 0 | 0 | 0 | 0 | 0 | 0 | 0 | 0 | 0 | 0 | 0 | 0 | 0 | 0 | 0 | 0 | 0 | 0 | 0 | 0 | 0 | 0 | 0
38 | 12 | Renewable (Solar) | 2030 | Summer | Pg, [MW] | 0 | 0 | 0.15 | 0.15 | 0.15 | 0.15 | 0.15 | 0.15 | 2.016 | 5.376 | 9.204 | 13.128 | 16.692 | 19.419 | 20.931 | 21 | 19.62 | 16.992 | 13.488 | 9.579 | 5.724 | 2.307 | 0.15 | 0.15 | 0.15 | 0.15
38 | 12 | Renewable (Solar) | 2030 | Summer | Pg_curt, [MW] | 0 | 0 | -9.9968e-07 | -9.9967e-07 | -9.9967e-07 | -9.9967e-07 | -9.9967e-07 | -9.9967e-07 | -9.9967e-07 | -9.9967e-07 | -9.9968e-07 | -9.9968e-07 | -9.9968e-07 | -9.9967e-07 | -9.9968e-07 | -9.9968e-07 | -9.9968e-07 | -9.9968e-07 | -9.9968e-07 | -9.9968e-07 | -9.9967e-07 | -9.9968e-07 | -9.9968e-07 | -9.9969e-07 | -9.9969e-07 | -9.9968e-07
38 | 12 | Renewable (Solar) | 2030 | Summer | Pg_net, [MW] | 0 | 0 | 0.15 | 0.15 | 0.15 | 0.15 | 0.15 | 0.15 | 2.016 | 5.376 | 9.204 | 13.128 | 16.692 | 19.419 | 20.931 | 21 | 19.62 | 16.992 | 13.488 | 9.579 | 5.724 | 2.307 | 0.15 | 0.15 | 0.15 | 0.15
38 | 12 | Renewable (Solar) | 2030 | Summer | Qg, [MVAr] | 0 | 0 | 0 | 0 | 0 | 0 | 0 | 0 | 0 | 0 | 0 | 0 | 0 | 0 | 0 | 0 | 0 | 0 | 0 | 0 | 0 | 0 | 0 | 0 | 0 | 0
40 | 13 | Renewable (Solar) | 2030 | Summer | Pg, [MW] | 0 | 0 | 0.15 | 0.15 | 0.15 | 0.15 | 0.15 | 0.15 | 2.016 | 5.376 | 9.204 | 13.128 | 16.692 | 19.419 | 20.931 | 21 | 19.62 | 16.992 | 13.488 | 9.579 | 5.724 | 2.307 | 0.15 | 0.15 | 0.15 | 0.15
40 | 13 | Renewable (Solar) | 2030 | Summer | Pg_curt, [MW] | 0 | 0 | -9.9968e-07 | -9.9967e-07 | -9.9967e-07 | -9.9967e-07 | -9.9967e-07 | -9.9967e-07 | -9.9967e-07 | -9.9967e-07 | -9.9968e-07 | -9.9968e-07 | -9.9968e-07 | -9.9967e-07 | -9.9968e-07 | -9.9968e-07 | -9.9968e-07 | -9.9968e-07 | -9.9968e-07 | -9.9968e-07 | -9.9968e-07 | -9.9968e-07 | -9.9968e-07 | -9.9969e-07 | -9.9969e-07 | -9.9968e-07
40 | 13 | Renewable (Solar) | 2030 | Summer | Pg_net, [MW] | 0 | 0 | 0.15 | 0.15 | 0.15 | 0.15 | 0.15 | 0.15 | 2.016 | 5.376 | 9.204 | 13.128 | 16.692 | 19.419 | 20.931 | 21 | 19.62 | 16.992 | 13.488 | 9.579 | 5.724 | 2.307 | 0.15 | 0.15 | 0.15 | 0.15
40 | 13 | Renewable (Solar) | 2030 | Summer | Qg, [MVAr] | 0 | 0 | 0 | 0 | 0 | 0 | 0 | 0 | 0 | 0 | 0 | 0 | 0 | 0 | 0 | 0 | 0 | 0 | 0 | 0 | 0 | 0 | 0 | 0 | 0 | 0
52 | 14 | Renewable (Solar) | 2030 | Summer | Pg, [MW] | 0 | 0 | 0.15 | 0.15 | 0.15 | 0.15 | 0.15 | 0.15 | 2.016 | 5.376 | 9.204 | 13.128 | 16.692 | 19.419 | 20.931 | 21 | 19.62 | 16.992 | 13.488 | 9.579 | 5.724 | 2.307 | 0.15 | 0.15 | 0.15 | 0.15
52 | 14 | Renewable (Solar) | 2030 | Summer | Pg_curt, [MW] | 0 | 0 | -9.9968e-07 | -9.9967e-07 | -9.9967e-07 | -9.9967e-07 | -9.9967e-07 | -9.9967e-07 | -9.9967e-07 | -9.9967e-07 | -9.9968e-07 | -9.9968e-07 | -9.9968e-07 | -9.9967e-07 | -9.9968e-07 | -9.9968e-07 | -9.9968e-07 | -9.9968e-07 | -9.9968e-07 | -9.9968e-07 | -9.9967e-07 | -9.9968e-07 | -9.9968e-07 | -9.9969e-07 | -9.9969e-07 | -9.9968e-07
52 | 14 | Renewable (Solar) | 2030 | Summer | Pg_net, [MW] | 0 | 0 | 0.15 | 0.15 | 0.15 | 0.15 | 0.15 | 0.15 | 2.016 | 5.376 | 9.204 | 13.128 | 16.692 | 19.419 | 20.931 | 21 | 19.62 | 16.992 | 13.488 | 9.579 | 5.724 | 2.307 | 0.15 | 0.15 | 0.15 | 0.15
52 | 14 | Renewable (Solar) | 2030 | Summer | Qg, [MVAr] | 0 | 0 | 0 | 0 | 0 | 0 | 0 | 0 | 0 | 0 | 0 | 0 | 0 | 0 | 0 | 0 | 0 | 0 | 0 | 0 | 0 | 0 | 0 | 0 | 0 | 0
57 | 15 | Renewable (Solar) | 2030 | Summer | Pg, [MW] | 0 | 0 | 0.15 | 0.15 | 0.15 | 0.15 | 0.15 | 0.15 | 2.016 | 5.376 | 9.204 | 13.128 | 16.692 | 19.419 | 20.931 | 21 | 19.62 | 16.992 | 13.488 | 9.579 | 5.724 | 2.307 | 0.15 | 0.15 | 0.15 | 0.15
57 | 15 | Renewable (Solar) | 2030 | Summer | Pg_curt, [MW] | 0 | 0 | -9.9968e-07 | -9.9967e-07 | -9.9967e-07 | -9.9967e-07 | -9.9967e-07 | -9.9967e-07 | -9.9967e-07 | -9.9967e-07 | -9.9968e-07 | -9.9968e-07 | -9.9968e-07 | -9.9967e-07 | -9.9968e-07 | -9.9968e-07 | -9.9968e-07 | -9.9968e-07 | -9.9968e-07 | -9.9968e-07 | -9.9968e-07 | -9.9968e-07 | -9.9968e-07 | -9.9969e-07 | -9.9969e-07 | -9.9968e-07
57 | 15 | Renewable (Solar) | 2030 | Summer | Pg_net, [MW] | 0 | 0 | 0.15 | 0.15 | 0.15 | 0.15 | 0.15 | 0.15 | 2.016 | 5.376 | 9.204 | 13.128 | 16.692 | 19.419 | 20.931 | 21 | 19.62 | 16.992 | 13.488 | 9.579 | 5.724 | 2.307 | 0.15 | 0.15 | 0.15 | 0.15
57 | 15 | Renewable (Solar) | 2030 | Summer | Qg, [MVAr] | 0 | 0 | 0 | 0 | 0 | 0 | 0 | 0 | 0 | 0 | 0 | 0 | 0 | 0 | 0 | 0 | 0 | 0 | 0 | 0 | 0 | 0 | 0 | 0 | 0 | 0
1 | 1 | Reference (TN) | 2030 | Summer | Pg, [MW] | Expected | - | 188.1977 | 160.4488 | 193.2541 | 159.1829 | 217.9329 | 247.9203 | 123.8551 | 65.0576 | 91.608 | 89.6488 | 110.8009 | 162.0013 | 137.7753 | 149.7487 | 132.946 | 158.1349 | 130.4866 | 98.19 | 159.6864 | 195.5886 | 176.56 | 88.43 | 145.659 | 147.9981
1 | 1 | Reference (TN) | 2030 | Summer | Pg_curt, [MW] | Expected | - | 0 | 0 | 0 | 0 | 0 | 0 | 0 | 0 | 0 | 0 | 0 | 0 | 0 | 0 | 0 | 0 | 0 | 0 | 0 | 0 | 0 | 0 | 0 | 0
1 | 1 | Reference (TN) | 2030 | Summer | Pg_net, [MW] | Expected | - | 188.1977 | 160.4488 | 193.2541 | 159.1829 | 217.9329 | 247.9203 | 123.8551 | 65.0576 | 91.608 | 89.6488 | 110.8009 | 162.0013 | 137.7753 | 149.7487 | 132.946 | 158.1349 | 130.4866 | 98.19 | 159.6864 | 195.5886 | 176.56 | 88.43 | 145.659 | 147.9981
1 | 1 | Reference (TN) | 2030 | Summer | Qg, [MVAr] | Expected | - | -38.4454 | -58.253 | -64.7636 | -59.5259 | -47.9888 | -53.3316 | -58.8022 | -60.3869 | -32.7293 | -25.4737 | -35.2632 | -11.1748 | -32.7319 | -37.4423 | -30.0708 | -27.2219 | -26.2219 | -25.3586 | -33.7375 | -45.0078 | -53.5708 | -41.7819 | -70.107 | -76.7266
2 | 2 | Conventional (Gas) | 2030 | Summer | Pg, [MW] | Expected | - | -4.6767e-07 | 10.9783 | -9.2187e-07 | 9.3765 | -9.727e-07 | -9.2167e-07 | 4.0024 | 2.5936 | 2.8723 | 2.7979 | 2.7018 | 8.7114 | 2.4787 | 2.7779 | 2.4709 | 2.5732 | 2.7093 | 2.7588 | 2.4157 | 3.2269 | 2.527 | 29.9123 | 3.0356 | 3.0047
2 | 2 | Conventional (Gas) | 2030 | Summer | Pg_curt, [MW] | Expected | - | 0 | 0 | 0 | 0 | 0 | 0 | 0 | 0 | 0 | 0 | 0 | 0 | 0 | 0 | 0 | 0 | 0 | 0 | 0 | 0 | 0 | 0 | 0 | 0
2 | 2 | Conventional (Gas) | 2030 | Summer | Pg_net, [MW] | Expected | - | -4.6767e-07 | 10.9783 | -9.2187e-07 | 9.3765 | -9.727e-07 | -9.2167e-07 | 4.0024 | 2.5936 | 2.8723 | 2.7979 | 2.7018 | 8.7114 | 2.4787 | 2.7779 | 2.4709 | 2.5732 | 2.7093 | 2.7588 | 2.4157 | 3.2269 | 2.527 | 29.9123 | 3.0356 | 3.0047
2 | 2 | Conventional (Gas) | 2030 | Summer | Qg, [MVAr] | Expected | - | -17 | -17 | -17 | -17 | -17 | -17 | -17 | -17 | 35.7054 | 50 | 42.5749 | 50 | 50 | 50 | 22.8367 | -2.2409 | 6.5585 | 11.2288 | 3.331 | -13.0078 | -17 | -17 | -17 | -17
3 | 3 | Conventional (Gas) | 2030 | Summer | Pg, [MW] | Expected | - | -9.2214e-07 | 5.1756 | 5.1632 | 26.3753 | 19.3296 | 10.1774 | 53.3476 | 111.0916 | 115.1457 | 113.2129 | 114.7258 | 140 | 118.7213 | 119.4516 | 108.4142 | 105.2558 | 104.9659 | 112.4609 | 135.2651 | 140 | 139.9305 | 140 | 124.5951 | 109.5771
3 | 3 | Conventional (Gas) | 2030 | Summer | Pg_curt, [MW] | Expected | - | 0 | 0 | 0 | 0 | 0 | 0 | 0 | 0 | 0 | 0 | 0 | 0 | 0 | 0 | 0 | 0 | 0 | 0 | 0 | 0 | 0 | 0 | 0 | 0
3 | 3 | Conventional (Gas) | 2030 | Summer | Pg_net, [MW] | Expected | - | -9.2214e-07 | 5.1756 | 5.1632 | 26.3753 | 19.3296 | 10.1774 | 53.3476 | 111.0916 | 115.1457 | 113.2129 | 114.7258 | 140 | 118.7213 | 119.4516 | 108.4142 | 105.2558 | 104.9659 | 112.4609 | 135.2651 | 140 | 139.9305 | 140 | 124.5951 | 109.5771
3 | 3 | Conventional (Gas) | 2030 | Summer | Qg, [MVAr] | Expected | - | -10 | -10 | -10 | -10 | -10 | -10 | -10 | -10 | -6.3592 | -1.7558 | -2.213 | 7.7334 | 7.3717 | 9.286 | -2.6347 | -6.0898 | -10 | -10 | -10 | -10 | -10 | -10 | -10 | -10
6 | 4 | Conventional (Gas) | 2030 | Summer | Pg, [MW] | Expected | - | -9.9239e-07 | -9.5849e-07 | -7.9893e-07 | -8.115e-07 | -9.7594e-07 | -7.9668e-07 | 6.3877e-06 | 15.7137 | 24.6892 | 24.4083 | 30.0348 | 26.4749 | 38.3389 | 35.2062 | 36.9839 | 32.9791 | 35.3612 | 38.0116 | 49.327 | 51.6622 | 52.9812 | 84.1473 | 60.2834 | 28.9977
6 | 4 | Conventional (Gas) | 2030 | Summer | Pg_curt, [MW] | Expected | - | 0 | 0 | 0 | 0 | 0 | 0 | 0 | 0 | 0 | 0 | 0 | 0 | 0 | 0 | 0 | 0 | 0 | 0 | 0 | 0 | 0 | 0 | 0 | 0
6 | 4 | Conventional (Gas) | 2030 | Summer | Pg_net, [MW] | Expected | - | -9.9239e-07 | -9.5849e-07 | -7.9893e-07 | -8.115e-07 | -9.7594e-07 | -7.9668e-07 | 6.3877e-06 | 15.7137 | 24.6892 | 24.4083 | 30.0348 | 26.4749 | 38.3389 | 35.2062 | 36.9839 | 32.9791 | 35.3612 | 38.0116 | 49.327 | 51.6622 | 52.9812 | 84.1473 | 60.2834 | 28.9977
6 | 4 | Conventional (Gas) | 2030 | Summer | Qg, [MVAr] | Expected | - | -8 | -8 | -8 | -8 | 2.0001 | -5.1892 | -8 | -8 | -8 | -8 | -8 | -8 | -7.2001 | -8 | -8 | -8 | -8 | -8 | -8 | -8 | -8 | -8 | -8 | -8
8 | 5 | Conventional (Gas) | 2030 | Summer | Pg, [MW] | Expected | - | 30.2231 | 1.034e-06 | 42.6169 | 42.0289 | 87.2335 | 15.6729 | 19.594 | 24.9837 | 53.3639 | 97.8624 | 116.4515 | 113.7911 | 59.2112 | 78.1391 | 63.6475 | 79.8154 | 99.8533 | 98.0446 | 141.1517 | 146.4983 | 116.277 | 144.9379 | 98.2004 | 81.763
8 | 5 | Conventional (Gas) | 2030 | Summer | Pg_curt, [MW] | Expected | - | 0 | 0 | 0 | 0 | 0 | 0 | 0 | 0 | 0 | 0 | 0 | 0 | 0 | 0 | 0 | 0 | 0 | 0 | 0 | 0 | 0 | 0 | 0 | 0
8 | 5 | Conventional (Gas) | 2030 | Summer | Pg_net, [MW] | Expected | - | 30.2231 | 1.034e-06 | 42.6169 | 42.0289 | 87.2335 | 15.6729 | 19.594 | 24.9837 | 53.3639 | 97.8624 | 116.4515 | 113.7911 | 59.2112 | 78.1391 | 63.6475 | 79.8154 | 99.8533 | 98.0446 | 141.1517 | 146.4983 | 116.277 | 144.9379 | 98.2004 | 81.763
8 | 5 | Conventional (Gas) | 2030 | Summer | Qg, [MVAr] | Expected | - | 22.6136 | -0.46258 | -12.5612 | -12.1113 | -24.4607 | -20.5815 | -30.6059 | 9.574 | 12.4226 | 18.4931 | 24.3732 | 25.2498 | 27.2531 | 27.3603 | 23.6464 | 23.8816 | 23.2669 | 27.0083 | 38.3062 | 37.5597 | 33.8048 | 31.685 | 9.6137 | -1.1058
9 | 6 | Conventional (Gas) | 2030 | Summer | Pg, [MW] | Expected | - | 100 | 100 | 100 | 100 | 100 | 100 | -4.9406e-07 | 85.2526 | 100 | 100 | 100 | 100 | 100 | 100 | 100 | 100 | 100 | 100 | 100 | 100 | 100 | 100 | 100 | 100
9 | 6 | Conventional (Gas) | 2030 | Summer | Pg_curt, [MW] | Expected | - | 0 | 0 | 0 | 0 | 0 | 0 | 0 | 0 | 0 | 0 | 0 | 0 | 0 | 0 | 0 | 0 | 0 | 0 | 0 | 0 | 0 | 0 | 0 | 0
9 | 6 | Conventional (Gas) | 2030 | Summer | Pg_net, [MW] | Expected | - | 100 | 100 | 100 | 100 | 100 | 100 | -4.9406e-07 | 85.2526 | 100 | 100 | 100 | 100 | 100 | 100 | 100 | 100 | 100 | 100 | 100 | 100 | 100 | 100 | 100 | 100
9 | 6 | Conventional (Gas) | 2030 | Summer | Qg, [MVAr] | Expected | - | -3 | -3 | -3 | -3 | -3 | -3 | -3 | 4.2057 | 2.7445 | 5.8661 | 9 | 9 | 9 | 9 | 9 | 9 | 9 | 9 | 9 | 9 | 9 | 9 | 9 | 6.7012
12 | 7 | Conventional (Gas) | 2030 | Summer | Pg, [MW] | Expected | - | 315.9679 | 341.7712 | 341.6908 | 330.3388 | 410 | 410 | 316.7591 | 410 | 410 | 410 | 410 | 410 | 410 | 410 | 410 | 410 | 410 | 410 | 410 | 410 | 410 | 410 | 410 | 410
12 | 7 | Conventional (Gas) | 2030 | Summer | Pg_curt, [MW] | Expected | - | 0 | 0 | 0 | 0 | 0 | 0 | 0 | 0 | 0 | 0 | 0 | 0 | 0 | 0 | 0 | 0 | 0 | 0 | 0 | 0 | 0 | 0 | 0 | 0
12 | 7 | Conventional (Gas) | 2030 | Summer | Pg_net, [MW] | Expected | - | 315.9679 | 341.7712 | 341.6908 | 330.3388 | 410 | 410 | 316.7591 | 410 | 410 | 410 | 410 | 410 | 410 | 410 | 410 | 410 | 410 | 410 | 410 | 410 | 410 | 410 | 410 | 410
12 | 7 | Conventional (Gas) | 2030 | Summer | Qg, [MVAr] | Expected | - | -150 | -150 | -149.0528 | -149.1737 | -150 | -150 | -104.0611 | -38.5374 | -24.1797 | -12.832 | -10.3257 | -14.0868 | -0.36464 | -0.62665 | -12.625 | -16.5503 | -20.8544 | -20.4667 | -17.8395 | -15.4843 | -22.4387 | -26.1416 | -37.8483 | -47.4152
18 | 8 | Renewable (Solar) | 2030 | Summer | Pg, [MW] | Expected | - | 0.15 | 0.15 | 0.15 | 0.15 | 0.15 | 0.15 | 2.016 | 5.376 | 9.204 | 13.128 | 16.692 | 19.419 | 20.931 | 21 | 19.62 | 16.992 | 13.488 | 9.579 | 5.724 | 2.307 | 0.15 | 0.15 | 0.15 | 0.15
18 | 8 | Renewable (Solar) | 2030 | Summer | Pg_curt, [MW] | Expected | - | -9.9968e-07 | -9.9967e-07 | -9.9967e-07 | -9.9967e-07 | -9.9967e-07 | -9.9967e-07 | -9.9967e-07 | -9.9967e-07 | -9.9968e-07 | -9.9968e-07 | -9.9968e-07 | -9.9967e-07 | -9.9968e-07 | -9.9968e-07 | -9.9968e-07 | -9.9968e-07 | -9.9968e-07 | -9.9968e-07 | -9.9967e-07 | -9.9967e-07 | -9.9968e-07 | -9.9968e-07 | -9.9968e-07 | -9.9968e-07
18 | 8 | Renewable (Solar) | 2030 | Summer | Pg_net, [MW] | Expected | - | 0.15 | 0.15 | 0.15 | 0.15 | 0.15 | 0.15 | 2.016 | 5.376 | 9.204 | 13.128 | 16.692 | 19.419 | 20.931 | 21 | 19.62 | 16.992 | 13.488 | 9.579 | 5.724 | 2.307 | 0.15 | 0.15 | 0.15 | 0.15
18 | 8 | Renewable (Solar) | 2030 | Summer | Qg, [MVAr] | Expected | - | 0 | 0 | 0 | 0 | 0 | 0 | 0 | 0 | 0 | 0 | 0 | 0 | 0 | 0 | 0 | 0 | 0 | 0 | 0 | 0 | 0 | 0 | 0 | 0
22 | 9 | Renewable (Solar) | 2030 | Summer | Pg, [MW] | Expected | - | 0.15 | 0.15 | 0.15 | 0.15 | 0.15 | 0.15 | 2.016 | 5.376 | 9.204 | 13.128 | 16.692 | 19.419 | 20.931 | 21 | 19.62 | 16.992 | 13.488 | 9.579 | 5.724 | 2.307 | 0.15 | 0.15 | 0.15 | 0.15
22 | 9 | Renewable (Solar) | 2030 | Summer | Pg_curt, [MW] | Expected | - | -9.9968e-07 | -9.9967e-07 | -9.9967e-07 | -9.9967e-07 | -9.9967e-07 | -9.9967e-07 | -9.9967e-07 | -9.9967e-07 | -9.9968e-07 | -9.9968e-07 | -9.9968e-07 | -9.9967e-07 | -9.9968e-07 | -9.9968e-07 | -9.9968e-07 | -9.9968e-07 | -9.9968e-07 | -9.9968e-07 | -9.9967e-07 | -9.9968e-07 | -9.9968e-07 | -9.9969e-07 | -9.9969e-07 | -9.9968e-07
22 | 9 | Renewable (Solar) | 2030 | Summer | Pg_net, [MW] | Expected | - | 0.15 | 0.15 | 0.15 | 0.15 | 0.15 | 0.15 | 2.016 | 5.376 | 9.204 | 13.128 | 16.692 | 19.419 | 20.931 | 21 | 19.62 | 16.992 | 13.488 | 9.579 | 5.724 | 2.307 | 0.15 | 0.15 | 0.15 | 0.15
22 | 9 | Renewable (Solar) | 2030 | Summer | Qg, [MVAr] | Expected | - | 0 | 0 | 0 | 0 | 0 | 0 | 0 | 0 | 0 | 0 | 0 | 0 | 0 | 0 | 0 | 0 | 0 | 0 | 0 | 0 | 0 | 0 | 0 | 0
24 | 10 | Renewable (Solar) | 2030 | Summer | Pg, [MW] | Expected | - | 0.15 | 0.15 | 0.15 | 0.15 | 0.15 | 0.15 | 2.016 | 5.376 | 9.204 | 13.128 | 16.692 | 19.419 | 20.931 | 21 | 19.62 | 16.992 | 13.488 | 9.579 | 5.724 | 2.307 | 0.15 | 0.15 | 0.15 | 0.15
24 | 10 | Renewable (Solar) | 2030 | Summer | Pg_curt, [MW] | Expected | - | -9.9968e-07 | -9.9967e-07 | -9.9967e-07 | -9.9968e-07 | -9.9968e-07 | -9.9968e-07 | -9.9968e-07 | -9.9967e-07 | -9.9968e-07 | -9.9968e-07 | -9.9968e-07 | -9.9967e-07 | -9.9968e-07 | -9.9968e-07 | -9.9968e-07 | -9.9968e-07 | -9.9968e-07 | -9.9968e-07 | -9.9968e-07 | -9.9968e-07 | -9.9968e-07 | -9.9969e-07 | -9.9969e-07 | -9.9968e-07
24 | 10 | Renewable (Solar) | 2030 | Summer | Pg_net, [MW] | Expected | - | 0.15 | 0.15 | 0.15 | 0.15 | 0.15 | 0.15 | 2.016 | 5.376 | 9.204 | 13.128 | 16.692 | 19.419 | 20.931 | 21 | 19.62 | 16.992 | 13.488 | 9.579 | 5.724 | 2.307 | 0.15 | 0.15 | 0.15 | 0.15
24 | 10 | Renewable (Solar) | 2030 | Summer | Qg, [MVAr] | Expected | - | 0 | 0 | 0 | 0 | 0 | 0 | 0 | 0 | 0 | 0 | 0 | 0 | 0 | 0 | 0 | 0 | 0 | 0 | 0 | 0 | 0 | 0 | 0 | 0
33 | 11 | Renewable (Solar) | 2030 | Summer | Pg, [MW] | Expected | - | 0.15 | 0.15 | 0.15 | 0.15 | 0.15 | 0.15 | 2.016 | 5.376 | 9.204 | 13.128 | 16.692 | 19.419 | 20.931 | 21 | 19.62 | 16.992 | 13.488 | 9.579 | 5.724 | 2.307 | 0.15 | 0.15 | 0.15 | 0.15
33 | 11 | Renewable (Solar) | 2030 | Summer | Pg_curt, [MW] | Expected | - | -9.9968e-07 | -9.9967e-07 | -9.9967e-07 | -9.9967e-07 | -9.9967e-07 | -9.9967e-07 | -9.9968e-07 | -9.9967e-07 | -9.9968e-07 | -9.9968e-07 | -9.9968e-07 | -9.9967e-07 | -9.9967e-07 | -9.9967e-07 | -9.9968e-07 | -9.9968e-07 | -9.9968e-07 | -9.9968e-07 | -9.9968e-07 | -9.9968e-07 | -9.9968e-07 | -9.9969e-07 | -9.9969e-07 | -9.9968e-07
33 | 11 | Renewable (Solar) | 2030 | Summer | Pg_net, [MW] | Expected | - | 0.15 | 0.15 | 0.15 | 0.15 | 0.15 | 0.15 | 2.016 | 5.376 | 9.204 | 13.128 | 16.692 | 19.419 | 20.931 | 21 | 19.62 | 16.992 | 13.488 | 9.579 | 5.724 | 2.307 | 0.15 | 0.15 | 0.15 | 0.15
33 | 11 | Renewable (Solar) | 2030 | Summer | Qg, [MVAr] | Expected | - | 0 | 0 | 0 | 0 | 0 | 0 | 0 | 0 | 0 | 0 | 0 | 0 | 0 | 0 | 0 | 0 | 0 | 0 | 0 | 0 | 0 | 0 | 0 | 0
38 | 12 | Renewable (Solar) | 2030 | Summer | Pg, [MW] | Expected | - | 0.15 | 0.15 | 0.15 | 0.15 | 0.15 | 0.15 | 2.016 | 5.376 | 9.204 | 13.128 | 16.692 | 19.419 | 20.931 | 21 | 19.62 | 16.992 | 13.488 | 9.579 | 5.724 | 2.307 | 0.15 | 0.15 | 0.15 | 0.15
38 | 12 | Renewable (Solar) | 2030 | Summer | Pg_curt, [MW] | Expected | - | -9.9968e-07 | -9.9967e-07 | -9.9967e-07 | -9.9967e-07 | -9.9967e-07 | -9.9967e-07 | -9.9967e-07 | -9.9967e-07 | -9.9968e-07 | -9.9968e-07 | -9.9968e-07 | -9.9967e-07 | -9.9968e-07 | -9.9968e-07 | -9.9968e-07 | -9.9968e-07 | -9.9968e-07 | -9.9968e-07 | -9.9967e-07 | -9.9968e-07 | -9.9968e-07 | -9.9969e-07 | -9.9969e-07 | -9.9968e-07
38 | 12 | Renewable (Solar) | 2030 | Summer | Pg_net, [MW] | Expected | - | 0.15 | 0.15 | 0.15 | 0.15 | 0.15 | 0.15 | 2.016 | 5.376 | 9.204 | 13.128 | 16.692 | 19.419 | 20.931 | 21 | 19.62 | 16.992 | 13.488 | 9.579 | 5.724 | 2.307 | 0.15 | 0.15 | 0.15 | 0.15
38 | 12 | Renewable (Solar) | 2030 | Summer | Qg, [MVAr] | Expected | - | 0 | 0 | 0 | 0 | 0 | 0 | 0 | 0 | 0 | 0 | 0 | 0 | 0 | 0 | 0 | 0 | 0 | 0 | 0 | 0 | 0 | 0 | 0 | 0
40 | 13 | Renewable (Solar) | 2030 | Summer | Pg, [MW] | Expected | - | 0.15 | 0.15 | 0.15 | 0.15 | 0.15 | 0.15 | 2.016 | 5.376 | 9.204 | 13.128 | 16.692 | 19.419 | 20.931 | 21 | 19.62 | 16.992 | 13.488 | 9.579 | 5.724 | 2.307 | 0.15 | 0.15 | 0.15 | 0.15
40 | 13 | Renewable (Solar) | 2030 | Summer | Pg_curt, [MW] | Expected | - | -9.9968e-07 | -9.9967e-07 | -9.9967e-07 | -9.9967e-07 | -9.9967e-07 | -9.9967e-07 | -9.9967e-07 | -9.9967e-07 | -9.9968e-07 | -9.9968e-07 | -9.9968e-07 | -9.9967e-07 | -9.9968e-07 | -9.9968e-07 | -9.9968e-07 | -9.9968e-07 | -9.9968e-07 | -9.9968e-07 | -9.9968e-07 | -9.9968e-07 | -9.9968e-07 | -9.9969e-07 | -9.9969e-07 | -9.9968e-07
40 | 13 | Renewable (Solar) | 2030 | Summer | Pg_net, [MW] | Expected | - | 0.15 | 0.15 | 0.15 | 0.15 | 0.15 | 0.15 | 2.016 | 5.376 | 9.204 | 13.128 | 16.692 | 19.419 | 20.931 | 21 | 19.62 | 16.992 | 13.488 | 9.579 | 5.724 | 2.307 | 0.15 | 0.15 | 0.15 | 0.15
40 | 13 | Renewable (Solar) | 2030 | Summer | Qg, [MVAr] | Expected | - | 0 | 0 | 0 | 0 | 0 | 0 | 0 | 0 | 0 | 0 | 0 | 0 | 0 | 0 | 0 | 0 | 0 | 0 | 0 | 0 | 0 | 0 | 0 | 0
52 | 14 | Renewable (Solar) | 2030 | Summer | Pg, [MW] | Expected | - | 0.15 | 0.15 | 0.15 | 0.15 | 0.15 | 0.15 | 2.016 | 5.376 | 9.204 | 13.128 | 16.692 | 19.419 | 20.931 | 21 | 19.62 | 16.992 | 13.488 | 9.579 | 5.724 | 2.307 | 0.15 | 0.15 | 0.15 | 0.15
52 | 14 | Renewable (Solar) | 2030 | Summer | Pg_curt, [MW] | Expected | - | -9.9968e-07 | -9.9967e-07 | -9.9967e-07 | -9.9967e-07 | -9.9967e-07 | -9.9967e-07 | -9.9967e-07 | -9.9967e-07 | -9.9968e-07 | -9.9968e-07 | -9.9968e-07 | -9.9967e-07 | -9.9968e-07 | -9.9968e-07 | -9.9968e-07 | -9.9968e-07 | -9.9968e-07 | -9.9968e-07 | -9.9967e-07 | -9.9968e-07 | -9.9968e-07 | -9.9969e-07 | -9.9969e-07 | -9.9968e-07
52 | 14 | Renewable (Solar) | 2030 | Summer | Pg_net, [MW] | Expected | - | 0.15 | 0.15 | 0.15 | 0.15 | 0.15 | 0.15 | 2.016 | 5.376 | 9.204 | 13.128 | 16.692 | 19.419 | 20.931 | 21 | 19.62 | 16.992 | 13.488 | 9.579 | 5.724 | 2.307 | 0.15 | 0.15 | 0.15 | 0.15
52 | 14 | Renewable (Solar) | 2030 | Summer | Qg, [MVAr] | Expected | - | 0 | 0 | 0 | 0 | 0 | 0 | 0 | 0 | 0 | 0 | 0 | 0 | 0 | 0 | 0 | 0 | 0 | 0 | 0 | 0 | 0 | 0 | 0 | 0
57 | 15 | Renewable (Solar) | 2030 | Summer | Pg, [MW] | Expected | - | 0.15 | 0.15 | 0.15 | 0.15 | 0.15 | 0.15 | 2.016 | 5.376 | 9.204 | 13.128 | 16.692 | 19.419 | 20.931 | 21 | 19.62 | 16.992 | 13.488 | 9.579 | 5.724 | 2.307 | 0.15 | 0.15 | 0.15 | 0.15
57 | 15 | Renewable (Solar) | 2030 | Summer | Pg_curt, [MW] | Expected | - | -9.9968e-07 | -9.9967e-07 | -9.9967e-07 | -9.9967e-07 | -9.9967e-07 | -9.9967e-07 | -9.9967e-07 | -9.9967e-07 | -9.9968e-07 | -9.9968e-07 | -9.9968e-07 | -9.9967e-07 | -9.9968e-07 | -9.9968e-07 | -9.9968e-07 | -9.9968e-07 | -9.9968e-07 | -9.9968e-07 | -9.9968e-07 | -9.9968e-07 | -9.9968e-07 | -9.9969e-07 | -9.9969e-07 | -9.9968e-07
57 | 15 | Renewable (Solar) | 2030 | Summer | Pg_net, [MW] | Expected | - | 0.15 | 0.15 | 0.15 | 0.15 | 0.15 | 0.15 | 2.016 | 5.376 | 9.204 | 13.128 | 16.692 | 19.419 | 20.931 | 21 | 19.62 | 16.992 | 13.488 | 9.579 | 5.724 | 2.307 | 0.15 | 0.15 | 0.15 | 0.15
57 | 15 | Renewable (Solar) | 2030 | Summer | Qg, [MVAr] | Expected | - | 0 | 0 | 0 | 0 | 0 | 0 | 0 | 0 | 0 | 0 | 0 | 0 | 0 | 0 | 0 | 0 | 0 | 0 | 0 | 0 | 0 | 0 | 0 | 0
1 | 1 | Reference (TN) | 2030 | Winter | Pg, [MW] | 0 | 0 | 122.7246 | 101.4307 | 128.3816 | 103.6577 | 108.1616 | 120.1129 | 127.4804 | 154.4169 | 108.6735 | 136.2951 | 108.0831 | 135.0359 | 108.234 | 127.7169 | 168.1114 | 113.0125 | 109.1124 | 198.2258 | 186.5487 | 142.1105 | 186.8507 | 164.6012 | 139.7024 | 117.4376
1 | 1 | Reference (TN) | 2030 | Winter | Pg_curt, [MW] | 0 | 0 | 0 | 0 | 0 | 0 | 0 | 0 | 0 | 0 | 0 | 0 | 0 | 0 | 0 | 0 | 0 | 0 | 0 | 0 | 0 | 0 | 0 | 0 | 0 | 0
1 | 1 | Reference (TN) | 2030 | Winter | Pg_net, [MW] | 0 | 0 | 122.7246 | 101.4307 | 128.3816 | 103.6577 | 108.1616 | 120.1129 | 127.4804 | 154.4169 | 108.6735 | 136.2951 | 108.0831 | 135.0359 | 108.234 | 127.7169 | 168.1114 | 113.0125 | 109.1124 | 198.2258 | 186.5487 | 142.1105 | 186.8507 | 164.6012 | 139.7024 | 117.4376
1 | 1 | Reference (TN) | 2030 | Winter | Qg, [MVAr] | 0 | 0 | -67.7413 | -70.5242 | -65.3529 | -73.5171 | -77.1818 | -69.8627 | -72.5164 | -53.3545 | -37.0995 | -15.3274 | -40.2557 | -38.0777 | -49.1117 | -50.0273 | -55.302 | -56.6431 | -62.6677 | -35.6044 | -43.3953 | -56.7026 | -50.8893 | -70.9012 | -53.7936 | -63.0535
2 | 2 | Conventional (Gas) | 2030 | Winter | Pg, [MW] | 0 | 0 | 2.881 | 2.7864 | 2.6552 | 2.6021 | 2.6389 | 2.6761 | 2.6737 | 2.4425 | 2.892 | 4.9036 | 2.8514 | 2.8349 | 3.0724 | 2.9693 | 2.6768 | 2.7162 | 2.7369 | 2.9385 | 3.3041 | 2.1884 | 1.9899 | 2.5443 | 2.8254 | 2.6956
2 | 2 | Conventional (Gas) | 2030 | Winter | Pg_curt, [MW] | 0 | 0 | 0 | 0 | 0 | 0 | 0 | 0 | 0 | 0 | 0 | 0 | 0 | 0 | 0 | 0 | 0 | 0 | 0 | 0 | 0 | 0 | 0 | 0 | 0 | 0
2 | 2 | Conventional (Gas) | 2030 | Winter | Pg_net, [MW] | 0 | 0 | 2.881 | 2.7864 | 2.6552 | 2.6021 | 2.6389 | 2.6761 | 2.6737 | 2.4425 | 2.892 | 4.9036 | 2.8514 | 2.8349 | 3.0724 | 2.9693 | 2.6768 | 2.7162 | 2.7369 | 2.9385 | 3.3041 | 2.1884 | 1.9899 | 2.5443 | 2.8254 | 2.6956
2 | 2 | Conventional (Gas) | 2030 | Winter | Qg, [MVAr] | 0 | 0 | -17 | -17 | -17 | -17 | -17 | -17 | -17 | -17 | -16.9999 | -15.1634 | -17 | -17 | -17 | -17 | -17 | -17 | -17 | -17 | -17 | -17 | -17 | -17 | -17 | -17
3 | 3 | Conventional (Gas) | 2030 | Winter | Pg, [MW] | 0 | 0 | 65.1699 | 60.9754 | 59.6865 | 62.6651 | 64.0829 | 70.0136 | 106.0353 | 132.0549 | 117.3774 | 118.544 | 99.9941 | 104.0841 | 92.4284 | 87.2265 | 90.9995 | 83.1055 | 95.2001 | 123.3662 | 129.0916 | 131.3635 | 132.751 | 123.9704 | 96.2614 | 93.1456
3 | 3 | Conventional (Gas) | 2030 | Winter | Pg_curt, [MW] | 0 | 0 | 0 | 0 | 0 | 0 | 0 | 0 | 0 | 0 | 0 | 0 | 0 | 0 | 0 | 0 | 0 | 0 | 0 | 0 | 0 | 0 | 0 | 0 | 0 | 0
3 | 3 | Conventional (Gas) | 2030 | Winter | Pg_net, [MW] | 0 | 0 | 65.1699 | 60.9754 | 59.6865 | 62.6651 | 64.0829 | 70.0136 | 106.0353 | 132.0549 | 117.3774 | 118.544 | 99.9941 | 104.0841 | 92.4284 | 87.2265 | 90.9995 | 83.1055 | 95.2001 | 123.3662 | 129.0916 | 131.3635 | 132.751 | 123.9704 | 96.2614 | 93.1456
3 | 3 | Conventional (Gas) | 2030 | Winter | Qg, [MVAr] | 0 | 0 | -10 | -10 | -10 | -10 | -10 | -10 | -10 | -10 | -10 | -10 | -10 | -10 | -10 | -10 | -10 | -10 | -10 | -8.2862 | -8.5191 | -8.8185 | -9.9997 | -9.9998 | -10 | -10
6 | 4 | Conventional (Gas) | 2030 | Winter | Pg, [MW] | 0 | 0 | 1.6395 | 6.4956e-05 | 5.1095e-05 | 6.4027e-05 | 9.0253e-05 | 87.9964 | 100 | 100 | 93.7658 | 51.6808 | 39.0511 | 37.1538 | 39.5704 | 32.6085 | 28.7067 | 21.9076 | 27.687 | 50.585 | 51.3275 | 54.9953 | 55.9395 | 56.3882 | 45.102 | 23.6611
6 | 4 | Conventional (Gas) | 2030 | Winter | Pg_curt, [MW] | 0 | 0 | 0 | 0 | 0 | 0 | 0 | 0 | 0 | 0 | 0 | 0 | 0 | 0 | 0 | 0 | 0 | 0 | 0 | 0 | 0 | 0 | 0 | 0 | 0 | 0
6 | 4 | Conventional (Gas) | 2030 | Winter | Pg_net, [MW] | 0 | 0 | 1.6395 | 6.4956e-05 | 5.1095e-05 | 6.4027e-05 | 9.0253e-05 | 87.9964 | 100 | 100 | 93.7658 | 51.6808 | 39.0511 | 37.1538 | 39.5704 | 32.6085 | 28.7067 | 21.9076 | 27.687 | 50.585 | 51.3275 | 54.9953 | 55.9395 | 56.3882 | 45.102 | 23.6611
6 | 4 | Conventional (Gas) | 2030 | Winter | Qg, [MVAr] | 0 | 0 | -8 | -8 | -8 | -8 | -8 | -8 | -8 | -7.3858 | -7.9995 | -7.9998 | -7.9999 | -8 | -8 | -8 | -8 | -8 | -8 | -7.9999 | -7.9999 | -7.9999 | -7.9994 | -7.9994 | -8 | -8
8 | 5 | Conventional (Gas) | 2030 | Winter | Pg, [MW] | 0 | 0 | 66.1835 | 70.1626 | 75.0356 | 86.4872 | 95.4381 | 65.963 | 53.7184 | 50.0531 | 3.181 | 22.0225 | 19.5941 | 18.3568 | 25.4061 | 25.7316 | 19.0466 | 17.2165 | 21.8634 | 28.6894 | 30.3246 | 33.4124 | 33.9514 | 34.6389 | 48.7194 | 89.9529
8 | 5 | Conventional (Gas) | 2030 | Winter | Pg_curt, [MW] | 0 | 0 | 0 | 0 | 0 | 0 | 0 | 0 | 0 | 0 | 0 | 0 | 0 | 0 | 0 | 0 | 0 | 0 | 0 | 0 | 0 | 0 | 0 | 0 | 0 | 0
8 | 5 | Conventional (Gas) | 2030 | Winter | Pg_net, [MW] | 0 | 0 | 66.1835 | 70.1626 | 75.0356 | 86.4872 | 95.4381 | 65.963 | 53.7184 | 50.0531 | 3.181 | 22.0225 | 19.5941 | 18.3568 | 25.4061 | 25.7316 | 19.0466 | 17.2165 | 21.8634 | 28.6894 | 30.3246 | 33.4124 | 33.9514 | 34.6389 | 48.7194 | 89.9529
8 | 5 | Conventional (Gas) | 2030 | Winter | Qg, [MVAr] | 0 | 0 | -8.8213 | -11.2371 | -14.0378 | -13.2402 | -14.12 | -13.3136 | 5.7464 | 24.2422 | 24.4272 | 14.9673 | 8.6104 | -3.8286 | 0.75948 | 1.3407 | 5.9698 | 5.0738 | 12.4936 | 16.7877 | 18.6691 | 22.5753 | 34.2196 | 32.6606 | 2.2077 | -2.3255
9 | 6 | Conventional (Gas) | 2030 | Winter | Pg, [MW] | 0 | 0 | 100 | 100 | 100 | 100 | 100 | 100 | 100 | 42.318 | 1.0162e-05 | 3.3064 | 58.204 | 76.2577 | 13.2793 | 62.3409 | 66.4558 | 45.6447 | 43.4143 | 60.1234 | 65.7385 | 57.6162 | 58.2756 | 80.282 | 100 | 100
9 | 6 | Conventional (Gas) | 2030 | Winter | Pg_curt, [MW] | 0 | 0 | 0 | 0 | 0 | 0 | 0 | 0 | 0 | 0 | 0 | 0 | 0 | 0 | 0 | 0 | 0 | 0 | 0 | 0 | 0 | 0 | 0 | 0 | 0 | 0
9 | 6 | Conventional (Gas) | 2030 | Winter | Pg_net, [MW] | 0 | 0 | 100 | 100 | 100 | 100 | 100 | 100 | 100 | 42.318 | 1.0162e-05 | 3.3064 | 58.204 | 76.2577 | 13.2793 | 62.3409 | 66.4558 | 45.6447 | 43.4143 | 60.1234 | 65.7385 | 57.6162 | 58.2756 | 80.282 | 100 | 100
9 | 6 | Conventional (Gas) | 2030 | Winter | Qg, [MVAr] | 0 | 0 | 1.7938 | -2.2616 | -1.8441 | -1.4633 | -2.9995 | -2.9998 | -2.9998 | 4.9463 | 8.9999 | 3.5784 | 0.66504 | -3 | -2.9992 | -0.70392 | 3.9165 | 3.4562 | 5.8302 | 8.8369 | 8.9997 | 8.9999 | 9 | 9 | 7.0894 | 3.3244
12 | 7 | Conventional (Gas) | 2030 | Winter | Pg, [MW] | 0 | 0 | 366.8648 | 339.0757 | 334.5574 | 335.0445 | 339.1787 | 354.1562 | 410 | 410 | 410 | 410 | 410 | 410 | 410 | 410 | 410 | 410 | 410 | 410 | 410 | 410 | 410 | 410 | 410 | 410
12 | 7 | Conventional (Gas) | 2030 | Winter | Pg_curt, [MW] | 0 | 0 | 0 | 0 | 0 | 0 | 0 | 0 | 0 | 0 | 0 | 0 | 0 | 0 | 0 | 0 | 0 | 0 | 0 | 0 | 0 | 0 | 0 | 0 | 0 | 0
12 | 7 | Conventional (Gas) | 2030 | Winter | Pg_net, [MW] | 0 | 0 | 366.8648 | 339.0757 | 334.5574 | 335.0445 | 339.1787 | 354.1562 | 410 | 410 | 410 | 410 | 410 | 410 | 410 | 410 | 410 | 410 | 410 | 410 | 410 | 410 | 410 | 410 | 410 | 410
12 | 7 | Conventional (Gas) | 2030 | Winter | Qg, [MVAr] | 0 | 0 | -70.9898 | -79.2714 | -78.5624 | -78.0909 | -78.5463 | -75.4511 | -42.9708 | -14.7777 | -8.1035 | -5.9601 | -2.7439 | -8.5232 | -4.0188 | -8.9245 | -10.5384 | -23.1148 | -23.5022 | 1.2937 | 0.2563 | 2.8268 | 1.3085 | -14.6665 | -39.8997 | -47.5448
18 | 8 | Renewable (Solar) | 2030 | Winter | Pg, [MW] | 0 | 0 | 0.15 | 0.15 | 0.15 | 0.15 | 0.15 | 0.15 | 2.016 | 5.376 | 9.204 | 13.128 | 16.692 | 19.419 | 20.931 | 21 | 19.62 | 16.992 | 13.488 | 9.579 | 5.724 | 2.307 | 0.15 | 0.15 | 0.15 | 0.15
18 | 8 | Renewable (Solar) | 2030 | Winter | Pg_curt, [MW] | 0 | 0 | -9.9342e-07 | -9.9338e-07 | -9.9316e-07 | -9.931e-07 | -9.9308e-07 | -9.9329e-07 | -9.9342e-07 | -9.9361e-07 | -9.9371e-07 | -9.9372e-07 | -9.9374e-07 | -9.9373e-07 | -9.9372e-07 | -9.937e-07 | -9.9364e-07 | -9.9366e-07 | -9.9369e-07 | -9.9375e-07 | -9.9382e-07 | -9.9391e-07 | -9.9391e-07 | -9.9382e-07 | -9.9372e-07 | -9.936e-07
18 | 8 | Renewable (Solar) | 2030 | Winter | Pg_net, [MW] | 0 | 0 | 0.15 | 0.15 | 0.15 | 0.15 | 0.15 | 0.15 | 2.016 | 5.376 | 9.204 | 13.128 | 16.692 | 19.419 | 20.931 | 21 | 19.62 | 16.992 | 13.488 | 9.579 | 5.724 | 2.307 | 0.15 | 0.15 | 0.15 | 0.15
18 | 8 | Renewable (Solar) | 2030 | Winter | Qg, [MVAr] | 0 | 0 | 0 | 0 | 0 | 0 | 0 | 0 | 0 | 0 | 0 | 0 | 0 | 0 | 0 | 0 | 0 | 0 | 0 | 0 | 0 | 0 | 0 | 0 | 0 | 0
22 | 9 | Renewable (Solar) | 2030 | Winter | Pg, [MW] | 0 | 0 | 0.15 | 0.15 | 0.15 | 0.15 | 0.15 | 0.15 | 2.016 | 5.376 | 9.204 | 13.128 | 16.692 | 19.419 | 20.931 | 21 | 19.62 | 16.992 | 13.488 | 9.579 | 5.724 | 2.307 | 0.15 | 0.15 | 0.15 | 0.15
22 | 9 | Renewable (Solar) | 2030 | Winter | Pg_curt, [MW] | 0 | 0 | -9.9345e-07 | -9.9341e-07 | -9.9319e-07 | -9.9312e-07 | -9.931e-07 | -9.9332e-07 | -9.9346e-07 | -9.9364e-07 | -9.9373e-07 | -9.9374e-07 | -9.9374e-07 | -9.9373e-07 | -9.9372e-07 | -9.9367e-07 | -9.9365e-07 | -9.9367e-07 | -9.9371e-07 | -9.9378e-07 | -9.9386e-07 | -9.9396e-07 | -9.9396e-07 | -9.9387e-07 | -9.9377e-07 | -9.9365e-07
22 | 9 | Renewable (Solar) | 2030 | Winter | Pg_net, [MW] | 0 | 0 | 0.15 | 0.15 | 0.15 | 0.15 | 0.15 | 0.15 | 2.016 | 5.376 | 9.204 | 13.128 | 16.692 | 19.419 | 20.931 | 21 | 19.62 | 16.992 | 13.488 | 9.579 | 5.724 | 2.307 | 0.15 | 0.15 | 0.15 | 0.15
22 | 9 | Renewable (Solar) | 2030 | Winter | Qg, [MVAr] | 0 | 0 | 0 | 0 | 0 | 0 | 0 | 0 | 0 | 0 | 0 | 0 | 0 | 0 | 0 | 0 | 0 | 0 | 0 | 0 | 0 | 0 | 0 | 0 | 0 | 0
24 | 10 | Renewable (Solar) | 2030 | Winter | Pg, [MW] | 0 | 0 | 0.15 | 0.15 | 0.15 | 0.15 | 0.15 | 0.15 | 2.016 | 5.376 | 9.204 | 13.128 | 16.692 | 19.419 | 20.931 | 21 | 19.62 | 16.992 | 13.488 | 9.579 | 5.724 | 2.307 | 0.15 | 0.15 | 0.15 | 0.15
24 | 10 | Renewable (Solar) | 2030 | Winter | Pg_curt, [MW] | 0 | 0 | -9.9345e-07 | -9.9342e-07 | -9.9319e-07 | -9.9313e-07 | -9.931e-07 | -9.9332e-07 | -9.9346e-07 | -9.9364e-07 | -9.9372e-07 | -9.9372e-07 | -9.9372e-07 | -9.9371e-07 | -9.9363e-07 | -9.9361e-07 | -9.9363e-07 | -9.9365e-07 | -9.9369e-07 | -9.9377e-07 | -9.9386e-07 | -9.9396e-07 | -9.9396e-07 | -9.9387e-07 | -9.9377e-07 | -9.9366e-07
24 | 10 | Renewable (Solar) | 2030 | Winter | Pg_net, [MW] | 0 | 0 | 0.15 | 0.15 | 0.15 | 0.15 | 0.15 | 0.15 | 2.016 | 5.376 | 9.204 | 13.128 | 16.692 | 19.419 | 20.931 | 21 | 19.62 | 16.992 | 13.488 | 9.579 | 5.724 | 2.307 | 0.15 | 0.15 | 0.15 | 0.15
24 | 10 | Renewable (Solar) | 2030 | Winter | Qg, [MVAr] | 0 | 0 | 0 | 0 | 0 | 0 | 0 | 0 | 0 | 0 | 0 | 0 | 0 | 0 | 0 | 0 | 0 | 0 | 0 | 0 | 0 | 0 | 0 | 0 | 0 | 0
33 | 11 | Renewable (Solar) | 2030 | Winter | Pg, [MW] | 0 | 0 | 0.15 | 0.15 | 0.15 | 0.15 | 0.15 | 0.15 | 2.016 | 5.376 | 9.204 | 13.128 | 16.692 | 19.419 | 20.931 | 21 | 19.62 | 16.992 | 13.488 | 9.579 | 5.724 | 2.307 | 0.15 | 0.15 | 0.15 | 0.15
33 | 11 | Renewable (Solar) | 2030 | Winter | Pg_curt, [MW] | 0 | 0 | -9.9346e-07 | -9.9342e-07 | -9.9321e-07 | -9.9314e-07 | -9.9312e-07 | -9.9334e-07 | -9.9347e-07 | -9.9366e-07 | -9.9372e-07 | -9.9371e-07 | -9.937e-07 | -9.9368e-07 | -9.9363e-07 | -9.9362e-07 | -9.9361e-07 | -9.9363e-07 | -9.9367e-07 | -9.9378e-07 | -9.9388e-07 | -9.9398e-07 | -9.9399e-07 | -9.9389e-07 | -9.938e-07 | -9.9369e-07
33 | 11 | Renewable (Solar) | 2030 | Winter | Pg_net, [MW] | 0 | 0 | 0.15 | 0.15 | 0.15 | 0.15 | 0.15 | 0.15 | 2.016 | 5.376 | 9.204 | 13.128 | 16.692 | 19.419 | 20.931 | 21 | 19.62 | 16.992 | 13.488 | 9.579 | 5.724 | 2.307 | 0.15 | 0.15 | 0.15 | 0.15
33 | 11 | Renewable (Solar) | 2030 | Winter | Qg, [MVAr] | 0 | 0 | 0 | 0 | 0 | 0 | 0 | 0 | 0 | 0 | 0 | 0 | 0 | 0 | 0 | 0 | 0 | 0 | 0 | 0 | 0 | 0 | 0 | 0 | 0 | 0
38 | 12 | Renewable (Solar) | 2030 | Winter | Pg, [MW] | 0 | 0 | 0.15 | 0.15 | 0.15 | 0.15 | 0.15 | 0.15 | 2.016 | 5.376 | 9.204 | 13.128 | 16.692 | 19.419 | 20.931 | 21 | 19.62 | 16.992 | 13.488 | 9.579 | 5.724 | 2.307 | 0.15 | 0.15 | 0.15 | 0.15
38 | 12 | Renewable (Solar) | 2030 | Winter | Pg_curt, [MW] | 0 | 0 | -9.9345e-07 | -9.9341e-07 | -9.9319e-07 | -9.9312e-07 | -9.931e-07 | -9.9332e-07 | -9.9345e-07 | -9.9364e-07 | -9.9373e-07 | -9.9374e-07 | -9.9375e-07 | -9.9373e-07 | -9.9372e-07 | -9.937e-07 | -9.9365e-07 | -9.9367e-07 | -9.9371e-07 | -9.9378e-07 | -9.9386e-07 | -9.9396e-07 | -9.9396e-07 | -9.9387e-07 | -9.9376e-07 | -9.9365e-07
38 | 12 | Renewable (Solar) | 2030 | Winter | Pg_net, [MW] | 0 | 0 | 0.15 | 0.15 | 0.15 | 0.15 | 0.15 | 0.15 | 2.016 | 5.376 | 9.204 | 13.128 | 16.692 | 19.419 | 20.931 | 21 | 19.62 | 16.992 | 13.488 | 9.579 | 5.724 | 2.307 | 0.15 | 0.15 | 0.15 | 0.15
38 | 12 | Renewable (Solar) | 2030 | Winter | Qg, [MVAr] | 0 | 0 | 0 | 0 | 0 | 0 | 0 | 0 | 0 | 0 | 0 | 0 | 0 | 0 | 0 | 0 | 0 | 0 | 0 | 0 | 0 | 0 | 0 | 0 | 0 | 0
40 | 13 | Renewable (Solar) | 2030 | Winter | Pg, [MW] | 0 | 0 | 0.15 | 0.15 | 0.15 | 0.15 | 0.15 | 0.15 | 2.016 | 5.376 | 9.204 | 13.128 | 16.692 | 19.419 | 20.931 | 21 | 19.62 | 16.992 | 13.488 | 9.579 | 5.724 | 2.307 | 0.15 | 0.15 | 0.15 | 0.15
40 | 13 | Renewable (Solar) | 2030 | Winter | Pg_curt, [MW] | 0 | 0 | -9.9346e-07 | -9.9342e-07 | -9.932e-07 | -9.9313e-07 | -9.9311e-07 | -9.9333e-07 | -9.9347e-07 | -9.9365e-07 | -9.9372e-07 | -9.9372e-07 | -9.9372e-07 | -9.937e-07 | -9.9368e-07 | -9.9367e-07 | -9.9362e-07 | -9.9365e-07 | -9.9369e-07 | -9.9377e-07 | -9.9387e-07 | -9.9397e-07 | -9.9398e-07 | -9.9388e-07 | -9.9378e-07 | -9.9367e-07
40 | 13 | Renewable (Solar) | 2030 | Winter | Pg_net, [MW] | 0 | 0 | 0.15 | 0.15 | 0.15 | 0.15 | 0.15 | 0.15 | 2.016 | 5.376 | 9.204 | 13.128 | 16.692 | 19.419 | 20.931 | 21 | 19.62 | 16.992 | 13.488 | 9.579 | 5.724 | 2.307 | 0.15 | 0.15 | 0.15 | 0.15
40 | 13 | Renewable (Solar) | 2030 | Winter | Qg, [MVAr] | 0 | 0 | 0 | 0 | 0 | 0 | 0 | 0 | 0 | 0 | 0 | 0 | 0 | 0 | 0 | 0 | 0 | 0 | 0 | 0 | 0 | 0 | 0 | 0 | 0 | 0
52 | 14 | Renewable (Solar) | 2030 | Winter | Pg, [MW] | 0 | 0 | 0.15 | 0.15 | 0.15 | 0.15 | 0.15 | 0.15 | 2.016 | 5.376 | 9.204 | 13.128 | 16.692 | 19.419 | 20.931 | 21 | 19.62 | 16.992 | 13.488 | 9.579 | 5.724 | 2.307 | 0.15 | 0.15 | 0.15 | 0.15
52 | 14 | Renewable (Solar) | 2030 | Winter | Pg_curt, [MW] | 0 | 0 | -9.9347e-07 | -9.9343e-07 | -9.932e-07 | -9.9313e-07 | -9.9311e-07 | -9.9333e-07 | -9.9346e-07 | -9.9364e-07 | -9.9373e-07 | -9.9373e-07 | -9.9375e-07 | -9.9374e-07 | -9.9374e-07 | -9.9372e-07 | -9.9366e-07 | -9.9368e-07 | -9.9372e-07 | -9.9378e-07 | -9.9386e-07 | -9.9396e-07 | -9.9396e-07 | -9.9387e-07 | -9.9378e-07 | -9.9365e-07
52 | 14 | Renewable (Solar) | 2030 | Winter | Pg_net, [MW] | 0 | 0 | 0.15 | 0.15 | 0.15 | 0.15 | 0.15 | 0.15 | 2.016 | 5.376 | 9.204 | 13.128 | 16.692 | 19.419 | 20.931 | 21 | 19.62 | 16.992 | 13.488 | 9.579 | 5.724 | 2.307 | 0.15 | 0.15 | 0.15 | 0.15
52 | 14 | Renewable (Solar) | 2030 | Winter | Qg, [MVAr] | 0 | 0 | 0 | 0 | 0 | 0 | 0 | 0 | 0 | 0 | 0 | 0 | 0 | 0 | 0 | 0 | 0 | 0 | 0 | 0 | 0 | 0 | 0 | 0 | 0 | 0
57 | 15 | Renewable (Solar) | 2030 | Winter | Pg, [MW] | 0 | 0 | 0.15 | 0.15 | 0.15 | 0.15 | 0.15 | 0.15 | 2.016 | 5.376 | 9.204 | 13.128 | 16.692 | 19.419 | 20.931 | 21 | 19.62 | 16.992 | 13.488 | 9.579 | 5.724 | 2.307 | 0.15 | 0.15 | 0.15 | 0.15
57 | 15 | Renewable (Solar) | 2030 | Winter | Pg_curt, [MW] | 0 | 0 | -9.9346e-07 | -9.9343e-07 | -9.932e-07 | -9.9313e-07 | -9.9311e-07 | -9.9333e-07 | -9.9347e-07 | -9.9366e-07 | -9.9373e-07 | -9.9373e-07 | -9.9372e-07 | -9.9371e-07 | -9.9369e-07 | -9.9367e-07 | -9.9363e-07 | -9.9365e-07 | -9.937e-07 | -9.9378e-07 | -9.9388e-07 | -9.9399e-07 | -9.9399e-07 | -9.9389e-07 | -9.9379e-07 | -9.9368e-07
57 | 15 | Renewable (Solar) | 2030 | Winter | Pg_net, [MW] | 0 | 0 | 0.15 | 0.15 | 0.15 | 0.15 | 0.15 | 0.15 | 2.016 | 5.376 | 9.204 | 13.128 | 16.692 | 19.419 | 20.931 | 21 | 19.62 | 16.992 | 13.488 | 9.579 | 5.724 | 2.307 | 0.15 | 0.15 | 0.15 | 0.15
57 | 15 | Renewable (Solar) | 2030 | Winter | Qg, [MVAr] | 0 | 0 | 0 | 0 | 0 | 0 | 0 | 0 | 0 | 0 | 0 | 0 | 0 | 0 | 0 | 0 | 0 | 0 | 0 | 0 | 0 | 0 | 0 | 0 | 0 | 0
1 | 1 | Reference (TN) | 2030 | Winter | Pg, [MW] | Expected | - | 122.7246 | 101.4307 | 128.3816 | 103.6577 | 108.1616 | 120.1129 | 127.4804 | 154.4169 | 108.6735 | 136.2951 | 108.0831 | 135.0359 | 108.234 | 127.7169 | 168.1114 | 113.0125 | 109.1124 | 198.2258 | 186.5487 | 142.1105 | 186.8507 | 164.6012 | 139.7024 | 117.4376
1 | 1 | Reference (TN) | 2030 | Winter | Pg_curt, [MW] | Expected | - | 0 | 0 | 0 | 0 | 0 | 0 | 0 | 0 | 0 | 0 | 0 | 0 | 0 | 0 | 0 | 0 | 0 | 0 | 0 | 0 | 0 | 0 | 0 | 0
1 | 1 | Reference (TN) | 2030 | Winter | Pg_net, [MW] | Expected | - | 122.7246 | 101.4307 | 128.3816 | 103.6577 | 108.1616 | 120.1129 | 127.4804 | 154.4169 | 108.6735 | 136.2951 | 108.0831 | 135.0359 | 108.234 | 127.7169 | 168.1114 | 113.0125 | 109.1124 | 198.2258 | 186.5487 | 142.1105 | 186.8507 | 164.6012 | 139.7024 | 117.4376
1 | 1 | Reference (TN) | 2030 | Winter | Qg, [MVAr] | Expected | - | -67.7413 | -70.5242 | -65.3529 | -73.5171 | -77.1818 | -69.8627 | -72.5164 | -53.3545 | -37.0995 | -15.3274 | -40.2557 | -38.0777 | -49.1117 | -50.0273 | -55.302 | -56.6431 | -62.6677 | -35.6044 | -43.3953 | -56.7026 | -50.8893 | -70.9012 | -53.7936 | -63.0535
2 | 2 | Conventional (Gas) | 2030 | Winter | Pg, [MW] | Expected | - | 2.881 | 2.7864 | 2.6552 | 2.6021 | 2.6389 | 2.6761 | 2.6737 | 2.4425 | 2.892 | 4.9036 | 2.8514 | 2.8349 | 3.0724 | 2.9693 | 2.6768 | 2.7162 | 2.7369 | 2.9385 | 3.3041 | 2.1884 | 1.9899 | 2.5443 | 2.8254 | 2.6956
2 | 2 | Conventional (Gas) | 2030 | Winter | Pg_curt, [MW] | Expected | - | 0 | 0 | 0 | 0 | 0 | 0 | 0 | 0 | 0 | 0 | 0 | 0 | 0 | 0 | 0 | 0 | 0 | 0 | 0 | 0 | 0 | 0 | 0 | 0
2 | 2 | Conventional (Gas) | 2030 | Winter | Pg_net, [MW] | Expected | - | 2.881 | 2.7864 | 2.6552 | 2.6021 | 2.6389 | 2.6761 | 2.6737 | 2.4425 | 2.892 | 4.9036 | 2.8514 | 2.8349 | 3.0724 | 2.9693 | 2.6768 | 2.7162 | 2.7369 | 2.9385 | 3.3041 | 2.1884 | 1.9899 | 2.5443 | 2.8254 | 2.6956
2 | 2 | Conventional (Gas) | 2030 | Winter | Qg, [MVAr] | Expected | - | -17 | -17 | -17 | -17 | -17 | -17 | -17 | -17 | -16.9999 | -15.1634 | -17 | -17 | -17 | -17 | -17 | -17 | -17 | -17 | -17 | -17 | -17 | -17 | -17 | -17
3 | 3 | Conventional (Gas) | 2030 | Winter | Pg, [MW] | Expected | - | 65.1699 | 60.9754 | 59.6865 | 62.6651 | 64.0829 | 70.0136 | 106.0353 | 132.0549 | 117.3774 | 118.544 | 99.9941 | 104.0841 | 92.4284 | 87.2265 | 90.9995 | 83.1055 | 95.2001 | 123.3662 | 129.0916 | 131.3635 | 132.751 | 123.9704 | 96.2614 | 93.1456
3 | 3 | Conventional (Gas) | 2030 | Winter | Pg_curt, [MW] | Expected | - | 0 | 0 | 0 | 0 | 0 | 0 | 0 | 0 | 0 | 0 | 0 | 0 | 0 | 0 | 0 | 0 | 0 | 0 | 0 | 0 | 0 | 0 | 0 | 0
3 | 3 | Conventional (Gas) | 2030 | Winter | Pg_net, [MW] | Expected | - | 65.1699 | 60.9754 | 59.6865 | 62.6651 | 64.0829 | 70.0136 | 106.0353 | 132.0549 | 117.3774 | 118.544 | 99.9941 | 104.0841 | 92.4284 | 87.2265 | 90.9995 | 83.1055 | 95.2001 | 123.3662 | 129.0916 | 131.3635 | 132.751 | 123.9704 | 96.2614 | 93.1456
3 | 3 | Conventional (Gas) | 2030 | Winter | Qg, [MVAr] | Expected | - | -10 | -10 | -10 | -10 | -10 | -10 | -10 | -10 | -10 | -10 | -10 | -10 | -10 | -10 | -10 | -10 | -10 | -8.2862 | -8.5191 | -8.8185 | -9.9997 | -9.9998 | -10 | -10
6 | 4 | Conventional (Gas) | 2030 | Winter | Pg, [MW] | Expected | - | 1.6395 | 6.4956e-05 | 5.1095e-05 | 6.4027e-05 | 9.0253e-05 | 87.9964 | 100 | 100 | 93.7658 | 51.6808 | 39.0511 | 37.1538 | 39.5704 | 32.6085 | 28.7067 | 21.9076 | 27.687 | 50.585 | 51.3275 | 54.9953 | 55.9395 | 56.3882 | 45.102 | 23.6611
6 | 4 | Conventional (Gas) | 2030 | Winter | Pg_curt, [MW] | Expected | - | 0 | 0 | 0 | 0 | 0 | 0 | 0 | 0 | 0 | 0 | 0 | 0 | 0 | 0 | 0 | 0 | 0 | 0 | 0 | 0 | 0 | 0 | 0 | 0
6 | 4 | Conventional (Gas) | 2030 | Winter | Pg_net, [MW] | Expected | - | 1.6395 | 6.4956e-05 | 5.1095e-05 | 6.4027e-05 | 9.0253e-05 | 87.9964 | 100 | 100 | 93.7658 | 51.6808 | 39.0511 | 37.1538 | 39.5704 | 32.6085 | 28.7067 | 21.9076 | 27.687 | 50.585 | 51.3275 | 54.9953 | 55.9395 | 56.3882 | 45.102 | 23.6611
6 | 4 | Conventional (Gas) | 2030 | Winter | Qg, [MVAr] | Expected | - | -8 | -8 | -8 | -8 | -8 | -8 | -8 | -7.3858 | -7.9995 | -7.9998 | -7.9999 | -8 | -8 | -8 | -8 | -8 | -8 | -7.9999 | -7.9999 | -7.9999 | -7.9994 | -7.9994 | -8 | -8
8 | 5 | Conventional (Gas) | 2030 | Winter | Pg, [MW] | Expected | - | 66.1835 | 70.1626 | 75.0356 | 86.4872 | 95.4381 | 65.963 | 53.7184 | 50.0531 | 3.181 | 22.0225 | 19.5941 | 18.3568 | 25.4061 | 25.7316 | 19.0466 | 17.2165 | 21.8634 | 28.6894 | 30.3246 | 33.4124 | 33.9514 | 34.6389 | 48.7194 | 89.9529
8 | 5 | Conventional (Gas) | 2030 | Winter | Pg_curt, [MW] | Expected | - | 0 | 0 | 0 | 0 | 0 | 0 | 0 | 0 | 0 | 0 | 0 | 0 | 0 | 0 | 0 | 0 | 0 | 0 | 0 | 0 | 0 | 0 | 0 | 0
8 | 5 | Conventional (Gas) | 2030 | Winter | Pg_net, [MW] | Expected | - | 66.1835 | 70.1626 | 75.0356 | 86.4872 | 95.4381 | 65.963 | 53.7184 | 50.0531 | 3.181 | 22.0225 | 19.5941 | 18.3568 | 25.4061 | 25.7316 | 19.0466 | 17.2165 | 21.8634 | 28.6894 | 30.3246 | 33.4124 | 33.9514 | 34.6389 | 48.7194 | 89.9529
8 | 5 | Conventional (Gas) | 2030 | Winter | Qg, [MVAr] | Expected | - | -8.8213 | -11.2371 | -14.0378 | -13.2402 | -14.12 | -13.3136 | 5.7464 | 24.2422 | 24.4272 | 14.9673 | 8.6104 | -3.8286 | 0.75948 | 1.3407 | 5.9698 | 5.0738 | 12.4936 | 16.7877 | 18.6691 | 22.5753 | 34.2196 | 32.6606 | 2.2077 | -2.3255
9 | 6 | Conventional (Gas) | 2030 | Winter | Pg, [MW] | Expected | - | 100 | 100 | 100 | 100 | 100 | 100 | 100 | 42.318 | 1.0162e-05 | 3.3064 | 58.204 | 76.2577 | 13.2793 | 62.3409 | 66.4558 | 45.6447 | 43.4143 | 60.1234 | 65.7385 | 57.6162 | 58.2756 | 80.282 | 100 | 100
9 | 6 | Conventional (Gas) | 2030 | Winter | Pg_curt, [MW] | Expected | - | 0 | 0 | 0 | 0 | 0 | 0 | 0 | 0 | 0 | 0 | 0 | 0 | 0 | 0 | 0 | 0 | 0 | 0 | 0 | 0 | 0 | 0 | 0 | 0
9 | 6 | Conventional (Gas) | 2030 | Winter | Pg_net, [MW] | Expected | - | 100 | 100 | 100 | 100 | 100 | 100 | 100 | 42.318 | 1.0162e-05 | 3.3064 | 58.204 | 76.2577 | 13.2793 | 62.3409 | 66.4558 | 45.6447 | 43.4143 | 60.1234 | 65.7385 | 57.6162 | 58.2756 | 80.282 | 100 | 100
9 | 6 | Conventional (Gas) | 2030 | Winter | Qg, [MVAr] | Expected | - | 1.7938 | -2.2616 | -1.8441 | -1.4633 | -2.9995 | -2.9998 | -2.9998 | 4.9463 | 8.9999 | 3.5784 | 0.66504 | -3 | -2.9992 | -0.70392 | 3.9165 | 3.4562 | 5.8302 | 8.8369 | 8.9997 | 8.9999 | 9 | 9 | 7.0894 | 3.3244
12 | 7 | Conventional (Gas) | 2030 | Winter | Pg, [MW] | Expected | - | 366.8648 | 339.0757 | 334.5574 | 335.0445 | 339.1787 | 354.1562 | 410 | 410 | 410 | 410 | 410 | 410 | 410 | 410 | 410 | 410 | 410 | 410 | 410 | 410 | 410 | 410 | 410 | 410
12 | 7 | Conventional (Gas) | 2030 | Winter | Pg_curt, [MW] | Expected | - | 0 | 0 | 0 | 0 | 0 | 0 | 0 | 0 | 0 | 0 | 0 | 0 | 0 | 0 | 0 | 0 | 0 | 0 | 0 | 0 | 0 | 0 | 0 | 0
12 | 7 | Conventional (Gas) | 2030 | Winter | Pg_net, [MW] | Expected | - | 366.8648 | 339.0757 | 334.5574 | 335.0445 | 339.1787 | 354.1562 | 410 | 410 | 410 | 410 | 410 | 410 | 410 | 410 | 410 | 410 | 410 | 410 | 410 | 410 | 410 | 410 | 410 | 410
12 | 7 | Conventional (Gas) | 2030 | Winter | Qg, [MVAr] | Expected | - | -70.9898 | -79.2714 | -78.5624 | -78.0909 | -78.5463 | -75.4511 | -42.9708 | -14.7777 | -8.1035 | -5.9601 | -2.7439 | -8.5232 | -4.0188 | -8.9245 | -10.5384 | -23.1148 | -23.5022 | 1.2937 | 0.2563 | 2.8268 | 1.3085 | -14.6665 | -39.8997 | -47.5448
18 | 8 | Renewable (Solar) | 2030 | Winter | Pg, [MW] | Expected | - | 0.15 | 0.15 | 0.15 | 0.15 | 0.15 | 0.15 | 2.016 | 5.376 | 9.204 | 13.128 | 16.692 | 19.419 | 20.931 | 21 | 19.62 | 16.992 | 13.488 | 9.579 | 5.724 | 2.307 | 0.15 | 0.15 | 0.15 | 0.15
18 | 8 | Renewable (Solar) | 2030 | Winter | Pg_curt, [MW] | Expected | - | -9.9342e-07 | -9.9338e-07 | -9.9316e-07 | -9.931e-07 | -9.9308e-07 | -9.9329e-07 | -9.9342e-07 | -9.9361e-07 | -9.9371e-07 | -9.9372e-07 | -9.9374e-07 | -9.9373e-07 | -9.9372e-07 | -9.937e-07 | -9.9364e-07 | -9.9366e-07 | -9.9369e-07 | -9.9375e-07 | -9.9382e-07 | -9.9391e-07 | -9.9391e-07 | -9.9382e-07 | -9.9372e-07 | -9.936e-07
18 | 8 | Renewable (Solar) | 2030 | Winter | Pg_net, [MW] | Expected | - | 0.15 | 0.15 | 0.15 | 0.15 | 0.15 | 0.15 | 2.016 | 5.376 | 9.204 | 13.128 | 16.692 | 19.419 | 20.931 | 21 | 19.62 | 16.992 | 13.488 | 9.579 | 5.724 | 2.307 | 0.15 | 0.15 | 0.15 | 0.15
18 | 8 | Renewable (Solar) | 2030 | Winter | Qg, [MVAr] | Expected | - | 0 | 0 | 0 | 0 | 0 | 0 | 0 | 0 | 0 | 0 | 0 | 0 | 0 | 0 | 0 | 0 | 0 | 0 | 0 | 0 | 0 | 0 | 0 | 0
22 | 9 | Renewable (Solar) | 2030 | Winter | Pg, [MW] | Expected | - | 0.15 | 0.15 | 0.15 | 0.15 | 0.15 | 0.15 | 2.016 | 5.376 | 9.204 | 13.128 | 16.692 | 19.419 | 20.931 | 21 | 19.62 | 16.992 | 13.488 | 9.579 | 5.724 | 2.307 | 0.15 | 0.15 | 0.15 | 0.15
22 | 9 | Renewable (Solar) | 2030 | Winter | Pg_curt, [MW] | Expected | - | -9.9345e-07 | -9.9341e-07 | -9.9319e-07 | -9.9312e-07 | -9.931e-07 | -9.9332e-07 | -9.9346e-07 | -9.9364e-07 | -9.9373e-07 | -9.9374e-07 | -9.9374e-07 | -9.9373e-07 | -9.9372e-07 | -9.9367e-07 | -9.9365e-07 | -9.9367e-07 | -9.9371e-07 | -9.9378e-07 | -9.9386e-07 | -9.9396e-07 | -9.9396e-07 | -9.9387e-07 | -9.9377e-07 | -9.9365e-07
22 | 9 | Renewable (Solar) | 2030 | Winter | Pg_net, [MW] | Expected | - | 0.15 | 0.15 | 0.15 | 0.15 | 0.15 | 0.15 | 2.016 | 5.376 | 9.204 | 13.128 | 16.692 | 19.419 | 20.931 | 21 | 19.62 | 16.992 | 13.488 | 9.579 | 5.724 | 2.307 | 0.15 | 0.15 | 0.15 | 0.15
22 | 9 | Renewable (Solar) | 2030 | Winter | Qg, [MVAr] | Expected | - | 0 | 0 | 0 | 0 | 0 | 0 | 0 | 0 | 0 | 0 | 0 | 0 | 0 | 0 | 0 | 0 | 0 | 0 | 0 | 0 | 0 | 0 | 0 | 0
24 | 10 | Renewable (Solar) | 2030 | Winter | Pg, [MW] | Expected | - | 0.15 | 0.15 | 0.15 | 0.15 | 0.15 | 0.15 | 2.016 | 5.376 | 9.204 | 13.128 | 16.692 | 19.419 | 20.931 | 21 | 19.62 | 16.992 | 13.488 | 9.579 | 5.724 | 2.307 | 0.15 | 0.15 | 0.15 | 0.15
24 | 10 | Renewable (Solar) | 2030 | Winter | Pg_curt, [MW] | Expected | - | -9.9345e-07 | -9.9342e-07 | -9.9319e-07 | -9.9313e-07 | -9.931e-07 | -9.9332e-07 | -9.9346e-07 | -9.9364e-07 | -9.9372e-07 | -9.9372e-07 | -9.9372e-07 | -9.9371e-07 | -9.9363e-07 | -9.9361e-07 | -9.9363e-07 | -9.9365e-07 | -9.9369e-07 | -9.9377e-07 | -9.9386e-07 | -9.9396e-07 | -9.9396e-07 | -9.9387e-07 | -9.9377e-07 | -9.9366e-07
24 | 10 | Renewable (Solar) | 2030 | Winter | Pg_net, [MW] | Expected | - | 0.15 | 0.15 | 0.15 | 0.15 | 0.15 | 0.15 | 2.016 | 5.376 | 9.204 | 13.128 | 16.692 | 19.419 | 20.931 | 21 | 19.62 | 16.992 | 13.488 | 9.579 | 5.724 | 2.307 | 0.15 | 0.15 | 0.15 | 0.15
24 | 10 | Renewable (Solar) | 2030 | Winter | Qg, [MVAr] | Expected | - | 0 | 0 | 0 | 0 | 0 | 0 | 0 | 0 | 0 | 0 | 0 | 0 | 0 | 0 | 0 | 0 | 0 | 0 | 0 | 0 | 0 | 0 | 0 | 0
33 | 11 | Renewable (Solar) | 2030 | Winter | Pg, [MW] | Expected | - | 0.15 | 0.15 | 0.15 | 0.15 | 0.15 | 0.15 | 2.016 | 5.376 | 9.204 | 13.128 | 16.692 | 19.419 | 20.931 | 21 | 19.62 | 16.992 | 13.488 | 9.579 | 5.724 | 2.307 | 0.15 | 0.15 | 0.15 | 0.15
33 | 11 | Renewable (Solar) | 2030 | Winter | Pg_curt, [MW] | Expected | - | -9.9346e-07 | -9.9342e-07 | -9.9321e-07 | -9.9314e-07 | -9.9312e-07 | -9.9334e-07 | -9.9347e-07 | -9.9366e-07 | -9.9372e-07 | -9.9371e-07 | -9.937e-07 | -9.9368e-07 | -9.9363e-07 | -9.9362e-07 | -9.9361e-07 | -9.9363e-07 | -9.9367e-07 | -9.9378e-07 | -9.9388e-07 | -9.9398e-07 | -9.9399e-07 | -9.9389e-07 | -9.938e-07 | -9.9369e-07
33 | 11 | Renewable (Solar) | 2030 | Winter | Pg_net, [MW] | Expected | - | 0.15 | 0.15 | 0.15 | 0.15 | 0.15 | 0.15 | 2.016 | 5.376 | 9.204 | 13.128 | 16.692 | 19.419 | 20.931 | 21 | 19.62 | 16.992 | 13.488 | 9.579 | 5.724 | 2.307 | 0.15 | 0.15 | 0.15 | 0.15
33 | 11 | Renewable (Solar) | 2030 | Winter | Qg, [MVAr] | Expected | - | 0 | 0 | 0 | 0 | 0 | 0 | 0 | 0 | 0 | 0 | 0 | 0 | 0 | 0 | 0 | 0 | 0 | 0 | 0 | 0 | 0 | 0 | 0 | 0
38 | 12 | Renewable (Solar) | 2030 | Winter | Pg, [MW] | Expected | - | 0.15 | 0.15 | 0.15 | 0.15 | 0.15 | 0.15 | 2.016 | 5.376 | 9.204 | 13.128 | 16.692 | 19.419 | 20.931 | 21 | 19.62 | 16.992 | 13.488 | 9.579 | 5.724 | 2.307 | 0.15 | 0.15 | 0.15 | 0.15
38 | 12 | Renewable (Solar) | 2030 | Winter | Pg_curt, [MW] | Expected | - | -9.9345e-07 | -9.9341e-07 | -9.9319e-07 | -9.9312e-07 | -9.931e-07 | -9.9332e-07 | -9.9345e-07 | -9.9364e-07 | -9.9373e-07 | -9.9374e-07 | -9.9375e-07 | -9.9373e-07 | -9.9372e-07 | -9.937e-07 | -9.9365e-07 | -9.9367e-07 | -9.9371e-07 | -9.9378e-07 | -9.9386e-07 | -9.9396e-07 | -9.9396e-07 | -9.9387e-07 | -9.9376e-07 | -9.9365e-07
38 | 12 | Renewable (Solar) | 2030 | Winter | Pg_net, [MW] | Expected | - | 0.15 | 0.15 | 0.15 | 0.15 | 0.15 | 0.15 | 2.016 | 5.376 | 9.204 | 13.128 | 16.692 | 19.419 | 20.931 | 21 | 19.62 | 16.992 | 13.488 | 9.579 | 5.724 | 2.307 | 0.15 | 0.15 | 0.15 | 0.15
38 | 12 | Renewable (Solar) | 2030 | Winter | Qg, [MVAr] | Expected | - | 0 | 0 | 0 | 0 | 0 | 0 | 0 | 0 | 0 | 0 | 0 | 0 | 0 | 0 | 0 | 0 | 0 | 0 | 0 | 0 | 0 | 0 | 0 | 0
40 | 13 | Renewable (Solar) | 2030 | Winter | Pg, [MW] | Expected | - | 0.15 | 0.15 | 0.15 | 0.15 | 0.15 | 0.15 | 2.016 | 5.376 | 9.204 | 13.128 | 16.692 | 19.419 | 20.931 | 21 | 19.62 | 16.992 | 13.488 | 9.579 | 5.724 | 2.307 | 0.15 | 0.15 | 0.15 | 0.15
40 | 13 | Renewable (Solar) | 2030 | Winter | Pg_curt, [MW] | Expected | - | -9.9346e-07 | -9.9342e-07 | -9.932e-07 | -9.9313e-07 | -9.9311e-07 | -9.9333e-07 | -9.9347e-07 | -9.9365e-07 | -9.9372e-07 | -9.9372e-07 | -9.9372e-07 | -9.937e-07 | -9.9368e-07 | -9.9367e-07 | -9.9362e-07 | -9.9365e-07 | -9.9369e-07 | -9.9377e-07 | -9.9387e-07 | -9.9397e-07 | -9.9398e-07 | -9.9388e-07 | -9.9378e-07 | -9.9367e-07
40 | 13 | Renewable (Solar) | 2030 | Winter | Pg_net, [MW] | Expected | - | 0.15 | 0.15 | 0.15 | 0.15 | 0.15 | 0.15 | 2.016 | 5.376 | 9.204 | 13.128 | 16.692 | 19.419 | 20.931 | 21 | 19.62 | 16.992 | 13.488 | 9.579 | 5.724 | 2.307 | 0.15 | 0.15 | 0.15 | 0.15
40 | 13 | Renewable (Solar) | 2030 | Winter | Qg, [MVAr] | Expected | - | 0 | 0 | 0 | 0 | 0 | 0 | 0 | 0 | 0 | 0 | 0 | 0 | 0 | 0 | 0 | 0 | 0 | 0 | 0 | 0 | 0 | 0 | 0 | 0
52 | 14 | Renewable (Solar) | 2030 | Winter | Pg, [MW] | Expected | - | 0.15 | 0.15 | 0.15 | 0.15 | 0.15 | 0.15 | 2.016 | 5.376 | 9.204 | 13.128 | 16.692 | 19.419 | 20.931 | 21 | 19.62 | 16.992 | 13.488 | 9.579 | 5.724 | 2.307 | 0.15 | 0.15 | 0.15 | 0.15
52 | 14 | Renewable (Solar) | 2030 | Winter | Pg_curt, [MW] | Expected | - | -9.9347e-07 | -9.9343e-07 | -9.932e-07 | -9.9313e-07 | -9.9311e-07 | -9.9333e-07 | -9.9346e-07 | -9.9364e-07 | -9.9373e-07 | -9.9373e-07 | -9.9375e-07 | -9.9374e-07 | -9.9374e-07 | -9.9372e-07 | -9.9366e-07 | -9.9368e-07 | -9.9372e-07 | -9.9378e-07 | -9.9386e-07 | -9.9396e-07 | -9.9396e-07 | -9.9387e-07 | -9.9378e-07 | -9.9365e-07
52 | 14 | Renewable (Solar) | 2030 | Winter | Pg_net, [MW] | Expected | - | 0.15 | 0.15 | 0.15 | 0.15 | 0.15 | 0.15 | 2.016 | 5.376 | 9.204 | 13.128 | 16.692 | 19.419 | 20.931 | 21 | 19.62 | 16.992 | 13.488 | 9.579 | 5.724 | 2.307 | 0.15 | 0.15 | 0.15 | 0.15
52 | 14 | Renewable (Solar) | 2030 | Winter | Qg, [MVAr] | Expected | - | 0 | 0 | 0 | 0 | 0 | 0 | 0 | 0 | 0 | 0 | 0 | 0 | 0 | 0 | 0 | 0 | 0 | 0 | 0 | 0 | 0 | 0 | 0 | 0
57 | 15 | Renewable (Solar) | 2030 | Winter | Pg, [MW] | Expected | - | 0.15 | 0.15 | 0.15 | 0.15 | 0.15 | 0.15 | 2.016 | 5.376 | 9.204 | 13.128 | 16.692 | 19.419 | 20.931 | 21 | 19.62 | 16.992 | 13.488 | 9.579 | 5.724 | 2.307 | 0.15 | 0.15 | 0.15 | 0.15
57 | 15 | Renewable (Solar) | 2030 | Winter | Pg_curt, [MW] | Expected | - | -9.9346e-07 | -9.9343e-07 | -9.932e-07 | -9.9313e-07 | -9.9311e-07 | -9.9333e-07 | -9.9347e-07 | -9.9366e-07 | -9.9373e-07 | -9.9373e-07 | -9.9372e-07 | -9.9371e-07 | -9.9369e-07 | -9.9367e-07 | -9.9363e-07 | -9.9365e-07 | -9.937e-07 | -9.9378e-07 | -9.9388e-07 | -9.9399e-07 | -9.9399e-07 | -9.9389e-07 | -9.9379e-07 | -9.9368e-07
57 | 15 | Renewable (Solar) | 2030 | Winter | Pg_net, [MW] | Expected | - | 0.15 | 0.15 | 0.15 | 0.15 | 0.15 | 0.15 | 2.016 | 5.376 | 9.204 | 13.128 | 16.692 | 19.419 | 20.931 | 21 | 19.62 | 16.992 | 13.488 | 9.579 | 5.724 | 2.307 | 0.15 | 0.15 | 0.15 | 0.15
57 | 15 | Renewable (Solar) | 2030 | Winter | Qg, [MVAr] | Expected | - | 0 | 0 | 0 | 0 | 0 | 0 | 0 | 0 | 0 | 0 | 0 | 0 | 0 | 0 | 0 | 0 | 0 | 0 | 0 | 0 | 0 | 0 | 0 | 0

## Branch Losses
From Node ID | To Node ID | Year | Day | Quantity | Market Scenario | Operation Scenario | 0 | 1 | 2 | 3 | 4 | 5 | 6 | 7 | 8 | 9 | 10 | 11 | 12 | 13 | 14 | 15 | 16 | 17 | 18 | 19 | 20 | 21 | 22 | 23
1 | 2 | 2020 | Summer | P, [MW] | 0 | 0 | 0.29387 | 0.45738 | 0.56825 | 0.48335 | 0.53975 | 0.62606 | 0.34811 | 0.012478 | 0.0031072 | 0.0042905 | 0.0044037 | 0.0060505 | 0.0068204 | 0.0074395 | 0.0051952 | 0.0052552 | 0.0048762 | 0.0037324 | 0.0041682 | 0.0041503 | 0.011172 | 0.0086985 | 0.081533 | 0.12308
2 | 3 | 2020 | Summer | P, [MW] | 0 | 0 | 0.38579 | 0.50792 | 0.48251 | 0.46719 | 0.52785 | 0.54129 | 0.18549 | 0.011368 | 0.0082323 | 0.011368 | 0.011667 | 0.016031 | 0.01807 | 0.019711 | 0.013764 | 0.013923 | 0.012919 | 0.0098888 | 0.014882 | 0.016993 | 0.024178 | 0.029619 | 0.032139 | 0.021069
3 | 4 | 2020 | Summer | P, [MW] | 0 | 0 | 0.009554 | 0.010682 | 0.015344 | 0.015015 | 0.015324 | 0.015644 | 0.021169 | 0.050389 | 0.058594 | 0.054107 | 0.055888 | 0.061575 | 0.062891 | 0.059045 | 0.05261 | 0.048204 | 0.045971 | 0.045776 | 0.044666 | 0.049631 | 0.05045 | 0.054546 | 0.046223 | 0.034882
4 | 5 | 2020 | Summer | P, [MW] | 0 | 0 | 0.015688 | 0.015688 | 0.015688 | 0.015688 | 0.015688 | 0.015688 | 0.015688 | 0.00019971 | 0.00012589 | 0.00012001 | 0.00010887 | 0.0001365 | 0.00024562 | 0.00026807 | 2.0423e-06 | 2.9638e-05 | 3.3758e-05 | 6.1357e-06 | 0.00025324 | 0.00050523 | 0.00081783 | 0.0010947 | 0.0045582 | 0.0074155
4 | 6 | 2020 | Summer | P, [MW] | 0 | 0 | 0.041239 | 0.03564 | 0.028403 | 0.028716 | 0.028712 | 0.029462 | 0.03354 | 0.010532 | 0.012918 | 0.015143 | 0.015927 | 0.016765 | 0.018418 | 0.018958 | 0.013966 | 0.014738 | 0.014822 | 0.012471 | 0.013238 | 0.014258 | 0.015208 | 0.017825 | 0.01646 | 0.016385
6 | 7 | 2020 | Summer | P, [MW] | 0 | 0 | 0.23742 | 0.20887 | 0.14252 | 0.13935 | 0.13637 | 0.1384 | 0.057588 | 0.04752 | 0.050617 | 0.050183 | 0.050865 | 0.065276 | 0.070184 | 0.073082 | 0.058174 | 0.064046 | 0.062531 | 0.049286 | 0.058231 | 0.064832 | 0.077391 | 0.083096 | 0.063037 | 0.046452
6 | 8 | 2020 | Summer | P, [MW] | 0 | 0 | 0.13563 | 0.13563 | 0.13563 | 0.13563 | 0.13563 | 0.13563 | 0.048373 | 0.00038979 | 4.5271e-05 | 0.00088836 | 0.00082814 | 0.00059035 | 0.00068195 | 0.00097567 | 0.00046364 | 0.00052548 | 0.00073537 | 0.00046017 | 0.00057315 | 0.00044941 | 6.3506e-05 | 0.00048006 | 0.0019969 | 0.006256
8 | 9 | 2020 | Summer | P, [MW] | 0 | 0 | 0.091624 | 0.035308 | 0.00071051 | 0.00038516 | 0.0096934 | 0.0015077 | 0.044041 | 0.00043772 | 0.0074076 | 0.30228 | 0.28086 | 0.14012 | 0.11833 | 0.2056 | 0.10749 | 0.12612 | 0.22417 | 0.14013 | 0.18765 | 0.17821 | 0.062861 | 0.19022 | 0.053502 | 0.033177
9 | 10 | 2020 | Summer | P, [MW] | 0 | 0 | 0.0038504 | 0.0010169 | 0.00059471 | 0.00012071 | 0.0004505 | 0.0024685 | 0.081005 | 0.065225 | 0.062028 | 0.02882 | 0.028473 | 0.10668 | 0.12749 | 0.12879 | 0.10876 | 0.085832 | 0.052712 | 0.029335 | 0.032368 | 0.034214 | 0.064418 | 0.10328 | 0.042011 | 0.03614
9 | 11 | 2020 | Summer | P, [MW] | 0 | 0 | 0.0024622 | 0.0079793 | 0.013317 | 0.013884 | 0.0131 | 0.018269 | 0.099502 | 0.083495 | 0.085973 | 0.04275 | 0.045798 | 0.11481 | 0.1368 | 0.12939 | 0.1178 | 0.09635 | 0.063392 | 0.047124 | 0.049911 | 0.052505 | 0.085631 | 0.10132 | 0.065749 | 0.050043
9 | 12 | 2020 | Summer | P, [MW] | 0 | 0 | 0.12934 | 0.11585 | 0.096609 | 0.082843 | 0.10188 | 0.062281 | 0.014433 | 0.00050822 | 0.0020493 | 0.024102 | 0.023152 | 0.0029084 | 0.0064312 | 0.010426 | 0.0084198 | 0.0012337 | 0.0025922 | 0.021496 | 0.01537 | 0.016302 | 0.0018792 | 0.0030988 | 0.0080592 | 0.0055089
9 | 13 | 2020 | Summer | P, [MW] | 0 | 0 | 0.012437 | 0.019113 | 0.021456 | 0.01948 | 0.019567 | 0.019752 | 0.12274 | 0.079177 | 0.074748 | 0.020998 | 0.023753 | 0.099305 | 0.12282 | 0.11481 | 0.1089 | 0.083781 | 0.043812 | 0.025741 | 0.027369 | 0.029608 | 0.067728 | 0.085796 | 0.04658 | 0.039762
13 | 14 | 2020 | Summer | P, [MW] | 0 | 0 | 0.05819 | 0.074289 | 0.093674 | 0.093194 | 0.097249 | 0.098627 | 0.074793 | 0.04888 | 0.053857 | 0.037269 | 0.040035 | 0.035751 | 0.038135 | 0.027254 | 0.027875 | 0.031807 | 0.027909 | 0.044655 | 0.036803 | 0.038899 | 0.041943 | 0.022812 | 0.044059 | 0.03466
13 | 15 | 2020 | Summer | P, [MW] | 0 | 0 | 0.15497 | 0.16117 | 0.15193 | 0.15038 | 0.15211 | 0.16459 | 0.067861 | 0.0018586 | 0.0034125 | 0.022176 | 0.021352 | 0.03804 | 0.038715 | 0.058874 | 0.041226 | 0.029789 | 0.030175 | 0.0084279 | 0.014108 | 0.013289 | 0.0097098 | 0.040573 | 0.0063544 | 0.0072835
1 | 15 | 2020 | Summer | P, [MW] | 0 | 0 | 0.57364 | 0.61587 | 0.51019 | 0.48762 | 0.5611 | 0.61867 | 0.27418 | 0.12011 | 0.12837 | 0.18522 | 0.18052 | 0.22686 | 0.23812 | 0.25967 | 0.21602 | 0.20431 | 0.194 | 0.1508 | 0.1655 | 0.17 | 0.17309 | 0.2426 | 0.16586 | 0.14033
1 | 16 | 2020 | Summer | P, [MW] | 0 | 0 | 0.15829 | 0.18926 | 0.15603 | 0.15709 | 0.15137 | 0.18988 | 0.074349 | 0.017728 | 0.01071 | 0.030915 | 0.030142 | 0.1389 | 0.097812 | 0.26667 | 0.067818 | 0.084083 | 0.075191 | 0.021474 | 0.023312 | 0.012277 | 0.065887 | 0.21349 | 0.013049 | 0.01993
1 | 17 | 2020 | Summer | P, [MW] | 0 | 0 | 0.36979 | 0.37234 | 0.30472 | 0.29441 | 0.30556 | 0.367 | 0.19115 | 0.077741 | 0.08308 | 0.10544 | 0.094272 | 0.23258 | 0.29695 | 0.32173 | 0.25809 | 0.23001 | 0.24209 | 0.1383 | 0.15466 | 0.1546 | 0.16603 | 0.27535 | 0.11548 | 0.10348
3 | 15 | 2020 | Summer | P, [MW] | 0 | 0 | 0.12857 | 0.096001 | 0.079696 | 0.086219 | 0.096577 | 0.089651 | 0.070478 | 0.22618 | 0.26707 | 0.38858 | 0.38231 | 0.46606 | 0.49498 | 0.53137 | 0.43247 | 0.41536 | 0.39302 | 0.31453 | 0.33627 | 0.34392 | 0.33438 | 0.46873 | 0.27953 | 0.19882
4 | 18 | 2020 | Summer | P, [MW] | 0 | 0 | 0 | 0 | 0 | 0 | 0 | 0 | 0 | 0 | 0 | 0 | 0 | 0 | 0 | 0 | 0 | 0 | 0 | 0 | 0 | 0 | 0 | 0 | 0 | 0
5 | 6 | 2020 | Summer | P, [MW] | 0 | 0 | 0.045594 | 0.035931 | 0.026766 | 0.02644 | 0.027711 | 0.026874 | 0.034859 | 0.029536 | 0.037388 | 0.043534 | 0.046306 | 0.048124 | 0.051039 | 0.0521 | 0.047288 | 0.045633 | 0.045642 | 0.040726 | 0.041506 | 0.042732 | 0.042794 | 0.047529 | 0.040955 | 0.032431
7 | 8 | 2020 | Summer | P, [MW] | 0 | 0 | 0.0060446 | 0.023795 | 0.060644 | 0.066123 | 0.08125 | 0.072643 | 0.086588 | 0.065372 | 0.07029 | 0.09554 | 0.09603 | 0.11036 | 0.11874 | 0.13096 | 0.098138 | 0.10834 | 0.11201 | 0.084453 | 0.1023 | 0.1108 | 0.1186 | 0.1416 | 0.095793 | 0.074947
10 | 12 | 2020 | Summer | P, [MW] | 0 | 0 | 0.24867 | 0.23831 | 0.21516 | 0.20207 | 0.22996 | 0.19014 | 0.078321 | 0.10248 | 0.12468 | 0.18662 | 0.18132 | 0.09292 | 0.08606 | 0.068891 | 0.060775 | 0.088263 | 0.11536 | 0.17636 | 0.15709 | 0.16654 | 0.12721 | 0.091323 | 0.1394 | 0.10796
11 | 13 | 2020 | Summer | P, [MW] | 0 | 0 | 0.013902 | 0.014516 | 0.014149 | 0.011589 | 0.013999 | 0.0074639 | 0.030855 | 0.010478 | 0.007496 | 0.0012792 | 0.0013513 | 0.0099713 | 0.013719 | 0.012327 | 0.013378 | 0.0083926 | 0.001454 | 4.2363e-06 | 7.7232e-06 | 3.8132e-05 | 0.0045868 | 0.0076861 | 0.0018474 | 0.0036637
12 | 13 | 2020 | Summer | P, [MW] | 0 | 0 | 0.71349 | 0.72914 | 0.78205 | 0.75082 | 0.83113 | 0.71525 | 0.30613 | 0.25277 | 0.30966 | 0.38636 | 0.39224 | 0.14988 | 0.13787 | 0.086852 | 0.094913 | 0.15917 | 0.21391 | 0.41679 | 0.35093 | 0.37468 | 0.28363 | 0.12568 | 0.34878 | 0.27097
12 | 16 | 2020 | Summer | P, [MW] | 0 | 0 | 0.1468 | 0.12249 | 0.10201 | 0.094897 | 0.096991 | 0.10928 | 0.044458 | 0.015356 | 0.0013249 | 0.0060613 | 0.007022 | 0.023175 | 0.00036633 | 0.056607 | 0.0076221 | 0.0062049 | 0.013223 | 0.040321 | 0.0051729 | 0.0011139 | 0.057487 | 0.074194 | 0.0035151 | 0.025805
12 | 17 | 2020 | Summer | P, [MW] | 0 | 0 | 0.13098 | 0.13814 | 0.15178 | 0.15294 | 0.15075 | 0.14623 | 0.095909 | 0.027497 | 0.029341 | 0.018227 | 0.017799 | 0.0057424 | 0.014747 | 0.004288 | 0.006126 | 0.01682 | 0.032769 | 0.068533 | 0.051055 | 0.054957 | 0.048706 | 0.011155 | 0.055336 | 0.048401
14 | 15 | 2020 | Summer | P, [MW] | 0 | 0 | 0.15771 | 0.14059 | 0.10639 | 0.10509 | 0.12667 | 0.1357 | 0.073813 | 0.064361 | 0.077325 | 0.12358 | 0.12512 | 0.16065 | 0.16578 | 0.18879 | 0.15716 | 0.13702 | 0.13226 | 0.091584 | 0.10255 | 0.10312 | 0.095321 | 0.15084 | 0.079369 | 0.057108
18 | 19 | 2020 | Summer | P, [MW] | 0 | 0 | 0.063078 | 0.047209 | 0.037734 | 0.038918 | 0.048489 | 0.046624 | 0.052592 | 0.053864 | 0.048335 | 0.069399 | 0.073939 | 0.086231 | 0.094361 | 0.098857 | 0.08526 | 0.087036 | 0.077 | 0.067813 | 0.079703 | 0.078749 | 0.078358 | 0.086209 | 0.066228 | 0.050243
19 | 20 | 2020 | Summer | P, [MW] | 0 | 0 | 0.0066531 | 0.0045277 | 0.0041004 | 0.0045375 | 0.0064107 | 0.005772 | 0.0056607 | 0.0022502 | 0.00056606 | 0.002494 | 0.0023249 | 0.0034367 | 0.0043291 | 0.0048224 | 0.0033359 | 0.0039153 | 0.0039044 | 0.0026086 | 0.0045592 | 0.0046041 | 0.0045872 | 0.0053038 | 0.0020672 | 0.0013858
21 | 20 | 2020 | Summer | P, [MW] | 0 | 0 | 0 | 0 | 0 | 0 | 0 | 0 | 0 | 0 | 0 | 0 | 0 | 0 | 0 | 0 | 0 | 0 | 0 | 0 | 0 | 0 | 0 | 0 | 0 | 0
21 | 22 | 2020 | Summer | P, [MW] | 0 | 0 | 0.00232 | 0.0024823 | 0.0029314 | 0.0029369 | 0.0027709 | 0.0024486 | 0.0019477 | 0.00118 | 0.0020567 | 0.0011826 | 0.0012548 | 0.0010391 | 0.00090852 | 0.00071324 | 0.00068539 | 0.00056072 | 0.00069839 | 0.00098362 | 0.0004137 | 0.00052628 | 0.00063047 | 0.00053769 | 0.0009561 | 0.00090955
22 | 23 | 2020 | Summer | P, [MW] | 0 | 0 | 0.0051297 | 0.0040769 | 0.004996 | 0.0059167 | 0.0072617 | 0.0059348 | 0.0080465 | 0.0047228 | 0.0030952 | 0.0023121 | 0.0030397 | 0.0032055 | 0.0047409 | 0.0042498 | 0.0027506 | 0.0060301 | 0.0040925 | 0.0036839 | 0.0062319 | 0.0050439 | 0.0079364 | 0.0055697 | 0.0055183 | 0.003634
23 | 24 | 2020 | Summer | P, [MW] | 0 | 0 | 0.013777 | 0.010819 | 0.020568 | 0.027854 | 0.035152 | 0.023023 | 0.023111 | 0.0054281 | 0.0024479 | 0.006367 | 0.0082802 | 0.0064026 | 0.0093826 | 0.007816 | 0.0063294 | 0.018246 | 0.006409 | 0.0063101 | 0.014408 | 0.0060461 | 0.019528 | 0.010033 | 0.01212 | 0.0031628
24 | 25 | 2020 | Summer | P, [MW] | 0 | 0 | 0 | 0 | 0 | 0 | 0 | 0 | 0 | 0 | 0 | 0 | 0 | 0 | 0 | 0 | 0 | 0 | 0 | 0 | 0 | 0 | 0 | 0 | 0 | 0
24 | 26 | 2020 | Summer | P, [MW] | 0 | 0 | 0 | 0 | 0 | 0 | 0 | 0 | 0 | 0 | 0 | 0 | 0 | 0 | 0 | 0 | 0 | 0 | 0 | 0 | 0 | 0 | 0 | 0 | 0 | 0
26 | 27 | 2020 | Summer | P, [MW] | 0 | 0 | 0.020481 | 0.010313 | 0.017172 | 0.021291 | 0.03489 | 0.028025 | 0.04681 | 0.062804 | 0.070919 | 0.089377 | 0.11055 | 0.12328 | 0.14384 | 0.14543 | 0.11094 | 0.15763 | 0.11436 | 0.09879 | 0.10957 | 0.085926 | 0.094605 | 0.093259 | 0.075102 | 0.043153
27 | 28 | 2020 | Summer | P, [MW] | 0 | 0 | 0.070246 | 0.045146 | 0.048232 | 0.052025 | 0.072384 | 0.062045 | 0.097947 | 0.12238 | 0.13932 | 0.15773 | 0.17265 | 0.1931 | 0.20975 | 0.2075 | 0.17409 | 0.20188 | 0.16754 | 0.15664 | 0.16093 | 0.14357 | 0.15654 | 0.16852 | 0.14174 | 0.094755
28 | 29 | 2020 | Summer | P, [MW] | 0 | 0 | 0.06512 | 0.04552 | 0.039243 | 0.042465 | 0.062902 | 0.055087 | 0.098926 | 0.13342 | 0.15869 | 0.17363 | 0.18513 | 0.20343 | 0.22199 | 0.21613 | 0.1784 | 0.19207 | 0.16348 | 0.14976 | 0.15565 | 0.15089 | 0.16618 | 0.18532 | 0.14405 | 0.094457
7 | 29 | 2020 | Summer | P, [MW] | 0 | 0 | 0 | 0 | 0 | 0 | 0 | 0 | 0 | 0 | 0 | 0 | 0 | 0 | 0 | 0 | 0 | 0 | 0 | 0 | 0 | 0 | 0 | 0 | 0 | 0
25 | 30 | 2020 | Summer | P, [MW] | 0 | 0 | 0.054008 | 0.058952 | 0.046465 | 0.040447 | 0.033628 | 0.052051 | 0.035993 | 0.026391 | 0.048624 | 0.069275 | 0.066098 | 0.089367 | 0.085781 | 0.0952 | 0.08861 | 0.053114 | 0.055573 | 0.052818 | 0.032043 | 0.044107 | 0.038228 | 0.039165 | 0.049691 | 0.054827
30 | 31 | 2020 | Summer | P, [MW] | 0 | 0 | 0.010798 | 0.016895 | 0.014075 | 0.010117 | 0.0080791 | 0.01315 | 0.0081784 | 0.011771 | 0.024858 | 0.045807 | 0.037083 | 0.053175 | 0.042655 | 0.046963 | 0.038538 | 0.01621 | 0.016106 | 0.017434 | 0.0094966 | 0.017226 | 0.007301 | 0.0067711 | 0.010567 | 0.016602
31 | 32 | 2020 | Summer | P, [MW] | 0 | 0 | 0.0086488 | 0.0030377 | 0.0046363 | 0.0093288 | 0.014457 | 0.0049939 | 0.010727 | 0.0038734 | 8.4416e-06 | 0.0006441 | 0.0068784 | 0.00080374 | 0.0097087 | 0.0093962 | 0.0049125 | 0.017524 | 0.0079197 | 0.0049373 | 0.0070759 | 0.0004593 | 0.0078367 | 0.010545 | 0.0045752 | 0.00029184
32 | 33 | 2020 | Summer | P, [MW] | 0 | 0 | 0.0035861 | 0.0034433 | 0.0035948 | 0.0033565 | 0.0035854 | 0.0035667 | 0.0036624 | 0.0038166 | 0.0054226 | 0.0062346 | 0.0059262 | 0.0066972 | 0.0067141 | 0.0064887 | 0.0054681 | 0.0048252 | 0.0049242 | 0.0050811 | 0.0050614 | 0.0048095 | 0.0047814 | 0.0051934 | 0.0044757 | 0.0038047
34 | 32 | 2020 | Summer | P, [MW] | 0 | 0 | 0 | 0 | 0 | 0 | 0 | 0 | 0 | 0 | 0 | 0 | 0 | 0 | 0 | 0 | 0 | 0 | 0 | 0 | 0 | 0 | 0 | 0 | 0 | 0
34 | 35 | 2020 | Summer | P, [MW] | 0 | 0 | 0.0098697 | 0.0078982 | 0.0096887 | 0.010719 | 0.013392 | 0.012497 | 0.013429 | 0.0082064 | 0.0093025 | 0.0098309 | 0.013538 | 0.016779 | 0.018434 | 0.018669 | 0.01405 | 0.022543 | 0.014549 | 0.012761 | 0.015919 | 0.014991 | 0.018059 | 0.011991 | 0.014742 | 0.01036
35 | 36 | 2020 | Summer | P, [MW] | 0 | 0 | 0.034442 | 0.02926 | 0.032403 | 0.034833 | 0.038012 | 0.038838 | 0.040826 | 0.038103 | 0.042643 | 0.042113 | 0.049056 | 0.05827 | 0.063038 | 0.063592 | 0.050974 | 0.061941 | 0.045251 | 0.042042 | 0.047323 | 0.046139 | 0.05111 | 0.041535 | 0.046806 | 0.037859
36 | 37 | 2020 | Summer | P, [MW] | 0 | 0 | 0.018591 | 0.015074 | 0.016839 | 0.017678 | 0.019653 | 0.01963 | 0.023114 | 0.025668 | 0.028452 | 0.030311 | 0.033781 | 0.039441 | 0.042673 | 0.042906 | 0.033217 | 0.038633 | 0.029717 | 0.028292 | 0.032403 | 0.03181 | 0.033779 | 0.027891 | 0.029225 | 0.022599
37 | 38 | 2020 | Summer | P, [MW] | 0 | 0 | 0.044238 | 0.034715 | 0.037711 | 0.038662 | 0.043815 | 0.043391 | 0.060717 | 0.077025 | 0.082923 | 0.09211 | 0.09703 | 0.11323 | 0.12202 | 0.12114 | 0.091692 | 0.10116 | 0.082511 | 0.080135 | 0.092526 | 0.09246 | 0.094995 | 0.079416 | 0.075827 | 0.057078
37 | 39 | 2020 | Summer | P, [MW] | 0 | 0 | 0.00095786 | 0.0010417 | 0.0010062 | 0.0010876 | 0.0010435 | 0.0011586 | 0.0011144 | 0.00078429 | 0.00054157 | 0.00071829 | 0.00052031 | 0.00059179 | 0.00062646 | 0.00056385 | 0.00036042 | 0.00026311 | 0.00040937 | 0.00055581 | 0.00068722 | 0.0008195 | 0.00083241 | 0.00071943 | 0.00055011 | 0.00075734
36 | 40 | 2020 | Summer | P, [MW] | 0 | 0 | 0.00073143 | 0.00089619 | 0.00092385 | 0.0010473 | 0.0009649 | 0.001122 | 0.00079836 | 0.00014309 | 1.3684e-05 | 3.6877e-05 | 5.4089e-06 | 6.7008e-06 | 1.6877e-06 | 1.4082e-06 | 1.1231e-05 | 6.0523e-05 | 1.7971e-05 | 6.374e-05 | 7.112e-05 | 0.00011655 | 0.00018246 | 0.00011213 | 0.00015719 | 0.00037232
22 | 38 | 2020 | Summer | P, [MW] | 0 | 0 | 0.010173 | 0.0086693 | 0.010667 | 0.012492 | 0.013645 | 0.011531 | 0.017727 | 0.012654 | 0.0101 | 0.007119 | 0.0089969 | 0.0090748 | 0.012378 | 0.010869 | 0.0074634 | 0.0144 | 0.010359 | 0.010105 | 0.014196 | 0.011807 | 0.0184 | 0.012759 | 0.013357 | 0.009023
11 | 41 | 2020 | Summer | P, [MW] | 0 | 0 | 0 | 0 | 0 | 0 | 0 | 0 | 0 | 0 | 0 | 0 | 0 | 0 | 0 | 0 | 0 | 0 | 0 | 0 | 0 | 0 | 0 | 0 | 0 | 0
41 | 42 | 2020 | Summer | P, [MW] | 0 | 0 | 0.057623 | 0.047142 | 0.042672 | 0.043673 | 0.049013 | 0.051161 | 0.082304 | 0.093051 | 0.094338 | 0.092782 | 0.093354 | 0.10806 | 0.11192 | 0.10487 | 0.087408 | 0.088915 | 0.081792 | 0.084634 | 0.086096 | 0.089291 | 0.096736 | 0.090273 | 0.072895 | 0.064731
41 | 43 | 2020 | Summer | P, [MW] | 0 | 0 | 0 | 0 | 0 | 0 | 0 | 0 | 0 | 0 | 0 | 0 | 0 | 0 | 0 | 0 | 0 | 0 | 0 | 0 | 0 | 0 | 0 | 0 | 0 | 0
38 | 44 | 2020 | Summer | P, [MW] | 0 | 0 | 0.050904 | 0.044022 | 0.034748 | 0.037369 | 0.053744 | 0.051873 | 0.044241 | 0.047232 | 0.050516 | 0.063477 | 0.067872 | 0.078205 | 0.089535 | 0.09159 | 0.086249 | 0.083897 | 0.065276 | 0.051329 | 0.06869 | 0.066896 | 0.072451 | 0.079776 | 0.062977 | 0.043421
15 | 45 | 2020 | Summer | P, [MW] | 0 | 0 | 0 | 0 | 0 | 0 | 0 | 0 | 0 | 0 | 0 | 0 | 0 | 0 | 0 | 0 | 0 | 0 | 0 | 0 | 0 | 0 | 0 | 0 | 0 | 0
14 | 46 | 2020 | Summer | P, [MW] | 0 | 0 | 0 | 0 | 0 | 0 | 0 | 0 | 0 | 0 | 0 | 0 | 0 | 0 | 0 | 0 | 0 | 0 | 0 | 0 | 0 | 0 | 0 | 0 | 0 | 0
46 | 47 | 2020 | Summer | P, [MW] | 0 | 0 | 0.15266 | 0.13457 | 0.12381 | 0.1231 | 0.18149 | 0.17455 | 0.15683 | 0.1975 | 0.22887 | 0.25307 | 0.26197 | 0.29579 | 0.31595 | 0.30675 | 0.28599 | 0.27945 | 0.25667 | 0.24944 | 0.24308 | 0.24847 | 0.2502 | 0.26431 | 0.22811 | 0.16513
47 | 48 | 2020 | Summer | P, [MW] | 0 | 0 | 0.010423 | 0.010162 | 0.010436 | 0.011448 | 0.0042098 | 0.0039302 | 0.018794 | 0.01545 | 0.014955 | 0.014334 | 0.016359 | 0.014957 | 0.015495 | 0.015089 | 0.0074552 | 0.011979 | 0.011386 | 0.011268 | 0.012808 | 0.012634 | 0.014922 | 0.011486 | 0.010661 | 0.0089861
48 | 49 | 2020 | Summer | P, [MW] | 0 | 0 | 0.001534 | 0.0012573 | 0.0041078 | 0.0042332 | 0.01352 | 0.010125 | 0.0033772 | 0.0077001 | 0.012095 | 0.012645 | 0.012607 | 0.015217 | 0.017937 | 0.017159 | 0.017735 | 0.019206 | 0.018141 | 0.020096 | 0.019375 | 0.018166 | 0.018185 | 0.016836 | 0.015969 | 0.012124
49 | 50 | 2020 | Summer | P, [MW] | 0 | 0 | 0.027607 | 0.037659 | 0.025439 | 0.036621 | 0.02644 | 0.029351 | 0.051695 | 0.045701 | 0.046822 | 0.05681 | 0.060347 | 0.061857 | 0.058554 | 0.052636 | 0.036728 | 0.028287 | 0.02523 | 0.023485 | 0.020385 | 0.02202 | 0.017026 | 0.025491 | 0.019565 | 0.010097
50 | 51 | 2020 | Summer | P, [MW] | 0 | 0 | 0.12481 | 0.12273 | 0.14753 | 0.13885 | 0.17469 | 0.1769 | 0.20805 | 0.27014 | 0.31714 | 0.30851 | 0.33549 | 0.3428 | 0.34449 | 0.31848 | 0.28529 | 0.26877 | 0.26002 | 0.26587 | 0.2615 | 0.27023 | 0.25953 | 0.23884 | 0.24256 | 0.1753
10 | 51 | 2020 | Summer | P, [MW] | 0 | 0 | 0 | 0 | 0 | 0 | 0 | 0 | 0 | 0 | 0 | 0 | 0 | 0 | 0 | 0 | 0 | 0 | 0 | 0 | 0 | 0 | 0 | 0 | 0 | 0
13 | 49 | 2020 | Summer | P, [MW] | 0 | 0 | 0 | 0 | 0 | 0 | 0 | 0 | 0 | 0 | 0 | 0 | 0 | 0 | 0 | 0 | 0 | 0 | 0 | 0 | 0 | 0 | 0 | 0 | 0 | 0
29 | 52 | 2020 | Summer | P, [MW] | 0 | 0 | 0.20633 | 0.21085 | 0.19818 | 0.20095 | 0.2136 | 0.20026 | 0.1358 | 0.1251 | 0.11884 | 0.15936 | 0.14067 | 0.26381 | 0.26724 | 0.35761 | 0.19073 | 0.23764 | 0.3093 | 0.13985 | 0.21518 | 0.1816 | 0.24041 | 0.33358 | 0.14891 | 0.16842
52 | 53 | 2020 | Summer | P, [MW] | 0 | 0 | 0.12317 | 0.1127 | 0.10155 | 0.096199 | 0.10689 | 0.10271 | 0.055012 | 0.038179 | 0.045914 | 0.059405 | 0.052421 | 0.077969 | 0.10707 | 0.091422 | 0.090499 | 0.087063 | 0.11446 | 0.11108 | 0.090571 | 0.094745 | 0.069606 | 0.082245 | 0.06688 | 0.058976
53 | 54 | 2020 | Summer | P, [MW] | 0 | 0 | 0.061677 | 0.071336 | 0.088046 | 0.097647 | 0.094496 | 0.10703 | 0.16546 | 0.10605 | 0.099876 | 0.039905 | 0.033543 | 0.11349 | 0.12015 | 0.12253 | 0.087906 | 0.10306 | 0.10628 | 0.064581 | 0.085201 | 0.083362 | 0.13463 | 0.1345 | 0.087922 | 0.084189
54 | 55 | 2020 | Summer | P, [MW] | 0 | 0 | 0.127 | 0.1354 | 0.15038 | 0.16174 | 0.15734 | 0.17119 | 0.26402 | 0.19099 | 0.17634 | 0.10946 | 0.10588 | 0.21541 | 0.2452 | 0.24421 | 0.17969 | 0.1979 | 0.20216 | 0.13986 | 0.17157 | 0.17717 | 0.25021 | 0.25953 | 0.18132 | 0.15837
11 | 43 | 2020 | Summer | P, [MW] | 0 | 0 | 0 | 0 | 0 | 0 | 0 | 0 | 0 | 0 | 0 | 0 | 0 | 0 | 0 | 0 | 0 | 0 | 0 | 0 | 0 | 0 | 0 | 0 | 0 | 0
44 | 45 | 2020 | Summer | P, [MW] | 0 | 0 | 0.26448 | 0.21631 | 0.18426 | 0.18068 | 0.23361 | 0.22908 | 0.23 | 0.30291 | 0.36115 | 0.4176 | 0.43302 | 0.4906 | 0.51485 | 0.51465 | 0.43627 | 0.43813 | 0.42222 | 0.3903 | 0.37796 | 0.38693 | 0.38299 | 0.4255 | 0.33878 | 0.2476
40 | 56 | 2020 | Summer | P, [MW] | 0 | 0 | 0 | 0 | 0 | 0 | 0 | 0 | 0 | 0 | 0 | 0 | 0 | 0 | 0 | 0 | 0 | 0 | 0 | 0 | 0 | 0 | 0 | 0 | 0 | 0
56 | 41 | 2020 | Summer | P, [MW] | 0 | 0 | 0.13714 | 0.11572 | 0.10223 | 0.10607 | 0.1194 | 0.12731 | 0.2009 | 0.22341 | 0.2206 | 0.20912 | 0.2081 | 0.2477 | 0.25764 | 0.23834 | 0.19885 | 0.20267 | 0.18625 | 0.18914 | 0.19328 | 0.20391 | 0.2261 | 0.20903 | 0.17047 | 0.14786
56 | 42 | 2020 | Summer | P, [MW] | 0 | 0 | 0.055422 | 0.051493 | 0.047121 | 0.04889 | 0.052778 | 0.056145 | 0.074236 | 0.07643 | 0.073069 | 0.066889 | 0.065638 | 0.077739 | 0.080502 | 0.074496 | 0.065045 | 0.0665 | 0.062491 | 0.06163 | 0.063038 | 0.06727 | 0.074839 | 0.069551 | 0.060648 | 0.053712
39 | 57 | 2020 | Summer | P, [MW] | 0 | 0 | 0 | 0 | 0 | 0 | 0 | 0 | 0 | 0 | 0 | 0 | 0 | 0 | 0 | 0 | 0 | 0 | 0 | 0 | 0 | 0 | 0 | 0 | 0 | 0
57 | 56 | 2020 | Summer | P, [MW] | 0 | 0 | 0.027831 | 0.021613 | 0.016806 | 0.017673 | 0.021902 | 0.022992 | 0.04301 | 0.050125 | 0.047733 | 0.043167 | 0.037476 | 0.050472 | 0.052128 | 0.0467 | 0.039205 | 0.03842 | 0.03539 | 0.03379 | 0.037831 | 0.042047 | 0.044122 | 0.039277 | 0.032881 | 0.029456
38 | 49 | 2020 | Summer | P, [MW] | 0 | 0 | 0.013226 | 0.0077388 | 0.01504 | 0.014503 | 0.023944 | 0.018116 | 0.022613 | 0.034028 | 0.040827 | 0.038395 | 0.041979 | 0.046716 | 0.052898 | 0.050002 | 0.044918 | 0.052999 | 0.048605 | 0.054392 | 0.054048 | 0.050313 | 0.054508 | 0.044166 | 0.045367 | 0.035504
38 | 48 | 2020 | Summer | P, [MW] | 0 | 0 | 0.024849 | 0.019414 | 0.024236 | 0.024828 | 0.016021 | 0.013208 | 0.043028 | 0.04574 | 0.047412 | 0.04366 | 0.049861 | 0.050254 | 0.054372 | 0.05175 | 0.036599 | 0.048777 | 0.044632 | 0.048395 | 0.050687 | 0.047896 | 0.054941 | 0.041632 | 0.042629 | 0.034552
9 | 55 | 2020 | Summer | P, [MW] | 0 | 0 | 0 | 0 | 0 | 0 | 0 | 0 | 0 | 0 | 0 | 0 | 0 | 0 | 0 | 0 | 0 | 0 | 0 | 0 | 0 | 0 | 0 | 0 | 0 | 0
1 | 2 | 2020 | Summer | P, [MW] | Expected | - | 0.29387 | 0.45738 | 0.56825 | 0.48335 | 0.53975 | 0.62606 | 0.34811 | 0.012478 | 0.0031072 | 0.0042905 | 0.0044037 | 0.0060505 | 0.0068204 | 0.0074395 | 0.0051952 | 0.0052552 | 0.0048762 | 0.0037324 | 0.0041682 | 0.0041503 | 0.011172 | 0.0086985 | 0.081533 | 0.12308
2 | 3 | 2020 | Summer | P, [MW] | Expected | - | 0.38579 | 0.50792 | 0.48251 | 0.46719 | 0.52785 | 0.54129 | 0.18549 | 0.011368 | 0.0082323 | 0.011368 | 0.011667 | 0.016031 | 0.01807 | 0.019711 | 0.013764 | 0.013923 | 0.012919 | 0.0098888 | 0.014882 | 0.016993 | 0.024178 | 0.029619 | 0.032139 | 0.021069
3 | 4 | 2020 | Summer | P, [MW] | Expected | - | 0.009554 | 0.010682 | 0.015344 | 0.015015 | 0.015324 | 0.015644 | 0.021169 | 0.050389 | 0.058594 | 0.054107 | 0.055888 | 0.061575 | 0.062891 | 0.059045 | 0.05261 | 0.048204 | 0.045971 | 0.045776 | 0.044666 | 0.049631 | 0.05045 | 0.054546 | 0.046223 | 0.034882
4 | 5 | 2020 | Summer | P, [MW] | Expected | - | 0.015688 | 0.015688 | 0.015688 | 0.015688 | 0.015688 | 0.015688 | 0.015688 | 0.00019971 | 0.00012589 | 0.00012001 | 0.00010887 | 0.0001365 | 0.00024562 | 0.00026807 | 2.0423e-06 | 2.9638e-05 | 3.3758e-05 | 6.1357e-06 | 0.00025324 | 0.00050523 | 0.00081783 | 0.0010947 | 0.0045582 | 0.0074155
4 | 6 | 2020 | Summer | P, [MW] | Expected | - | 0.041239 | 0.03564 | 0.028403 | 0.028716 | 0.028712 | 0.029462 | 0.03354 | 0.010532 | 0.012918 | 0.015143 | 0.015927 | 0.016765 | 0.018418 | 0.018958 | 0.013966 | 0.014738 | 0.014822 | 0.012471 | 0.013238 | 0.014258 | 0.015208 | 0.017825 | 0.01646 | 0.016385
6 | 7 | 2020 | Summer | P, [MW] | Expected | - | 0.23742 | 0.20887 | 0.14252 | 0.13935 | 0.13637 | 0.1384 | 0.057588 | 0.04752 | 0.050617 | 0.050183 | 0.050865 | 0.065276 | 0.070184 | 0.073082 | 0.058174 | 0.064046 | 0.062531 | 0.049286 | 0.058231 | 0.064832 | 0.077391 | 0.083096 | 0.063037 | 0.046452
6 | 8 | 2020 | Summer | P, [MW] | Expected | - | 0.13563 | 0.13563 | 0.13563 | 0.13563 | 0.13563 | 0.13563 | 0.048373 | 0.00038979 | 4.5271e-05 | 0.00088836 | 0.00082814 | 0.00059035 | 0.00068195 | 0.00097567 | 0.00046364 | 0.00052548 | 0.00073537 | 0.00046017 | 0.00057315 | 0.00044941 | 6.3506e-05 | 0.00048006 | 0.0019969 | 0.006256
8 | 9 | 2020 | Summer | P, [MW] | Expected | - | 0.091624 | 0.035308 | 0.00071051 | 0.00038516 | 0.0096934 | 0.0015077 | 0.044041 | 0.00043772 | 0.0074076 | 0.30228 | 0.28086 | 0.14012 | 0.11833 | 0.2056 | 0.10749 | 0.12612 | 0.22417 | 0.14013 | 0.18765 | 0.17821 | 0.062861 | 0.19022 | 0.053502 | 0.033177
9 | 10 | 2020 | Summer | P, [MW] | Expected | - | 0.0038504 | 0.0010169 | 0.00059471 | 0.00012071 | 0.0004505 | 0.0024685 | 0.081005 | 0.065225 | 0.062028 | 0.02882 | 0.028473 | 0.10668 | 0.12749 | 0.12879 | 0.10876 | 0.085832 | 0.052712 | 0.029335 | 0.032368 | 0.034214 | 0.064418 | 0.10328 | 0.042011 | 0.03614
9 | 11 | 2020 | Summer | P, [MW] | Expected | - | 0.0024622 | 0.0079793 | 0.013317 | 0.013884 | 0.0131 | 0.018269 | 0.099502 | 0.083495 | 0.085973 | 0.04275 | 0.045798 | 0.11481 | 0.1368 | 0.12939 | 0.1178 | 0.09635 | 0.063392 | 0.047124 | 0.049911 | 0.052505 | 0.085631 | 0.10132 | 0.065749 | 0.050043
9 | 12 | 2020 | Summer | P, [MW] | Expected | - | 0.12934 | 0.11585 | 0.096609 | 0.082843 | 0.10188 | 0.062281 | 0.014433 | 0.00050822 | 0.0020493 | 0.024102 | 0.023152 | 0.0029084 | 0.0064312 | 0.010426 | 0.0084198 | 0.0012337 | 0.0025922 | 0.021496 | 0.01537 | 0.016302 | 0.0018792 | 0.0030988 | 0.0080592 | 0.0055089
9 | 13 | 2020 | Summer | P, [MW] | Expected | - | 0.012437 | 0.019113 | 0.021456 | 0.01948 | 0.019567 | 0.019752 | 0.12274 | 0.079177 | 0.074748 | 0.020998 | 0.023753 | 0.099305 | 0.12282 | 0.11481 | 0.1089 | 0.083781 | 0.043812 | 0.025741 | 0.027369 | 0.029608 | 0.067728 | 0.085796 | 0.04658 | 0.039762
13 | 14 | 2020 | Summer | P, [MW] | Expected | - | 0.05819 | 0.074289 | 0.093674 | 0.093194 | 0.097249 | 0.098627 | 0.074793 | 0.04888 | 0.053857 | 0.037269 | 0.040035 | 0.035751 | 0.038135 | 0.027254 | 0.027875 | 0.031807 | 0.027909 | 0.044655 | 0.036803 | 0.038899 | 0.041943 | 0.022812 | 0.044059 | 0.03466
13 | 15 | 2020 | Summer | P, [MW] | Expected | - | 0.15497 | 0.16117 | 0.15193 | 0.15038 | 0.15211 | 0.16459 | 0.067861 | 0.0018586 | 0.0034125 | 0.022176 | 0.021352 | 0.03804 | 0.038715 | 0.058874 | 0.041226 | 0.029789 | 0.030175 | 0.0084279 | 0.014108 | 0.013289 | 0.0097098 | 0.040573 | 0.0063544 | 0.0072835
1 | 15 | 2020 | Summer | P, [MW] | Expected | - | 0.57364 | 0.61587 | 0.51019 | 0.48762 | 0.5611 | 0.61867 | 0.27418 | 0.12011 | 0.12837 | 0.18522 | 0.18052 | 0.22686 | 0.23812 | 0.25967 | 0.21602 | 0.20431 | 0.194 | 0.1508 | 0.1655 | 0.17 | 0.17309 | 0.2426 | 0.16586 | 0.14033
1 | 16 | 2020 | Summer | P, [MW] | Expected | - | 0.15829 | 0.18926 | 0.15603 | 0.15709 | 0.15137 | 0.18988 | 0.074349 | 0.017728 | 0.01071 | 0.030915 | 0.030142 | 0.1389 | 0.097812 | 0.26667 | 0.067818 | 0.084083 | 0.075191 | 0.021474 | 0.023312 | 0.012277 | 0.065887 | 0.21349 | 0.013049 | 0.01993
1 | 17 | 2020 | Summer | P, [MW] | Expected | - | 0.36979 | 0.37234 | 0.30472 | 0.29441 | 0.30556 | 0.367 | 0.19115 | 0.077741 | 0.08308 | 0.10544 | 0.094272 | 0.23258 | 0.29695 | 0.32173 | 0.25809 | 0.23001 | 0.24209 | 0.1383 | 0.15466 | 0.1546 | 0.16603 | 0.27535 | 0.11548 | 0.10348
3 | 15 | 2020 | Summer | P, [MW] | Expected | - | 0.12857 | 0.096001 | 0.079696 | 0.086219 | 0.096577 | 0.089651 | 0.070478 | 0.22618 | 0.26707 | 0.38858 | 0.38231 | 0.46606 | 0.49498 | 0.53137 | 0.43247 | 0.41536 | 0.39302 | 0.31453 | 0.33627 | 0.34392 | 0.33438 | 0.46873 | 0.27953 | 0.19882
4 | 18 | 2020 | Summer | P, [MW] | Expected | - | 0 | 0 | 0 | 0 | 0 | 0 | 0 | 0 | 0 | 0 | 0 | 0 | 0 | 0 | 0 | 0 | 0 | 0 | 0 | 0 | 0 | 0 | 0 | 0
5 | 6 | 2020 | Summer | P, [MW] | Expected | - | 0.045594 | 0.035931 | 0.026766 | 0.02644 | 0.027711 | 0.026874 | 0.034859 | 0.029536 | 0.037388 | 0.043534 | 0.046306 | 0.048124 | 0.051039 | 0.0521 | 0.047288 | 0.045633 | 0.045642 | 0.040726 | 0.041506 | 0.042732 | 0.042794 | 0.047529 | 0.040955 | 0.032431
7 | 8 | 2020 | Summer | P, [MW] | Expected | - | 0.0060446 | 0.023795 | 0.060644 | 0.066123 | 0.08125 | 0.072643 | 0.086588 | 0.065372 | 0.07029 | 0.09554 | 0.09603 | 0.11036 | 0.11874 | 0.13096 | 0.098138 | 0.10834 | 0.11201 | 0.084453 | 0.1023 | 0.1108 | 0.1186 | 0.1416 | 0.095793 | 0.074947
10 | 12 | 2020 | Summer | P, [MW] | Expected | - | 0.24867 | 0.23831 | 0.21516 | 0.20207 | 0.22996 | 0.19014 | 0.078321 | 0.10248 | 0.12468 | 0.18662 | 0.18132 | 0.09292 | 0.08606 | 0.068891 | 0.060775 | 0.088263 | 0.11536 | 0.17636 | 0.15709 | 0.16654 | 0.12721 | 0.091323 | 0.1394 | 0.10796
11 | 13 | 2020 | Summer | P, [MW] | Expected | - | 0.013902 | 0.014516 | 0.014149 | 0.011589 | 0.013999 | 0.0074639 | 0.030855 | 0.010478 | 0.007496 | 0.0012792 | 0.0013513 | 0.0099713 | 0.013719 | 0.012327 | 0.013378 | 0.0083926 | 0.001454 | 4.2363e-06 | 7.7232e-06 | 3.8132e-05 | 0.0045868 | 0.0076861 | 0.0018474 | 0.0036637
12 | 13 | 2020 | Summer | P, [MW] | Expected | - | 0.71349 | 0.72914 | 0.78205 | 0.75082 | 0.83113 | 0.71525 | 0.30613 | 0.25277 | 0.30966 | 0.38636 | 0.39224 | 0.14988 | 0.13787 | 0.086852 | 0.094913 | 0.15917 | 0.21391 | 0.41679 | 0.35093 | 0.37468 | 0.28363 | 0.12568 | 0.34878 | 0.27097
12 | 16 | 2020 | Summer | P, [MW] | Expected | - | 0.1468 | 0.12249 | 0.10201 | 0.094897 | 0.096991 | 0.10928 | 0.044458 | 0.015356 | 0.0013249 | 0.0060613 | 0.007022 | 0.023175 | 0.00036633 | 0.056607 | 0.0076221 | 0.0062049 | 0.013223 | 0.040321 | 0.0051729 | 0.0011139 | 0.057487 | 0.074194 | 0.0035151 | 0.025805
12 | 17 | 2020 | Summer | P, [MW] | Expected | - | 0.13098 | 0.13814 | 0.15178 | 0.15294 | 0.15075 | 0.14623 | 0.095909 | 0.027497 | 0.029341 | 0.018227 | 0.017799 | 0.0057424 | 0.014747 | 0.004288 | 0.006126 | 0.01682 | 0.032769 | 0.068533 | 0.051055 | 0.054957 | 0.048706 | 0.011155 | 0.055336 | 0.048401
14 | 15 | 2020 | Summer | P, [MW] | Expected | - | 0.15771 | 0.14059 | 0.10639 | 0.10509 | 0.12667 | 0.1357 | 0.073813 | 0.064361 | 0.077325 | 0.12358 | 0.12512 | 0.16065 | 0.16578 | 0.18879 | 0.15716 | 0.13702 | 0.13226 | 0.091584 | 0.10255 | 0.10312 | 0.095321 | 0.15084 | 0.079369 | 0.057108
18 | 19 | 2020 | Summer | P, [MW] | Expected | - | 0.063078 | 0.047209 | 0.037734 | 0.038918 | 0.048489 | 0.046624 | 0.052592 | 0.053864 | 0.048335 | 0.069399 | 0.073939 | 0.086231 | 0.094361 | 0.098857 | 0.08526 | 0.087036 | 0.077 | 0.067813 | 0.079703 | 0.078749 | 0.078358 | 0.086209 | 0.066228 | 0.050243
19 | 20 | 2020 | Summer | P, [MW] | Expected | - | 0.0066531 | 0.0045277 | 0.0041004 | 0.0045375 | 0.0064107 | 0.005772 | 0.0056607 | 0.0022502 | 0.00056606 | 0.002494 | 0.0023249 | 0.0034367 | 0.0043291 | 0.0048224 | 0.0033359 | 0.0039153 | 0.0039044 | 0.0026086 | 0.0045592 | 0.0046041 | 0.0045872 | 0.0053038 | 0.0020672 | 0.0013858
21 | 20 | 2020 | Summer | P, [MW] | Expected | - | 0 | 0 | 0 | 0 | 0 | 0 | 0 | 0 | 0 | 0 | 0 | 0 | 0 | 0 | 0 | 0 | 0 | 0 | 0 | 0 | 0 | 0 | 0 | 0
21 | 22 | 2020 | Summer | P, [MW] | Expected | - | 0.00232 | 0.0024823 | 0.0029314 | 0.0029369 | 0.0027709 | 0.0024486 | 0.0019477 | 0.00118 | 0.0020567 | 0.0011826 | 0.0012548 | 0.0010391 | 0.00090852 | 0.00071324 | 0.00068539 | 0.00056072 | 0.00069839 | 0.00098362 | 0.0004137 | 0.00052628 | 0.00063047 | 0.00053769 | 0.0009561 | 0.00090955
22 | 23 | 2020 | Summer | P, [MW] | Expected | - | 0.0051297 | 0.0040769 | 0.004996 | 0.0059167 | 0.0072617 | 0.0059348 | 0.0080465 | 0.0047228 | 0.0030952 | 0.0023121 | 0.0030397 | 0.0032055 | 0.0047409 | 0.0042498 | 0.0027506 | 0.0060301 | 0.0040925 | 0.0036839 | 0.0062319 | 0.0050439 | 0.0079364 | 0.0055697 | 0.0055183 | 0.003634
23 | 24 | 2020 | Summer | P, [MW] | Expected | - | 0.013777 | 0.010819 | 0.020568 | 0.027854 | 0.035152 | 0.023023 | 0.023111 | 0.0054281 | 0.0024479 | 0.006367 | 0.0082802 | 0.0064026 | 0.0093826 | 0.007816 | 0.0063294 | 0.018246 | 0.006409 | 0.0063101 | 0.014408 | 0.0060461 | 0.019528 | 0.010033 | 0.01212 | 0.0031628
24 | 25 | 2020 | Summer | P, [MW] | Expected | - | 0 | 0 | 0 | 0 | 0 | 0 | 0 | 0 | 0 | 0 | 0 | 0 | 0 | 0 | 0 | 0 | 0 | 0 | 0 | 0 | 0 | 0 | 0 | 0
24 | 26 | 2020 | Summer | P, [MW] | Expected | - | 0 | 0 | 0 | 0 | 0 | 0 | 0 | 0 | 0 | 0 | 0 | 0 | 0 | 0 | 0 | 0 | 0 | 0 | 0 | 0 | 0 | 0 | 0 | 0
26 | 27 | 2020 | Summer | P, [MW] | Expected | - | 0.020481 | 0.010313 | 0.017172 | 0.021291 | 0.03489 | 0.028025 | 0.04681 | 0.062804 | 0.070919 | 0.089377 | 0.11055 | 0.12328 | 0.14384 | 0.14543 | 0.11094 | 0.15763 | 0.11436 | 0.09879 | 0.10957 | 0.085926 | 0.094605 | 0.093259 | 0.075102 | 0.043153
27 | 28 | 2020 | Summer | P, [MW] | Expected | - | 0.070246 | 0.045146 | 0.048232 | 0.052025 | 0.072384 | 0.062045 | 0.097947 | 0.12238 | 0.13932 | 0.15773 | 0.17265 | 0.1931 | 0.20975 | 0.2075 | 0.17409 | 0.20188 | 0.16754 | 0.15664 | 0.16093 | 0.14357 | 0.15654 | 0.16852 | 0.14174 | 0.094755
28 | 29 | 2020 | Summer | P, [MW] | Expected | - | 0.06512 | 0.04552 | 0.039243 | 0.042465 | 0.062902 | 0.055087 | 0.098926 | 0.13342 | 0.15869 | 0.17363 | 0.18513 | 0.20343 | 0.22199 | 0.21613 | 0.1784 | 0.19207 | 0.16348 | 0.14976 | 0.15565 | 0.15089 | 0.16618 | 0.18532 | 0.14405 | 0.094457
7 | 29 | 2020 | Summer | P, [MW] | Expected | - | 0 | 0 | 0 | 0 | 0 | 0 | 0 | 0 | 0 | 0 | 0 | 0 | 0 | 0 | 0 | 0 | 0 | 0 | 0 | 0 | 0 | 0 | 0 | 0
25 | 30 | 2020 | Summer | P, [MW] | Expected | - | 0.054008 | 0.058952 | 0.046465 | 0.040447 | 0.033628 | 0.052051 | 0.035993 | 0.026391 | 0.048624 | 0.069275 | 0.066098 | 0.089367 | 0.085781 | 0.0952 | 0.08861 | 0.053114 | 0.055573 | 0.052818 | 0.032043 | 0.044107 | 0.038228 | 0.039165 | 0.049691 | 0.054827
30 | 31 | 2020 | Summer | P, [MW] | Expected | - | 0.010798 | 0.016895 | 0.014075 | 0.010117 | 0.0080791 | 0.01315 | 0.0081784 | 0.011771 | 0.024858 | 0.045807 | 0.037083 | 0.053175 | 0.042655 | 0.046963 | 0.038538 | 0.01621 | 0.016106 | 0.017434 | 0.0094966 | 0.017226 | 0.007301 | 0.0067711 | 0.010567 | 0.016602
31 | 32 | 2020 | Summer | P, [MW] | Expected | - | 0.0086488 | 0.0030377 | 0.0046363 | 0.0093288 | 0.014457 | 0.0049939 | 0.010727 | 0.0038734 | 8.4416e-06 | 0.0006441 | 0.0068784 | 0.00080374 | 0.0097087 | 0.0093962 | 0.0049125 | 0.017524 | 0.0079197 | 0.0049373 | 0.0070759 | 0.0004593 | 0.0078367 | 0.010545 | 0.0045752 | 0.00029184
32 | 33 | 2020 | Summer | P, [MW] | Expected | - | 0.0035861 | 0.0034433 | 0.0035948 | 0.0033565 | 0.0035854 | 0.0035667 | 0.0036624 | 0.0038166 | 0.0054226 | 0.0062346 | 0.0059262 | 0.0066972 | 0.0067141 | 0.0064887 | 0.0054681 | 0.0048252 | 0.0049242 | 0.0050811 | 0.0050614 | 0.0048095 | 0.0047814 | 0.0051934 | 0.0044757 | 0.0038047
34 | 32 | 2020 | Summer | P, [MW] | Expected | - | 0 | 0 | 0 | 0 | 0 | 0 | 0 | 0 | 0 | 0 | 0 | 0 | 0 | 0 | 0 | 0 | 0 | 0 | 0 | 0 | 0 | 0 | 0 | 0
34 | 35 | 2020 | Summer | P, [MW] | Expected | - | 0.0098697 | 0.0078982 | 0.0096887 | 0.010719 | 0.013392 | 0.012497 | 0.013429 | 0.0082064 | 0.0093025 | 0.0098309 | 0.013538 | 0.016779 | 0.018434 | 0.018669 | 0.01405 | 0.022543 | 0.014549 | 0.012761 | 0.015919 | 0.014991 | 0.018059 | 0.011991 | 0.014742 | 0.01036
35 | 36 | 2020 | Summer | P, [MW] | Expected | - | 0.034442 | 0.02926 | 0.032403 | 0.034833 | 0.038012 | 0.038838 | 0.040826 | 0.038103 | 0.042643 | 0.042113 | 0.049056 | 0.05827 | 0.063038 | 0.063592 | 0.050974 | 0.061941 | 0.045251 | 0.042042 | 0.047323 | 0.046139 | 0.05111 | 0.041535 | 0.046806 | 0.037859
36 | 37 | 2020 | Summer | P, [MW] | Expected | - | 0.018591 | 0.015074 | 0.016839 | 0.017678 | 0.019653 | 0.01963 | 0.023114 | 0.025668 | 0.028452 | 0.030311 | 0.033781 | 0.039441 | 0.042673 | 0.042906 | 0.033217 | 0.038633 | 0.029717 | 0.028292 | 0.032403 | 0.03181 | 0.033779 | 0.027891 | 0.029225 | 0.022599
37 | 38 | 2020 | Summer | P, [MW] | Expected | - | 0.044238 | 0.034715 | 0.037711 | 0.038662 | 0.043815 | 0.043391 | 0.060717 | 0.077025 | 0.082923 | 0.09211 | 0.09703 | 0.11323 | 0.12202 | 0.12114 | 0.091692 | 0.10116 | 0.082511 | 0.080135 | 0.092526 | 0.09246 | 0.094995 | 0.079416 | 0.075827 | 0.057078
37 | 39 | 2020 | Summer | P, [MW] | Expected | - | 0.00095786 | 0.0010417 | 0.0010062 | 0.0010876 | 0.0010435 | 0.0011586 | 0.0011144 | 0.00078429 | 0.00054157 | 0.00071829 | 0.00052031 | 0.00059179 | 0.00062646 | 0.00056385 | 0.00036042 | 0.00026311 | 0.00040937 | 0.00055581 | 0.00068722 | 0.0008195 | 0.00083241 | 0.00071943 | 0.00055011 | 0.00075734
36 | 40 | 2020 | Summer | P, [MW] | Expected | - | 0.00073143 | 0.00089619 | 0.00092385 | 0.0010473 | 0.0009649 | 0.001122 | 0.00079836 | 0.00014309 | 1.3684e-05 | 3.6877e-05 | 5.4089e-06 | 6.7008e-06 | 1.6877e-06 | 1.4082e-06 | 1.1231e-05 | 6.0523e-05 | 1.7971e-05 | 6.374e-05 | 7.112e-05 | 0.00011655 | 0.00018246 | 0.00011213 | 0.00015719 | 0.00037232
22 | 38 | 2020 | Summer | P, [MW] | Expected | - | 0.010173 | 0.0086693 | 0.010667 | 0.012492 | 0.013645 | 0.011531 | 0.017727 | 0.012654 | 0.0101 | 0.007119 | 0.0089969 | 0.0090748 | 0.012378 | 0.010869 | 0.0074634 | 0.0144 | 0.010359 | 0.010105 | 0.014196 | 0.011807 | 0.0184 | 0.012759 | 0.013357 | 0.009023
11 | 41 | 2020 | Summer | P, [MW] | Expected | - | 0 | 0 | 0 | 0 | 0 | 0 | 0 | 0 | 0 | 0 | 0 | 0 | 0 | 0 | 0 | 0 | 0 | 0 | 0 | 0 | 0 | 0 | 0 | 0
41 | 42 | 2020 | Summer | P, [MW] | Expected | - | 0.057623 | 0.047142 | 0.042672 | 0.043673 | 0.049013 | 0.051161 | 0.082304 | 0.093051 | 0.094338 | 0.092782 | 0.093354 | 0.10806 | 0.11192 | 0.10487 | 0.087408 | 0.088915 | 0.081792 | 0.084634 | 0.086096 | 0.089291 | 0.096736 | 0.090273 | 0.072895 | 0.064731
41 | 43 | 2020 | Summer | P, [MW] | Expected | - | 0 | 0 | 0 | 0 | 0 | 0 | 0 | 0 | 0 | 0 | 0 | 0 | 0 | 0 | 0 | 0 | 0 | 0 | 0 | 0 | 0 | 0 | 0 | 0
38 | 44 | 2020 | Summer | P, [MW] | Expected | - | 0.050904 | 0.044022 | 0.034748 | 0.037369 | 0.053744 | 0.051873 | 0.044241 | 0.047232 | 0.050516 | 0.063477 | 0.067872 | 0.078205 | 0.089535 | 0.09159 | 0.086249 | 0.083897 | 0.065276 | 0.051329 | 0.06869 | 0.066896 | 0.072451 | 0.079776 | 0.062977 | 0.043421
15 | 45 | 2020 | Summer | P, [MW] | Expected | - | 0 | 0 | 0 | 0 | 0 | 0 | 0 | 0 | 0 | 0 | 0 | 0 | 0 | 0 | 0 | 0 | 0 | 0 | 0 | 0 | 0 | 0 | 0 | 0
14 | 46 | 2020 | Summer | P, [MW] | Expected | - | 0 | 0 | 0 | 0 | 0 | 0 | 0 | 0 | 0 | 0 | 0 | 0 | 0 | 0 | 0 | 0 | 0 | 0 | 0 | 0 | 0 | 0 | 0 | 0
46 | 47 | 2020 | Summer | P, [MW] | Expected | - | 0.15266 | 0.13457 | 0.12381 | 0.1231 | 0.18149 | 0.17455 | 0.15683 | 0.1975 | 0.22887 | 0.25307 | 0.26197 | 0.29579 | 0.31595 | 0.30675 | 0.28599 | 0.27945 | 0.25667 | 0.24944 | 0.24308 | 0.24847 | 0.2502 | 0.26431 | 0.22811 | 0.16513
47 | 48 | 2020 | Summer | P, [MW] | Expected | - | 0.010423 | 0.010162 | 0.010436 | 0.011448 | 0.0042098 | 0.0039302 | 0.018794 | 0.01545 | 0.014955 | 0.014334 | 0.016359 | 0.014957 | 0.015495 | 0.015089 | 0.0074552 | 0.011979 | 0.011386 | 0.011268 | 0.012808 | 0.012634 | 0.014922 | 0.011486 | 0.010661 | 0.0089861
48 | 49 | 2020 | Summer | P, [MW] | Expected | - | 0.001534 | 0.0012573 | 0.0041078 | 0.0042332 | 0.01352 | 0.010125 | 0.0033772 | 0.0077001 | 0.012095 | 0.012645 | 0.012607 | 0.015217 | 0.017937 | 0.017159 | 0.017735 | 0.019206 | 0.018141 | 0.020096 | 0.019375 | 0.018166 | 0.018185 | 0.016836 | 0.015969 | 0.012124
49 | 50 | 2020 | Summer | P, [MW] | Expected | - | 0.027607 | 0.037659 | 0.025439 | 0.036621 | 0.02644 | 0.029351 | 0.051695 | 0.045701 | 0.046822 | 0.05681 | 0.060347 | 0.061857 | 0.058554 | 0.052636 | 0.036728 | 0.028287 | 0.02523 | 0.023485 | 0.020385 | 0.02202 | 0.017026 | 0.025491 | 0.019565 | 0.010097
50 | 51 | 2020 | Summer | P, [MW] | Expected | - | 0.12481 | 0.12273 | 0.14753 | 0.13885 | 0.17469 | 0.1769 | 0.20805 | 0.27014 | 0.31714 | 0.30851 | 0.33549 | 0.3428 | 0.34449 | 0.31848 | 0.28529 | 0.26877 | 0.26002 | 0.26587 | 0.2615 | 0.27023 | 0.25953 | 0.23884 | 0.24256 | 0.1753
10 | 51 | 2020 | Summer | P, [MW] | Expected | - | 0 | 0 | 0 | 0 | 0 | 0 | 0 | 0 | 0 | 0 | 0 | 0 | 0 | 0 | 0 | 0 | 0 | 0 | 0 | 0 | 0 | 0 | 0 | 0
13 | 49 | 2020 | Summer | P, [MW] | Expected | - | 0 | 0 | 0 | 0 | 0 | 0 | 0 | 0 | 0 | 0 | 0 | 0 | 0 | 0 | 0 | 0 | 0 | 0 | 0 | 0 | 0 | 0 | 0 | 0
29 | 52 | 2020 | Summer | P, [MW] | Expected | - | 0.20633 | 0.21085 | 0.19818 | 0.20095 | 0.2136 | 0.20026 | 0.1358 | 0.1251 | 0.11884 | 0.15936 | 0.14067 | 0.26381 | 0.26724 | 0.35761 | 0.19073 | 0.23764 | 0.3093 | 0.13985 | 0.21518 | 0.1816 | 0.24041 | 0.33358 | 0.14891 | 0.16842
52 | 53 | 2020 | Summer | P, [MW] | Expected | - | 0.12317 | 0.1127 | 0.10155 | 0.096199 | 0.10689 | 0.10271 | 0.055012 | 0.038179 | 0.045914 | 0.059405 | 0.052421 | 0.077969 | 0.10707 | 0.091422 | 0.090499 | 0.087063 | 0.11446 | 0.11108 | 0.090571 | 0.094745 | 0.069606 | 0.082245 | 0.06688 | 0.058976
53 | 54 | 2020 | Summer | P, [MW] | Expected | - | 0.061677 | 0.071336 | 0.088046 | 0.097647 | 0.094496 | 0.10703 | 0.16546 | 0.10605 | 0.099876 | 0.039905 | 0.033543 | 0.11349 | 0.12015 | 0.12253 | 0.087906 | 0.10306 | 0.10628 | 0.064581 | 0.085201 | 0.083362 | 0.13463 | 0.1345 | 0.087922 | 0.084189
54 | 55 | 2020 | Summer | P, [MW] | Expected | - | 0.127 | 0.1354 | 0.15038 | 0.16174 | 0.15734 | 0.17119 | 0.26402 | 0.19099 | 0.17634 | 0.10946 | 0.10588 | 0.21541 | 0.2452 | 0.24421 | 0.17969 | 0.1979 | 0.20216 | 0.13986 | 0.17157 | 0.17717 | 0.25021 | 0.25953 | 0.18132 | 0.15837
11 | 43 | 2020 | Summer | P, [MW] | Expected | - | 0 | 0 | 0 | 0 | 0 | 0 | 0 | 0 | 0 | 0 | 0 | 0 | 0 | 0 | 0 | 0 | 0 | 0 | 0 | 0 | 0 | 0 | 0 | 0
44 | 45 | 2020 | Summer | P, [MW] | Expected | - | 0.26448 | 0.21631 | 0.18426 | 0.18068 | 0.23361 | 0.22908 | 0.23 | 0.30291 | 0.36115 | 0.4176 | 0.43302 | 0.4906 | 0.51485 | 0.51465 | 0.43627 | 0.43813 | 0.42222 | 0.3903 | 0.37796 | 0.38693 | 0.38299 | 0.4255 | 0.33878 | 0.2476
40 | 56 | 2020 | Summer | P, [MW] | Expected | - | 0 | 0 | 0 | 0 | 0 | 0 | 0 | 0 | 0 | 0 | 0 | 0 | 0 | 0 | 0 | 0 | 0 | 0 | 0 | 0 | 0 | 0 | 0 | 0
56 | 41 | 2020 | Summer | P, [MW] | Expected | - | 0.13714 | 0.11572 | 0.10223 | 0.10607 | 0.1194 | 0.12731 | 0.2009 | 0.22341 | 0.2206 | 0.20912 | 0.2081 | 0.2477 | 0.25764 | 0.23834 | 0.19885 | 0.20267 | 0.18625 | 0.18914 | 0.19328 | 0.20391 | 0.2261 | 0.20903 | 0.17047 | 0.14786
56 | 42 | 2020 | Summer | P, [MW] | Expected | - | 0.055422 | 0.051493 | 0.047121 | 0.04889 | 0.052778 | 0.056145 | 0.074236 | 0.07643 | 0.073069 | 0.066889 | 0.065638 | 0.077739 | 0.080502 | 0.074496 | 0.065045 | 0.0665 | 0.062491 | 0.06163 | 0.063038 | 0.06727 | 0.074839 | 0.069551 | 0.060648 | 0.053712
39 | 57 | 2020 | Summer | P, [MW] | Expected | - | 0 | 0 | 0 | 0 | 0 | 0 | 0 | 0 | 0 | 0 | 0 | 0 | 0 | 0 | 0 | 0 | 0 | 0 | 0 | 0 | 0 | 0 | 0 | 0
57 | 56 | 2020 | Summer | P, [MW] | Expected | - | 0.027831 | 0.021613 | 0.016806 | 0.017673 | 0.021902 | 0.022992 | 0.04301 | 0.050125 | 0.047733 | 0.043167 | 0.037476 | 0.050472 | 0.052128 | 0.0467 | 0.039205 | 0.03842 | 0.03539 | 0.03379 | 0.037831 | 0.042047 | 0.044122 | 0.039277 | 0.032881 | 0.029456
38 | 49 | 2020 | Summer | P, [MW] | Expected | - | 0.013226 | 0.0077388 | 0.01504 | 0.014503 | 0.023944 | 0.018116 | 0.022613 | 0.034028 | 0.040827 | 0.038395 | 0.041979 | 0.046716 | 0.052898 | 0.050002 | 0.044918 | 0.052999 | 0.048605 | 0.054392 | 0.054048 | 0.050313 | 0.054508 | 0.044166 | 0.045367 | 0.035504
38 | 48 | 2020 | Summer | P, [MW] | Expected | - | 0.024849 | 0.019414 | 0.024236 | 0.024828 | 0.016021 | 0.013208 | 0.043028 | 0.04574 | 0.047412 | 0.04366 | 0.049861 | 0.050254 | 0.054372 | 0.05175 | 0.036599 | 0.048777 | 0.044632 | 0.048395 | 0.050687 | 0.047896 | 0.054941 | 0.041632 | 0.042629 | 0.034552
9 | 55 | 2020 | Summer | P, [MW] | Expected | - | 0 | 0 | 0 | 0 | 0 | 0 | 0 | 0 | 0 | 0 | 0 | 0 | 0 | 0 | 0 | 0 | 0 | 0 | 0 | 0 | 0 | 0 | 0 | 0
1 | 2 | 2020 | Winter | P, [MW] | 0 | 0 | 0.22413 | 0.25989 | 0.30713 | 0.30071 | 0.32798 | 0.26542 | 0.17411 | 0.034524 | 0.0058431 | 0.0046312 | 0.0082563 | 0.0074287 | 0.010719 | 0.010304 | 0.042633 | 0.080882 | 0.063556 | 0.01184 | 0.019839 | 0.028461 | 0.062175 | 0.094326 | 0.13452 | 0.17061
2 | 3 | 2020 | Winter | P, [MW] | 0 | 0 | 0.063392 | 0.081736 | 0.10075 | 0.098697 | 0.10819 | 0.080767 | 0.008661 | 0.002265 | 0.014113 | 0.015248 | 0.0098166 | 0.017594 | 0.014391 | 0.013168 | 0.0032465 | 0.0004102 | 0.00075459 | 0.012351 | 0.0079359 | 0.0054852 | 0.001777 | 0.00093706 | 0.028219 | 0.041098
3 | 4 | 2020 | Winter | P, [MW] | 0 | 0 | 0.021429 | 0.017138 | 0.01195 | 0.011603 | 0.012709 | 0.019498 | 0.038707 | 0.073201 | 0.063746 | 0.063406 | 0.059264 | 0.062955 | 0.061758 | 0.059434 | 0.049196 | 0.04656 | 0.051129 | 0.069741 | 0.066293 | 0.06438 | 0.061739 | 0.05404 | 0.040594 | 0.030122
4 | 5 | 2020 | Winter | P, [MW] | 0 | 0 | 0.015323 | 0.015327 | 0.015688 | 0.015687 | 0.015688 | 0.015688 | 0.0057152 | 0.00069218 | 0.00010116 | 0.00017674 | 0.00010149 | 0.00026747 | 0.00036555 | 0.00036484 | 0.00053895 | 0.0014473 | 0.00096901 | 0.00034949 | 0.00032325 | 0.00032593 | 0.00040079 | 0.00045782 | 0.0081522 | 0.011323
4 | 6 | 2020 | Winter | P, [MW] | 0 | 0 | 0.024117 | 0.025512 | 0.028032 | 0.028229 | 0.027343 | 0.024894 | 0.014792 | 0.004605 | 0.012787 | 0.01427 | 0.014157 | 0.014716 | 0.014622 | 0.014202 | 0.012271 | 0.011314 | 0.012183 | 0.015449 | 0.01431 | 0.014584 | 0.013542 | 0.012126 | 0.015421 | 0.019224
6 | 7 | 2020 | Winter | P, [MW] | 0 | 0 | 0.038322 | 0.039482 | 0.042075 | 0.043302 | 0.042379 | 0.034585 | 0.054665 | 0.04228 | 0.066248 | 0.070596 | 0.07418 | 0.078276 | 0.077697 | 0.076695 | 0.072746 | 0.060396 | 0.066309 | 0.080857 | 0.076203 | 0.08017 | 0.073708 | 0.068948 | 0.053113 | 0.043119
6 | 8 | 2020 | Winter | P, [MW] | 0 | 0 | 0.010032 | 0.012276 | 0.013863 | 0.014182 | 0.01351 | 0.011026 | 0.00066475 | 0.0036953 | 0.0008591 | 0.00041917 | 0.00035079 | 0.00033487 | 0.00038429 | 0.00037432 | 0.0002868 | 8.9572e-05 | 0.00017582 | 0.00047164 | 0.0004246 | 0.00039241 | 0.0003657 | 0.00026404 | 0.0019984 | 0.0062456
8 | 9 | 2020 | Winter | P, [MW] | 0 | 0 | 0.048047 | 0.060483 | 0.053759 | 0.095053 | 0.12525 | 0.023366 | 0.0025173 | 0.00041237 | 0.0489 | 0.00020896 | 0.00062741 | 0.0025038 | 0.00067814 | 0.00068893 | 0.0010093 | 0.0007692 | 0.00088607 | 0.00046294 | 0.00035931 | 0.00056364 | 0.00085558 | 0.00098083 | 0.0022093 | 0.036374
9 | 10 | 2020 | Winter | P, [MW] | 0 | 0 | 0.02694 | 0.028711 | 0.023117 | 0.019633 | 0.015886 | 0.030461 | 0.05552 | 0.08146 | 0.15823 | 0.13492 | 0.16283 | 0.18875 | 0.14795 | 0.13132 | 0.086531 | 0.066077 | 0.092859 | 0.23871 | 0.21957 | 0.22617 | 0.21644 | 0.12621 | 0.054745 | 0.032949
9 | 11 | 2020 | Winter | P, [MW] | 0 | 0 | 0.027242 | 0.027178 | 0.022005 | 0.018947 | 0.015042 | 0.046186 | 0.092966 | 0.13224 | 0.20337 | 0.15413 | 0.1677 | 0.19311 | 0.15692 | 0.14447 | 0.10569 | 0.082041 | 0.10061 | 0.20991 | 0.19795 | 0.19845 | 0.18854 | 0.13187 | 0.069465 | 0.036612
9 | 12 | 2020 | Winter | P, [MW] | 0 | 0 | 0.0093026 | 0.010684 | 0.012934 | 0.01951 | 0.025001 | 0.0045654 | 0.00037483 | 0.00047688 | 0.017622 | 0.0082871 | 0.026426 | 0.039101 | 0.021588 | 0.016292 | 0.0018227 | 0.00056021 | 0.0017717 | 0.065573 | 0.060538 | 0.060882 | 0.056478 | 0.015164 | 0.00033973 | 0.0069907
9 | 13 | 2020 | Winter | P, [MW] | 0 | 0 | 0.030497 | 0.033335 | 0.028369 | 0.025011 | 0.019986 | 0.039093 | 0.07313 | 0.10969 | 0.21616 | 0.16375 | 0.18577 | 0.21592 | 0.17251 | 0.15541 | 0.1064 | 0.07959 | 0.10383 | 0.24852 | 0.23555 | 0.23849 | 0.22525 | 0.14553 | 0.068431 | 0.033705
13 | 14 | 2020 | Winter | P, [MW] | 0 | 0 | 0.026499 | 0.028834 | 0.027412 | 0.024872 | 0.025942 | 0.032693 | 0.039945 | 0.060744 | 0.070576 | 0.058115 | 0.044365 | 0.043437 | 0.041811 | 0.041395 | 0.047828 | 0.049713 | 0.048115 | 0.037144 | 0.035492 | 0.034916 | 0.032738 | 0.036448 | 0.039375 | 0.028616
13 | 15 | 2020 | Winter | P, [MW] | 0 | 0 | 0.013828 | 0.014568 | 0.018919 | 0.019221 | 0.020659 | 0.015746 | 0.0037648 | 0.0018615 | 0.0018529 | 0.0072761 | 0.01818 | 0.022923 | 0.016191 | 0.013814 | 0.0045637 | 0.0015252 | 0.00348 | 0.029552 | 0.028484 | 0.027868 | 0.025839 | 0.011679 | 0.0047015 | 0.0094127
1 | 15 | 2020 | Winter | P, [MW] | 0 | 0 | 0.098957 | 0.098186 | 0.098921 | 0.1008 | 0.11475 | 0.11449 | 0.11228 | 0.12937 | 0.13781 | 0.16504 | 0.17942 | 0.20063 | 0.17169 | 0.15896 | 0.13156 | 0.11644 | 0.13622 | 0.22215 | 0.20993 | 0.21541 | 0.20923 | 0.15739 | 0.11149 | 0.10921
1 | 16 | 2020 | Winter | P, [MW] | 0 | 0 | 0.017287 | 0.018154 | 0.02231 | 0.021313 | 0.025897 | 0.020215 | 0.033368 | 0.041483 | 0.061105 | 0.091962 | 0.17745 | 0.18338 | 0.16835 | 0.15456 | 0.089923 | 0.065373 | 0.097098 | 0.26283 | 0.25257 | 0.25293 | 0.24507 | 0.098391 | 0.025996 | 0.019024
1 | 17 | 2020 | Winter | P, [MW] | 0 | 0 | 0.13718 | 0.13812 | 0.14354 | 0.13843 | 0.1731 | 0.14996 | 0.14416 | 0.1049 | 0.10002 | 0.094504 | 0.16322 | 0.22166 | 0.22369 | 0.23816 | 0.16444 | 0.11043 | 0.13784 | 0.29882 | 0.29602 | 0.28609 | 0.27141 | 0.24256 | 0.15399 | 0.12856
3 | 15 | 2020 | Winter | P, [MW] | 0 | 0 | 0.10186 | 0.095568 | 0.068443 | 0.077194 | 0.076917 | 0.08196 | 0.18008 | 0.26473 | 0.28655 | 0.34384 | 0.36557 | 0.40131 | 0.34578 | 0.31829 | 0.2635 | 0.22587 | 0.26867 | 0.44438 | 0.41779 | 0.42896 | 0.41186 | 0.30898 | 0.16187 | 0.13717
4 | 18 | 2020 | Winter | P, [MW] | 0 | 0 | 0 | 0 | 0 | 0 | 0 | 0 | 0 | 0 | 0 | 0 | 0 | 0 | 0 | 0 | 0 | 0 | 0 | 0 | 0 | 0 | 0 | 0 | 0 | 0
5 | 6 | 2020 | Winter | P, [MW] | 0 | 0 | 0.024901 | 0.023358 | 0.024566 | 0.024562 | 0.024447 | 0.023403 | 0.027415 | 0.025608 | 0.037701 | 0.041018 | 0.041466 | 0.041299 | 0.040829 | 0.039342 | 0.035417 | 0.032608 | 0.03564 | 0.046897 | 0.046875 | 0.047447 | 0.044212 | 0.039802 | 0.031443 | 0.027424
7 | 8 | 2020 | Winter | P, [MW] | 0 | 0 | 0.072339 | 0.074618 | 0.057077 | 0.063582 | 0.071898 | 0.071264 | 0.078982 | 0.11378 | 0.080398 | 0.095737 | 0.10368 | 0.10808 | 0.10674 | 0.10532 | 0.10058 | 0.082507 | 0.090847 | 0.11234 | 0.10616 | 0.11191 | 0.1044 | 0.095915 | 0.080276 | 0.075839
10 | 12 | 2020 | Winter | P, [MW] | 0 | 0 | 0.082182 | 0.08378 | 0.082972 | 0.090309 | 0.1037 | 0.08375 | 0.087406 | 0.10943 | 0.06804 | 0.085166 | 0.050094 | 0.044823 | 0.051769 | 0.05389 | 0.08498 | 0.10186 | 0.091895 | 0.032717 | 0.030599 | 0.033495 | 0.033841 | 0.056331 | 0.083527 | 0.094723
11 | 13 | 2020 | Winter | P, [MW] | 0 | 0 | 0.01042 | 0.012244 | 0.011266 | 0.011207 | 0.010517 | 0.010207 | 0.0070507 | 0.0098206 | 0.039995 | 0.02964 | 0.037023 | 0.044003 | 0.033784 | 0.02891 | 0.016726 | 0.011417 | 0.017756 | 0.057522 | 0.055044 | 0.056857 | 0.053418 | 0.029308 | 0.011942 | 0.0071632
12 | 13 | 2020 | Winter | P, [MW] | 0 | 0 | 0.20932 | 0.21547 | 0.21555 | 0.22919 | 0.26005 | 0.22959 | 0.23398 | 0.29204 | 0.17956 | 0.18863 | 0.083882 | 0.064644 | 0.092898 | 0.10315 | 0.197 | 0.24554 | 0.1923 | 0.025541 | 0.026609 | 0.027435 | 0.027588 | 0.099123 | 0.22218 | 0.23306
12 | 16 | 2020 | Winter | P, [MW] | 0 | 0 | 0.029009 | 0.030022 | 0.031865 | 0.031574 | 0.035175 | 0.029844 | 0.056857 | 0.062031 | 0.048321 | 0.060997 | 0.076587 | 0.049948 | 0.085162 | 0.092849 | 0.10881 | 0.12214 | 0.12188 | 0.058215 | 0.061267 | 0.061083 | 0.06347 | 0.034581 | 0.042523 | 0.031391
12 | 17 | 2020 | Winter | P, [MW] | 0 | 0 | 0.066139 | 0.067205 | 0.068098 | 0.066312 | 0.080847 | 0.071083 | 0.069621 | 0.048793 | 0.021025 | 0.0084025 | 0.0032756 | 0.0028799 | 0.014082 | 0.025252 | 0.051596 | 0.053053 | 0.037621 | 0.0011466 | 0.0021736 | 0.001557 | 0.0028664 | 0.033553 | 0.071709 | 0.060184
14 | 15 | 2020 | Winter | P, [MW] | 0 | 0 | 0.042357 | 0.038866 | 0.03613 | 0.038316 | 0.041067 | 0.03989 | 0.058245 | 0.075522 | 0.083686 | 0.10101 | 0.12223 | 0.13387 | 0.11357 | 0.10539 | 0.078164 | 0.062579 | 0.073176 | 0.1412 | 0.1362 | 0.13452 | 0.12853 | 0.093518 | 0.055129 | 0.048855
18 | 19 | 2020 | Winter | P, [MW] | 0 | 0 | 0.042508 | 0.037749 | 0.030574 | 0.031531 | 0.032943 | 0.036439 | 0.055241 | 0.063121 | 0.075696 | 0.084173 | 0.087162 | 0.091277 | 0.079817 | 0.073266 | 0.073142 | 0.071839 | 0.07244 | 0.094918 | 0.096563 | 0.095602 | 0.093874 | 0.077072 | 0.061506 | 0.05078
19 | 20 | 2020 | Winter | P, [MW] | 0 | 0 | 0.002559 | 0.0026234 | 0.0017779 | 0.0020327 | 0.0024011 | 0.0027165 | 0.0039937 | 0.0025436 | 0.0025256 | 0.002954 | 0.0033874 | 0.0040635 | 0.0028445 | 0.0022543 | 0.0027176 | 0.0035145 | 0.0039904 | 0.0069103 | 0.0057354 | 0.0054113 | 0.0053215 | 0.0033141 | 0.0029792 | 0.0026802
21 | 20 | 2020 | Winter | P, [MW] | 0 | 0 | 0 | 0 | 0 | 0 | 0 | 0 | 0 | 0 | 0 | 0 | 0 | 0 | 0 | 0 | 0 | 0 | 0 | 0 | 0 | 0 | 0 | 0 | 0 | 0
21 | 22 | 2020 | Winter | P, [MW] | 0 | 0 | 0.0015692 | 0.0013243 | 0.0015494 | 0.001472 | 0.0014399 | 0.0014942 | 0.0012259 | 0.0013698 | 0.0015996 | 0.001159 | 0.00097 | 0.00099411 | 0.0013832 | 0.0015778 | 0.0011384 | 0.0012101 | 0.0010785 | 0.00095771 | 0.001099 | 0.0011411 | 0.0010354 | 0.0011185 | 0.0020623 | 0.0018418
22 | 23 | 2020 | Winter | P, [MW] | 0 | 0 | 0.0027876 | 0.005035 | 0.0021379 | 0.0022668 | 0.0025687 | 0.0026531 | 0.0030174 | 0.0039845 | 0.0041572 | 0.0053564 | 0.0035488 | 0.0039071 | 0.0028329 | 0.0021966 | 0.0034895 | 0.0027602 | 0.0035076 | 0.0030092 | 0.0027532 | 0.0034443 | 0.0029506 | 0.0034835 | 0.0031494 | 0.0025697
23 | 24 | 2020 | Winter | P, [MW] | 0 | 0 | 0.0086942 | 0.021993 | 0.0061115 | 0.0065021 | 0.0069043 | 0.0057541 | 0.0046491 | 0.0036695 | 0.0065593 | 0.010655 | 0.0056018 | 0.0045837 | 0.0032515 | 0.0031214 | 0.0049784 | 0.0036756 | 0.0043861 | 0.0016191 | 0.0020865 | 0.00259 | 0.0046815 | 0.0044902 | 0.0055064 | 0.0068789
24 | 25 | 2020 | Winter | P, [MW] | 0 | 0 | 0 | 0 | 0 | 0 | 0 | 0 | 0 | 0 | 0 | 0 | 0 | 0 | 0 | 0 | 0 | 0 | 0 | 0 | 0 | 0 | 0 | 0 | 0 | 0
24 | 26 | 2020 | Winter | P, [MW] | 0 | 0 | 0 | 0 | 0 | 0 | 0 | 0 | 0 | 0 | 0 | 0 | 0 | 0 | 0 | 0 | 0 | 0 | 0 | 0 | 0 | 0 | 0 | 0 | 0 | 0
26 | 27 | 2020 | Winter | P, [MW] | 0 | 0 | 0.0104 | 0.023346 | 0.0079265 | 0.0080514 | 0.0081009 | 0.0098684 | 0.018689 | 0.049428 | 0.069947 | 0.097312 | 0.078898 | 0.095065 | 0.064424 | 0.050067 | 0.048904 | 0.035511 | 0.04962 | 0.096521 | 0.088107 | 0.092278 | 0.067386 | 0.051329 | 0.017059 | 0.010877
27 | 28 | 2020 | Winter | P, [MW] | 0 | 0 | 0.039043 | 0.047751 | 0.023261 | 0.023878 | 0.026719 | 0.034163 | 0.069253 | 0.11691 | 0.14201 | 0.16799 | 0.14897 | 0.16645 | 0.13737 | 0.11578 | 0.11115 | 0.090607 | 0.10485 | 0.16721 | 0.16174 | 0.16707 | 0.14195 | 0.12083 | 0.072277 | 0.049877
28 | 29 | 2020 | Winter | P, [MW] | 0 | 0 | 0.038735 | 0.04457 | 0.023328 | 0.023934 | 0.026707 | 0.03338 | 0.078005 | 0.13629 | 0.16242 | 0.18851 | 0.17139 | 0.18642 | 0.16116 | 0.14153 | 0.13303 | 0.11236 | 0.1255 | 0.1858 | 0.18271 | 0.18739 | 0.16492 | 0.14386 | 0.086467 | 0.059966
7 | 29 | 2020 | Winter | P, [MW] | 0 | 0 | 0 | 0 | 0 | 0 | 0 | 0 | 0 | 0 | 0 | 0 | 0 | 0 | 0 | 0 | 0 | 0 | 0 | 0 | 0 | 0 | 0 | 0 | 0 | 0
25 | 30 | 2020 | Winter | P, [MW] | 0 | 0 | 0.011744 | 0.0022339 | 0.0081224 | 0.005932 | 0.0060447 | 0.0093862 | 0.016023 | 0.057873 | 0.084462 | 0.10645 | 0.076528 | 0.06339 | 0.066391 | 0.069365 | 0.060712 | 0.038973 | 0.031817 | 0.071523 | 0.076519 | 0.055583 | 0.055065 | 0.046205 | 0.021923 | 0.013338
30 | 31 | 2020 | Winter | P, [MW] | 0 | 0 | 0.016198 | 0.013607 | 0.016853 | 0.015416 | 0.015296 | 0.01629 | 0.0081982 | 0.023017 | 0.035526 | 0.043241 | 0.031823 | 0.030652 | 0.031911 | 0.031482 | 0.026937 | 0.01464 | 0.011263 | 0.024966 | 0.030961 | 0.015618 | 0.017528 | 0.014924 | 0.0089261 | 0.0070379
31 | 32 | 2020 | Winter | P, [MW] | 0 | 0 | 0.0036278 | 0.0016063 | 0.007335 | 0.0044933 | 0.0025615 | 0.0046554 | 0.005267 | 0.0039757 | 0.0093923 | 0.010556 | 0.011847 | 0.0061165 | 0.0068168 | 0.0071612 | 0.0069682 | 0.0040882 | 0.0043817 | 0.0022306 | 0.0042317 | 0.0068161 | 0.0047285 | 0.0044798 | 0.0036615 | 0.0048236
32 | 33 | 2020 | Winter | P, [MW] | 0 | 0 | 0.0031509 | 0.0029701 | 0.0029688 | 0.0029071 | 0.0030367 | 0.0031484 | 0.0036586 | 0.0047173 | 0.0055951 | 0.0058613 | 0.0054264 | 0.0054806 | 0.0054184 | 0.0052183 | 0.0047274 | 0.0045005 | 0.0048047 | 0.0059551 | 0.0059314 | 0.0056397 | 0.0055957 | 0.0049471 | 0.0040587 | 0.0035322
34 | 32 | 2020 | Winter | P, [MW] | 0 | 0 | 0 | 0 | 0 | 0 | 0 | 0 | 0 | 0 | 0 | 0 | 0 | 0 | 0 | 0 | 0 | 0 | 0 | 0 | 0 | 0 | 0 | 0 | 0 | 0
34 | 35 | 2020 | Winter | P, [MW] | 0 | 0 | 0.0044192 | 0.0066384 | 0.0023519 | 0.0021269 | 0.0027226 | 0.0030975 | 0.0041729 | 0.010448 | 0.012739 | 0.020135 | 0.01267 | 0.013874 | 0.010004 | 0.00927 | 0.013315 | 0.0071653 | 0.0081406 | 0.015253 | 0.014827 | 0.0121 | 0.011515 | 0.010875 | 0.0058196 | 0.0032589
35 | 36 | 2020 | Winter | P, [MW] | 0 | 0 | 0.017081 | 0.017831 | 0.010635 | 0.009869 | 0.010843 | 0.012503 | 0.024462 | 0.040789 | 0.048319 | 0.059389 | 0.045952 | 0.052131 | 0.04218 | 0.037605 | 0.043879 | 0.03088 | 0.032913 | 0.047805 | 0.047021 | 0.043199 | 0.040824 | 0.036598 | 0.023591 | 0.017236
36 | 37 | 2020 | Winter | P, [MW] | 0 | 0 | 0.012805 | 0.012856 | 0.0090959 | 0.0084552 | 0.0092255 | 0.012403 | 0.021358 | 0.032621 | 0.034062 | 0.038731 | 0.029562 | 0.033653 | 0.027851 | 0.025044 | 0.028611 | 0.021131 | 0.022355 | 0.030997 | 0.030337 | 0.027446 | 0.026789 | 0.024466 | 0.016766 | 0.012941
37 | 38 | 2020 | Winter | P, [MW] | 0 | 0 | 0.040685 | 0.039816 | 0.031825 | 0.02972 | 0.032122 | 0.045746 | 0.074181 | 0.10627 | 0.10326 | 0.1092 | 0.082542 | 0.09421 | 0.080597 | 0.07309 | 0.079533 | 0.062952 | 0.06715 | 0.087858 | 0.084991 | 0.076454 | 0.076983 | 0.0709 | 0.051306 | 0.041311
37 | 39 | 2020 | Winter | P, [MW] | 0 | 0 | 0.00071585 | 0.0007525 | 0.00072665 | 0.00070807 | 0.00074989 | 0.0011078 | 0.0014063 | 0.0014324 | 0.0011078 | 0.00061605 | 0.00044148 | 0.00053213 | 0.00059504 | 0.0005597 | 0.0004527 | 0.00063839 | 0.00077532 | 0.00062755 | 0.00054175 | 0.00050622 | 0.00067513 | 0.00063867 | 0.0006372 | 0.00064004
36 | 40 | 2020 | Winter | P, [MW] | 0 | 0 | 0.00040159 | 0.00045503 | 0.00043152 | 0.00041708 | 0.00044794 | 0.00071722 | 0.00071306 | 0.00048962 | 0.00029382 | 4.5589e-05 | 2.7285e-05 | 3.8601e-05 | 5.7811e-05 | 5.828e-05 | 4.9747e-05 | 0.0001512 | 0.00025014 | 0.00011117 | 7.9357e-05 | 8.2288e-05 | 0.00015134 | 0.00015091 | 0.00018387 | 0.00024523
22 | 38 | 2020 | Winter | P, [MW] | 0 | 0 | 0.0050432 | 0.0092934 | 0.0034858 | 0.0036759 | 0.0043362 | 0.004722 | 0.0072745 | 0.011223 | 0.012019 | 0.014071 | 0.0096898 | 0.010636 | 0.0086672 | 0.0073059 | 0.0097831 | 0.0076939 | 0.0091764 | 0.0076197 | 0.007086 | 0.0082847 | 0.0070065 | 0.0084316 | 0.0067263 | 0.0050151
11 | 41 | 2020 | Winter | P, [MW] | 0 | 0 | 0 | 0 | 0 | 0 | 0 | 0 | 0 | 0 | 0 | 0 | 0 | 0 | 0 | 0 | 0 | 0 | 0 | 0 | 0 | 0 | 0 | 0 | 0 | 0
41 | 42 | 2020 | Winter | P, [MW] | 0 | 0 | 0.04165 | 0.039201 | 0.034886 | 0.034496 | 0.035247 | 0.033361 | 0.057677 | 0.079513 | 0.099906 | 0.097643 | 0.08687 | 0.095173 | 0.087957 | 0.083673 | 0.077166 | 0.07731 | 0.088552 | 0.10507 | 0.099427 | 0.095371 | 0.095237 | 0.0814 | 0.058644 | 0.048856
41 | 43 | 2020 | Winter | P, [MW] | 0 | 0 | 0 | 0 | 0 | 0 | 0 | 0 | 0 | 0 | 0 | 0 | 0 | 0 | 0 | 0 | 0 | 0 | 0 | 0 | 0 | 0 | 0 | 0 | 0 | 0
38 | 44 | 2020 | Winter | P, [MW] | 0 | 0 | 0.02357 | 0.022969 | 0.016193 | 0.016952 | 0.019011 | 0.023674 | 0.043479 | 0.064718 | 0.065444 | 0.06938 | 0.066737 | 0.07205 | 0.06347 | 0.057679 | 0.050963 | 0.041833 | 0.047278 | 0.070645 | 0.076877 | 0.077351 | 0.070489 | 0.058351 | 0.040394 | 0.031125
15 | 45 | 2020 | Winter | P, [MW] | 0 | 0 | 0 | 0 | 0 | 0 | 0 | 0 | 0 | 0 | 0 | 0 | 0 | 0 | 0 | 0 | 0 | 0 | 0 | 0 | 0 | 0 | 0 | 0 | 0 | 0
14 | 46 | 2020 | Winter | P, [MW] | 0 | 0 | 0 | 0 | 0 | 0 | 0 | 0 | 0 | 0 | 0 | 0 | 0 | 0 | 0 | 0 | 0 | 0 | 0 | 0 | 0 | 0 | 0 | 0 | 0 | 0
46 | 47 | 2020 | Winter | P, [MW] | 0 | 0 | 0.11374 | 0.10631 | 0.085841 | 0.085942 | 0.088763 | 0.10764 | 0.1712 | 0.24105 | 0.27558 | 0.28698 | 0.27855 | 0.29362 | 0.26642 | 0.25085 | 0.23271 | 0.20884 | 0.22389 | 0.29443 | 0.28381 | 0.28382 | 0.27213 | 0.24156 | 0.18189 | 0.13803
47 | 48 | 2020 | Winter | P, [MW] | 0 | 0 | 0.010646 | 0.012584 | 0.008634 | 0.0095792 | 0.010587 | 0.012007 | 0.01126 | 0.012431 | 0.012542 | 0.014891 | 0.0090333 | 0.0099 | 0.0089882 | 0.0076512 | 0.0091935 | 0.0075398 | 0.0080973 | 0.007449 | 0.0063833 | 0.0068278 | 0.0052949 | 0.0054951 | 0.0044513 | 0.0041006
48 | 49 | 2020 | Winter | P, [MW] | 0 | 0 | 0.0038354 | 0.0034143 | 0.0019217 | 0.0010671 | 0.0012047 | 0.0021901 | 0.007007 | 0.012683 | 0.015983 | 0.020146 | 0.020665 | 0.019677 | 0.021186 | 0.018956 | 0.023146 | 0.017848 | 0.019625 | 0.031396 | 0.031623 | 0.032927 | 0.028127 | 0.025321 | 0.019345 | 0.013478
49 | 50 | 2020 | Winter | P, [MW] | 0 | 0 | 0.017956 | 0.0072504 | 0.0076112 | 0.01128 | 0.011658 | 0.015939 | 0.033808 | 0.055027 | 0.05995 | 0.040335 | 0.042687 | 0.044749 | 0.03377 | 0.036483 | 0.021475 | 0.02406 | 0.024494 | 0.027879 | 0.023844 | 0.019893 | 0.019728 | 0.0095655 | 0.0072029 | 0.0051118
50 | 51 | 2020 | Winter | P, [MW] | 0 | 0 | 0.10179 | 0.10542 | 0.096664 | 0.087815 | 0.094834 | 0.12298 | 0.22857 | 0.33377 | 0.38351 | 0.35122 | 0.33816 | 0.33851 | 0.31282 | 0.30341 | 0.2812 | 0.25228 | 0.2465 | 0.28494 | 0.28358 | 0.2708 | 0.24868 | 0.23209 | 0.19329 | 0.13611
10 | 51 | 2020 | Winter | P, [MW] | 0 | 0 | 0 | 0 | 0 | 0 | 0 | 0 | 0 | 0 | 0 | 0 | 0 | 0 | 0 | 0 | 0 | 0 | 0 | 0 | 0 | 0 | 0 | 0 | 0 | 0
13 | 49 | 2020 | Winter | P, [MW] | 0 | 0 | 0 | 0 | 0 | 0 | 0 | 0 | 0 | 0 | 0 | 0 | 0 | 0 | 0 | 0 | 0 | 0 | 0 | 0 | 0 | 0 | 0 | 0 | 0 | 0
29 | 52 | 2020 | Winter | P, [MW] | 0 | 0 | 0.21203 | 0.21258 | 0.22424 | 0.22553 | 0.28179 | 0.2086 | 0.21825 | 0.14807 | 0.093572 | 0.096291 | 0.15537 | 0.20622 | 0.2725 | 0.31205 | 0.24505 | 0.19868 | 0.21429 | 0.28045 | 0.29076 | 0.27279 | 0.23815 | 0.25606 | 0.22385 | 0.20207
52 | 53 | 2020 | Winter | P, [MW] | 0 | 0 | 0.076424 | 0.076703 | 0.08173 | 0.082039 | 0.10454 | 0.075968 | 0.064654 | 0.037059 | 0.018912 | 0.015222 | 0.025337 | 0.042427 | 0.059179 | 0.071732 | 0.056561 | 0.041195 | 0.041036 | 0.060184 | 0.063611 | 0.058042 | 0.048703 | 0.076522 | 0.072344 | 0.069134
53 | 54 | 2020 | Winter | P, [MW] | 0 | 0 | 0.11254 | 0.11258 | 0.10358 | 0.095889 | 0.11668 | 0.12986 | 0.15821 | 0.13117 | 0.12881 | 0.096219 | 0.1241 | 0.1675 | 0.19938 | 0.21733 | 0.17213 | 0.13477 | 0.15017 | 0.2069 | 0.20581 | 0.20488 | 0.16676 | 0.1808 | 0.16024 | 0.11084
54 | 55 | 2020 | Winter | P, [MW] | 0 | 0 | 0.17434 | 0.16941 | 0.1553 | 0.14572 | 0.16896 | 0.19236 | 0.26228 | 0.24813 | 0.25219 | 0.20764 | 0.24069 | 0.29481 | 0.33244 | 0.35344 | 0.29279 | 0.23956 | 0.26605 | 0.35616 | 0.3467 | 0.34307 | 0.29835 | 0.30518 | 0.2616 | 0.18685
11 | 43 | 2020 | Winter | P, [MW] | 0 | 0 | 0 | 0 | 0 | 0 | 0 | 0 | 0 | 0 | 0 | 0 | 0 | 0 | 0 | 0 | 0 | 0 | 0 | 0 | 0 | 0 | 0 | 0 | 0 | 0
44 | 45 | 2020 | Winter | P, [MW] | 0 | 0 | 0.15845 | 0.1476 | 0.1163 | 0.11727 | 0.12369 | 0.1467 | 0.24894 | 0.35237 | 0.40818 | 0.44997 | 0.43984 | 0.46699 | 0.42096 | 0.39174 | 0.36094 | 0.31254 | 0.33596 | 0.46686 | 0.43696 | 0.43647 | 0.41257 | 0.35347 | 0.25272 | 0.19614
40 | 56 | 2020 | Winter | P, [MW] | 0 | 0 | 0 | 0 | 0 | 0 | 0 | 0 | 0 | 0 | 0 | 0 | 0 | 0 | 0 | 0 | 0 | 0 | 0 | 0 | 0 | 0 | 0 | 0 | 0 | 0
56 | 41 | 2020 | Winter | P, [MW] | 0 | 0 | 0.090029 | 0.084108 | 0.071408 | 0.069459 | 0.071322 | 0.065264 | 0.12681 | 0.18275 | 0.23612 | 0.25171 | 0.23404 | 0.25806 | 0.23811 | 0.2257 | 0.20791 | 0.19264 | 0.2064 | 0.24689 | 0.23384 | 0.22609 | 0.22126 | 0.18762 | 0.13097 | 0.1053
56 | 42 | 2020 | Winter | P, [MW] | 0 | 0 | 0.039354 | 0.03784 | 0.03362 | 0.032642 | 0.033024 | 0.030641 | 0.047296 | 0.062972 | 0.078681 | 0.08397 | 0.077397 | 0.085422 | 0.079095 | 0.074935 | 0.069351 | 0.064825 | 0.069918 | 0.080562 | 0.077309 | 0.076142 | 0.073393 | 0.064468 | 0.049219 | 0.042007
39 | 57 | 2020 | Winter | P, [MW] | 0 | 0 | 0 | 0 | 0 | 0 | 0 | 0 | 0 | 0 | 0 | 0 | 0 | 0 | 0 | 0 | 0 | 0 | 0 | 0 | 0 | 0 | 0 | 0 | 0 | 0
57 | 56 | 2020 | Winter | P, [MW] | 0 | 0 | 0.015022 | 0.014461 | 0.01151 | 0.011053 | 0.011258 | 0.011269 | 0.024617 | 0.039017 | 0.049747 | 0.055979 | 0.045396 | 0.051298 | 0.04731 | 0.042553 | 0.036185 | 0.033592 | 0.038297 | 0.048396 | 0.044991 | 0.044936 | 0.042856 | 0.036049 | 0.025735 | 0.019003
38 | 49 | 2020 | Winter | P, [MW] | 0 | 0 | 0.019498 | 0.020955 | 0.013458 | 0.011207 | 0.01263 | 0.016803 | 0.029086 | 0.041382 | 0.047688 | 0.054182 | 0.046281 | 0.045924 | 0.044158 | 0.041033 | 0.050555 | 0.043429 | 0.04777 | 0.057908 | 0.055558 | 0.055716 | 0.053511 | 0.053929 | 0.043446 | 0.032115
38 | 48 | 2020 | Winter | P, [MW] | 0 | 0 | 0.029486 | 0.033778 | 0.022817 | 0.022633 | 0.025166 | 0.03014 | 0.036408 | 0.044292 | 0.047383 | 0.05248 | 0.036702 | 0.038406 | 0.033894 | 0.031419 | 0.038636 | 0.034934 | 0.038223 | 0.035504 | 0.031581 | 0.030927 | 0.031834 | 0.035446 | 0.029741 | 0.023866
9 | 55 | 2020 | Winter | P, [MW] | 0 | 0 | 0 | 0 | 0 | 0 | 0 | 0 | 0 | 0 | 0 | 0 | 0 | 0 | 0 | 0 | 0 | 0 | 0 | 0 | 0 | 0 | 0 | 0 | 0 | 0
1 | 2 | 2020 | Winter | P, [MW] | Expected | - | 0.22413 | 0.25989 | 0.30713 | 0.30071 | 0.32798 | 0.26542 | 0.17411 | 0.034524 | 0.0058431 | 0.0046312 | 0.0082563 | 0.0074287 | 0.010719 | 0.010304 | 0.042633 | 0.080882 | 0.063556 | 0.01184 | 0.019839 | 0.028461 | 0.062175 | 0.094326 | 0.13452 | 0.17061
2 | 3 | 2020 | Winter | P, [MW] | Expected | - | 0.063392 | 0.081736 | 0.10075 | 0.098697 | 0.10819 | 0.080767 | 0.008661 | 0.002265 | 0.014113 | 0.015248 | 0.0098166 | 0.017594 | 0.014391 | 0.013168 | 0.0032465 | 0.0004102 | 0.00075459 | 0.012351 | 0.0079359 | 0.0054852 | 0.001777 | 0.00093706 | 0.028219 | 0.041098
3 | 4 | 2020 | Winter | P, [MW] | Expected | - | 0.021429 | 0.017138 | 0.01195 | 0.011603 | 0.012709 | 0.019498 | 0.038707 | 0.073201 | 0.063746 | 0.063406 | 0.059264 | 0.062955 | 0.061758 | 0.059434 | 0.049196 | 0.04656 | 0.051129 | 0.069741 | 0.066293 | 0.06438 | 0.061739 | 0.05404 | 0.040594 | 0.030122
4 | 5 | 2020 | Winter | P, [MW] | Expected | - | 0.015323 | 0.015327 | 0.015688 | 0.015687 | 0.015688 | 0.015688 | 0.0057152 | 0.00069218 | 0.00010116 | 0.00017674 | 0.00010149 | 0.00026747 | 0.00036555 | 0.00036484 | 0.00053895 | 0.0014473 | 0.00096901 | 0.00034949 | 0.00032325 | 0.00032593 | 0.00040079 | 0.00045782 | 0.0081522 | 0.011323
4 | 6 | 2020 | Winter | P, [MW] | Expected | - | 0.024117 | 0.025512 | 0.028032 | 0.028229 | 0.027343 | 0.024894 | 0.014792 | 0.004605 | 0.012787 | 0.01427 | 0.014157 | 0.014716 | 0.014622 | 0.014202 | 0.012271 | 0.011314 | 0.012183 | 0.015449 | 0.01431 | 0.014584 | 0.013542 | 0.012126 | 0.015421 | 0.019224
6 | 7 | 2020 | Winter | P, [MW] | Expected | - | 0.038322 | 0.039482 | 0.042075 | 0.043302 | 0.042379 | 0.034585 | 0.054665 | 0.04228 | 0.066248 | 0.070596 | 0.07418 | 0.078276 | 0.077697 | 0.076695 | 0.072746 | 0.060396 | 0.066309 | 0.080857 | 0.076203 | 0.08017 | 0.073708 | 0.068948 | 0.053113 | 0.043119
6 | 8 | 2020 | Winter | P, [MW] | Expected | - | 0.010032 | 0.012276 | 0.013863 | 0.014182 | 0.01351 | 0.011026 | 0.00066475 | 0.0036953 | 0.0008591 | 0.00041917 | 0.00035079 | 0.00033487 | 0.00038429 | 0.00037432 | 0.0002868 | 8.9572e-05 | 0.00017582 | 0.00047164 | 0.0004246 | 0.00039241 | 0.0003657 | 0.00026404 | 0.0019984 | 0.0062456
8 | 9 | 2020 | Winter | P, [MW] | Expected | - | 0.048047 | 0.060483 | 0.053759 | 0.095053 | 0.12525 | 0.023366 | 0.0025173 | 0.00041237 | 0.0489 | 0.00020896 | 0.00062741 | 0.0025038 | 0.00067814 | 0.00068893 | 0.0010093 | 0.0007692 | 0.00088607 | 0.00046294 | 0.00035931 | 0.00056364 | 0.00085558 | 0.00098083 | 0.0022093 | 0.036374
9 | 10 | 2020 | Winter | P, [MW] | Expected | - | 0.02694 | 0.028711 | 0.023117 | 0.019633 | 0.015886 | 0.030461 | 0.05552 | 0.08146 | 0.15823 | 0.13492 | 0.16283 | 0.18875 | 0.14795 | 0.13132 | 0.086531 | 0.066077 | 0.092859 | 0.23871 | 0.21957 | 0.22617 | 0.21644 | 0.12621 | 0.054745 | 0.032949
9 | 11 | 2020 | Winter | P, [MW] | Expected | - | 0.027242 | 0.027178 | 0.022005 | 0.018947 | 0.015042 | 0.046186 | 0.092966 | 0.13224 | 0.20337 | 0.15413 | 0.1677 | 0.19311 | 0.15692 | 0.14447 | 0.10569 | 0.082041 | 0.10061 | 0.20991 | 0.19795 | 0.19845 | 0.18854 | 0.13187 | 0.069465 | 0.036612
9 | 12 | 2020 | Winter | P, [MW] | Expected | - | 0.0093026 | 0.010684 | 0.012934 | 0.01951 | 0.025001 | 0.0045654 | 0.00037483 | 0.00047688 | 0.017622 | 0.0082871 | 0.026426 | 0.039101 | 0.021588 | 0.016292 | 0.0018227 | 0.00056021 | 0.0017717 | 0.065573 | 0.060538 | 0.060882 | 0.056478 | 0.015164 | 0.00033973 | 0.0069907
9 | 13 | 2020 | Winter | P, [MW] | Expected | - | 0.030497 | 0.033335 | 0.028369 | 0.025011 | 0.019986 | 0.039093 | 0.07313 | 0.10969 | 0.21616 | 0.16375 | 0.18577 | 0.21592 | 0.17251 | 0.15541 | 0.1064 | 0.07959 | 0.10383 | 0.24852 | 0.23555 | 0.23849 | 0.22525 | 0.14553 | 0.068431 | 0.033705
13 | 14 | 2020 | Winter | P, [MW] | Expected | - | 0.026499 | 0.028834 | 0.027412 | 0.024872 | 0.025942 | 0.032693 | 0.039945 | 0.060744 | 0.070576 | 0.058115 | 0.044365 | 0.043437 | 0.041811 | 0.041395 | 0.047828 | 0.049713 | 0.048115 | 0.037144 | 0.035492 | 0.034916 | 0.032738 | 0.036448 | 0.039375 | 0.028616
13 | 15 | 2020 | Winter | P, [MW] | Expected | - | 0.013828 | 0.014568 | 0.018919 | 0.019221 | 0.020659 | 0.015746 | 0.0037648 | 0.0018615 | 0.0018529 | 0.0072761 | 0.01818 | 0.022923 | 0.016191 | 0.013814 | 0.0045637 | 0.0015252 | 0.00348 | 0.029552 | 0.028484 | 0.027868 | 0.025839 | 0.011679 | 0.0047015 | 0.0094127
1 | 15 | 2020 | Winter | P, [MW] | Expected | - | 0.098957 | 0.098186 | 0.098921 | 0.1008 | 0.11475 | 0.11449 | 0.11228 | 0.12937 | 0.13781 | 0.16504 | 0.17942 | 0.20063 | 0.17169 | 0.15896 | 0.13156 | 0.11644 | 0.13622 | 0.22215 | 0.20993 | 0.21541 | 0.20923 | 0.15739 | 0.11149 | 0.10921
1 | 16 | 2020 | Winter | P, [MW] | Expected | - | 0.017287 | 0.018154 | 0.02231 | 0.021313 | 0.025897 | 0.020215 | 0.033368 | 0.041483 | 0.061105 | 0.091962 | 0.17745 | 0.18338 | 0.16835 | 0.15456 | 0.089923 | 0.065373 | 0.097098 | 0.26283 | 0.25257 | 0.25293 | 0.24507 | 0.098391 | 0.025996 | 0.019024
1 | 17 | 2020 | Winter | P, [MW] | Expected | - | 0.13718 | 0.13812 | 0.14354 | 0.13843 | 0.1731 | 0.14996 | 0.14416 | 0.1049 | 0.10002 | 0.094504 | 0.16322 | 0.22166 | 0.22369 | 0.23816 | 0.16444 | 0.11043 | 0.13784 | 0.29882 | 0.29602 | 0.28609 | 0.27141 | 0.24256 | 0.15399 | 0.12856
3 | 15 | 2020 | Winter | P, [MW] | Expected | - | 0.10186 | 0.095568 | 0.068443 | 0.077194 | 0.076917 | 0.08196 | 0.18008 | 0.26473 | 0.28655 | 0.34384 | 0.36557 | 0.40131 | 0.34578 | 0.31829 | 0.2635 | 0.22587 | 0.26867 | 0.44438 | 0.41779 | 0.42896 | 0.41186 | 0.30898 | 0.16187 | 0.13717
4 | 18 | 2020 | Winter | P, [MW] | Expected | - | 0 | 0 | 0 | 0 | 0 | 0 | 0 | 0 | 0 | 0 | 0 | 0 | 0 | 0 | 0 | 0 | 0 | 0 | 0 | 0 | 0 | 0 | 0 | 0
5 | 6 | 2020 | Winter | P, [MW] | Expected | - | 0.024901 | 0.023358 | 0.024566 | 0.024562 | 0.024447 | 0.023403 | 0.027415 | 0.025608 | 0.037701 | 0.041018 | 0.041466 | 0.041299 | 0.040829 | 0.039342 | 0.035417 | 0.032608 | 0.03564 | 0.046897 | 0.046875 | 0.047447 | 0.044212 | 0.039802 | 0.031443 | 0.027424
7 | 8 | 2020 | Winter | P, [MW] | Expected | - | 0.072339 | 0.074618 | 0.057077 | 0.063582 | 0.071898 | 0.071264 | 0.078982 | 0.11378 | 0.080398 | 0.095737 | 0.10368 | 0.10808 | 0.10674 | 0.10532 | 0.10058 | 0.082507 | 0.090847 | 0.11234 | 0.10616 | 0.11191 | 0.1044 | 0.095915 | 0.080276 | 0.075839
10 | 12 | 2020 | Winter | P, [MW] | Expected | - | 0.082182 | 0.08378 | 0.082972 | 0.090309 | 0.1037 | 0.08375 | 0.087406 | 0.10943 | 0.06804 | 0.085166 | 0.050094 | 0.044823 | 0.051769 | 0.05389 | 0.08498 | 0.10186 | 0.091895 | 0.032717 | 0.030599 | 0.033495 | 0.033841 | 0.056331 | 0.083527 | 0.094723
11 | 13 | 2020 | Winter | P, [MW] | Expected | - | 0.01042 | 0.012244 | 0.011266 | 0.011207 | 0.010517 | 0.010207 | 0.0070507 | 0.0098206 | 0.039995 | 0.02964 | 0.037023 | 0.044003 | 0.033784 | 0.02891 | 0.016726 | 0.011417 | 0.017756 | 0.057522 | 0.055044 | 0.056857 | 0.053418 | 0.029308 | 0.011942 | 0.0071632
12 | 13 | 2020 | Winter | P, [MW] | Expected | - | 0.20932 | 0.21547 | 0.21555 | 0.22919 | 0.26005 | 0.22959 | 0.23398 | 0.29204 | 0.17956 | 0.18863 | 0.083882 | 0.064644 | 0.092898 | 0.10315 | 0.197 | 0.24554 | 0.1923 | 0.025541 | 0.026609 | 0.027435 | 0.027588 | 0.099123 | 0.22218 | 0.23306
12 | 16 | 2020 | Winter | P, [MW] | Expected | - | 0.029009 | 0.030022 | 0.031865 | 0.031574 | 0.035175 | 0.029844 | 0.056857 | 0.062031 | 0.048321 | 0.060997 | 0.076587 | 0.049948 | 0.085162 | 0.092849 | 0.10881 | 0.12214 | 0.12188 | 0.058215 | 0.061267 | 0.061083 | 0.06347 | 0.034581 | 0.042523 | 0.031391
12 | 17 | 2020 | Winter | P, [MW] | Expected | - | 0.066139 | 0.067205 | 0.068098 | 0.066312 | 0.080847 | 0.071083 | 0.069621 | 0.048793 | 0.021025 | 0.0084025 | 0.0032756 | 0.0028799 | 0.014082 | 0.025252 | 0.051596 | 0.053053 | 0.037621 | 0.0011466 | 0.0021736 | 0.001557 | 0.0028664 | 0.033553 | 0.071709 | 0.060184
14 | 15 | 2020 | Winter | P, [MW] | Expected | - | 0.042357 | 0.038866 | 0.03613 | 0.038316 | 0.041067 | 0.03989 | 0.058245 | 0.075522 | 0.083686 | 0.10101 | 0.12223 | 0.13387 | 0.11357 | 0.10539 | 0.078164 | 0.062579 | 0.073176 | 0.1412 | 0.1362 | 0.13452 | 0.12853 | 0.093518 | 0.055129 | 0.048855
18 | 19 | 2020 | Winter | P, [MW] | Expected | - | 0.042508 | 0.037749 | 0.030574 | 0.031531 | 0.032943 | 0.036439 | 0.055241 | 0.063121 | 0.075696 | 0.084173 | 0.087162 | 0.091277 | 0.079817 | 0.073266 | 0.073142 | 0.071839 | 0.07244 | 0.094918 | 0.096563 | 0.095602 | 0.093874 | 0.077072 | 0.061506 | 0.05078
19 | 20 | 2020 | Winter | P, [MW] | Expected | - | 0.002559 | 0.0026234 | 0.0017779 | 0.0020327 | 0.0024011 | 0.0027165 | 0.0039937 | 0.0025436 | 0.0025256 | 0.002954 | 0.0033874 | 0.0040635 | 0.0028445 | 0.0022543 | 0.0027176 | 0.0035145 | 0.0039904 | 0.0069103 | 0.0057354 | 0.0054113 | 0.0053215 | 0.0033141 | 0.0029792 | 0.0026802
21 | 20 | 2020 | Winter | P, [MW] | Expected | - | 0 | 0 | 0 | 0 | 0 | 0 | 0 | 0 | 0 | 0 | 0 | 0 | 0 | 0 | 0 | 0 | 0 | 0 | 0 | 0 | 0 | 0 | 0 | 0
21 | 22 | 2020 | Winter | P, [MW] | Expected | - | 0.0015692 | 0.0013243 | 0.0015494 | 0.001472 | 0.0014399 | 0.0014942 | 0.0012259 | 0.0013698 | 0.0015996 | 0.001159 | 0.00097 | 0.00099411 | 0.0013832 | 0.0015778 | 0.0011384 | 0.0012101 | 0.0010785 | 0.00095771 | 0.001099 | 0.0011411 | 0.0010354 | 0.0011185 | 0.0020623 | 0.0018418
22 | 23 | 2020 | Winter | P, [MW] | Expected | - | 0.0027876 | 0.005035 | 0.0021379 | 0.0022668 | 0.0025687 | 0.0026531 | 0.0030174 | 0.0039845 | 0.0041572 | 0.0053564 | 0.0035488 | 0.0039071 | 0.0028329 | 0.0021966 | 0.0034895 | 0.0027602 | 0.0035076 | 0.0030092 | 0.0027532 | 0.0034443 | 0.0029506 | 0.0034835 | 0.0031494 | 0.0025697
23 | 24 | 2020 | Winter | P, [MW] | Expected | - | 0.0086942 | 0.021993 | 0.0061115 | 0.0065021 | 0.0069043 | 0.0057541 | 0.0046491 | 0.0036695 | 0.0065593 | 0.010655 | 0.0056018 | 0.0045837 | 0.0032515 | 0.0031214 | 0.0049784 | 0.0036756 | 0.0043861 | 0.0016191 | 0.0020865 | 0.00259 | 0.0046815 | 0.0044902 | 0.0055064 | 0.0068789
24 | 25 | 2020 | Winter | P, [MW] | Expected | - | 0 | 0 | 0 | 0 | 0 | 0 | 0 | 0 | 0 | 0 | 0 | 0 | 0 | 0 | 0 | 0 | 0 | 0 | 0 | 0 | 0 | 0 | 0 | 0
24 | 26 | 2020 | Winter | P, [MW] | Expected | - | 0 | 0 | 0 | 0 | 0 | 0 | 0 | 0 | 0 | 0 | 0 | 0 | 0 | 0 | 0 | 0 | 0 | 0 | 0 | 0 | 0 | 0 | 0 | 0
26 | 27 | 2020 | Winter | P, [MW] | Expected | - | 0.0104 | 0.023346 | 0.0079265 | 0.0080514 | 0.0081009 | 0.0098684 | 0.018689 | 0.049428 | 0.069947 | 0.097312 | 0.078898 | 0.095065 | 0.064424 | 0.050067 | 0.048904 | 0.035511 | 0.04962 | 0.096521 | 0.088107 | 0.092278 | 0.067386 | 0.051329 | 0.017059 | 0.010877
27 | 28 | 2020 | Winter | P, [MW] | Expected | - | 0.039043 | 0.047751 | 0.023261 | 0.023878 | 0.026719 | 0.034163 | 0.069253 | 0.11691 | 0.14201 | 0.16799 | 0.14897 | 0.16645 | 0.13737 | 0.11578 | 0.11115 | 0.090607 | 0.10485 | 0.16721 | 0.16174 | 0.16707 | 0.14195 | 0.12083 | 0.072277 | 0.049877
28 | 29 | 2020 | Winter | P, [MW] | Expected | - | 0.038735 | 0.04457 | 0.023328 | 0.023934 | 0.026707 | 0.03338 | 0.078005 | 0.13629 | 0.16242 | 0.18851 | 0.17139 | 0.18642 | 0.16116 | 0.14153 | 0.13303 | 0.11236 | 0.1255 | 0.1858 | 0.18271 | 0.18739 | 0.16492 | 0.14386 | 0.086467 | 0.059966
7 | 29 | 2020 | Winter | P, [MW] | Expected | - | 0 | 0 | 0 | 0 | 0 | 0 | 0 | 0 | 0 | 0 | 0 | 0 | 0 | 0 | 0 | 0 | 0 | 0 | 0 | 0 | 0 | 0 | 0 | 0
25 | 30 | 2020 | Winter | P, [MW] | Expected | - | 0.011744 | 0.0022339 | 0.0081224 | 0.005932 | 0.0060447 | 0.0093862 | 0.016023 | 0.057873 | 0.084462 | 0.10645 | 0.076528 | 0.06339 | 0.066391 | 0.069365 | 0.060712 | 0.038973 | 0.031817 | 0.071523 | 0.076519 | 0.055583 | 0.055065 | 0.046205 | 0.021923 | 0.013338
30 | 31 | 2020 | Winter | P, [MW] | Expected | - | 0.016198 | 0.013607 | 0.016853 | 0.015416 | 0.015296 | 0.01629 | 0.0081982 | 0.023017 | 0.035526 | 0.043241 | 0.031823 | 0.030652 | 0.031911 | 0.031482 | 0.026937 | 0.01464 | 0.011263 | 0.024966 | 0.030961 | 0.015618 | 0.017528 | 0.014924 | 0.0089261 | 0.0070379
31 | 32 | 2020 | Winter | P, [MW] | Expected | - | 0.0036278 | 0.0016063 | 0.007335 | 0.0044933 | 0.0025615 | 0.0046554 | 0.005267 | 0.0039757 | 0.0093923 | 0.010556 | 0.011847 | 0.0061165 | 0.0068168 | 0.0071612 | 0.0069682 | 0.0040882 | 0.0043817 | 0.0022306 | 0.0042317 | 0.0068161 | 0.0047285 | 0.0044798 | 0.0036615 | 0.0048236
32 | 33 | 2020 | Winter | P, [MW] | Expected | - | 0.0031509 | 0.0029701 | 0.0029688 | 0.0029071 | 0.0030367 | 0.0031484 | 0.0036586 | 0.0047173 | 0.0055951 | 0.0058613 | 0.0054264 | 0.0054806 | 0.0054184 | 0.0052183 | 0.0047274 | 0.0045005 | 0.0048047 | 0.0059551 | 0.0059314 | 0.0056397 | 0.0055957 | 0.0049471 | 0.0040587 | 0.0035322
34 | 32 | 2020 | Winter | P, [MW] | Expected | - | 0 | 0 | 0 | 0 | 0 | 0 | 0 | 0 | 0 | 0 | 0 | 0 | 0 | 0 | 0 | 0 | 0 | 0 | 0 | 0 | 0 | 0 | 0 | 0
34 | 35 | 2020 | Winter | P, [MW] | Expected | - | 0.0044192 | 0.0066384 | 0.0023519 | 0.0021269 | 0.0027226 | 0.0030975 | 0.0041729 | 0.010448 | 0.012739 | 0.020135 | 0.01267 | 0.013874 | 0.010004 | 0.00927 | 0.013315 | 0.0071653 | 0.0081406 | 0.015253 | 0.014827 | 0.0121 | 0.011515 | 0.010875 | 0.0058196 | 0.0032589
35 | 36 | 2020 | Winter | P, [MW] | Expected | - | 0.017081 | 0.017831 | 0.010635 | 0.009869 | 0.010843 | 0.012503 | 0.024462 | 0.040789 | 0.048319 | 0.059389 | 0.045952 | 0.052131 | 0.04218 | 0.037605 | 0.043879 | 0.03088 | 0.032913 | 0.047805 | 0.047021 | 0.043199 | 0.040824 | 0.036598 | 0.023591 | 0.017236
36 | 37 | 2020 | Winter | P, [MW] | Expected | - | 0.012805 | 0.012856 | 0.0090959 | 0.0084552 | 0.0092255 | 0.012403 | 0.021358 | 0.032621 | 0.034062 | 0.038731 | 0.029562 | 0.033653 | 0.027851 | 0.025044 | 0.028611 | 0.021131 | 0.022355 | 0.030997 | 0.030337 | 0.027446 | 0.026789 | 0.024466 | 0.016766 | 0.012941
37 | 38 | 2020 | Winter | P, [MW] | Expected | - | 0.040685 | 0.039816 | 0.031825 | 0.02972 | 0.032122 | 0.045746 | 0.074181 | 0.10627 | 0.10326 | 0.1092 | 0.082542 | 0.09421 | 0.080597 | 0.07309 | 0.079533 | 0.062952 | 0.06715 | 0.087858 | 0.084991 | 0.076454 | 0.076983 | 0.0709 | 0.051306 | 0.041311
37 | 39 | 2020 | Winter | P, [MW] | Expected | - | 0.00071585 | 0.0007525 | 0.00072665 | 0.00070807 | 0.00074989 | 0.0011078 | 0.0014063 | 0.0014324 | 0.0011078 | 0.00061605 | 0.00044148 | 0.00053213 | 0.00059504 | 0.0005597 | 0.0004527 | 0.00063839 | 0.00077532 | 0.00062755 | 0.00054175 | 0.00050622 | 0.00067513 | 0.00063867 | 0.0006372 | 0.00064004
36 | 40 | 2020 | Winter | P, [MW] | Expected | - | 0.00040159 | 0.00045503 | 0.00043152 | 0.00041708 | 0.00044794 | 0.00071722 | 0.00071306 | 0.00048962 | 0.00029382 | 4.5589e-05 | 2.7285e-05 | 3.8601e-05 | 5.7811e-05 | 5.828e-05 | 4.9747e-05 | 0.0001512 | 0.00025014 | 0.00011117 | 7.9357e-05 | 8.2288e-05 | 0.00015134 | 0.00015091 | 0.00018387 | 0.00024523
22 | 38 | 2020 | Winter | P, [MW] | Expected | - | 0.0050432 | 0.0092934 | 0.0034858 | 0.0036759 | 0.0043362 | 0.004722 | 0.0072745 | 0.011223 | 0.012019 | 0.014071 | 0.0096898 | 0.010636 | 0.0086672 | 0.0073059 | 0.0097831 | 0.0076939 | 0.0091764 | 0.0076197 | 0.007086 | 0.0082847 | 0.0070065 | 0.0084316 | 0.0067263 | 0.0050151
11 | 41 | 2020 | Winter | P, [MW] | Expected | - | 0 | 0 | 0 | 0 | 0 | 0 | 0 | 0 | 0 | 0 | 0 | 0 | 0 | 0 | 0 | 0 | 0 | 0 | 0 | 0 | 0 | 0 | 0 | 0
41 | 42 | 2020 | Winter | P, [MW] | Expected | - | 0.04165 | 0.039201 | 0.034886 | 0.034496 | 0.035247 | 0.033361 | 0.057677 | 0.079513 | 0.099906 | 0.097643 | 0.08687 | 0.095173 | 0.087957 | 0.083673 | 0.077166 | 0.07731 | 0.088552 | 0.10507 | 0.099427 | 0.095371 | 0.095237 | 0.0814 | 0.058644 | 0.048856
41 | 43 | 2020 | Winter | P, [MW] | Expected | - | 0 | 0 | 0 | 0 | 0 | 0 | 0 | 0 | 0 | 0 | 0 | 0 | 0 | 0 | 0 | 0 | 0 | 0 | 0 | 0 | 0 | 0 | 0 | 0
38 | 44 | 2020 | Winter | P, [MW] | Expected | - | 0.02357 | 0.022969 | 0.016193 | 0.016952 | 0.019011 | 0.023674 | 0.043479 | 0.064718 | 0.065444 | 0.06938 | 0.066737 | 0.07205 | 0.06347 | 0.057679 | 0.050963 | 0.041833 | 0.047278 | 0.070645 | 0.076877 | 0.077351 | 0.070489 | 0.058351 | 0.040394 | 0.031125
15 | 45 | 2020 | Winter | P, [MW] | Expected | - | 0 | 0 | 0 | 0 | 0 | 0 | 0 | 0 | 0 | 0 | 0 | 0 | 0 | 0 | 0 | 0 | 0 | 0 | 0 | 0 | 0 | 0 | 0 | 0
14 | 46 | 2020 | Winter | P, [MW] | Expected | - | 0 | 0 | 0 | 0 | 0 | 0 | 0 | 0 | 0 | 0 | 0 | 0 | 0 | 0 | 0 | 0 | 0 | 0 | 0 | 0 | 0 | 0 | 0 | 0
46 | 47 | 2020 | Winter | P, [MW] | Expected | - | 0.11374 | 0.10631 | 0.085841 | 0.085942 | 0.088763 | 0.10764 | 0.1712 | 0.24105 | 0.27558 | 0.28698 | 0.27855 | 0.29362 | 0.26642 | 0.25085 | 0.23271 | 0.20884 | 0.22389 | 0.29443 | 0.28381 | 0.28382 | 0.27213 | 0.24156 | 0.18189 | 0.13803
47 | 48 | 2020 | Winter | P, [MW] | Expected | - | 0.010646 | 0.012584 | 0.008634 | 0.0095792 | 0.010587 | 0.012007 | 0.01126 | 0.012431 | 0.012542 | 0.014891 | 0.0090333 | 0.0099 | 0.0089882 | 0.0076512 | 0.0091935 | 0.0075398 | 0.0080973 | 0.007449 | 0.0063833 | 0.0068278 | 0.0052949 | 0.0054951 | 0.0044513 | 0.0041006
48 | 49 | 2020 | Winter | P, [MW] | Expected | - | 0.0038354 | 0.0034143 | 0.0019217 | 0.0010671 | 0.0012047 | 0.0021901 | 0.007007 | 0.012683 | 0.015983 | 0.020146 | 0.020665 | 0.019677 | 0.021186 | 0.018956 | 0.023146 | 0.017848 | 0.019625 | 0.031396 | 0.031623 | 0.032927 | 0.028127 | 0.025321 | 0.019345 | 0.013478
49 | 50 | 2020 | Winter | P, [MW] | Expected | - | 0.017956 | 0.0072504 | 0.0076112 | 0.01128 | 0.011658 | 0.015939 | 0.033808 | 0.055027 | 0.05995 | 0.040335 | 0.042687 | 0.044749 | 0.03377 | 0.036483 | 0.021475 | 0.02406 | 0.024494 | 0.027879 | 0.023844 | 0.019893 | 0.019728 | 0.0095655 | 0.0072029 | 0.0051118
50 | 51 | 2020 | Winter | P, [MW] | Expected | - | 0.10179 | 0.10542 | 0.096664 | 0.087815 | 0.094834 | 0.12298 | 0.22857 | 0.33377 | 0.38351 | 0.35122 | 0.33816 | 0.33851 | 0.31282 | 0.30341 | 0.2812 | 0.25228 | 0.2465 | 0.28494 | 0.28358 | 0.2708 | 0.24868 | 0.23209 | 0.19329 | 0.13611
10 | 51 | 2020 | Winter | P, [MW] | Expected | - | 0 | 0 | 0 | 0 | 0 | 0 | 0 | 0 | 0 | 0 | 0 | 0 | 0 | 0 | 0 | 0 | 0 | 0 | 0 | 0 | 0 | 0 | 0 | 0
13 | 49 | 2020 | Winter | P, [MW] | Expected | - | 0 | 0 | 0 | 0 | 0 | 0 | 0 | 0 | 0 | 0 | 0 | 0 | 0 | 0 | 0 | 0 | 0 | 0 | 0 | 0 | 0 | 0 | 0 | 0
29 | 52 | 2020 | Winter | P, [MW] | Expected | - | 0.21203 | 0.21258 | 0.22424 | 0.22553 | 0.28179 | 0.2086 | 0.21825 | 0.14807 | 0.093572 | 0.096291 | 0.15537 | 0.20622 | 0.2725 | 0.31205 | 0.24505 | 0.19868 | 0.21429 | 0.28045 | 0.29076 | 0.27279 | 0.23815 | 0.25606 | 0.22385 | 0.20207
52 | 53 | 2020 | Winter | P, [MW] | Expected | - | 0.076424 | 0.076703 | 0.08173 | 0.082039 | 0.10454 | 0.075968 | 0.064654 | 0.037059 | 0.018912 | 0.015222 | 0.025337 | 0.042427 | 0.059179 | 0.071732 | 0.056561 | 0.041195 | 0.041036 | 0.060184 | 0.063611 | 0.058042 | 0.048703 | 0.076522 | 0.072344 | 0.069134
53 | 54 | 2020 | Winter | P, [MW] | Expected | - | 0.11254 | 0.11258 | 0.10358 | 0.095889 | 0.11668 | 0.12986 | 0.15821 | 0.13117 | 0.12881 | 0.096219 | 0.1241 | 0.1675 | 0.19938 | 0.21733 | 0.17213 | 0.13477 | 0.15017 | 0.2069 | 0.20581 | 0.20488 | 0.16676 | 0.1808 | 0.16024 | 0.11084
54 | 55 | 2020 | Winter | P, [MW] | Expected | - | 0.17434 | 0.16941 | 0.1553 | 0.14572 | 0.16896 | 0.19236 | 0.26228 | 0.24813 | 0.25219 | 0.20764 | 0.24069 | 0.29481 | 0.33244 | 0.35344 | 0.29279 | 0.23956 | 0.26605 | 0.35616 | 0.3467 | 0.34307 | 0.29835 | 0.30518 | 0.2616 | 0.18685
11 | 43 | 2020 | Winter | P, [MW] | Expected | - | 0 | 0 | 0 | 0 | 0 | 0 | 0 | 0 | 0 | 0 | 0 | 0 | 0 | 0 | 0 | 0 | 0 | 0 | 0 | 0 | 0 | 0 | 0 | 0
44 | 45 | 2020 | Winter | P, [MW] | Expected | - | 0.15845 | 0.1476 | 0.1163 | 0.11727 | 0.12369 | 0.1467 | 0.24894 | 0.35237 | 0.40818 | 0.44997 | 0.43984 | 0.46699 | 0.42096 | 0.39174 | 0.36094 | 0.31254 | 0.33596 | 0.46686 | 0.43696 | 0.43647 | 0.41257 | 0.35347 | 0.25272 | 0.19614
40 | 56 | 2020 | Winter | P, [MW] | Expected | - | 0 | 0 | 0 | 0 | 0 | 0 | 0 | 0 | 0 | 0 | 0 | 0 | 0 | 0 | 0 | 0 | 0 | 0 | 0 | 0 | 0 | 0 | 0 | 0
56 | 41 | 2020 | Winter | P, [MW] | Expected | - | 0.090029 | 0.084108 | 0.071408 | 0.069459 | 0.071322 | 0.065264 | 0.12681 | 0.18275 | 0.23612 | 0.25171 | 0.23404 | 0.25806 | 0.23811 | 0.2257 | 0.20791 | 0.19264 | 0.2064 | 0.24689 | 0.23384 | 0.22609 | 0.22126 | 0.18762 | 0.13097 | 0.1053
56 | 42 | 2020 | Winter | P, [MW] | Expected | - | 0.039354 | 0.03784 | 0.03362 | 0.032642 | 0.033024 | 0.030641 | 0.047296 | 0.062972 | 0.078681 | 0.08397 | 0.077397 | 0.085422 | 0.079095 | 0.074935 | 0.069351 | 0.064825 | 0.069918 | 0.080562 | 0.077309 | 0.076142 | 0.073393 | 0.064468 | 0.049219 | 0.042007
39 | 57 | 2020 | Winter | P, [MW] | Expected | - | 0 | 0 | 0 | 0 | 0 | 0 | 0 | 0 | 0 | 0 | 0 | 0 | 0 | 0 | 0 | 0 | 0 | 0 | 0 | 0 | 0 | 0 | 0 | 0
57 | 56 | 2020 | Winter | P, [MW] | Expected | - | 0.015022 | 0.014461 | 0.01151 | 0.011053 | 0.011258 | 0.011269 | 0.024617 | 0.039017 | 0.049747 | 0.055979 | 0.045396 | 0.051298 | 0.04731 | 0.042553 | 0.036185 | 0.033592 | 0.038297 | 0.048396 | 0.044991 | 0.044936 | 0.042856 | 0.036049 | 0.025735 | 0.019003
38 | 49 | 2020 | Winter | P, [MW] | Expected | - | 0.019498 | 0.020955 | 0.013458 | 0.011207 | 0.01263 | 0.016803 | 0.029086 | 0.041382 | 0.047688 | 0.054182 | 0.046281 | 0.045924 | 0.044158 | 0.041033 | 0.050555 | 0.043429 | 0.04777 | 0.057908 | 0.055558 | 0.055716 | 0.053511 | 0.053929 | 0.043446 | 0.032115
38 | 48 | 2020 | Winter | P, [MW] | Expected | - | 0.029486 | 0.033778 | 0.022817 | 0.022633 | 0.025166 | 0.03014 | 0.036408 | 0.044292 | 0.047383 | 0.05248 | 0.036702 | 0.038406 | 0.033894 | 0.031419 | 0.038636 | 0.034934 | 0.038223 | 0.035504 | 0.031581 | 0.030927 | 0.031834 | 0.035446 | 0.029741 | 0.023866
9 | 55 | 2020 | Winter | P, [MW] | Expected | - | 0 | 0 | 0 | 0 | 0 | 0 | 0 | 0 | 0 | 0 | 0 | 0 | 0 | 0 | 0 | 0 | 0 | 0 | 0 | 0 | 0 | 0 | 0 | 0
1 | 2 | 2030 | Summer | P, [MW] | 0 | 0 | 0.51927 | 0.61068 | 0.80847 | 0.59221 | 0.75494 | 0.83001 | 0.41938 | 0.021602 | 0.0029052 | 0.0013313 | 0.0050342 | 0.0022238 | 0.0069384 | 0.0044148 | 0.0065312 | 0.0043117 | 0.0041315 | 0.0041623 | 0.011175 | 0.012595 | 0.023085 | 0.073062 | 0.11842 | 0.1746
2 | 3 | 2030 | Summer | P, [MW] | 0 | 0 | 0.61035 | 0.5656 | 0.64009 | 0.4336 | 0.52312 | 0.6863 | 0.13724 | 0.016944 | 0.0076971 | 0.016965 | 0.013338 | 0.032378 | 0.027469 | 0.030007 | 0.017304 | 0.011423 | 0.016615 | 0.014321 | 0.031753 | 0.038198 | 0.044851 | 0.026364 | 0.038237 | 0.023326
3 | 4 | 2030 | Summer | P, [MW] | 0 | 0 | 0.0015969 | 0.005943 | 0.020164 | 0.029052 | 0.012509 | 0.022977 | 0.018217 | 0.060464 | 0.054108 | 0.049376 | 0.029976 | 0.055434 | 0.061124 | 0.054918 | 0.036684 | 0.024042 | 0.02638 | 0.039393 | 0.058645 | 0.069692 | 0.078512 | 0.012559 | 0.065832 | 0.058095
4 | 5 | 2030 | Summer | P, [MW] | 0 | 0 | 0.046896 | 0.046896 | 0.046896 | 0.046896 | 0.046896 | 0.046896 | 0.046896 | 6.0271e-05 | 0.00066203 | 0.0043241 | 0.0014526 | 0.0069841 | 0.014137 | 0.014492 | 0.0095317 | 0.0025517 | 0.0017625 | 0.00094139 | 6.4695e-05 | 0.00018112 | 0.00015674 | 0.021958 | 0.0048716 | 0.0084679
4 | 6 | 2030 | Summer | P, [MW] | 0 | 0 | 0.11566 | 0.10164 | 0.089932 | 0.086018 | 0.096451 | 0.091534 | 0.09769 | 0.010902 | 0.010933 | 0.0038683 | 0.0092656 | 0.0025965 | 0.00041653 | 0.00027063 | 0.0013885 | 0.006967 | 0.0086753 | 0.01015 | 0.016498 | 0.021975 | 0.022069 | 0.08859 | 0.023158 | 0.024144
6 | 7 | 2030 | Summer | P, [MW] | 0 | 0 | 0.25391 | 0.24845 | 0.14562 | 0.15036 | 0.14372 | 0.14833 | 0.069736 | 0.048562 | 0.032081 | 0.015066 | 0.012818 | 0.010142 | 0.016542 | 0.010325 | 0.011902 | 0.018602 | 0.022656 | 0.029285 | 0.064775 | 0.082439 | 0.10552 | 0.13643 | 0.076858 | 0.070901
6 | 8 | 2030 | Summer | P, [MW] | 0 | 0 | 0.13563 | 0.13563 | 0.09019 | 0.093869 | 0.13563 | 0.11269 | 0.091394 | 0.0022037 | 0.00095854 | 0.002427 | 0.0050194 | 0.016601 | 0.0011576 | 0.0054173 | 0.0015664 | 0.0025432 | 0.0031418 | 0.0025587 | 0.0049454 | 0.004373 | 0.0018988 | 0.00055023 | 0.010168 | 0.019719
8 | 9 | 2030 | Summer | P, [MW] | 0 | 0 | 0.21311 | 0.0058009 | 0.092604 | 0.089911 | 0.40563 | 0.0029493 | 0.038114 | 0.00016746 | 0.079852 | 0.5141 | 0.74007 | 0.54659 | 0.14375 | 0.25672 | 0.17955 | 0.27988 | 0.48386 | 0.44893 | 0.91267 | 0.95577 | 0.48272 | 0.99001 | 0.34972 | 0.21263
9 | 10 | 2030 | Summer | P, [MW] | 0 | 0 | 0.0015109 | 0.0073273 | 0.0038517 | 0.0050153 | 0.026637 | 0.061391 | 0.17398 | 0.12254 | 0.1252 | 0.048028 | 0.096569 | 0.29598 | 0.17574 | 0.18064 | 0.16654 | 0.15071 | 0.1023 | 0.075847 | 0.14577 | 0.15755 | 0.18336 | 0.2998 | 0.11379 | 0.069604
9 | 11 | 2030 | Summer | P, [MW] | 0 | 0 | 0.014003 | 0.02593 | 0.030179 | 0.033735 | 0.051363 | 0.11734 | 0.28129 | 0.13847 | 0.089148 | 0.0032534 | 0.02343 | 0.13642 | 0.056253 | 0.041387 | 0.060321 | 0.061349 | 0.029914 | 0.037164 | 0.10643 | 0.12854 | 0.17131 | 0.23097 | 0.097511 | 0.076904
9 | 12 | 2030 | Summer | P, [MW] | 0 | 0 | 0.10786 | 0.082273 | 0.12091 | 0.088892 | 0.030403 | 0.015492 | 0.019513 | 0.0019836 | 0.0033921 | 0.0035268 | 0.0034382 | 0.10393 | 0.041927 | 0.059887 | 0.058607 | 0.036134 | 0.010797 | 6.4217e-05 | 0.0088059 | 0.0087638 | 0.022192 | 0.099025 | 0.003246 | 0.0033519
9 | 13 | 2030 | Summer | P, [MW] | 0 | 0 | 0.014118 | 0.020844 | 0.029266 | 0.028349 | 0.040704 | 0.088038 | 0.25558 | 0.11344 | 0.075102 | 0.003766 | 0.019966 | 0.127 | 0.063759 | 0.055933 | 0.069958 | 0.066442 | 0.030986 | 0.027931 | 0.067439 | 0.079392 | 0.12608 | 0.19585 | 0.072359 | 0.051552
13 | 14 | 2030 | Summer | P, [MW] | 0 | 0 | 0.074252 | 0.10668 | 0.11236 | 0.11038 | 0.10158 | 0.12237 | 0.12143 | 0.052009 | 0.022123 | 0.0050997 | 0.0060043 | 0.0065069 | 0.008558 | 0.010537 | 0.0043767 | 0.0024564 | 0.0010084 | 0.0082438 | 0.0063728 | 0.0083298 | 0.013354 | 0.0033512 | 0.014098 | 0.032393
13 | 15 | 2030 | Summer | P, [MW] | 0 | 0 | 0.18678 | 0.14925 | 0.16685 | 0.18396 | 0.24043 | 0.20011 | 0.088859 | 0.0037398 | 0.025511 | 0.070795 | 0.10983 | 0.15927 | 0.097698 | 0.11496 | 0.099201 | 0.078148 | 0.088008 | 0.06001 | 0.1534 | 0.16211 | 0.11081 | 0.15151 | 0.073023 | 0.036678
1 | 15 | 2030 | Summer | P, [MW] | 0 | 0 | 0.82283 | 0.65271 | 0.76404 | 0.60833 | 0.8271 | 0.88969 | 0.20257 | 0.15393 | 0.17043 | 0.19194 | 0.23572 | 0.25462 | 0.23213 | 0.19617 | 0.20233 | 0.19673 | 0.20533 | 0.22661 | 0.42137 | 0.46885 | 0.40706 | 0.26986 | 0.32638 | 0.26707
1 | 16 | 2030 | Summer | P, [MW] | 0 | 0 | 0.20831 | 0.15807 | 0.16589 | 0.18041 | 0.31518 | 0.28815 | 0.060729 | 0.03844 | 0.045708 | 0.10976 | 0.20708 | 0.51903 | 0.26178 | 0.53821 | 0.19763 | 0.23508 | 0.22934 | 0.013767 | 0.26462 | 0.20404 | 0.35504 | 0.54795 | 0.10869 | 0.083105
1 | 17 | 2030 | Summer | P, [MW] | 0 | 0 | 0.54853 | 0.40838 | 0.40891 | 0.40088 | 0.59502 | 0.59272 | 0.20965 | 0.13157 | 0.19367 | 0.24319 | 0.31995 | 0.59502 | 0.59147 | 0.59502 | 0.52238 | 0.47521 | 0.51126 | 0.36292 | 0.54287 | 0.56171 | 0.5038 | 0.59502 | 0.34997 | 0.23266
3 | 15 | 2030 | Summer | P, [MW] | 0 | 0 | 0.096796 | 0.09415 | 0.09257 | 0.16276 | 0.2024 | 0.1297 | 0.11379 | 0.27742 | 0.32691 | 0.33893 | 0.43606 | 0.65992 | 0.36109 | 0.35131 | 0.32224 | 0.3511 | 0.36987 | 0.42855 | 0.80764 | 0.88357 | 0.78673 | 1.057 | 0.55134 | 0.39997
4 | 18 | 2030 | Summer | P, [MW] | 0 | 0 | 0 | 0 | 0 | 0 | 0 | 0 | 0 | 0 | 0 | 0 | 0 | 0 | 0 | 0 | 0 | 0 | 0 | 0 | 0 | 0 | 0 | 0 | 0 | 0
5 | 6 | 2030 | Summer | P, [MW] | 0 | 0 | 0.19731 | 0.16665 | 0.1424 | 0.13413 | 0.15751 | 0.14496 | 0.16008 | 0.038625 | 0.042284 | 0.027832 | 0.04274 | 0.02473 | 0.014547 | 0.014287 | 0.021761 | 0.037602 | 0.041743 | 0.043566 | 0.056907 | 0.067987 | 0.067831 | 0.17696 | 0.065362 | 0.059941
7 | 8 | 2030 | Summer | P, [MW] | 0 | 0 | 0.020331 | 0.040804 | 0.083633 | 0.084884 | 0.15594 | 0.10304 | 0.15693 | 0.07597 | 0.065711 | 0.049761 | 0.060258 | 0.10256 | 0.04114 | 0.054859 | 0.036669 | 0.058257 | 0.070768 | 0.080017 | 0.17 | 0.19762 | 0.20773 | 0.19679 | 0.14884 | 0.13951
10 | 12 | 2030 | Summer | P, [MW] | 0 | 0 | 0.26232 | 0.28629 | 0.31865 | 0.28476 | 0.19628 | 0.17292 | 0.078123 | 0.11944 | 0.10471 | 0.11565 | 0.073665 | 0.018583 | 0.029117 | 0.013532 | 0.010186 | 0.025136 | 0.046071 | 0.10792 | 0.090781 | 0.1024 | 0.075309 | 0.027752 | 0.096323 | 0.14979
11 | 13 | 2030 | Summer | P, [MW] | 0 | 0 | 0.0056067 | 0.0066783 | 0.022638 | 0.018018 | 0.011273 | 0.012586 | 0.059597 | 0.017761 | 0.01335 | 0.0017849 | 0.0038661 | 0.031883 | 0.026757 | 0.03302 | 0.030955 | 0.025277 | 0.010671 | 0.0029012 | 0.0018379 | 0.0015695 | 0.011606 | 0.035282 | 0.0070665 | 0.0039357
12 | 13 | 2030 | Summer | P, [MW] | 0 | 0 | 0.7505 | 0.86442 | 1.0115 | 0.90142 | 0.60145 | 0.59704 | 0.26883 | 0.20546 | 0.093754 | 0.058457 | 0.0065859 | 0.063488 | 0.016656 | 0.063874 | 0.037534 | 0.0050353 | 0.0024686 | 0.087789 | 0.034328 | 0.049508 | 0.040283 | 0.010213 | 0.098203 | 0.26733
12 | 16 | 2030 | Summer | P, [MW] | 0 | 0 | 0.20567 | 0.10576 | 0.10075 | 0.10128 | 0.1418 | 0.13235 | 0.049927 | 0.02093 | 0.0045432 | 0.0018319 | 0.0041975 | 0.003025 | 0.0092005 | 0.038495 | 0.049182 | 0.0012822 | 0.0010728 | 0.16005 | 0.016377 | 0.064914 | 0.0087715 | 0.04266 | 0.012577 | 0.021401
12 | 17 | 2030 | Summer | P, [MW] | 0 | 0 | 0.15179 | 0.16007 | 0.1606 | 0.1773 | 0.16561 | 0.1557 | 0.15294 | 0.028696 | 0.008517 | 0.00022344 | 0.0074366 | 0.02366 | 0.0010485 | 0.0042609 | 0.0033471 | 4.7491e-05 | 0.0032663 | 0.012896 | 0.0047114 | 0.0061611 | 0.0030368 | 0.003211 | 0.0019154 | 0.025675
14 | 15 | 2030 | Summer | P, [MW] | 0 | 0 | 0.17737 | 0.13381 | 0.15671 | 0.17364 | 0.24655 | 0.21469 | 0.077796 | 0.079921 | 0.10931 | 0.12816 | 0.17205 | 0.23698 | 0.15092 | 0.14452 | 0.1448 | 0.13438 | 0.14506 | 0.14958 | 0.30131 | 0.32822 | 0.27054 | 0.29442 | 0.19372 | 0.13495
18 | 19 | 2030 | Summer | P, [MW] | 0 | 0 | 0.04131 | 0.065291 | 0.11094 | 0.12267 | 0.091866 | 0.1352 | 0.080563 | 0.067026 | 0.047442 | 0.019497 | 0.064916 | 0.14079 | 0.057212 | 0.045592 | 0.056543 | 0.065308 | 0.032701 | 0.074148 | 0.20866 | 0.15699 | 0.13399 | 0.091339 | 0.056772 | 0.092434
19 | 20 | 2030 | Summer | P, [MW] | 0 | 0 | 0.0055618 | 0.0052306 | 0.018326 | 0.022415 | 0.013588 | 0.026699 | 0.0075554 | 0.0015402 | 0.000735 | 0.0066125 | 0.00060129 | 0.0092496 | 0.00081843 | 0.0023642 | 0.0025489 | 0.0023703 | 0.003594 | 0.0018175 | 0.029678 | 0.015381 | 0.010202 | 0.0028389 | 0.00079739 | 0.0046742
21 | 20 | 2030 | Summer | P, [MW] | 0 | 0 | 0 | 0 | 0 | 0 | 0 | 0 | 0 | 0 | 0 | 0 | 0 | 0 | 0 | 0 | 0 | 0 | 0 | 0 | 0 | 0 | 0 | 0 | 0 | 0
21 | 22 | 2030 | Summer | P, [MW] | 0 | 0 | 0.0022975 | 0.0017033 | 0.0028389 | 0.002448 | 0.0016208 | 0.0020437 | 0.0016087 | 0.0012937 | 0.0029139 | 0.00074539 | 0.0027992 | 0.006615 | 0.0040524 | 0.0039844 | 0.0032062 | 0.002622 | 0.00044862 | 0.0017122 | 0.0018698 | 0.00013163 | 0.00023428 | 0.00064199 | 0.00045469 | 0.00065668
22 | 23 | 2030 | Summer | P, [MW] | 0 | 0 | 0.0040251 | 0.0084929 | 0.0099099 | 0.0099099 | 0.0099099 | 0.0099099 | 0.0099099 | 0.0052535 | 0.00022306 | 0.00085586 | 0.0011834 | 0.00080019 | 0.00078992 | 0.00090564 | 0.0013427 | 0.00021672 | 0.00025659 | 0.00077563 | 0.0051693 | 0.0037765 | 0.0077751 | 0.0028013 | 0.0041496 | 0.0060689
23 | 24 | 2030 | Summer | P, [MW] | 0 | 0 | 0.0014161 | 0.030197 | 0.048845 | 0.047433 | 0.042103 | 0.039969 | 0.02663 | 0.0085401 | 0.061345 | 0.16617 | 0.1558 | 0.16617 | 0.16617 | 0.16617 | 0.16617 | 0.07816 | 0.095133 | 0.053674 | 0.017357 | 0.013968 | 0.011625 | 0.022662 | 0.0048011 | 0.0074464
24 | 25 | 2030 | Summer | P, [MW] | 0 | 0 | 0 | 0 | 0 | 0 | 0 | 0 | 0 | 0 | 0 | 0 | 0 | 0 | 0 | 0 | 0 | 0 | 0 | 0 | 0 | 0 | 0 | 0 | 0 | 0
24 | 26 | 2030 | Summer | P, [MW] | 0 | 0 | 0 | 0 | 0 | 0 | 0 | 0 | 0 | 0 | 0 | 0 | 0 | 0 | 0 | 0 | 0 | 0 | 0 | 0 | 0 | 0 | 0 | 0 | 0 | 0
26 | 27 | 2030 | Summer | P, [MW] | 0 | 0 | 0.019743 | 0.032261 | 0.063245 | 0.078049 | 0.1072 | 0.1054 | 0.06713 | 0.032095 | 0.0010442 | 0.04085 | 0.022926 | 0.028362 | 0.11705 | 0.14984 | 0.091217 | 0.018212 | 0.0094291 | 0.0030639 | 0.11563 | 0.14024 | 0.15761 | 0.15619 | 0.091029 | 0.090761
27 | 28 | 2030 | Summer | P, [MW] | 0 | 0 | 0.050064 | 0.098507 | 0.16518 | 0.16377 | 0.19499 | 0.1703 | 0.13857 | 0.12178 | 0.066127 | 0.007791 | 0.032625 | 0.072883 | 0.011745 | 0.0074209 | 0.0081855 | 0.024577 | 0.012839 | 0.077959 | 0.27444 | 0.2476 | 0.24612 | 0.19441 | 0.13397 | 0.17217
28 | 29 | 2030 | Summer | P, [MW] | 0 | 0 | 0.051814 | 0.092964 | 0.12759 | 0.12711 | 0.15976 | 0.14142 | 0.14084 | 0.14598 | 0.1053 | 0.035105 | 0.067625 | 0.11115 | 0.042632 | 0.03143 | 0.030766 | 0.046434 | 0.031562 | 0.09304 | 0.25953 | 0.25244 | 0.25805 | 0.22536 | 0.14894 | 0.16627
7 | 29 | 2030 | Summer | P, [MW] | 0 | 0 | 0 | 0 | 0 | 0 | 0 | 0 | 0 | 0 | 0 | 0 | 0 | 0 | 0 | 0 | 0 | 0 | 0 | 0 | 0 | 0 | 0 | 0 | 0 | 0
25 | 30 | 2030 | Summer | P, [MW] | 0 | 0 | 0.029855 | 0.13514 | 0.13514 | 0.10783 | 0.062746 | 0.13333 | 0.048074 | 0.05348 | 0.010783 | 0.010457 | 0.012712 | 0.050782 | 0.0095238 | 0.012594 | 0.0096254 | 0.0033002 | 0.00088625 | 0.009649 | 0.065297 | 0.059038 | 0.034172 | 0.01316 | 0.023141 | 0.11088
30 | 31 | 2030 | Summer | P, [MW] | 0 | 0 | 0.013553 | 0.018275 | 0.018115 | 0.021941 | 0.012186 | 0.027981 | 0.008422 | 0.00077472 | 0.0024335 | 0.012964 | 0.019455 | 0.023262 | 0.034066 | 0.03635 | 0.03312 | 0.028842 | 0.0082115 | 1.8487e-05 | 0.00013913 | 0.016123 | 0.015949 | 0.0093942 | 0.013193 | 0.022019
31 | 32 | 2030 | Summer | P, [MW] | 0 | 0 | 0.0092268 | 0.011512 | 0.0093093 | 0.0021844 | 0.01532 | 0.00052074 | 0.019432 | 0.040705 | 0.035301 | 0.089901 | 0.18196 | 0.19183 | 0.25375 | 0.25375 | 0.23717 | 0.22119 | 0.13417 | 0.067659 | 0.043921 | 0.0035726 | 0.0023337 | 0.0084053 | 0.0050176 | 0.00052883
32 | 33 | 2030 | Summer | P, [MW] | 0 | 0 | 0.0012235 | 0.0012135 | 0.001296 | 0.0012101 | 0.0012809 | 0.0012971 | 0.00052291 | 0.00023883 | 0.002338 | 0.0072047 | 0.01437 | 0.02165 | 0.025083 | 0.025072 | 0.02128 | 0.014878 | 0.0076569 | 0.0026517 | 0.00020411 | 0.00037983 | 0.0016816 | 0.0018002 | 0.0015413 | 0.0013428
34 | 32 | 2030 | Summer | P, [MW] | 0 | 0 | 0 | 0 | 0 | 0 | 0 | 0 | 0 | 0 | 0 | 0 | 0 | 0 | 0 | 0 | 0 | 0 | 0 | 0 | 0 | 0 | 0 | 0 | 0 | 0
34 | 35 | 2030 | Summer | P, [MW] | 0 | 0 | 0.0040007 | 0.01692 | 0.02495 | 0.028962 | 0.021601 | 0.032751 | 0.014332 | 0.0084241 | 0.00041981 | 0.015601 | 0.006631 | 0.0038213 | 0.01112 | 0.013587 | 0.01038 | 0.0012827 | 0.0042118 | 0.00022126 | 0.017631 | 0.013596 | 0.021302 | 0.0040453 | 0.0070698 | 0.019435
35 | 36 | 2030 | Summer | P, [MW] | 0 | 0 | 0.027713 | 0.060868 | 0.073529 | 0.080215 | 0.069132 | 0.089288 | 0.062422 | 0.057447 | 0.014409 | 0.002155 | 0.01082 | 0.021452 | 0.0075222 | 0.0042696 | 0.0024677 | 0.0068095 | 0.0022493 | 0.013442 | 0.066908 | 0.060461 | 0.0622 | 0.030518 | 0.04045 | 0.058637
36 | 37 | 2030 | Summer | P, [MW] | 0 | 0 | 0.01373 | 0.032376 | 0.03926 | 0.042983 | 0.038554 | 0.046774 | 0.025905 | 0.012756 | 0.0035622 | 0.039304 | 0.035233 | 0.04627 | 0.086559 | 0.09928 | 0.084668 | 0.046112 | 0.030622 | 0.0041184 | 0.013776 | 0.029967 | 0.043498 | 0.024187 | 0.027762 | 0.033888
37 | 38 | 2030 | Summer | P, [MW] | 0 | 0 | 0.01083 | 0.070833 | 0.13284 | 0.14311 | 0.086774 | 0.15171 | 0.07146 | 0.035178 | 0.0082686 | 0.13028 | 0.087404 | 0.078981 | 0.22765 | 0.32196 | 0.22626 | 0.12971 | 0.07749 | 0.012015 | 0.066684 | 0.084923 | 0.098529 | 0.040445 | 0.041086 | 0.10771
37 | 39 | 2030 | Summer | P, [MW] | 0 | 0 | 0.001276 | 0.0011799 | 0.0010231 | 0.0011277 | 0.0012209 | 0.0012353 | 0.0011113 | 0.00032235 | 5.3664e-05 | 1.3455e-05 | 0.00010062 | 0.00046168 | 0.00057061 | 0.0003943 | 0.00066233 | 0.00056959 | 0.0001041 | 0.00013971 | 0.00018165 | 0.00067414 | 0.00097882 | 0.0011368 | 0.00087665 | 0.00074457
36 | 40 | 2030 | Summer | P, [MW] | 0 | 0 | 0.00067377 | 0.00068942 | 0.00064219 | 0.00070658 | 0.00066274 | 0.00082893 | 0.0013776 | 0.0039859 | 0.010486 | 0.019728 | 0.035106 | 0.051693 | 0.058455 | 0.055669 | 0.051585 | 0.040547 | 0.023528 | 0.012665 | 0.0049617 | 0.00058862 | 0.00019491 | 0.00028373 | 0.00022515 | 0.00031364
22 | 38 | 2030 | Summer | P, [MW] | 0 | 0 | 0.002266 | 0.0084688 | 0.012723 | 0.012176 | 0.0074408 | 0.011571 | 0.0079336 | 0.0015675 | 0.0025678 | 0.019404 | 0.026492 | 0.029047 | 0.036614 | 0.03841 | 0.037002 | 0.020299 | 0.017527 | 0.0050202 | 0.0023953 | 0.0020589 | 0.0084569 | 0.0014491 | 0.0030336 | 0.0070489
11 | 41 | 2030 | Summer | P, [MW] | 0 | 0 | 0 | 0 | 0 | 0 | 0 | 0 | 0 | 0 | 0 | 0 | 0 | 0 | 0 | 0 | 0 | 0 | 0 | 0 | 0 | 0 | 0 | 0 | 0 | 0
41 | 42 | 2030 | Summer | P, [MW] | 0 | 0 | 0.065083 | 0.11028 | 0.10851 | 0.11064 | 0.10634 | 0.13121 | 0.13725 | 0.1038 | 0.052792 | 0.023542 | 0.027794 | 0.030317 | 0.037339 | 0.040954 | 0.030983 | 0.02263 | 0.01791 | 0.031581 | 0.091072 | 0.12283 | 0.1225 | 0.099745 | 0.080601 | 0.092109
41 | 43 | 2030 | Summer | P, [MW] | 0 | 0 | 0 | 0 | 0 | 0 | 0 | 0 | 0 | 0 | 0 | 0 | 0 | 0 | 0 | 0 | 0 | 0 | 0 | 0 | 0 | 0 | 0 | 0 | 0 | 0
38 | 44 | 2030 | Summer | P, [MW] | 0 | 0 | 0.054307 | 0.059377 | 0.059568 | 0.066075 | 0.092584 | 0.08701 | 0.043237 | 0.031997 | 0.0088572 | 0.0014949 | 0.0016726 | 0.0017895 | 0.005145 | 0.0048551 | 0.0016236 | 0.00023691 | 0.0011052 | 0.0081296 | 0.067122 | 0.084235 | 0.11646 | 0.10727 | 0.09435 | 0.077814
15 | 45 | 2030 | Summer | P, [MW] | 0 | 0 | 0 | 0 | 0 | 0 | 0 | 0 | 0 | 0 | 0 | 0 | 0 | 0 | 0 | 0 | 0 | 0 | 0 | 0 | 0 | 0 | 0 | 0 | 0 | 0
14 | 46 | 2030 | Summer | P, [MW] | 0 | 0 | 0 | 0 | 0 | 0 | 0 | 0 | 0 | 0 | 0 | 0 | 0 | 0 | 0 | 0 | 0 | 0 | 0 | 0 | 0 | 0 | 0 | 0 | 0 | 0
46 | 47 | 2030 | Summer | P, [MW] | 0 | 0 | 0.15337 | 0.20544 | 0.24405 | 0.2421 | 0.27411 | 0.33047 | 0.2086 | 0.20807 | 0.15422 | 0.073003 | 0.088115 | 0.12553 | 0.07402 | 0.04416 | 0.06683 | 0.084371 | 0.085061 | 0.16411 | 0.31413 | 0.36017 | 0.3527 | 0.29035 | 0.25789 | 0.26367
47 | 48 | 2030 | Summer | P, [MW] | 0 | 0 | 0.0076443 | 0.017477 | 0.022299 | 0.023877 | 0.0073949 | 0.009839 | 0.019987 | 0.0061685 | 0.00081026 | 0.015549 | 0.020935 | 0.031443 | 0.052614 | 0.056727 | 0.065546 | 0.034848 | 0.017591 | 0.0038014 | 0.0040782 | 0.0078303 | 0.017651 | 0.0080556 | 0.00928 | 0.015812
48 | 49 | 2030 | Summer | P, [MW] | 0 | 0 | 0.00015189 | 0.004146 | 0.014275 | 0.010932 | 0.011527 | 0.025728 | 0.0036611 | 0.0043663 | 0.015698 | 0.058754 | 0.057504 | 0.051788 | 0.075218 | 0.099809 | 0.057075 | 0.041713 | 0.037562 | 0.016917 | 0.01837 | 0.019379 | 0.018261 | 0.017017 | 0.0087737 | 0.016079
49 | 50 | 2030 | Summer | P, [MW] | 0 | 0 | 0.051274 | 0.037574 | 0.021631 | 0.038673 | 0.041912 | 0.029112 | 0.075176 | 0.092194 | 0.13545 | 0.21008 | 0.2222 | 0.24439 | 0.24405 | 0.25666 | 0.18531 | 0.1504 | 0.14226 | 0.0939 | 0.062284 | 0.057979 | 0.042659 | 0.077782 | 0.057027 | 0.020133
50 | 51 | 2030 | Summer | P, [MW] | 0 | 0 | 0.1456 | 0.21075 | 0.24917 | 0.22647 | 0.20493 | 0.2877 | 0.29207 | 0.29694 | 0.24023 | 0.1664 | 0.18056 | 0.17323 | 0.16278 | 0.12917 | 0.10989 | 0.10608 | 0.10915 | 0.17208 | 0.24227 | 0.27669 | 0.28335 | 0.22184 | 0.2266 | 0.23031
10 | 51 | 2030 | Summer | P, [MW] | 0 | 0 | 0 | 0 | 0 | 0 | 0 | 0 | 0 | 0 | 0 | 0 | 0 | 0 | 0 | 0 | 0 | 0 | 0 | 0 | 0 | 0 | 0 | 0 | 0 | 0
13 | 49 | 2030 | Summer | P, [MW] | 0 | 0 | 0 | 0 | 0 | 0 | 0 | 0 | 0 | 0 | 0 | 0 | 0 | 0 | 0 | 0 | 0 | 0 | 0 | 0 | 0 | 0 | 0 | 0 | 0 | 0
29 | 52 | 2030 | Summer | P, [MW] | 0 | 0 | 0.34717 | 0.27571 | 0.31408 | 0.33029 | 0.38852 | 0.28316 | 0.18639 | 0.1198 | 0.10484 | 0.059564 | 0.018696 | 0.083527 | 0.021444 | 0.057085 | 0.012452 | 0.049135 | 0.15701 | 0.075309 | 0.23362 | 0.28306 | 0.4313 | 0.63295 | 0.28456 | 0.28609
52 | 53 | 2030 | Summer | P, [MW] | 0 | 0 | 0.20751 | 0.1499 | 0.16166 | 0.15883 | 0.19527 | 0.14686 | 0.10244 | 0.077274 | 0.13299 | 0.19436 | 0.21258 | 0.28662 | 0.35474 | 0.31943 | 0.30764 | 0.28591 | 0.31912 | 0.27272 | 0.20918 | 0.19767 | 0.13476 | 0.17501 | 0.13162 | 0.10426
53 | 54 | 2030 | Summer | P, [MW] | 0 | 0 | 0.069545 | 0.13492 | 0.11807 | 0.12292 | 0.095592 | 0.17468 | 0.20289 | 0.11468 | 0.069381 | 0.0061247 | 0.0069933 | 0.029583 | 0.010713 | 0.011259 | 0.0043858 | 0.012365 | 0.023427 | 0.016908 | 0.045237 | 0.059072 | 0.14277 | 0.11745 | 0.084497 | 0.10044
54 | 55 | 2030 | Summer | P, [MW] | 0 | 0 | 0.15852 | 0.23844 | 0.20655 | 0.21203 | 0.17699 | 0.2727 | 0.34159 | 0.2191 | 0.12616 | 0.034005 | 0.013642 | 0.070994 | 0.088042 | 0.086444 | 0.048983 | 0.072984 | 0.09864 | 0.077436 | 0.13513 | 0.16738 | 0.29588 | 0.27278 | 0.20531 | 0.20391
11 | 43 | 2030 | Summer | P, [MW] | 0 | 0 | 0 | 0 | 0 | 0 | 0 | 0 | 0 | 0 | 0 | 0 | 0 | 0 | 0 | 0 | 0 | 0 | 0 | 0 | 0 | 0 | 0 | 0 | 0 | 0
44 | 45 | 2030 | Summer | P, [MW] | 0 | 0 | 0.24279 | 0.30202 | 0.38853 | 0.39017 | 0.38762 | 0.46779 | 0.27973 | 0.29655 | 0.21819 | 0.086911 | 0.11691 | 0.17447 | 0.069268 | 0.033 | 0.051602 | 0.085545 | 0.10792 | 0.2369 | 0.54188 | 0.636 | 0.60129 | 0.48782 | 0.40975 | 0.42562
40 | 56 | 2030 | Summer | P, [MW] | 0 | 0 | 0 | 0 | 0 | 0 | 0 | 0 | 0 | 0 | 0 | 0 | 0 | 0 | 0 | 0 | 0 | 0 | 0 | 0 | 0 | 0 | 0 | 0 | 0 | 0
56 | 41 | 2030 | Summer | P, [MW] | 0 | 0 | 0.17211 | 0.21667 | 0.20539 | 0.20962 | 0.19995 | 0.25713 | 0.26241 | 0.1848 | 0.066842 | 0.0059446 | 0.0071495 | 0.010347 | 0.022536 | 0.034757 | 0.021098 | 0.0044184 | 0.0020462 | 0.037497 | 0.15297 | 0.23756 | 0.3056 | 0.24642 | 0.19881 | 0.2272
56 | 42 | 2030 | Summer | P, [MW] | 0 | 0 | 0.082585 | 0.070001 | 0.064901 | 0.066152 | 0.064318 | 0.078822 | 0.074578 | 0.049911 | 0.019239 | 0.0091294 | 0.0065141 | 0.0055483 | 0.0052101 | 0.0096841 | 0.010383 | 0.0077108 | 0.01078 | 0.021437 | 0.040283 | 0.06664 | 0.11312 | 0.095427 | 0.081737 | 0.090358
39 | 57 | 2030 | Summer | P, [MW] | 0 | 0 | 0 | 0 | 0 | 0 | 0 | 0 | 0 | 0 | 0 | 0 | 0 | 0 | 0 | 0 | 0 | 0 | 0 | 0 | 0 | 0 | 0 | 0 | 0 | 0
57 | 56 | 2030 | Summer | P, [MW] | 0 | 0 | 0.020034 | 0.018774 | 0.01596 | 0.016348 | 0.016579 | 0.021812 | 0.017915 | 0.0050553 | 0.0031294 | 0.024707 | 0.065559 | 0.080768 | 0.10075 | 0.1133 | 0.094871 | 0.061571 | 0.031211 | 0.0057344 | 0.0013774 | 0.015326 | 0.03378 | 0.026531 | 0.021648 | 0.025666
38 | 49 | 2030 | Summer | P, [MW] | 0 | 0 | 0.0028489 | 0.024258 | 0.05322 | 0.045072 | 0.024365 | 0.054421 | 0.024221 | 0.014161 | 0.028194 | 0.13474 | 0.14338 | 0.14798 | 0.22472 | 0.28102 | 0.20197 | 0.12961 | 0.096234 | 0.0361 | 0.036769 | 0.0413 | 0.050672 | 0.02878 | 0.021404 | 0.05083
38 | 48 | 2030 | Summer | P, [MW] | 0 | 0 | 0.01246 | 0.042246 | 0.067101 | 0.064277 | 0.022552 | 0.041354 | 0.045985 | 0.01773 | 0.013588 | 0.095204 | 0.11189 | 0.13536 | 0.21488 | 0.25156 | 0.22652 | 0.1313 | 0.080493 | 0.024066 | 0.023633 | 0.031737 | 0.054481 | 0.021846 | 0.024201 | 0.054444
9 | 55 | 2030 | Summer | P, [MW] | 0 | 0 | 0 | 0 | 0 | 0 | 0 | 0 | 0 | 0 | 0 | 0 | 0 | 0 | 0 | 0 | 0 | 0 | 0 | 0 | 0 | 0 | 0 | 0 | 0 | 0
1 | 2 | 2030 | Summer | P, [MW] | Expected | - | 0.51927 | 0.61068 | 0.80847 | 0.59221 | 0.75494 | 0.83001 | 0.41938 | 0.021602 | 0.0029052 | 0.0013313 | 0.0050342 | 0.0022238 | 0.0069384 | 0.0044148 | 0.0065312 | 0.0043117 | 0.0041315 | 0.0041623 | 0.011175 | 0.012595 | 0.023085 | 0.073062 | 0.11842 | 0.1746
2 | 3 | 2030 | Summer | P, [MW] | Expected | - | 0.61035 | 0.5656 | 0.64009 | 0.4336 | 0.52312 | 0.6863 | 0.13724 | 0.016944 | 0.0076971 | 0.016965 | 0.013338 | 0.032378 | 0.027469 | 0.030007 | 0.017304 | 0.011423 | 0.016615 | 0.014321 | 0.031753 | 0.038198 | 0.044851 | 0.026364 | 0.038237 | 0.023326
3 | 4 | 2030 | Summer | P, [MW] | Expected | - | 0.0015969 | 0.005943 | 0.020164 | 0.029052 | 0.012509 | 0.022977 | 0.018217 | 0.060464 | 0.054108 | 0.049376 | 0.029976 | 0.055434 | 0.061124 | 0.054918 | 0.036684 | 0.024042 | 0.02638 | 0.039393 | 0.058645 | 0.069692 | 0.078512 | 0.012559 | 0.065832 | 0.058095
4 | 5 | 2030 | Summer | P, [MW] | Expected | - | 0.046896 | 0.046896 | 0.046896 | 0.046896 | 0.046896 | 0.046896 | 0.046896 | 6.0271e-05 | 0.00066203 | 0.0043241 | 0.0014526 | 0.0069841 | 0.014137 | 0.014492 | 0.0095317 | 0.0025517 | 0.0017625 | 0.00094139 | 6.4695e-05 | 0.00018112 | 0.00015674 | 0.021958 | 0.0048716 | 0.0084679
4 | 6 | 2030 | Summer | P, [MW] | Expected | - | 0.11566 | 0.10164 | 0.089932 | 0.086018 | 0.096451 | 0.091534 | 0.09769 | 0.010902 | 0.010933 | 0.0038683 | 0.0092656 | 0.0025965 | 0.00041653 | 0.00027063 | 0.0013885 | 0.006967 | 0.0086753 | 0.01015 | 0.016498 | 0.021975 | 0.022069 | 0.08859 | 0.023158 | 0.024144
6 | 7 | 2030 | Summer | P, [MW] | Expected | - | 0.25391 | 0.24845 | 0.14562 | 0.15036 | 0.14372 | 0.14833 | 0.069736 | 0.048562 | 0.032081 | 0.015066 | 0.012818 | 0.010142 | 0.016542 | 0.010325 | 0.011902 | 0.018602 | 0.022656 | 0.029285 | 0.064775 | 0.082439 | 0.10552 | 0.13643 | 0.076858 | 0.070901
6 | 8 | 2030 | Summer | P, [MW] | Expected | - | 0.13563 | 0.13563 | 0.09019 | 0.093869 | 0.13563 | 0.11269 | 0.091394 | 0.0022037 | 0.00095854 | 0.002427 | 0.0050194 | 0.016601 | 0.0011576 | 0.0054173 | 0.0015664 | 0.0025432 | 0.0031418 | 0.0025587 | 0.0049454 | 0.004373 | 0.0018988 | 0.00055023 | 0.010168 | 0.019719
8 | 9 | 2030 | Summer | P, [MW] | Expected | - | 0.21311 | 0.0058009 | 0.092604 | 0.089911 | 0.40563 | 0.0029493 | 0.038114 | 0.00016746 | 0.079852 | 0.5141 | 0.74007 | 0.54659 | 0.14375 | 0.25672 | 0.17955 | 0.27988 | 0.48386 | 0.44893 | 0.91267 | 0.95577 | 0.48272 | 0.99001 | 0.34972 | 0.21263
9 | 10 | 2030 | Summer | P, [MW] | Expected | - | 0.0015109 | 0.0073273 | 0.0038517 | 0.0050153 | 0.026637 | 0.061391 | 0.17398 | 0.12254 | 0.1252 | 0.048028 | 0.096569 | 0.29598 | 0.17574 | 0.18064 | 0.16654 | 0.15071 | 0.1023 | 0.075847 | 0.14577 | 0.15755 | 0.18336 | 0.2998 | 0.11379 | 0.069604
9 | 11 | 2030 | Summer | P, [MW] | Expected | - | 0.014003 | 0.02593 | 0.030179 | 0.033735 | 0.051363 | 0.11734 | 0.28129 | 0.13847 | 0.089148 | 0.0032534 | 0.02343 | 0.13642 | 0.056253 | 0.041387 | 0.060321 | 0.061349 | 0.029914 | 0.037164 | 0.10643 | 0.12854 | 0.17131 | 0.23097 | 0.097511 | 0.076904
9 | 12 | 2030 | Summer | P, [MW] | Expected | - | 0.10786 | 0.082273 | 0.12091 | 0.088892 | 0.030403 | 0.015492 | 0.019513 | 0.0019836 | 0.0033921 | 0.0035268 | 0.0034382 | 0.10393 | 0.041927 | 0.059887 | 0.058607 | 0.036134 | 0.010797 | 6.4217e-05 | 0.0088059 | 0.0087638 | 0.022192 | 0.099025 | 0.003246 | 0.0033519
9 | 13 | 2030 | Summer | P, [MW] | Expected | - | 0.014118 | 0.020844 | 0.029266 | 0.028349 | 0.040704 | 0.088038 | 0.25558 | 0.11344 | 0.075102 | 0.003766 | 0.019966 | 0.127 | 0.063759 | 0.055933 | 0.069958 | 0.066442 | 0.030986 | 0.027931 | 0.067439 | 0.079392 | 0.12608 | 0.19585 | 0.072359 | 0.051552
13 | 14 | 2030 | Summer | P, [MW] | Expected | - | 0.074252 | 0.10668 | 0.11236 | 0.11038 | 0.10158 | 0.12237 | 0.12143 | 0.052009 | 0.022123 | 0.0050997 | 0.0060043 | 0.0065069 | 0.008558 | 0.010537 | 0.0043767 | 0.0024564 | 0.0010084 | 0.0082438 | 0.0063728 | 0.0083298 | 0.013354 | 0.0033512 | 0.014098 | 0.032393
13 | 15 | 2030 | Summer | P, [MW] | Expected | - | 0.18678 | 0.14925 | 0.16685 | 0.18396 | 0.24043 | 0.20011 | 0.088859 | 0.0037398 | 0.025511 | 0.070795 | 0.10983 | 0.15927 | 0.097698 | 0.11496 | 0.099201 | 0.078148 | 0.088008 | 0.06001 | 0.1534 | 0.16211 | 0.11081 | 0.15151 | 0.073023 | 0.036678
1 | 15 | 2030 | Summer | P, [MW] | Expected | - | 0.82283 | 0.65271 | 0.76404 | 0.60833 | 0.8271 | 0.88969 | 0.20257 | 0.15393 | 0.17043 | 0.19194 | 0.23572 | 0.25462 | 0.23213 | 0.19617 | 0.20233 | 0.19673 | 0.20533 | 0.22661 | 0.42137 | 0.46885 | 0.40706 | 0.26986 | 0.32638 | 0.26707
1 | 16 | 2030 | Summer | P, [MW] | Expected | - | 0.20831 | 0.15807 | 0.16589 | 0.18041 | 0.31518 | 0.28815 | 0.060729 | 0.03844 | 0.045708 | 0.10976 | 0.20708 | 0.51903 | 0.26178 | 0.53821 | 0.19763 | 0.23508 | 0.22934 | 0.013767 | 0.26462 | 0.20404 | 0.35504 | 0.54795 | 0.10869 | 0.083105
1 | 17 | 2030 | Summer | P, [MW] | Expected | - | 0.54853 | 0.40838 | 0.40891 | 0.40088 | 0.59502 | 0.59272 | 0.20965 | 0.13157 | 0.19367 | 0.24319 | 0.31995 | 0.59502 | 0.59147 | 0.59502 | 0.52238 | 0.47521 | 0.51126 | 0.36292 | 0.54287 | 0.56171 | 0.5038 | 0.59502 | 0.34997 | 0.23266
3 | 15 | 2030 | Summer | P, [MW] | Expected | - | 0.096796 | 0.09415 | 0.09257 | 0.16276 | 0.2024 | 0.1297 | 0.11379 | 0.27742 | 0.32691 | 0.33893 | 0.43606 | 0.65992 | 0.36109 | 0.35131 | 0.32224 | 0.3511 | 0.36987 | 0.42855 | 0.80764 | 0.88357 | 0.78673 | 1.057 | 0.55134 | 0.39997
4 | 18 | 2030 | Summer | P, [MW] | Expected | - | 0 | 0 | 0 | 0 | 0 | 0 | 0 | 0 | 0 | 0 | 0 | 0 | 0 | 0 | 0 | 0 | 0 | 0 | 0 | 0 | 0 | 0 | 0 | 0
5 | 6 | 2030 | Summer | P, [MW] | Expected | - | 0.19731 | 0.16665 | 0.1424 | 0.13413 | 0.15751 | 0.14496 | 0.16008 | 0.038625 | 0.042284 | 0.027832 | 0.04274 | 0.02473 | 0.014547 | 0.014287 | 0.021761 | 0.037602 | 0.041743 | 0.043566 | 0.056907 | 0.067987 | 0.067831 | 0.17696 | 0.065362 | 0.059941
7 | 8 | 2030 | Summer | P, [MW] | Expected | - | 0.020331 | 0.040804 | 0.083633 | 0.084884 | 0.15594 | 0.10304 | 0.15693 | 0.07597 | 0.065711 | 0.049761 | 0.060258 | 0.10256 | 0.04114 | 0.054859 | 0.036669 | 0.058257 | 0.070768 | 0.080017 | 0.17 | 0.19762 | 0.20773 | 0.19679 | 0.14884 | 0.13951
10 | 12 | 2030 | Summer | P, [MW] | Expected | - | 0.26232 | 0.28629 | 0.31865 | 0.28476 | 0.19628 | 0.17292 | 0.078123 | 0.11944 | 0.10471 | 0.11565 | 0.073665 | 0.018583 | 0.029117 | 0.013532 | 0.010186 | 0.025136 | 0.046071 | 0.10792 | 0.090781 | 0.1024 | 0.075309 | 0.027752 | 0.096323 | 0.14979
11 | 13 | 2030 | Summer | P, [MW] | Expected | - | 0.0056067 | 0.0066783 | 0.022638 | 0.018018 | 0.011273 | 0.012586 | 0.059597 | 0.017761 | 0.01335 | 0.0017849 | 0.0038661 | 0.031883 | 0.026757 | 0.03302 | 0.030955 | 0.025277 | 0.010671 | 0.0029012 | 0.0018379 | 0.0015695 | 0.011606 | 0.035282 | 0.0070665 | 0.0039357
12 | 13 | 2030 | Summer | P, [MW] | Expected | - | 0.7505 | 0.86442 | 1.0115 | 0.90142 | 0.60145 | 0.59704 | 0.26883 | 0.20546 | 0.093754 | 0.058457 | 0.0065859 | 0.063488 | 0.016656 | 0.063874 | 0.037534 | 0.0050353 | 0.0024686 | 0.087789 | 0.034328 | 0.049508 | 0.040283 | 0.010213 | 0.098203 | 0.26733
12 | 16 | 2030 | Summer | P, [MW] | Expected | - | 0.20567 | 0.10576 | 0.10075 | 0.10128 | 0.1418 | 0.13235 | 0.049927 | 0.02093 | 0.0045432 | 0.0018319 | 0.0041975 | 0.003025 | 0.0092005 | 0.038495 | 0.049182 | 0.0012822 | 0.0010728 | 0.16005 | 0.016377 | 0.064914 | 0.0087715 | 0.04266 | 0.012577 | 0.021401
12 | 17 | 2030 | Summer | P, [MW] | Expected | - | 0.15179 | 0.16007 | 0.1606 | 0.1773 | 0.16561 | 0.1557 | 0.15294 | 0.028696 | 0.008517 | 0.00022344 | 0.0074366 | 0.02366 | 0.0010485 | 0.0042609 | 0.0033471 | 4.7491e-05 | 0.0032663 | 0.012896 | 0.0047114 | 0.0061611 | 0.0030368 | 0.003211 | 0.0019154 | 0.025675
14 | 15 | 2030 | Summer | P, [MW] | Expected | - | 0.17737 | 0.13381 | 0.15671 | 0.17364 | 0.24655 | 0.21469 | 0.077796 | 0.079921 | 0.10931 | 0.12816 | 0.17205 | 0.23698 | 0.15092 | 0.14452 | 0.1448 | 0.13438 | 0.14506 | 0.14958 | 0.30131 | 0.32822 | 0.27054 | 0.29442 | 0.19372 | 0.13495
18 | 19 | 2030 | Summer | P, [MW] | Expected | - | 0.04131 | 0.065291 | 0.11094 | 0.12267 | 0.091866 | 0.1352 | 0.080563 | 0.067026 | 0.047442 | 0.019497 | 0.064916 | 0.14079 | 0.057212 | 0.045592 | 0.056543 | 0.065308 | 0.032701 | 0.074148 | 0.20866 | 0.15699 | 0.13399 | 0.091339 | 0.056772 | 0.092434
19 | 20 | 2030 | Summer | P, [MW] | Expected | - | 0.0055618 | 0.0052306 | 0.018326 | 0.022415 | 0.013588 | 0.026699 | 0.0075554 | 0.0015402 | 0.000735 | 0.0066125 | 0.00060129 | 0.0092496 | 0.00081843 | 0.0023642 | 0.0025489 | 0.0023703 | 0.003594 | 0.0018175 | 0.029678 | 0.015381 | 0.010202 | 0.0028389 | 0.00079739 | 0.0046742
21 | 20 | 2030 | Summer | P, [MW] | Expected | - | 0 | 0 | 0 | 0 | 0 | 0 | 0 | 0 | 0 | 0 | 0 | 0 | 0 | 0 | 0 | 0 | 0 | 0 | 0 | 0 | 0 | 0 | 0 | 0
21 | 22 | 2030 | Summer | P, [MW] | Expected | - | 0.0022975 | 0.0017033 | 0.0028389 | 0.002448 | 0.0016208 | 0.0020437 | 0.0016087 | 0.0012937 | 0.0029139 | 0.00074539 | 0.0027992 | 0.006615 | 0.0040524 | 0.0039844 | 0.0032062 | 0.002622 | 0.00044862 | 0.0017122 | 0.0018698 | 0.00013163 | 0.00023428 | 0.00064199 | 0.00045469 | 0.00065668
22 | 23 | 2030 | Summer | P, [MW] | Expected | - | 0.0040251 | 0.0084929 | 0.0099099 | 0.0099099 | 0.0099099 | 0.0099099 | 0.0099099 | 0.0052535 | 0.00022306 | 0.00085586 | 0.0011834 | 0.00080019 | 0.00078992 | 0.00090564 | 0.0013427 | 0.00021672 | 0.00025659 | 0.00077563 | 0.0051693 | 0.0037765 | 0.0077751 | 0.0028013 | 0.0041496 | 0.0060689
23 | 24 | 2030 | Summer | P, [MW] | Expected | - | 0.0014161 | 0.030197 | 0.048845 | 0.047433 | 0.042103 | 0.039969 | 0.02663 | 0.0085401 | 0.061345 | 0.16617 | 0.1558 | 0.16617 | 0.16617 | 0.16617 | 0.16617 | 0.07816 | 0.095133 | 0.053674 | 0.017357 | 0.013968 | 0.011625 | 0.022662 | 0.0048011 | 0.0074464
24 | 25 | 2030 | Summer | P, [MW] | Expected | - | 0 | 0 | 0 | 0 | 0 | 0 | 0 | 0 | 0 | 0 | 0 | 0 | 0 | 0 | 0 | 0 | 0 | 0 | 0 | 0 | 0 | 0 | 0 | 0
24 | 26 | 2030 | Summer | P, [MW] | Expected | - | 0 | 0 | 0 | 0 | 0 | 0 | 0 | 0 | 0 | 0 | 0 | 0 | 0 | 0 | 0 | 0 | 0 | 0 | 0 | 0 | 0 | 0 | 0 | 0
26 | 27 | 2030 | Summer | P, [MW] | Expected | - | 0.019743 | 0.032261 | 0.063245 | 0.078049 | 0.1072 | 0.1054 | 0.06713 | 0.032095 | 0.0010442 | 0.04085 | 0.022926 | 0.028362 | 0.11705 | 0.14984 | 0.091217 | 0.018212 | 0.0094291 | 0.0030639 | 0.11563 | 0.14024 | 0.15761 | 0.15619 | 0.091029 | 0.090761
27 | 28 | 2030 | Summer | P, [MW] | Expected | - | 0.050064 | 0.098507 | 0.16518 | 0.16377 | 0.19499 | 0.1703 | 0.13857 | 0.12178 | 0.066127 | 0.007791 | 0.032625 | 0.072883 | 0.011745 | 0.0074209 | 0.0081855 | 0.024577 | 0.012839 | 0.077959 | 0.27444 | 0.2476 | 0.24612 | 0.19441 | 0.13397 | 0.17217
28 | 29 | 2030 | Summer | P, [MW] | Expected | - | 0.051814 | 0.092964 | 0.12759 | 0.12711 | 0.15976 | 0.14142 | 0.14084 | 0.14598 | 0.1053 | 0.035105 | 0.067625 | 0.11115 | 0.042632 | 0.03143 | 0.030766 | 0.046434 | 0.031562 | 0.09304 | 0.25953 | 0.25244 | 0.25805 | 0.22536 | 0.14894 | 0.16627
7 | 29 | 2030 | Summer | P, [MW] | Expected | - | 0 | 0 | 0 | 0 | 0 | 0 | 0 | 0 | 0 | 0 | 0 | 0 | 0 | 0 | 0 | 0 | 0 | 0 | 0 | 0 | 0 | 0 | 0 | 0
25 | 30 | 2030 | Summer | P, [MW] | Expected | - | 0.029855 | 0.13514 | 0.13514 | 0.10783 | 0.062746 | 0.13333 | 0.048074 | 0.05348 | 0.010783 | 0.010457 | 0.012712 | 0.050782 | 0.0095238 | 0.012594 | 0.0096254 | 0.0033002 | 0.00088625 | 0.009649 | 0.065297 | 0.059038 | 0.034172 | 0.01316 | 0.023141 | 0.11088
30 | 31 | 2030 | Summer | P, [MW] | Expected | - | 0.013553 | 0.018275 | 0.018115 | 0.021941 | 0.012186 | 0.027981 | 0.008422 | 0.00077472 | 0.0024335 | 0.012964 | 0.019455 | 0.023262 | 0.034066 | 0.03635 | 0.03312 | 0.028842 | 0.0082115 | 1.8487e-05 | 0.00013913 | 0.016123 | 0.015949 | 0.0093942 | 0.013193 | 0.022019
31 | 32 | 2030 | Summer | P, [MW] | Expected | - | 0.0092268 | 0.011512 | 0.0093093 | 0.0021844 | 0.01532 | 0.00052074 | 0.019432 | 0.040705 | 0.035301 | 0.089901 | 0.18196 | 0.19183 | 0.25375 | 0.25375 | 0.23717 | 0.22119 | 0.13417 | 0.067659 | 0.043921 | 0.0035726 | 0.0023337 | 0.0084053 | 0.0050176 | 0.00052883
32 | 33 | 2030 | Summer | P, [MW] | Expected | - | 0.0012235 | 0.0012135 | 0.001296 | 0.0012101 | 0.0012809 | 0.0012971 | 0.00052291 | 0.00023883 | 0.002338 | 0.0072047 | 0.01437 | 0.02165 | 0.025083 | 0.025072 | 0.02128 | 0.014878 | 0.0076569 | 0.0026517 | 0.00020411 | 0.00037983 | 0.0016816 | 0.0018002 | 0.0015413 | 0.0013428
34 | 32 | 2030 | Summer | P, [MW] | Expected | - | 0 | 0 | 0 | 0 | 0 | 0 | 0 | 0 | 0 | 0 | 0 | 0 | 0 | 0 | 0 | 0 | 0 | 0 | 0 | 0 | 0 | 0 | 0 | 0
34 | 35 | 2030 | Summer | P, [MW] | Expected | - | 0.0040007 | 0.01692 | 0.02495 | 0.028962 | 0.021601 | 0.032751 | 0.014332 | 0.0084241 | 0.00041981 | 0.015601 | 0.006631 | 0.0038213 | 0.01112 | 0.013587 | 0.01038 | 0.0012827 | 0.0042118 | 0.00022126 | 0.017631 | 0.013596 | 0.021302 | 0.0040453 | 0.0070698 | 0.019435
35 | 36 | 2030 | Summer | P, [MW] | Expected | - | 0.027713 | 0.060868 | 0.073529 | 0.080215 | 0.069132 | 0.089288 | 0.062422 | 0.057447 | 0.014409 | 0.002155 | 0.01082 | 0.021452 | 0.0075222 | 0.0042696 | 0.0024677 | 0.0068095 | 0.0022493 | 0.013442 | 0.066908 | 0.060461 | 0.0622 | 0.030518 | 0.04045 | 0.058637
36 | 37 | 2030 | Summer | P, [MW] | Expected | - | 0.01373 | 0.032376 | 0.03926 | 0.042983 | 0.038554 | 0.046774 | 0.025905 | 0.012756 | 0.0035622 | 0.039304 | 0.035233 | 0.04627 | 0.086559 | 0.09928 | 0.084668 | 0.046112 | 0.030622 | 0.0041184 | 0.013776 | 0.029967 | 0.043498 | 0.024187 | 0.027762 | 0.033888
37 | 38 | 2030 | Summer | P, [MW] | Expected | - | 0.01083 | 0.070833 | 0.13284 | 0.14311 | 0.086774 | 0.15171 | 0.07146 | 0.035178 | 0.0082686 | 0.13028 | 0.087404 | 0.078981 | 0.22765 | 0.32196 | 0.22626 | 0.12971 | 0.07749 | 0.012015 | 0.066684 | 0.084923 | 0.098529 | 0.040445 | 0.041086 | 0.10771
37 | 39 | 2030 | Summer | P, [MW] | Expected | - | 0.001276 | 0.0011799 | 0.0010231 | 0.0011277 | 0.0012209 | 0.0012353 | 0.0011113 | 0.00032235 | 5.3664e-05 | 1.3455e-05 | 0.00010062 | 0.00046168 | 0.00057061 | 0.0003943 | 0.00066233 | 0.00056959 | 0.0001041 | 0.00013971 | 0.00018165 | 0.00067414 | 0.00097882 | 0.0011368 | 0.00087665 | 0.00074457
36 | 40 | 2030 | Summer | P, [MW] | Expected | - | 0.00067377 | 0.00068942 | 0.00064219 | 0.00070658 | 0.00066274 | 0.00082893 | 0.0013776 | 0.0039859 | 0.010486 | 0.019728 | 0.035106 | 0.051693 | 0.058455 | 0.055669 | 0.051585 | 0.040547 | 0.023528 | 0.012665 | 0.0049617 | 0.00058862 | 0.00019491 | 0.00028373 | 0.00022515 | 0.00031364
22 | 38 | 2030 | Summer | P, [MW] | Expected | - | 0.002266 | 0.0084688 | 0.012723 | 0.012176 | 0.0074408 | 0.011571 | 0.0079336 | 0.0015675 | 0.0025678 | 0.019404 | 0.026492 | 0.029047 | 0.036614 | 0.03841 | 0.037002 | 0.020299 | 0.017527 | 0.0050202 | 0.0023953 | 0.0020589 | 0.0084569 | 0.0014491 | 0.0030336 | 0.0070489
11 | 41 | 2030 | Summer | P, [MW] | Expected | - | 0 | 0 | 0 | 0 | 0 | 0 | 0 | 0 | 0 | 0 | 0 | 0 | 0 | 0 | 0 | 0 | 0 | 0 | 0 | 0 | 0 | 0 | 0 | 0
41 | 42 | 2030 | Summer | P, [MW] | Expected | - | 0.065083 | 0.11028 | 0.10851 | 0.11064 | 0.10634 | 0.13121 | 0.13725 | 0.1038 | 0.052792 | 0.023542 | 0.027794 | 0.030317 | 0.037339 | 0.040954 | 0.030983 | 0.02263 | 0.01791 | 0.031581 | 0.091072 | 0.12283 | 0.1225 | 0.099745 | 0.080601 | 0.092109
41 | 43 | 2030 | Summer | P, [MW] | Expected | - | 0 | 0 | 0 | 0 | 0 | 0 | 0 | 0 | 0 | 0 | 0 | 0 | 0 | 0 | 0 | 0 | 0 | 0 | 0 | 0 | 0 | 0 | 0 | 0
38 | 44 | 2030 | Summer | P, [MW] | Expected | - | 0.054307 | 0.059377 | 0.059568 | 0.066075 | 0.092584 | 0.08701 | 0.043237 | 0.031997 | 0.0088572 | 0.0014949 | 0.0016726 | 0.0017895 | 0.005145 | 0.0048551 | 0.0016236 | 0.00023691 | 0.0011052 | 0.0081296 | 0.067122 | 0.084235 | 0.11646 | 0.10727 | 0.09435 | 0.077814
15 | 45 | 2030 | Summer | P, [MW] | Expected | - | 0 | 0 | 0 | 0 | 0 | 0 | 0 | 0 | 0 | 0 | 0 | 0 | 0 | 0 | 0 | 0 | 0 | 0 | 0 | 0 | 0 | 0 | 0 | 0
14 | 46 | 2030 | Summer | P, [MW] | Expected | - | 0 | 0 | 0 | 0 | 0 | 0 | 0 | 0 | 0 | 0 | 0 | 0 | 0 | 0 | 0 | 0 | 0 | 0 | 0 | 0 | 0 | 0 | 0 | 0
46 | 47 | 2030 | Summer | P, [MW] | Expected | - | 0.15337 | 0.20544 | 0.24405 | 0.2421 | 0.27411 | 0.33047 | 0.2086 | 0.20807 | 0.15422 | 0.073003 | 0.088115 | 0.12553 | 0.07402 | 0.04416 | 0.06683 | 0.084371 | 0.085061 | 0.16411 | 0.31413 | 0.36017 | 0.3527 | 0.29035 | 0.25789 | 0.26367
47 | 48 | 2030 | Summer | P, [MW] | Expected | - | 0.0076443 | 0.017477 | 0.022299 | 0.023877 | 0.0073949 | 0.009839 | 0.019987 | 0.0061685 | 0.00081026 | 0.015549 | 0.020935 | 0.031443 | 0.052614 | 0.056727 | 0.065546 | 0.034848 | 0.017591 | 0.0038014 | 0.0040782 | 0.0078303 | 0.017651 | 0.0080556 | 0.00928 | 0.015812
48 | 49 | 2030 | Summer | P, [MW] | Expected | - | 0.00015189 | 0.004146 | 0.014275 | 0.010932 | 0.011527 | 0.025728 | 0.0036611 | 0.0043663 | 0.015698 | 0.058754 | 0.057504 | 0.051788 | 0.075218 | 0.099809 | 0.057075 | 0.041713 | 0.037562 | 0.016917 | 0.01837 | 0.019379 | 0.018261 | 0.017017 | 0.0087737 | 0.016079
49 | 50 | 2030 | Summer | P, [MW] | Expected | - | 0.051274 | 0.037574 | 0.021631 | 0.038673 | 0.041912 | 0.029112 | 0.075176 | 0.092194 | 0.13545 | 0.21008 | 0.2222 | 0.24439 | 0.24405 | 0.25666 | 0.18531 | 0.1504 | 0.14226 | 0.0939 | 0.062284 | 0.057979 | 0.042659 | 0.077782 | 0.057027 | 0.020133
50 | 51 | 2030 | Summer | P, [MW] | Expected | - | 0.1456 | 0.21075 | 0.24917 | 0.22647 | 0.20493 | 0.2877 | 0.29207 | 0.29694 | 0.24023 | 0.1664 | 0.18056 | 0.17323 | 0.16278 | 0.12917 | 0.10989 | 0.10608 | 0.10915 | 0.17208 | 0.24227 | 0.27669 | 0.28335 | 0.22184 | 0.2266 | 0.23031
10 | 51 | 2030 | Summer | P, [MW] | Expected | - | 0 | 0 | 0 | 0 | 0 | 0 | 0 | 0 | 0 | 0 | 0 | 0 | 0 | 0 | 0 | 0 | 0 | 0 | 0 | 0 | 0 | 0 | 0 | 0
13 | 49 | 2030 | Summer | P, [MW] | Expected | - | 0 | 0 | 0 | 0 | 0 | 0 | 0 | 0 | 0 | 0 | 0 | 0 | 0 | 0 | 0 | 0 | 0 | 0 | 0 | 0 | 0 | 0 | 0 | 0
29 | 52 | 2030 | Summer | P, [MW] | Expected | - | 0.34717 | 0.27571 | 0.31408 | 0.33029 | 0.38852 | 0.28316 | 0.18639 | 0.1198 | 0.10484 | 0.059564 | 0.018696 | 0.083527 | 0.021444 | 0.057085 | 0.012452 | 0.049135 | 0.15701 | 0.075309 | 0.23362 | 0.28306 | 0.4313 | 0.63295 | 0.28456 | 0.28609
52 | 53 | 2030 | Summer | P, [MW] | Expected | - | 0.20751 | 0.1499 | 0.16166 | 0.15883 | 0.19527 | 0.14686 | 0.10244 | 0.077274 | 0.13299 | 0.19436 | 0.21258 | 0.28662 | 0.35474 | 0.31943 | 0.30764 | 0.28591 | 0.31912 | 0.27272 | 0.20918 | 0.19767 | 0.13476 | 0.17501 | 0.13162 | 0.10426
53 | 54 | 2030 | Summer | P, [MW] | Expected | - | 0.069545 | 0.13492 | 0.11807 | 0.12292 | 0.095592 | 0.17468 | 0.20289 | 0.11468 | 0.069381 | 0.0061247 | 0.0069933 | 0.029583 | 0.010713 | 0.011259 | 0.0043858 | 0.012365 | 0.023427 | 0.016908 | 0.045237 | 0.059072 | 0.14277 | 0.11745 | 0.084497 | 0.10044
54 | 55 | 2030 | Summer | P, [MW] | Expected | - | 0.15852 | 0.23844 | 0.20655 | 0.21203 | 0.17699 | 0.2727 | 0.34159 | 0.2191 | 0.12616 | 0.034005 | 0.013642 | 0.070994 | 0.088042 | 0.086444 | 0.048983 | 0.072984 | 0.09864 | 0.077436 | 0.13513 | 0.16738 | 0.29588 | 0.27278 | 0.20531 | 0.20391
11 | 43 | 2030 | Summer | P, [MW] | Expected | - | 0 | 0 | 0 | 0 | 0 | 0 | 0 | 0 | 0 | 0 | 0 | 0 | 0 | 0 | 0 | 0 | 0 | 0 | 0 | 0 | 0 | 0 | 0 | 0
44 | 45 | 2030 | Summer | P, [MW] | Expected | - | 0.24279 | 0.30202 | 0.38853 | 0.39017 | 0.38762 | 0.46779 | 0.27973 | 0.29655 | 0.21819 | 0.086911 | 0.11691 | 0.17447 | 0.069268 | 0.033 | 0.051602 | 0.085545 | 0.10792 | 0.2369 | 0.54188 | 0.636 | 0.60129 | 0.48782 | 0.40975 | 0.42562
40 | 56 | 2030 | Summer | P, [MW] | Expected | - | 0 | 0 | 0 | 0 | 0 | 0 | 0 | 0 | 0 | 0 | 0 | 0 | 0 | 0 | 0 | 0 | 0 | 0 | 0 | 0 | 0 | 0 | 0 | 0
56 | 41 | 2030 | Summer | P, [MW] | Expected | - | 0.17211 | 0.21667 | 0.20539 | 0.20962 | 0.19995 | 0.25713 | 0.26241 | 0.1848 | 0.066842 | 0.0059446 | 0.0071495 | 0.010347 | 0.022536 | 0.034757 | 0.021098 | 0.0044184 | 0.0020462 | 0.037497 | 0.15297 | 0.23756 | 0.3056 | 0.24642 | 0.19881 | 0.2272
56 | 42 | 2030 | Summer | P, [MW] | Expected | - | 0.082585 | 0.070001 | 0.064901 | 0.066152 | 0.064318 | 0.078822 | 0.074578 | 0.049911 | 0.019239 | 0.0091294 | 0.0065141 | 0.0055483 | 0.0052101 | 0.0096841 | 0.010383 | 0.0077108 | 0.01078 | 0.021437 | 0.040283 | 0.06664 | 0.11312 | 0.095427 | 0.081737 | 0.090358
39 | 57 | 2030 | Summer | P, [MW] | Expected | - | 0 | 0 | 0 | 0 | 0 | 0 | 0 | 0 | 0 | 0 | 0 | 0 | 0 | 0 | 0 | 0 | 0 | 0 | 0 | 0 | 0 | 0 | 0 | 0
57 | 56 | 2030 | Summer | P, [MW] | Expected | - | 0.020034 | 0.018774 | 0.01596 | 0.016348 | 0.016579 | 0.021812 | 0.017915 | 0.0050553 | 0.0031294 | 0.024707 | 0.065559 | 0.080768 | 0.10075 | 0.1133 | 0.094871 | 0.061571 | 0.031211 | 0.0057344 | 0.0013774 | 0.015326 | 0.03378 | 0.026531 | 0.021648 | 0.025666
38 | 49 | 2030 | Summer | P, [MW] | Expected | - | 0.0028489 | 0.024258 | 0.05322 | 0.045072 | 0.024365 | 0.054421 | 0.024221 | 0.014161 | 0.028194 | 0.13474 | 0.14338 | 0.14798 | 0.22472 | 0.28102 | 0.20197 | 0.12961 | 0.096234 | 0.0361 | 0.036769 | 0.0413 | 0.050672 | 0.02878 | 0.021404 | 0.05083
38 | 48 | 2030 | Summer | P, [MW] | Expected | - | 0.01246 | 0.042246 | 0.067101 | 0.064277 | 0.022552 | 0.041354 | 0.045985 | 0.01773 | 0.013588 | 0.095204 | 0.11189 | 0.13536 | 0.21488 | 0.25156 | 0.22652 | 0.1313 | 0.080493 | 0.024066 | 0.023633 | 0.031737 | 0.054481 | 0.021846 | 0.024201 | 0.054444
9 | 55 | 2030 | Summer | P, [MW] | Expected | - | 0 | 0 | 0 | 0 | 0 | 0 | 0 | 0 | 0 | 0 | 0 | 0 | 0 | 0 | 0 | 0 | 0 | 0 | 0 | 0 | 0 | 0 | 0 | 0
1 | 2 | 2030 | Winter | P, [MW] | 0 | 0 | 0.31891 | 0.36907 | 0.4313 | 0.424 | 0.45835 | 0.36962 | 0.24789 | 0.057997 | 0.0095907 | 0.0034482 | 0.011774 | 0.012987 | 0.017614 | 0.018551 | 0.068879 | 0.11464 | 0.094568 | 0.016089 | 0.028531 | 0.044139 | 0.10024 | 0.15305 | 0.19393 | 0.24608
2 | 3 | 2030 | Winter | P, [MW] | 0 | 0 | 0.12685 | 0.16308 | 0.19427 | 0.19307 | 0.20258 | 0.15299 | 0.03088 | 0.0058848 | 0.017742 | 0.020485 | 0.009786 | 0.025205 | 0.019205 | 0.020551 | 0.0059294 | 0.0047857 | 0.0035834 | 0.011234 | 0.0064644 | 0.0053858 | 0.0016454 | 0.0018524 | 0.069781 | 0.096758
3 | 4 | 2030 | Winter | P, [MW] | 0 | 0 | 0.031796 | 0.022911 | 0.022155 | 0.021583 | 0.023971 | 0.038354 | 0.076222 | 0.13192 | 0.059064 | 0.061283 | 0.03232 | 0.028477 | 0.015298 | 0.015357 | 0.020756 | 0.023251 | 0.036487 | 0.070015 | 0.072045 | 0.072264 | 0.076869 | 0.085154 | 0.067287 | 0.056467
4 | 5 | 2030 | Winter | P, [MW] | 0 | 0 | 0.017737 | 0.017425 | 0.019438 | 0.018897 | 0.020123 | 0.019988 | 0.0082926 | 0.0085744 | 0.00082727 | 0.0015704 | 0.0023392 | 0.0028129 | 0.0014223 | 0.0011327 | 0.0035306 | 0.0062277 | 0.0034334 | 0.00061036 | 0.00021504 | 8.575e-05 | 2.2396e-05 | 4.4247e-05 | 0.0094237 | 0.012301
4 | 6 | 2030 | Winter | P, [MW] | 0 | 0 | 0.032192 | 0.036305 | 0.041637 | 0.041036 | 0.041597 | 0.036395 | 0.014647 | 0.00041725 | 0.010997 | 0.012393 | 0.0072239 | 0.0069156 | 0.01157 | 0.01048 | 0.005954 | 0.0090682 | 0.0093619 | 0.013673 | 0.017377 | 0.017637 | 0.017907 | 0.016268 | 0.021968 | 0.027033
6 | 7 | 2030 | Winter | P, [MW] | 0 | 0 | 0.051341 | 0.065504 | 0.080426 | 0.082246 | 0.082339 | 0.067852 | 0.051064 | 0.019475 | 0.047059 | 0.036629 | 0.026415 | 0.02276 | 0.019495 | 0.018055 | 0.024675 | 0.020689 | 0.033202 | 0.060184 | 0.063448 | 0.079099 | 0.084395 | 0.091341 | 0.078776 | 0.076313
6 | 8 | 2030 | Winter | P, [MW] | 0 | 0 | 0.029069 | 0.032124 | 0.037606 | 0.037756 | 0.038879 | 0.032672 | 0.011559 | 0.026269 | 0.00033074 | 0.00016489 | 0.00027961 | 0.0006974 | 0.0013276 | 0.0017195 | 0.00064343 | 0.0036902 | 0.0019818 | 0.00035746 | 0.0009242 | 0.00070221 | 0.001393 | 0.00078359 | 0.0093075 | 0.019994
8 | 9 | 2030 | Winter | P, [MW] | 0 | 0 | 0.14401 | 0.17937 | 0.22171 | 0.31334 | 0.38629 | 0.12386 | 0.027769 | 0.0013301 | 0.034372 | 3.9188e-05 | 7.1619e-05 | 0.0052818 | 0.0027928 | 0.0020235 | 8.0063e-05 | 0.00092999 | 0.00038622 | 0.00028301 | 0.00044825 | 0.00043833 | 0.0061798 | 0.005402 | 0.028479 | 0.26983
9 | 10 | 2030 | Winter | P, [MW] | 0 | 0 | 0.033054 | 0.03788 | 0.039156 | 0.033079 | 0.031814 | 0.046356 | 0.12728 | 0.33805 | 0.32562 | 0.24947 | 0.27453 | 0.30638 | 0.24679 | 0.23088 | 0.26545 | 0.21573 | 0.27802 | 0.5015 | 0.53818 | 0.55628 | 0.55283 | 0.3675 | 0.14932 | 0.067163
9 | 11 | 2030 | Winter | P, [MW] | 0 | 0 | 0.033327 | 0.041906 | 0.048928 | 0.041561 | 0.037593 | 0.075507 | 0.17066 | 0.36799 | 0.32035 | 0.19062 | 0.17355 | 0.18632 | 0.13658 | 0.13829 | 0.15107 | 0.11759 | 0.16819 | 0.40542 | 0.46589 | 0.49381 | 0.50919 | 0.39133 | 0.17976 | 0.077003
9 | 12 | 2030 | Winter | P, [MW] | 0 | 0 | 0.026901 | 0.033475 | 0.044411 | 0.058708 | 0.06856 | 0.023643 | 0.0043777 | 0.10965 | 0.12318 | 0.075824 | 0.12781 | 0.15534 | 0.11669 | 0.10731 | 0.10693 | 0.066748 | 0.1003 | 0.286 | 0.32512 | 0.32454 | 0.31697 | 0.16885 | 0.020446 | 0.0054743
9 | 13 | 2030 | Winter | P, [MW] | 0 | 0 | 0.033335 | 0.04114 | 0.043487 | 0.038805 | 0.036821 | 0.05112 | 0.12132 | 0.30793 | 0.3052 | 0.19821 | 0.19519 | 0.21449 | 0.16707 | 0.16211 | 0.16964 | 0.13123 | 0.1825 | 0.40918 | 0.47193 | 0.48871 | 0.49292 | 0.35415 | 0.14823 | 0.049388
13 | 14 | 2030 | Winter | P, [MW] | 0 | 0 | 0.032061 | 0.039977 | 0.045041 | 0.041023 | 0.041761 | 0.050642 | 0.036895 | 0.032154 | 0.033133 | 0.021375 | 0.0095144 | 0.0083954 | 0.0066606 | 0.0068321 | 0.0062075 | 0.0062338 | 0.0089666 | 0.016732 | 0.019551 | 0.020272 | 0.021106 | 0.02379 | 0.029281 | 0.027621
13 | 15 | 2030 | Winter | P, [MW] | 0 | 0 | 0.028167 | 0.03131 | 0.038708 | 0.040353 | 0.042017 | 0.032398 | 0.021547 | 0.03484 | 0.020117 | 0.02409 | 0.034029 | 0.038082 | 0.025211 | 0.022283 | 0.026193 | 0.018546 | 0.025432 | 0.068528 | 0.064961 | 0.071543 | 0.074871 | 0.057913 | 0.036016 | 0.048004
1 | 15 | 2030 | Winter | P, [MW] | 0 | 0 | 0.13969 | 0.15891 | 0.19565 | 0.20514 | 0.21703 | 0.20592 | 0.20669 | 0.24559 | 0.1803 | 0.16913 | 0.13544 | 0.1477 | 0.10358 | 0.10194 | 0.12993 | 0.11583 | 0.15884 | 0.26269 | 0.23991 | 0.27582 | 0.30214 | 0.29055 | 0.25464 | 0.2926
1 | 16 | 2030 | Winter | P, [MW] | 0 | 0 | 0.034453 | 0.037831 | 0.041447 | 0.041171 | 0.045518 | 0.03753 | 0.12093 | 0.27272 | 0.2162 | 0.23548 | 0.36518 | 0.36658 | 0.33091 | 0.31506 | 0.34618 | 0.28132 | 0.36235 | 0.59679 | 0.58681 | 0.61092 | 0.62191 | 0.35596 | 0.15363 | 0.10861
1 | 17 | 2030 | Winter | P, [MW] | 0 | 0 | 0.21406 | 0.21832 | 0.22314 | 0.21715 | 0.2659 | 0.23246 | 0.30619 | 0.35743 | 0.26085 | 0.21389 | 0.31541 | 0.40271 | 0.39686 | 0.42855 | 0.42951 | 0.31648 | 0.3715 | 0.59502 | 0.59502 | 0.59502 | 0.59502 | 0.57953 | 0.38814 | 0.30265
3 | 15 | 2030 | Winter | P, [MW] | 0 | 0 | 0.12469 | 0.13955 | 0.16664 | 0.18074 | 0.19204 | 0.19028 | 0.30323 | 0.45228 | 0.33514 | 0.30792 | 0.23364 | 0.24044 | 0.1794 | 0.16206 | 0.20433 | 0.1614 | 0.25045 | 0.51777 | 0.56407 | 0.62615 | 0.66356 | 0.55718 | 0.33907 | 0.3604
4 | 18 | 2030 | Winter | P, [MW] | 0 | 0 | 0 | 0 | 0 | 0 | 0 | 0 | 0 | 0 | 0 | 0 | 0 | 0 | 0 | 0 | 0 | 0 | 0 | 0 | 0 | 0 | 0 | 0 | 0 | 0
5 | 6 | 2030 | Winter | P, [MW] | 0 | 0 | 0.059769 | 0.06559 | 0.073073 | 0.072217 | 0.072765 | 0.06395 | 0.036956 | 0.011781 | 0.042468 | 0.049085 | 0.035378 | 0.033692 | 0.043961 | 0.041188 | 0.028662 | 0.03155 | 0.036268 | 0.053262 | 0.061893 | 0.061248 | 0.060141 | 0.056279 | 0.055304 | 0.058271
7 | 8 | 2030 | Winter | P, [MW] | 0 | 0 | 0.10637 | 0.11438 | 0.12519 | 0.13616 | 0.15177 | 0.13845 | 0.14661 | 0.17479 | 0.067261 | 0.061377 | 0.048256 | 0.043713 | 0.044582 | 0.047295 | 0.045317 | 0.039011 | 0.058624 | 0.10271 | 0.11912 | 0.13541 | 0.14168 | 0.13609 | 0.13622 | 0.16249
10 | 12 | 2030 | Winter | P, [MW] | 0 | 0 | 0.14274 | 0.15476 | 0.16933 | 0.18713 | 0.20548 | 0.16807 | 0.096957 | 0.028519 | 0.014876 | 0.024443 | 0.0036996 | 0.0021614 | 0.0030109 | 0.0035232 | 0.010989 | 0.021223 | 0.017464 | 0.001181 | 0.0028302 | 0.002572 | 0.0019465 | 0.010194 | 0.052826 | 0.13928
11 | 13 | 2030 | Winter | P, [MW] | 0 | 0 | 0.013383 | 0.01689 | 0.021115 | 0.022914 | 0.025149 | 0.018707 | 0.012459 | 0.053851 | 0.082892 | 0.067886 | 0.080519 | 0.093131 | 0.082176 | 0.07314 | 0.069728 | 0.053217 | 0.069479 | 0.12965 | 0.15097 | 0.14668 | 0.13926 | 0.081266 | 0.025648 | 0.0076351
12 | 13 | 2030 | Winter | P, [MW] | 0 | 0 | 0.29844 | 0.34705 | 0.42948 | 0.46726 | 0.50595 | 0.42954 | 0.16377 | 0.0036834 | 0.0017768 | 0.0006137 | 0.040756 | 0.068349 | 0.045964 | 0.03542 | 0.03051 | 0.0097595 | 0.016806 | 0.11594 | 0.12501 | 0.11082 | 0.097501 | 0.0078427 | 0.070361 | 0.25105
12 | 16 | 2030 | Winter | P, [MW] | 0 | 0 | 0.052614 | 0.053736 | 0.054143 | 0.054073 | 0.059781 | 0.051212 | 0.06086 | 0.022125 | 0.018408 | 0.036243 | 0.060599 | 0.034833 | 0.076961 | 0.084139 | 0.083977 | 0.09946 | 0.092773 | 0.031951 | 0.036945 | 0.033024 | 0.031317 | 0.0053443 | 0.020105 | 0.026624
12 | 17 | 2030 | Winter | P, [MW] | 0 | 0 | 0.10457 | 0.10487 | 0.10424 | 0.10124 | 0.12365 | 0.1084 | 0.048993 | 0.00067804 | 0.00021597 | 0.0011443 | 0.0021894 | 0.0024205 | 0.0044639 | 0.010262 | 0.0056091 | 0.0067641 | 0.0015578 | 0.015087 | 0.011591 | 0.016533 | 0.017477 | 0.0018851 | 0.024395 | 0.03495
14 | 15 | 2030 | Winter | P, [MW] | 0 | 0 | 0.058184 | 0.063047 | 0.083901 | 0.08877 | 0.093801 | 0.086628 | 0.11424 | 0.15297 | 0.11466 | 0.10319 | 0.089943 | 0.092604 | 0.066144 | 0.061456 | 0.073198 | 0.058436 | 0.082444 | 0.17515 | 0.18032 | 0.19674 | 0.21052 | 0.18905 | 0.14012 | 0.14976
18 | 19 | 2030 | Winter | P, [MW] | 0 | 0 | 0.02685 | 0.041182 | 0.10957 | 0.11182 | 0.11595 | 0.10043 | 0.082359 | 0.082115 | 0.072982 | 0.073199 | 0.052417 | 0.054533 | 0.044394 | 0.042442 | 0.059124 | 0.053307 | 0.060453 | 0.097398 | 0.091585 | 0.071897 | 0.0792 | 0.095447 | 0.10236 | 0.1606
19 | 20 | 2030 | Winter | P, [MW] | 0 | 0 | 0.0035036 | 0.0018528 | 0.019288 | 0.020442 | 0.021889 | 0.015203 | 0.00586 | 0.0019916 | 0.0004199 | 3.5584e-05 | 0.0010435 | 0.00077 | 0.0018186 | 0.001639 | 2.5762e-05 | 0.00061089 | 0.00065942 | 0.0031654 | 0.0028131 | 0.0038164 | 0.0043882 | 0.002843 | 0.0059216 | 0.022883
21 | 20 | 2030 | Winter | P, [MW] | 0 | 0 | 0 | 0 | 0 | 0 | 0 | 0 | 0 | 0 | 0 | 0 | 0 | 0 | 0 | 0 | 0 | 0 | 0 | 0 | 0 | 0 | 0 | 0 | 0 | 0
21 | 22 | 2030 | Winter | P, [MW] | 0 | 0 | 0.0015747 | 0.0011181 | 0.0021335 | 0.00201 | 0.0019056 | 0.0015952 | 0.00099218 | 0.0013624 | 0.0027204 | 0.0055302 | 0.0035156 | 0.0040383 | 0.0046257 | 0.0047076 | 0.0029546 | 0.0028236 | 0.0022943 | 0.0015372 | 0.00066376 | 0.00092313 | 0.00092479 | 0.00052524 | 0.0014739 | 0.0023503
22 | 23 | 2030 | Winter | P, [MW] | 0 | 0 | 0.0033836 | 0.0073422 | 0.0058647 | 0.0060716 | 0.0068803 | 0.0064571 | 0.0040096 | 0.0021527 | 0.00075459 | 0.00042826 | 0.00057854 | 0.00084349 | 0.00092284 | 0.0011205 | 0.00091917 | 0.0012762 | 0.00065833 | 0.00030691 | 0.0006289 | 0.001032 | 0.001629 | 0.0022598 | 0.0043592 | 0.0054438
23 | 24 | 2030 | Winter | P, [MW] | 0 | 0 | 0.013562 | 0.03091 | 0.022455 | 0.024067 | 0.029267 | 0.020358 | 0.010904 | 0.021962 | 0.066968 | 0.084563 | 0.12705 | 0.16553 | 0.16617 | 0.16617 | 0.12631 | 0.12882 | 0.086773 | 0.061134 | 0.040542 | 0.030075 | 0.028417 | 0.013923 | 0.010254 | 0.017368
24 | 25 | 2030 | Winter | P, [MW] | 0 | 0 | 0 | 0 | 0 | 0 | 0 | 0 | 0 | 0 | 0 | 0 | 0 | 0 | 0 | 0 | 0 | 0 | 0 | 0 | 0 | 0 | 0 | 0 | 0 | 0
24 | 26 | 2030 | Winter | P, [MW] | 0 | 0 | 0 | 0 | 0 | 0 | 0 | 0 | 0 | 0 | 0 | 0 | 0 | 0 | 0 | 0 | 0 | 0 | 0 | 0 | 0 | 0 | 0 | 0 | 0 | 0
26 | 27 | 2030 | Winter | P, [MW] | 0 | 0 | 0.0087354 | 0.031926 | 0.027653 | 0.028527 | 0.031706 | 0.031438 | 0.01716 | 0.014354 | 0.0054472 | 0.020309 | 0.091517 | 0.12787 | 0.16517 | 0.16517 | 0.12335 | 0.1208 | 0.047077 | 0.0065148 | 0.027077 | 0.049683 | 0.062544 | 0.04792 | 0.032003 | 0.048285
27 | 28 | 2030 | Winter | P, [MW] | 0 | 0 | 0.020331 | 0.053511 | 0.098272 | 0.099715 | 0.10814 | 0.10161 | 0.090253 | 0.10504 | 0.056568 | 0.037264 | 0.0058544 | 0.0052904 | 0.0039247 | 0.0028313 | 0.0031433 | 0.00042342 | 0.009878 | 0.081779 | 0.10478 | 0.11074 | 0.11905 | 0.13678 | 0.11687 | 0.16631
28 | 29 | 2030 | Winter | P, [MW] | 0 | 0 | 0.023714 | 0.051294 | 0.08807 | 0.089394 | 0.096246 | 0.091349 | 0.10483 | 0.14003 | 0.097174 | 0.078886 | 0.034709 | 0.032849 | 0.026757 | 0.022426 | 0.026693 | 0.017462 | 0.037899 | 0.12443 | 0.14851 | 0.15422 | 0.16145 | 0.17485 | 0.13691 | 0.16901
7 | 29 | 2030 | Winter | P, [MW] | 0 | 0 | 0 | 0 | 0 | 0 | 0 | 0 | 0 | 0 | 0 | 0 | 0 | 0 | 0 | 0 | 0 | 0 | 0 | 0 | 0 | 0 | 0 | 0 | 0 | 0
25 | 30 | 2030 | Winter | P, [MW] | 0 | 0 | 0.0037471 | 0.0038256 | 0.06554 | 0.051042 | 0.052391 | 0.053188 | 0.027344 | 0.051667 | 0.017331 | 0.01349 | 0.0047984 | 0.00695 | 0.0030321 | 0.0068716 | 0.010242 | 0.0023368 | 0.00094617 | 0.022338 | 0.055197 | 0.013046 | 0.024154 | 0.023779 | 0.031244 | 0.07115
30 | 31 | 2030 | Winter | P, [MW] | 0 | 0 | 0.021696 | 0.021891 | 0.028473 | 0.025541 | 0.025575 | 0.026396 | 0.0073502 | 0.008884 | 0.00064524 | 0.0029419 | 0.0050637 | 0.014443 | 0.026447 | 0.023224 | 0.010905 | 0.024869 | 0.013808 | 0.0014416 | 0.016019 | 0.011326 | 0.026752 | 0.022446 | 0.016684 | 0.016896
31 | 32 | 2030 | Winter | P, [MW] | 0 | 0 | 0.0012015 | 0.0037262 | 0.0079359 | 0.0048996 | 0.0029283 | 0.0042352 | 0.001893 | 0.013299 | 0.087866 | 0.10682 | 0.15956 | 0.18383 | 0.22265 | 0.17984 | 0.13521 | 0.12745 | 0.089917 | 0.034316 | 0.012951 | 0.012629 | 0.0035363 | 0.0036083 | 0.0043525 | 0.0089468
32 | 33 | 2030 | Winter | P, [MW] | 0 | 0 | 0.0010912 | 0.0010418 | 0.0010847 | 0.0010605 | 0.0011114 | 0.0011393 | 0.00042791 | 0.00019122 | 0.0021324 | 0.0070768 | 0.013748 | 0.020098 | 0.024005 | 0.024426 | 0.021586 | 0.015084 | 0.0078824 | 0.0023742 | 0.00014046 | 0.00051537 | 0.0019421 | 0.0017241 | 0.0014508 | 0.0012958
34 | 32 | 2030 | Winter | P, [MW] | 0 | 0 | 0 | 0 | 0 | 0 | 0 | 0 | 0 | 0 | 0 | 0 | 0 | 0 | 0 | 0 | 0 | 0 | 0 | 0 | 0 | 0 | 0 | 0 | 0 | 0
34 | 35 | 2030 | Winter | P, [MW] | 0 | 0 | 0.00096848 | 0.0069331 | 0.013198 | 0.01197 | 0.014018 | 0.011322 | 0.0030443 | 0.002683 | 0.0014691 | 0.0023044 | 0.0072399 | 0.012745 | 0.018187 | 0.016361 | 0.0042964 | 0.011866 | 0.004359 | 0.00044708 | 0.0042344 | 0.0014007 | 0.0034698 | 0.0047302 | 0.0071666 | 0.014313
35 | 36 | 2030 | Winter | P, [MW] | 0 | 0 | 0.015861 | 0.027957 | 0.041475 | 0.040555 | 0.043917 | 0.040454 | 0.03754 | 0.039517 | 0.010121 | 0.0090205 | 0.0012833 | 0.00054333 | 0.00015795 | 0.00112 | 0.0073399 | 0.001377 | 0.0016858 | 0.016163 | 0.031289 | 0.023689 | 0.028529 | 0.028926 | 0.030419 | 0.047785
36 | 37 | 2030 | Winter | P, [MW] | 0 | 0 | 0.015971 | 0.02241 | 0.028905 | 0.028154 | 0.030599 | 0.034148 | 0.024484 | 0.010531 | 0.0039121 | 0.019939 | 0.058751 | 0.087065 | 0.11538 | 0.093409 | 0.061561 | 0.05685 | 0.035215 | 0.0051642 | 0.0040239 | 0.010127 | 0.022893 | 0.022291 | 0.022372 | 0.033071
37 | 38 | 2030 | Winter | P, [MW] | 0 | 0 | 0.031789 | 0.054807 | 0.12181 | 0.11952 | 0.12805 | 0.13881 | 0.085399 | 0.040215 | 0.016128 | 0.053285 | 0.16885 | 0.23165 | 0.30531 | 0.2485 | 0.13132 | 0.14819 | 0.094319 | 0.016517 | 0.012733 | 0.014193 | 0.04148 | 0.044074 | 0.066235 | 0.13776
37 | 39 | 2030 | Winter | P, [MW] | 0 | 0 | 0.0011782 | 0.0010092 | 0.00069998 | 0.00067243 | 0.00072113 | 0.0012342 | 0.0016 | 0.00097884 | 0.0004049 | 0.00016017 | 0.00035502 | 0.00056811 | 0.00070295 | 0.0006104 | 0.0007179 | 0.00032721 | 0.00038778 | 0.00022466 | 0.00021201 | 0.00053061 | 0.00099814 | 0.00082832 | 0.00067574 | 0.0005791
36 | 40 | 2030 | Winter | P, [MW] | 0 | 0 | 0.00049547 | 0.00038804 | 0.00024446 | 0.00022966 | 0.00024656 | 0.00042437 | 0.00047577 | 0.0026539 | 0.010514 | 0.024222 | 0.037584 | 0.050607 | 0.057973 | 0.057488 | 0.052542 | 0.037197 | 0.024834 | 0.013572 | 0.0048146 | 0.00058835 | 0.00023789 | 0.00019511 | 0.00016345 | 0.00013394
22 | 38 | 2030 | Winter | P, [MW] | 0 | 0 | 0.0014819 | 0.0054502 | 0.007035 | 0.0071891 | 0.0080727 | 0.0070693 | 0.0026305 | 0.00038091 | 0.0026757 | 0.0065442 | 0.021527 | 0.03182 | 0.037014 | 0.03841 | 0.033113 | 0.0253 | 0.012313 | 0.0040423 | 0.00075523 | 1.8043e-05 | 0.00056111 | 0.0020657 | 0.0040352 | 0.00692
11 | 41 | 2030 | Winter | P, [MW] | 0 | 0 | 0 | 0 | 0 | 0 | 0 | 0 | 0 | 0 | 0 | 0 | 0 | 0 | 0 | 0 | 0 | 0 | 0 | 0 | 0 | 0 | 0 | 0 | 0 | 0
41 | 42 | 2030 | Winter | P, [MW] | 0 | 0 | 0.070831 | 0.076188 | 0.089921 | 0.090207 | 0.092819 | 0.083578 | 0.094014 | 0.081363 | 0.034784 | 0.012913 | 0.0084158 | 0.011213 | 0.016181 | 0.007929 | 0.0051584 | 0.01087 | 0.019637 | 0.040799 | 0.066412 | 0.082476 | 0.10683 | 0.094962 | 0.07851 | 0.11112
41 | 43 | 2030 | Winter | P, [MW] | 0 | 0 | 0 | 0 | 0 | 0 | 0 | 0 | 0 | 0 | 0 | 0 | 0 | 0 | 0 | 0 | 0 | 0 | 0 | 0 | 0 | 0 | 0 | 0 | 0 | 0
38 | 44 | 2030 | Winter | P, [MW] | 0 | 0 | 0.031675 | 0.035844 | 0.036422 | 0.038022 | 0.041856 | 0.047934 | 0.05689 | 0.051181 | 0.013175 | 0.0030661 | 0.0021647 | 0.0072563 | 0.01595 | 0.014776 | 0.010057 | 0.0066284 | 0.0004294 | 0.016033 | 0.051691 | 0.072371 | 0.08989 | 0.073147 | 0.068462 | 0.066751
15 | 45 | 2030 | Winter | P, [MW] | 0 | 0 | 0 | 0 | 0 | 0 | 0 | 0 | 0 | 0 | 0 | 0 | 0 | 0 | 0 | 0 | 0 | 0 | 0 | 0 | 0 | 0 | 0 | 0 | 0 | 0
14 | 46 | 2030 | Winter | P, [MW] | 0 | 0 | 0 | 0 | 0 | 0 | 0 | 0 | 0 | 0 | 0 | 0 | 0 | 0 | 0 | 0 | 0 | 0 | 0 | 0 | 0 | 0 | 0 | 0 | 0 | 0
46 | 47 | 2030 | Winter | P, [MW] | 0 | 0 | 0.12349 | 0.14354 | 0.19023 | 0.19057 | 0.19568 | 0.21147 | 0.23085 | 0.2481 | 0.18637 | 0.14216 | 0.074197 | 0.070216 | 0.048213 | 0.044563 | 0.065015 | 0.051449 | 0.089428 | 0.21172 | 0.24064 | 0.27148 | 0.30372 | 0.31556 | 0.27512 | 0.28413
47 | 48 | 2030 | Winter | P, [MW] | 0 | 0 | 0.012792 | 0.018514 | 0.020809 | 0.022629 | 0.024935 | 0.025504 | 0.011932 | 0.0024783 | 0.0033133 | 0.010027 | 0.034293 | 0.056212 | 0.069101 | 0.065379 | 0.050113 | 0.036589 | 0.019733 | 0.0067877 | 0.00084808 | 0.0016872 | 0.0026507 | 0.0031451 | 0.0055771 | 0.011339
48 | 49 | 2030 | Winter | P, [MW] | 0 | 0 | 0.00058645 | 0.0024215 | 0.011064 | 0.0086088 | 0.0089686 | 0.008843 | 0.0055846 | 0.0089363 | 0.014802 | 0.027383 | 0.050651 | 0.054326 | 0.063085 | 0.057052 | 0.041304 | 0.037073 | 0.027011 | 0.031523 | 0.031475 | 0.033873 | 0.029448 | 0.02705 | 0.023104 | 0.0288
49 | 50 | 2030 | Winter | P, [MW] | 0 | 0 | 0.034284 | 0.014892 | 0.0061029 | 0.011312 | 0.010651 | 0.019321 | 0.064899 | 0.12291 | 0.15437 | 0.13711 | 0.17921 | 0.19684 | 0.17583 | 0.17574 | 0.14289 | 0.14925 | 0.13634 | 0.10396 | 0.079509 | 0.065509 | 0.05413 | 0.024875 | 0.015299 | 0.006701
50 | 51 | 2030 | Winter | P, [MW] | 0 | 0 | 0.10749 | 0.1344 | 0.18264 | 0.16876 | 0.1805 | 0.21069 | 0.27546 | 0.31918 | 0.30892 | 0.23443 | 0.18088 | 0.1621 | 0.13215 | 0.12936 | 0.10593 | 0.090161 | 0.10753 | 0.21359 | 0.24568 | 0.25085 | 0.25703 | 0.26092 | 0.24241 | 0.21286
10 | 51 | 2030 | Winter | P, [MW] | 0 | 0 | 0 | 0 | 0 | 0 | 0 | 0 | 0 | 0 | 0 | 0 | 0 | 0 | 0 | 0 | 0 | 0 | 0 | 0 | 0 | 0 | 0 | 0 | 0 | 0
13 | 49 | 2030 | Winter | P, [MW] | 0 | 0 | 0 | 0 | 0 | 0 | 0 | 0 | 0 | 0 | 0 | 0 | 0 | 0 | 0 | 0 | 0 | 0 | 0 | 0 | 0 | 0 | 0 | 0 | 0 | 0
29 | 52 | 2030 | Winter | P, [MW] | 0 | 0 | 0.35848 | 0.35474 | 0.35289 | 0.35412 | 0.44338 | 0.33308 | 0.29213 | 0.11272 | 0.03332 | 0.012193 | 0.014431 | 0.066884 | 0.10025 | 0.10957 | 0.023057 | 0.02725 | 0.074437 | 0.21096 | 0.29116 | 0.35653 | 0.36325 | 0.3856 | 0.35753 | 0.33613
52 | 53 | 2030 | Winter | P, [MW] | 0 | 0 | 0.13417 | 0.13278 | 0.13201 | 0.13221 | 0.16838 | 0.12484 | 0.11686 | 0.077966 | 0.070671 | 0.076949 | 0.12275 | 0.18196 | 0.23431 | 0.26183 | 0.21613 | 0.164 | 0.14 | 0.14412 | 0.1258 | 0.10173 | 0.077855 | 0.11882 | 0.11955 | 0.11961
53 | 54 | 2030 | Winter | P, [MW] | 0 | 0 | 0.14146 | 0.14535 | 0.14852 | 0.13755 | 0.16865 | 0.18371 | 0.19959 | 0.13793 | 0.078402 | 0.031878 | 0.031798 | 0.057344 | 0.073747 | 0.085271 | 0.048504 | 0.038837 | 0.075789 | 0.18234 | 0.22683 | 0.26065 | 0.23607 | 0.26282 | 0.22467 | 0.14376
54 | 55 | 2030 | Winter | P, [MW] | 0 | 0 | 0.22849 | 0.22653 | 0.22539 | 0.21166 | 0.24654 | 0.27614 | 0.34747 | 0.29124 | 0.21091 | 0.12827 | 0.12437 | 0.15088 | 0.16732 | 0.18743 | 0.14671 | 0.12705 | 0.19175 | 0.35906 | 0.41093 | 0.45286 | 0.42838 | 0.44667 | 0.37405 | 0.25255
11 | 43 | 2030 | Winter | P, [MW] | 0 | 0 | 0 | 0 | 0 | 0 | 0 | 0 | 0 | 0 | 0 | 0 | 0 | 0 | 0 | 0 | 0 | 0 | 0 | 0 | 0 | 0 | 0 | 0 | 0 | 0
44 | 45 | 2030 | Winter | P, [MW] | 0 | 0 | 0.15945 | 0.19756 | 0.29265 | 0.29543 | 0.3082 | 0.31723 | 0.34385 | 0.36122 | 0.23555 | 0.17055 | 0.066222 | 0.05491 | 0.02663 | 0.024514 | 0.055495 | 0.041165 | 0.095624 | 0.29057 | 0.34039 | 0.39592 | 0.45626 | 0.47743 | 0.40921 | 0.46224
40 | 56 | 2030 | Winter | P, [MW] | 0 | 0 | 0 | 0 | 0 | 0 | 0 | 0 | 0 | 0 | 0 | 0 | 0 | 0 | 0 | 0 | 0 | 0 | 0 | 0 | 0 | 0 | 0 | 0 | 0 | 0
56 | 41 | 2030 | Winter | P, [MW] | 0 | 0 | 0.11493 | 0.12449 | 0.14961 | 0.14766 | 0.1524 | 0.12948 | 0.15242 | 0.1272 | 0.057489 | 0.019112 | 0.001302 | 0.004829 | 0.0156 | 0.01275 | 0.0037026 | 0.0008067 | 0.0080441 | 0.068345 | 0.14007 | 0.19749 | 0.26303 | 0.23623 | 0.18682 | 0.20033
56 | 42 | 2030 | Winter | P, [MW] | 0 | 0 | 0.039936 | 0.041504 | 0.04538 | 0.043885 | 0.044472 | 0.038132 | 0.04165 | 0.034589 | 0.032253 | 0.018374 | 0.0025596 | 0.0017352 | 0.0037991 | 0.0079246 | 0.0070904 | 0.0082863 | 0.013237 | 0.033222 | 0.055599 | 0.078948 | 0.10014 | 0.094147 | 0.077959 | 0.057262
39 | 57 | 2030 | Winter | P, [MW] | 0 | 0 | 0 | 0 | 0 | 0 | 0 | 0 | 0 | 0 | 0 | 0 | 0 | 0 | 0 | 0 | 0 | 0 | 0 | 0 | 0 | 0 | 0 | 0 | 0 | 0
57 | 56 | 2030 | Winter | P, [MW] | 0 | 0 | 0.0079185 | 0.0091512 | 0.011014 | 0.010667 | 0.010878 | 0.0097045 | 0.0073419 | 0.0022813 | 0.0034617 | 0.015881 | 0.052245 | 0.079005 | 0.1049 | 0.11473 | 0.098672 | 0.070589 | 0.026861 | 0.0022459 | 0.0017879 | 0.014078 | 0.029091 | 0.026081 | 0.020852 | 0.016821
38 | 49 | 2030 | Winter | P, [MW] | 0 | 0 | 0.011529 | 0.02304 | 0.048581 | 0.04352 | 0.047425 | 0.047308 | 0.025139 | 0.017334 | 0.032141 | 0.061428 | 0.13989 | 0.17665 | 0.20588 | 0.19221 | 0.13416 | 0.12041 | 0.076573 | 0.047113 | 0.037106 | 0.037626 | 0.044201 | 0.050478 | 0.052133 | 0.073277
38 | 48 | 2030 | Winter | P, [MW] | 0 | 0 | 0.027578 | 0.044383 | 0.064075 | 0.063786 | 0.0702 | 0.070934 | 0.034828 | 0.011672 | 0.02159 | 0.046424 | 0.13164 | 0.192 | 0.22839 | 0.21623 | 0.15499 | 0.12884 | 0.074158 | 0.023765 | 0.0063629 | 0.0054482 | 0.017897 | 0.027363 | 0.036118 | 0.058726
9 | 55 | 2030 | Winter | P, [MW] | 0 | 0 | 0 | 0 | 0 | 0 | 0 | 0 | 0 | 0 | 0 | 0 | 0 | 0 | 0 | 0 | 0 | 0 | 0 | 0 | 0 | 0 | 0 | 0 | 0 | 0
1 | 2 | 2030 | Winter | P, [MW] | Expected | - | 0.31891 | 0.36907 | 0.4313 | 0.424 | 0.45835 | 0.36962 | 0.24789 | 0.057997 | 0.0095907 | 0.0034482 | 0.011774 | 0.012987 | 0.017614 | 0.018551 | 0.068879 | 0.11464 | 0.094568 | 0.016089 | 0.028531 | 0.044139 | 0.10024 | 0.15305 | 0.19393 | 0.24608
2 | 3 | 2030 | Winter | P, [MW] | Expected | - | 0.12685 | 0.16308 | 0.19427 | 0.19307 | 0.20258 | 0.15299 | 0.03088 | 0.0058848 | 0.017742 | 0.020485 | 0.009786 | 0.025205 | 0.019205 | 0.020551 | 0.0059294 | 0.0047857 | 0.0035834 | 0.011234 | 0.0064644 | 0.0053858 | 0.0016454 | 0.0018524 | 0.069781 | 0.096758
3 | 4 | 2030 | Winter | P, [MW] | Expected | - | 0.031796 | 0.022911 | 0.022155 | 0.021583 | 0.023971 | 0.038354 | 0.076222 | 0.13192 | 0.059064 | 0.061283 | 0.03232 | 0.028477 | 0.015298 | 0.015357 | 0.020756 | 0.023251 | 0.036487 | 0.070015 | 0.072045 | 0.072264 | 0.076869 | 0.085154 | 0.067287 | 0.056467
4 | 5 | 2030 | Winter | P, [MW] | Expected | - | 0.017737 | 0.017425 | 0.019438 | 0.018897 | 0.020123 | 0.019988 | 0.0082926 | 0.0085744 | 0.00082727 | 0.0015704 | 0.0023392 | 0.0028129 | 0.0014223 | 0.0011327 | 0.0035306 | 0.0062277 | 0.0034334 | 0.00061036 | 0.00021504 | 8.575e-05 | 2.2396e-05 | 4.4247e-05 | 0.0094237 | 0.012301
4 | 6 | 2030 | Winter | P, [MW] | Expected | - | 0.032192 | 0.036305 | 0.041637 | 0.041036 | 0.041597 | 0.036395 | 0.014647 | 0.00041725 | 0.010997 | 0.012393 | 0.0072239 | 0.0069156 | 0.01157 | 0.01048 | 0.005954 | 0.0090682 | 0.0093619 | 0.013673 | 0.017377 | 0.017637 | 0.017907 | 0.016268 | 0.021968 | 0.027033
6 | 7 | 2030 | Winter | P, [MW] | Expected | - | 0.051341 | 0.065504 | 0.080426 | 0.082246 | 0.082339 | 0.067852 | 0.051064 | 0.019475 | 0.047059 | 0.036629 | 0.026415 | 0.02276 | 0.019495 | 0.018055 | 0.024675 | 0.020689 | 0.033202 | 0.060184 | 0.063448 | 0.079099 | 0.084395 | 0.091341 | 0.078776 | 0.076313
6 | 8 | 2030 | Winter | P, [MW] | Expected | - | 0.029069 | 0.032124 | 0.037606 | 0.037756 | 0.038879 | 0.032672 | 0.011559 | 0.026269 | 0.00033074 | 0.00016489 | 0.00027961 | 0.0006974 | 0.0013276 | 0.0017195 | 0.00064343 | 0.0036902 | 0.0019818 | 0.00035746 | 0.0009242 | 0.00070221 | 0.001393 | 0.00078359 | 0.0093075 | 0.019994
8 | 9 | 2030 | Winter | P, [MW] | Expected | - | 0.14401 | 0.17937 | 0.22171 | 0.31334 | 0.38629 | 0.12386 | 0.027769 | 0.0013301 | 0.034372 | 3.9188e-05 | 7.1619e-05 | 0.0052818 | 0.0027928 | 0.0020235 | 8.0063e-05 | 0.00092999 | 0.00038622 | 0.00028301 | 0.00044825 | 0.00043833 | 0.0061798 | 0.005402 | 0.028479 | 0.26983
9 | 10 | 2030 | Winter | P, [MW] | Expected | - | 0.033054 | 0.03788 | 0.039156 | 0.033079 | 0.031814 | 0.046356 | 0.12728 | 0.33805 | 0.32562 | 0.24947 | 0.27453 | 0.30638 | 0.24679 | 0.23088 | 0.26545 | 0.21573 | 0.27802 | 0.5015 | 0.53818 | 0.55628 | 0.55283 | 0.3675 | 0.14932 | 0.067163
9 | 11 | 2030 | Winter | P, [MW] | Expected | - | 0.033327 | 0.041906 | 0.048928 | 0.041561 | 0.037593 | 0.075507 | 0.17066 | 0.36799 | 0.32035 | 0.19062 | 0.17355 | 0.18632 | 0.13658 | 0.13829 | 0.15107 | 0.11759 | 0.16819 | 0.40542 | 0.46589 | 0.49381 | 0.50919 | 0.39133 | 0.17976 | 0.077003
9 | 12 | 2030 | Winter | P, [MW] | Expected | - | 0.026901 | 0.033475 | 0.044411 | 0.058708 | 0.06856 | 0.023643 | 0.0043777 | 0.10965 | 0.12318 | 0.075824 | 0.12781 | 0.15534 | 0.11669 | 0.10731 | 0.10693 | 0.066748 | 0.1003 | 0.286 | 0.32512 | 0.32454 | 0.31697 | 0.16885 | 0.020446 | 0.0054743
9 | 13 | 2030 | Winter | P, [MW] | Expected | - | 0.033335 | 0.04114 | 0.043487 | 0.038805 | 0.036821 | 0.05112 | 0.12132 | 0.30793 | 0.3052 | 0.19821 | 0.19519 | 0.21449 | 0.16707 | 0.16211 | 0.16964 | 0.13123 | 0.1825 | 0.40918 | 0.47193 | 0.48871 | 0.49292 | 0.35415 | 0.14823 | 0.049388
13 | 14 | 2030 | Winter | P, [MW] | Expected | - | 0.032061 | 0.039977 | 0.045041 | 0.041023 | 0.041761 | 0.050642 | 0.036895 | 0.032154 | 0.033133 | 0.021375 | 0.0095144 | 0.0083954 | 0.0066606 | 0.0068321 | 0.0062075 | 0.0062338 | 0.0089666 | 0.016732 | 0.019551 | 0.020272 | 0.021106 | 0.02379 | 0.029281 | 0.027621
13 | 15 | 2030 | Winter | P, [MW] | Expected | - | 0.028167 | 0.03131 | 0.038708 | 0.040353 | 0.042017 | 0.032398 | 0.021547 | 0.03484 | 0.020117 | 0.02409 | 0.034029 | 0.038082 | 0.025211 | 0.022283 | 0.026193 | 0.018546 | 0.025432 | 0.068528 | 0.064961 | 0.071543 | 0.074871 | 0.057913 | 0.036016 | 0.048004
1 | 15 | 2030 | Winter | P, [MW] | Expected | - | 0.13969 | 0.15891 | 0.19565 | 0.20514 | 0.21703 | 0.20592 | 0.20669 | 0.24559 | 0.1803 | 0.16913 | 0.13544 | 0.1477 | 0.10358 | 0.10194 | 0.12993 | 0.11583 | 0.15884 | 0.26269 | 0.23991 | 0.27582 | 0.30214 | 0.29055 | 0.25464 | 0.2926
1 | 16 | 2030 | Winter | P, [MW] | Expected | - | 0.034453 | 0.037831 | 0.041447 | 0.041171 | 0.045518 | 0.03753 | 0.12093 | 0.27272 | 0.2162 | 0.23548 | 0.36518 | 0.36658 | 0.33091 | 0.31506 | 0.34618 | 0.28132 | 0.36235 | 0.59679 | 0.58681 | 0.61092 | 0.62191 | 0.35596 | 0.15363 | 0.10861
1 | 17 | 2030 | Winter | P, [MW] | Expected | - | 0.21406 | 0.21832 | 0.22314 | 0.21715 | 0.2659 | 0.23246 | 0.30619 | 0.35743 | 0.26085 | 0.21389 | 0.31541 | 0.40271 | 0.39686 | 0.42855 | 0.42951 | 0.31648 | 0.3715 | 0.59502 | 0.59502 | 0.59502 | 0.59502 | 0.57953 | 0.38814 | 0.30265
3 | 15 | 2030 | Winter | P, [MW] | Expected | - | 0.12469 | 0.13955 | 0.16664 | 0.18074 | 0.19204 | 0.19028 | 0.30323 | 0.45228 | 0.33514 | 0.30792 | 0.23364 | 0.24044 | 0.1794 | 0.16206 | 0.20433 | 0.1614 | 0.25045 | 0.51777 | 0.56407 | 0.62615 | 0.66356 | 0.55718 | 0.33907 | 0.3604
4 | 18 | 2030 | Winter | P, [MW] | Expected | - | 0 | 0 | 0 | 0 | 0 | 0 | 0 | 0 | 0 | 0 | 0 | 0 | 0 | 0 | 0 | 0 | 0 | 0 | 0 | 0 | 0 | 0 | 0 | 0
5 | 6 | 2030 | Winter | P, [MW] | Expected | - | 0.059769 | 0.06559 | 0.073073 | 0.072217 | 0.072765 | 0.06395 | 0.036956 | 0.011781 | 0.042468 | 0.049085 | 0.035378 | 0.033692 | 0.043961 | 0.041188 | 0.028662 | 0.03155 | 0.036268 | 0.053262 | 0.061893 | 0.061248 | 0.060141 | 0.056279 | 0.055304 | 0.058271
7 | 8 | 2030 | Winter | P, [MW] | Expected | - | 0.10637 | 0.11438 | 0.12519 | 0.13616 | 0.15177 | 0.13845 | 0.14661 | 0.17479 | 0.067261 | 0.061377 | 0.048256 | 0.043713 | 0.044582 | 0.047295 | 0.045317 | 0.039011 | 0.058624 | 0.10271 | 0.11912 | 0.13541 | 0.14168 | 0.13609 | 0.13622 | 0.16249
10 | 12 | 2030 | Winter | P, [MW] | Expected | - | 0.14274 | 0.15476 | 0.16933 | 0.18713 | 0.20548 | 0.16807 | 0.096957 | 0.028519 | 0.014876 | 0.024443 | 0.0036996 | 0.0021614 | 0.0030109 | 0.0035232 | 0.010989 | 0.021223 | 0.017464 | 0.001181 | 0.0028302 | 0.002572 | 0.0019465 | 0.010194 | 0.052826 | 0.13928
11 | 13 | 2030 | Winter | P, [MW] | Expected | - | 0.013383 | 0.01689 | 0.021115 | 0.022914 | 0.025149 | 0.018707 | 0.012459 | 0.053851 | 0.082892 | 0.067886 | 0.080519 | 0.093131 | 0.082176 | 0.07314 | 0.069728 | 0.053217 | 0.069479 | 0.12965 | 0.15097 | 0.14668 | 0.13926 | 0.081266 | 0.025648 | 0.0076351
12 | 13 | 2030 | Winter | P, [MW] | Expected | - | 0.29844 | 0.34705 | 0.42948 | 0.46726 | 0.50595 | 0.42954 | 0.16377 | 0.0036834 | 0.0017768 | 0.0006137 | 0.040756 | 0.068349 | 0.045964 | 0.03542 | 0.03051 | 0.0097595 | 0.016806 | 0.11594 | 0.12501 | 0.11082 | 0.097501 | 0.0078427 | 0.070361 | 0.25105
12 | 16 | 2030 | Winter | P, [MW] | Expected | - | 0.052614 | 0.053736 | 0.054143 | 0.054073 | 0.059781 | 0.051212 | 0.06086 | 0.022125 | 0.018408 | 0.036243 | 0.060599 | 0.034833 | 0.076961 | 0.084139 | 0.083977 | 0.09946 | 0.092773 | 0.031951 | 0.036945 | 0.033024 | 0.031317 | 0.0053443 | 0.020105 | 0.026624
12 | 17 | 2030 | Winter | P, [MW] | Expected | - | 0.10457 | 0.10487 | 0.10424 | 0.10124 | 0.12365 | 0.1084 | 0.048993 | 0.00067804 | 0.00021597 | 0.0011443 | 0.0021894 | 0.0024205 | 0.0044639 | 0.010262 | 0.0056091 | 0.0067641 | 0.0015578 | 0.015087 | 0.011591 | 0.016533 | 0.017477 | 0.0018851 | 0.024395 | 0.03495
14 | 15 | 2030 | Winter | P, [MW] | Expected | - | 0.058184 | 0.063047 | 0.083901 | 0.08877 | 0.093801 | 0.086628 | 0.11424 | 0.15297 | 0.11466 | 0.10319 | 0.089943 | 0.092604 | 0.066144 | 0.061456 | 0.073198 | 0.058436 | 0.082444 | 0.17515 | 0.18032 | 0.19674 | 0.21052 | 0.18905 | 0.14012 | 0.14976
18 | 19 | 2030 | Winter | P, [MW] | Expected | - | 0.02685 | 0.041182 | 0.10957 | 0.11182 | 0.11595 | 0.10043 | 0.082359 | 0.082115 | 0.072982 | 0.073199 | 0.052417 | 0.054533 | 0.044394 | 0.042442 | 0.059124 | 0.053307 | 0.060453 | 0.097398 | 0.091585 | 0.071897 | 0.0792 | 0.095447 | 0.10236 | 0.1606
19 | 20 | 2030 | Winter | P, [MW] | Expected | - | 0.0035036 | 0.0018528 | 0.019288 | 0.020442 | 0.021889 | 0.015203 | 0.00586 | 0.0019916 | 0.0004199 | 3.5584e-05 | 0.0010435 | 0.00077 | 0.0018186 | 0.001639 | 2.5762e-05 | 0.00061089 | 0.00065942 | 0.0031654 | 0.0028131 | 0.0038164 | 0.0043882 | 0.002843 | 0.0059216 | 0.022883
21 | 20 | 2030 | Winter | P, [MW] | Expected | - | 0 | 0 | 0 | 0 | 0 | 0 | 0 | 0 | 0 | 0 | 0 | 0 | 0 | 0 | 0 | 0 | 0 | 0 | 0 | 0 | 0 | 0 | 0 | 0
21 | 22 | 2030 | Winter | P, [MW] | Expected | - | 0.0015747 | 0.0011181 | 0.0021335 | 0.00201 | 0.0019056 | 0.0015952 | 0.00099218 | 0.0013624 | 0.0027204 | 0.0055302 | 0.0035156 | 0.0040383 | 0.0046257 | 0.0047076 | 0.0029546 | 0.0028236 | 0.0022943 | 0.0015372 | 0.00066376 | 0.00092313 | 0.00092479 | 0.00052524 | 0.0014739 | 0.0023503
22 | 23 | 2030 | Winter | P, [MW] | Expected | - | 0.0033836 | 0.0073422 | 0.0058647 | 0.0060716 | 0.0068803 | 0.0064571 | 0.0040096 | 0.0021527 | 0.00075459 | 0.00042826 | 0.00057854 | 0.00084349 | 0.00092284 | 0.0011205 | 0.00091917 | 0.0012762 | 0.00065833 | 0.00030691 | 0.0006289 | 0.001032 | 0.001629 | 0.0022598 | 0.0043592 | 0.0054438
23 | 24 | 2030 | Winter | P, [MW] | Expected | - | 0.013562 | 0.03091 | 0.022455 | 0.024067 | 0.029267 | 0.020358 | 0.010904 | 0.021962 | 0.066968 | 0.084563 | 0.12705 | 0.16553 | 0.16617 | 0.16617 | 0.12631 | 0.12882 | 0.086773 | 0.061134 | 0.040542 | 0.030075 | 0.028417 | 0.013923 | 0.010254 | 0.017368
24 | 25 | 2030 | Winter | P, [MW] | Expected | - | 0 | 0 | 0 | 0 | 0 | 0 | 0 | 0 | 0 | 0 | 0 | 0 | 0 | 0 | 0 | 0 | 0 | 0 | 0 | 0 | 0 | 0 | 0 | 0
24 | 26 | 2030 | Winter | P, [MW] | Expected | - | 0 | 0 | 0 | 0 | 0 | 0 | 0 | 0 | 0 | 0 | 0 | 0 | 0 | 0 | 0 | 0 | 0 | 0 | 0 | 0 | 0 | 0 | 0 | 0
26 | 27 | 2030 | Winter | P, [MW] | Expected | - | 0.0087354 | 0.031926 | 0.027653 | 0.028527 | 0.031706 | 0.031438 | 0.01716 | 0.014354 | 0.0054472 | 0.020309 | 0.091517 | 0.12787 | 0.16517 | 0.16517 | 0.12335 | 0.1208 | 0.047077 | 0.0065148 | 0.027077 | 0.049683 | 0.062544 | 0.04792 | 0.032003 | 0.048285
27 | 28 | 2030 | Winter | P, [MW] | Expected | - | 0.020331 | 0.053511 | 0.098272 | 0.099715 | 0.10814 | 0.10161 | 0.090253 | 0.10504 | 0.056568 | 0.037264 | 0.0058544 | 0.0052904 | 0.0039247 | 0.0028313 | 0.0031433 | 0.00042342 | 0.009878 | 0.081779 | 0.10478 | 0.11074 | 0.11905 | 0.13678 | 0.11687 | 0.16631
28 | 29 | 2030 | Winter | P, [MW] | Expected | - | 0.023714 | 0.051294 | 0.08807 | 0.089394 | 0.096246 | 0.091349 | 0.10483 | 0.14003 | 0.097174 | 0.078886 | 0.034709 | 0.032849 | 0.026757 | 0.022426 | 0.026693 | 0.017462 | 0.037899 | 0.12443 | 0.14851 | 0.15422 | 0.16145 | 0.17485 | 0.13691 | 0.16901
7 | 29 | 2030 | Winter | P, [MW] | Expected | - | 0 | 0 | 0 | 0 | 0 | 0 | 0 | 0 | 0 | 0 | 0 | 0 | 0 | 0 | 0 | 0 | 0 | 0 | 0 | 0 | 0 | 0 | 0 | 0
25 | 30 | 2030 | Winter | P, [MW] | Expected | - | 0.0037471 | 0.0038256 | 0.06554 | 0.051042 | 0.052391 | 0.053188 | 0.027344 | 0.051667 | 0.017331 | 0.01349 | 0.0047984 | 0.00695 | 0.0030321 | 0.0068716 | 0.010242 | 0.0023368 | 0.00094617 | 0.022338 | 0.055197 | 0.013046 | 0.024154 | 0.023779 | 0.031244 | 0.07115
30 | 31 | 2030 | Winter | P, [MW] | Expected | - | 0.021696 | 0.021891 | 0.028473 | 0.025541 | 0.025575 | 0.026396 | 0.0073502 | 0.008884 | 0.00064524 | 0.0029419 | 0.0050637 | 0.014443 | 0.026447 | 0.023224 | 0.010905 | 0.024869 | 0.013808 | 0.0014416 | 0.016019 | 0.011326 | 0.026752 | 0.022446 | 0.016684 | 0.016896
31 | 32 | 2030 | Winter | P, [MW] | Expected | - | 0.0012015 | 0.0037262 | 0.0079359 | 0.0048996 | 0.0029283 | 0.0042352 | 0.001893 | 0.013299 | 0.087866 | 0.10682 | 0.15956 | 0.18383 | 0.22265 | 0.17984 | 0.13521 | 0.12745 | 0.089917 | 0.034316 | 0.012951 | 0.012629 | 0.0035363 | 0.0036083 | 0.0043525 | 0.0089468
32 | 33 | 2030 | Winter | P, [MW] | Expected | - | 0.0010912 | 0.0010418 | 0.0010847 | 0.0010605 | 0.0011114 | 0.0011393 | 0.00042791 | 0.00019122 | 0.0021324 | 0.0070768 | 0.013748 | 0.020098 | 0.024005 | 0.024426 | 0.021586 | 0.015084 | 0.0078824 | 0.0023742 | 0.00014046 | 0.00051537 | 0.0019421 | 0.0017241 | 0.0014508 | 0.0012958
34 | 32 | 2030 | Winter | P, [MW] | Expected | - | 0 | 0 | 0 | 0 | 0 | 0 | 0 | 0 | 0 | 0 | 0 | 0 | 0 | 0 | 0 | 0 | 0 | 0 | 0 | 0 | 0 | 0 | 0 | 0
34 | 35 | 2030 | Winter | P, [MW] | Expected | - | 0.00096848 | 0.0069331 | 0.013198 | 0.01197 | 0.014018 | 0.011322 | 0.0030443 | 0.002683 | 0.0014691 | 0.0023044 | 0.0072399 | 0.012745 | 0.018187 | 0.016361 | 0.0042964 | 0.011866 | 0.004359 | 0.00044708 | 0.0042344 | 0.0014007 | 0.0034698 | 0.0047302 | 0.0071666 | 0.014313
35 | 36 | 2030 | Winter | P, [MW] | Expected | - | 0.015861 | 0.027957 | 0.041475 | 0.040555 | 0.043917 | 0.040454 | 0.03754 | 0.039517 | 0.010121 | 0.0090205 | 0.0012833 | 0.00054333 | 0.00015795 | 0.00112 | 0.0073399 | 0.001377 | 0.0016858 | 0.016163 | 0.031289 | 0.023689 | 0.028529 | 0.028926 | 0.030419 | 0.047785
36 | 37 | 2030 | Winter | P, [MW] | Expected | - | 0.015971 | 0.02241 | 0.028905 | 0.028154 | 0.030599 | 0.034148 | 0.024484 | 0.010531 | 0.0039121 | 0.019939 | 0.058751 | 0.087065 | 0.11538 | 0.093409 | 0.061561 | 0.05685 | 0.035215 | 0.0051642 | 0.0040239 | 0.010127 | 0.022893 | 0.022291 | 0.022372 | 0.033071
37 | 38 | 2030 | Winter | P, [MW] | Expected | - | 0.031789 | 0.054807 | 0.12181 | 0.11952 | 0.12805 | 0.13881 | 0.085399 | 0.040215 | 0.016128 | 0.053285 | 0.16885 | 0.23165 | 0.30531 | 0.2485 | 0.13132 | 0.14819 | 0.094319 | 0.016517 | 0.012733 | 0.014193 | 0.04148 | 0.044074 | 0.066235 | 0.13776
37 | 39 | 2030 | Winter | P, [MW] | Expected | - | 0.0011782 | 0.0010092 | 0.00069998 | 0.00067243 | 0.00072113 | 0.0012342 | 0.0016 | 0.00097884 | 0.0004049 | 0.00016017 | 0.00035502 | 0.00056811 | 0.00070295 | 0.0006104 | 0.0007179 | 0.00032721 | 0.00038778 | 0.00022466 | 0.00021201 | 0.00053061 | 0.00099814 | 0.00082832 | 0.00067574 | 0.0005791
36 | 40 | 2030 | Winter | P, [MW] | Expected | - | 0.00049547 | 0.00038804 | 0.00024446 | 0.00022966 | 0.00024656 | 0.00042437 | 0.00047577 | 0.0026539 | 0.010514 | 0.024222 | 0.037584 | 0.050607 | 0.057973 | 0.057488 | 0.052542 | 0.037197 | 0.024834 | 0.013572 | 0.0048146 | 0.00058835 | 0.00023789 | 0.00019511 | 0.00016345 | 0.00013394
22 | 38 | 2030 | Winter | P, [MW] | Expected | - | 0.0014819 | 0.0054502 | 0.007035 | 0.0071891 | 0.0080727 | 0.0070693 | 0.0026305 | 0.00038091 | 0.0026757 | 0.0065442 | 0.021527 | 0.03182 | 0.037014 | 0.03841 | 0.033113 | 0.0253 | 0.012313 | 0.0040423 | 0.00075523 | 1.8043e-05 | 0.00056111 | 0.0020657 | 0.0040352 | 0.00692
11 | 41 | 2030 | Winter | P, [MW] | Expected | - | 0 | 0 | 0 | 0 | 0 | 0 | 0 | 0 | 0 | 0 | 0 | 0 | 0 | 0 | 0 | 0 | 0 | 0 | 0 | 0 | 0 | 0 | 0 | 0
41 | 42 | 2030 | Winter | P, [MW] | Expected | - | 0.070831 | 0.076188 | 0.089921 | 0.090207 | 0.092819 | 0.083578 | 0.094014 | 0.081363 | 0.034784 | 0.012913 | 0.0084158 | 0.011213 | 0.016181 | 0.007929 | 0.0051584 | 0.01087 | 0.019637 | 0.040799 | 0.066412 | 0.082476 | 0.10683 | 0.094962 | 0.07851 | 0.11112
41 | 43 | 2030 | Winter | P, [MW] | Expected | - | 0 | 0 | 0 | 0 | 0 | 0 | 0 | 0 | 0 | 0 | 0 | 0 | 0 | 0 | 0 | 0 | 0 | 0 | 0 | 0 | 0 | 0 | 0 | 0
38 | 44 | 2030 | Winter | P, [MW] | Expected | - | 0.031675 | 0.035844 | 0.036422 | 0.038022 | 0.041856 | 0.047934 | 0.05689 | 0.051181 | 0.013175 | 0.0030661 | 0.0021647 | 0.0072563 | 0.01595 | 0.014776 | 0.010057 | 0.0066284 | 0.0004294 | 0.016033 | 0.051691 | 0.072371 | 0.08989 | 0.073147 | 0.068462 | 0.066751
15 | 45 | 2030 | Winter | P, [MW] | Expected | - | 0 | 0 | 0 | 0 | 0 | 0 | 0 | 0 | 0 | 0 | 0 | 0 | 0 | 0 | 0 | 0 | 0 | 0 | 0 | 0 | 0 | 0 | 0 | 0
14 | 46 | 2030 | Winter | P, [MW] | Expected | - | 0 | 0 | 0 | 0 | 0 | 0 | 0 | 0 | 0 | 0 | 0 | 0 | 0 | 0 | 0 | 0 | 0 | 0 | 0 | 0 | 0 | 0 | 0 | 0
46 | 47 | 2030 | Winter | P, [MW] | Expected | - | 0.12349 | 0.14354 | 0.19023 | 0.19057 | 0.19568 | 0.21147 | 0.23085 | 0.2481 | 0.18637 | 0.14216 | 0.074197 | 0.070216 | 0.048213 | 0.044563 | 0.065015 | 0.051449 | 0.089428 | 0.21172 | 0.24064 | 0.27148 | 0.30372 | 0.31556 | 0.27512 | 0.28413
47 | 48 | 2030 | Winter | P, [MW] | Expected | - | 0.012792 | 0.018514 | 0.020809 | 0.022629 | 0.024935 | 0.025504 | 0.011932 | 0.0024783 | 0.0033133 | 0.010027 | 0.034293 | 0.056212 | 0.069101 | 0.065379 | 0.050113 | 0.036589 | 0.019733 | 0.0067877 | 0.00084808 | 0.0016872 | 0.0026507 | 0.0031451 | 0.0055771 | 0.011339
48 | 49 | 2030 | Winter | P, [MW] | Expected | - | 0.00058645 | 0.0024215 | 0.011064 | 0.0086088 | 0.0089686 | 0.008843 | 0.0055846 | 0.0089363 | 0.014802 | 0.027383 | 0.050651 | 0.054326 | 0.063085 | 0.057052 | 0.041304 | 0.037073 | 0.027011 | 0.031523 | 0.031475 | 0.033873 | 0.029448 | 0.02705 | 0.023104 | 0.0288
49 | 50 | 2030 | Winter | P, [MW] | Expected | - | 0.034284 | 0.014892 | 0.0061029 | 0.011312 | 0.010651 | 0.019321 | 0.064899 | 0.12291 | 0.15437 | 0.13711 | 0.17921 | 0.19684 | 0.17583 | 0.17574 | 0.14289 | 0.14925 | 0.13634 | 0.10396 | 0.079509 | 0.065509 | 0.05413 | 0.024875 | 0.015299 | 0.006701
50 | 51 | 2030 | Winter | P, [MW] | Expected | - | 0.10749 | 0.1344 | 0.18264 | 0.16876 | 0.1805 | 0.21069 | 0.27546 | 0.31918 | 0.30892 | 0.23443 | 0.18088 | 0.1621 | 0.13215 | 0.12936 | 0.10593 | 0.090161 | 0.10753 | 0.21359 | 0.24568 | 0.25085 | 0.25703 | 0.26092 | 0.24241 | 0.21286
10 | 51 | 2030 | Winter | P, [MW] | Expected | - | 0 | 0 | 0 | 0 | 0 | 0 | 0 | 0 | 0 | 0 | 0 | 0 | 0 | 0 | 0 | 0 | 0 | 0 | 0 | 0 | 0 | 0 | 0 | 0
13 | 49 | 2030 | Winter | P, [MW] | Expected | - | 0 | 0 | 0 | 0 | 0 | 0 | 0 | 0 | 0 | 0 | 0 | 0 | 0 | 0 | 0 | 0 | 0 | 0 | 0 | 0 | 0 | 0 | 0 | 0
29 | 52 | 2030 | Winter | P, [MW] | Expected | - | 0.35848 | 0.35474 | 0.35289 | 0.35412 | 0.44338 | 0.33308 | 0.29213 | 0.11272 | 0.03332 | 0.012193 | 0.014431 | 0.066884 | 0.10025 | 0.10957 | 0.023057 | 0.02725 | 0.074437 | 0.21096 | 0.29116 | 0.35653 | 0.36325 | 0.3856 | 0.35753 | 0.33613
52 | 53 | 2030 | Winter | P, [MW] | Expected | - | 0.13417 | 0.13278 | 0.13201 | 0.13221 | 0.16838 | 0.12484 | 0.11686 | 0.077966 | 0.070671 | 0.076949 | 0.12275 | 0.18196 | 0.23431 | 0.26183 | 0.21613 | 0.164 | 0.14 | 0.14412 | 0.1258 | 0.10173 | 0.077855 | 0.11882 | 0.11955 | 0.11961
53 | 54 | 2030 | Winter | P, [MW] | Expected | - | 0.14146 | 0.14535 | 0.14852 | 0.13755 | 0.16865 | 0.18371 | 0.19959 | 0.13793 | 0.078402 | 0.031878 | 0.031798 | 0.057344 | 0.073747 | 0.085271 | 0.048504 | 0.038837 | 0.075789 | 0.18234 | 0.22683 | 0.26065 | 0.23607 | 0.26282 | 0.22467 | 0.14376
54 | 55 | 2030 | Winter | P, [MW] | Expected | - | 0.22849 | 0.22653 | 0.22539 | 0.21166 | 0.24654 | 0.27614 | 0.34747 | 0.29124 | 0.21091 | 0.12827 | 0.12437 | 0.15088 | 0.16732 | 0.18743 | 0.14671 | 0.12705 | 0.19175 | 0.35906 | 0.41093 | 0.45286 | 0.42838 | 0.44667 | 0.37405 | 0.25255
11 | 43 | 2030 | Winter | P, [MW] | Expected | - | 0 | 0 | 0 | 0 | 0 | 0 | 0 | 0 | 0 | 0 | 0 | 0 | 0 | 0 | 0 | 0 | 0 | 0 | 0 | 0 | 0 | 0 | 0 | 0
44 | 45 | 2030 | Winter | P, [MW] | Expected | - | 0.15945 | 0.19756 | 0.29265 | 0.29543 | 0.3082 | 0.31723 | 0.34385 | 0.36122 | 0.23555 | 0.17055 | 0.066222 | 0.05491 | 0.02663 | 0.024514 | 0.055495 | 0.041165 | 0.095624 | 0.29057 | 0.34039 | 0.39592 | 0.45626 | 0.47743 | 0.40921 | 0.46224
40 | 56 | 2030 | Winter | P, [MW] | Expected | - | 0 | 0 | 0 | 0 | 0 | 0 | 0 | 0 | 0 | 0 | 0 | 0 | 0 | 0 | 0 | 0 | 0 | 0 | 0 | 0 | 0 | 0 | 0 | 0
56 | 41 | 2030 | Winter | P, [MW] | Expected | - | 0.11493 | 0.12449 | 0.14961 | 0.14766 | 0.1524 | 0.12948 | 0.15242 | 0.1272 | 0.057489 | 0.019112 | 0.001302 | 0.004829 | 0.0156 | 0.01275 | 0.0037026 | 0.0008067 | 0.0080441 | 0.068345 | 0.14007 | 0.19749 | 0.26303 | 0.23623 | 0.18682 | 0.20033
56 | 42 | 2030 | Winter | P, [MW] | Expected | - | 0.039936 | 0.041504 | 0.04538 | 0.043885 | 0.044472 | 0.038132 | 0.04165 | 0.034589 | 0.032253 | 0.018374 | 0.0025596 | 0.0017352 | 0.0037991 | 0.0079246 | 0.0070904 | 0.0082863 | 0.013237 | 0.033222 | 0.055599 | 0.078948 | 0.10014 | 0.094147 | 0.077959 | 0.057262
39 | 57 | 2030 | Winter | P, [MW] | Expected | - | 0 | 0 | 0 | 0 | 0 | 0 | 0 | 0 | 0 | 0 | 0 | 0 | 0 | 0 | 0 | 0 | 0 | 0 | 0 | 0 | 0 | 0 | 0 | 0
57 | 56 | 2030 | Winter | P, [MW] | Expected | - | 0.0079185 | 0.0091512 | 0.011014 | 0.010667 | 0.010878 | 0.0097045 | 0.0073419 | 0.0022813 | 0.0034617 | 0.015881 | 0.052245 | 0.079005 | 0.1049 | 0.11473 | 0.098672 | 0.070589 | 0.026861 | 0.0022459 | 0.0017879 | 0.014078 | 0.029091 | 0.026081 | 0.020852 | 0.016821
38 | 49 | 2030 | Winter | P, [MW] | Expected | - | 0.011529 | 0.02304 | 0.048581 | 0.04352 | 0.047425 | 0.047308 | 0.025139 | 0.017334 | 0.032141 | 0.061428 | 0.13989 | 0.17665 | 0.20588 | 0.19221 | 0.13416 | 0.12041 | 0.076573 | 0.047113 | 0.037106 | 0.037626 | 0.044201 | 0.050478 | 0.052133 | 0.073277
38 | 48 | 2030 | Winter | P, [MW] | Expected | - | 0.027578 | 0.044383 | 0.064075 | 0.063786 | 0.0702 | 0.070934 | 0.034828 | 0.011672 | 0.02159 | 0.046424 | 0.13164 | 0.192 | 0.22839 | 0.21623 | 0.15499 | 0.12884 | 0.074158 | 0.023765 | 0.0063629 | 0.0054482 | 0.017897 | 0.027363 | 0.036118 | 0.058726
9 | 55 | 2030 | Winter | P, [MW] | Expected | - | 0 | 0 | 0 | 0 | 0 | 0 | 0 | 0 | 0 | 0 | 0 | 0 | 0 | 0 | 0 | 0 | 0 | 0 | 0 | 0 | 0 | 0 | 0 | 0

## Transformer Ratio
From Node ID | To Node ID | Year | Day | Quantity | Market Scenario | Operation Scenario | 0 | 1 | 2 | 3 | 4 | 5 | 6 | 7 | 8 | 9 | 10 | 11 | 12 | 13 | 14 | 15 | 16 | 17 | 18 | 19 | 20 | 21 | 22 | 23

## Branch Loading
From Node ID | To Node ID | Year | Day | Quantity | Market Scenario | Operation Scenario | 0 | 1 | 2 | 3 | 4 | 5 | 6 | 7 | 8 | 9 | 10 | 11 | 12 | 13 | 14 | 15 | 16 | 17 | 18 | 19 | 20 | 21 | 22 | 23
1 | 2 | 2020 | Summer | I, [%] | 0 | 0 | 59.5% | 74.23% | 82.74% | 76.31% | 80.64% | 86.85% | 64.76% | 12.26% | 6.119% | 7.19% | 7.284% | 8.538% | 9.065% | 9.467% | 7.912% | 7.957% | 7.665% | 6.706% | 7.087% | 7.071% | 11.6% | 10.24% | 31.34% | 38.51%
2 | 3 | 2020 | Summer | I, [%] | 0 | 0 | 71.96% | 82.57% | 80.48% | 79.19% | 84.17% | 85.24% | 49.9% | 12.35% | 10.51% | 12.35% | 12.51% | 14.67% | 15.57% | 16.27% | 13.59% | 13.67% | 13.17% | 11.52% | 14.13% | 15.1% | 18.02% | 19.94% | 20.77% | 16.82%
3 | 4 | 2020 | Summer | I, [%] | 0 | 0 | 18.47% | 19.53% | 23.41% | 23.16% | 23.39% | 23.64% | 27.5% | 42.42% | 45.75% | 43.96% | 44.68% | 46.89% | 47.39% | 45.92% | 43.35% | 41.49% | 40.52% | 40.43% | 39.94% | 42.1% | 42.45% | 44.14% | 40.63% | 35.3%
4 | 5 | 2020 | Summer | I, [%] | 0 | 0 | 100% | 100% | 100% | 100% | 100% | 100% | 100% | 11.56% | 9.438% | 9.254% | 8.897% | 9.765% | 12.73% | 13.27% | 4.895% | 6.047% | 6.211% | 5.433% | 12.91% | 18.05% | 22.91% | 26.49% | 54.01% | 68.89%
4 | 6 | 2020 | Summer | I, [%] | 0 | 0 | 19.59% | 18.21% | 16.25% | 16.34% | 16.34% | 16.55% | 17.66% | 9.898% | 10.96% | 11.87% | 12.17% | 12.49% | 13.09% | 13.28% | 11.4% | 11.71% | 11.74% | 10.77% | 11.1% | 11.52% | 11.89% | 12.88% | 12.37% | 12.35%
6 | 7 | 2020 | Summer | I, [%] | 0 | 0 | 68.91% | 64.63% | 53.39% | 52.79% | 52.22% | 52.61% | 33.94% | 30.83% | 31.82% | 31.68% | 31.9% | 36.13% | 37.47% | 38.23% | 34.11% | 35.79% | 35.36% | 31.4% | 34.13% | 36.01% | 39.34% | 40.77% | 35.51% | 30.48%
6 | 8 | 2020 | Summer | I, [%] | 0 | 0 | 100% | 100% | 100% | 100% | 100% | 100% | 59.73% | 5.372% | 2.012% | 8.097% | 7.818% | 6.604% | 7.096% | 8.485% | 5.855% | 6.232% | 7.368% | 5.833% | 6.507% | 5.765% | 2.291% | 5.957% | 12.14% | 21.48%
8 | 9 | 2020 | Summer | I, [%] | 0 | 0 | 30.42% | 18.89% | 2.679% | 1.973% | 9.895% | 3.902% | 21.09% | 2.103% | 8.65% | 55.26% | 53.26% | 37.62% | 34.57% | 45.57% | 32.95% | 35.69% | 47.59% | 37.62% | 43.54% | 42.43% | 25.2% | 43.83% | 23.25% | 18.31%
9 | 10 | 2020 | Summer | I, [%] | 0 | 0 | 6.461% | 3.321% | 2.541% | 1.169% | 2.214% | 5.173% | 29.63% | 26.59% | 25.93% | 17.68% | 17.57% | 34.01% | 37.18% | 37.36% | 34.34% | 30.5% | 23.9% | 17.83% | 18.73% | 19.26% | 26.43% | 33.46% | 21.34% | 19.79%
9 | 11 | 2020 | Summer | I, [%] | 0 | 0 | 6.179% | 11.12% | 14.37% | 14.67% | 14.25% | 16.83% | 39.28% | 35.98% | 36.51% | 25.74% | 26.65% | 42.19% | 46.05% | 44.79% | 42.74% | 38.65% | 31.35% | 27.03% | 27.82% | 28.53% | 36.44% | 39.63% | 31.93% | 27.85%
9 | 12 | 2020 | Summer | I, [%] | 0 | 0 | 47.09% | 44.57% | 40.7% | 37.69% | 41.8% | 32.68% | 15.73% | 2.964% | 5.929% | 20.33% | 19.92% | 7.063% | 10.5% | 13.37% | 12.02% | 4.603% | 6.668% | 19.2% | 16.23% | 16.72% | 5.678% | 7.29% | 11.76% | 9.719%
9 | 13 | 2020 | Summer | I, [%] | 0 | 0 | 10.17% | 12.61% | 13.36% | 12.73% | 12.76% | 12.82% | 31.95% | 25.66% | 24.93% | 13.21% | 14.05% | 28.74% | 31.96% | 30.9% | 30.09% | 26.4% | 19.09% | 14.63% | 15.09% | 15.69% | 23.73% | 26.71% | 19.68% | 18.18%
13 | 14 | 2020 | Summer | I, [%] | 0 | 0 | 41.99% | 47.45% | 53.28% | 53.14% | 54.29% | 54.67% | 47.61% | 38.49% | 40.4% | 33.61% | 34.83% | 32.91% | 33.99% | 28.74% | 29.06% | 31.05% | 29.08% | 36.79% | 33.4% | 34.33% | 35.65% | 26.29% | 36.54% | 32.41%
13 | 15 | 2020 | Summer | I, [%] | 0 | 0 | 48% | 48.96% | 47.53% | 47.29% | 47.56% | 49.47% | 31.77% | 5.257% | 7.124% | 18.16% | 17.82% | 23.78% | 23.99% | 29.59% | 24.76% | 21.05% | 21.18% | 11.19% | 14.48% | 14.06% | 12.02% | 24.56% | 9.721% | 10.41%
1 | 15 | 2020 | Summer | I, [%] | 0 | 0 | 56.77% | 58.82% | 53.54% | 52.34% | 56.14% | 58.96% | 39.25% | 25.98% | 26.85% | 32.26% | 31.85% | 35.7% | 36.58% | 38.19% | 34.84% | 33.88% | 33.01% | 29.11% | 30.49% | 30.9% | 31.18% | 36.92% | 30.53% | 28.08%
1 | 16 | 2020 | Summer | I, [%] | 0 | 0 | 18.67% | 20.42% | 18.54% | 18.6% | 18.26% | 20.45% | 12.8% | 6.249% | 4.857% | 8.252% | 8.148% | 17.49% | 14.68% | 24.24% | 12.22% | 13.61% | 12.87% | 6.878% | 7.166% | 5.2% | 12.05% | 21.68% | 5.361% | 6.626%
1 | 17 | 2020 | Summer | I, [%] | 0 | 0 | 78.84% | 79.11% | 71.56% | 70.34% | 71.66% | 78.54% | 56.68% | 36.15% | 37.37% | 42.1% | 39.8% | 62.52% | 70.65% | 73.53% | 65.86% | 62.18% | 63.79% | 48.21% | 50.98% | 50.97% | 52.82% | 68.03% | 44.05% | 41.7%
3 | 15 | 2020 | Summer | I, [%] | 0 | 0 | 28.17% | 24.34% | 22.18% | 23.07% | 24.42% | 23.52% | 20.86% | 37.37% | 40.6% | 48.98% | 48.58% | 53.64% | 55.28% | 57.27% | 51.67% | 50.64% | 49.25% | 44.06% | 45.56% | 46.08% | 45.43% | 53.79% | 41.54% | 35.03%
4 | 18 | 2020 | Summer | I, [%] | 0 | 0 | 20.73% | 19.35% | 17.72% | 17.6% | 17.8% | 17.57% | 21.4% | 25.78% | 28.99% | 28.73% | 29.21% | 30.47% | 31.05% | 30.43% | 27.57% | 27.01% | 26.56% | 25.89% | 25.19% | 26.46% | 27.1% | 28.7% | 25.8% | 21.87%
5 | 6 | 2020 | Summer | I, [%] | 0 | 0 | 24.57% | 21.82% | 18.83% | 18.71% | 19.16% | 18.87% | 21.49% | 19.78% | 22.25% | 24.01% | 24.77% | 25.25% | 26% | 26.27% | 25.03% | 24.58% | 24.59% | 23.23% | 23.45% | 23.79% | 23.81% | 25.09% | 23.29% | 20.73%
7 | 8 | 2020 | Summer | I, [%] | 0 | 0 | 13.19% | 26.17% | 41.77% | 43.62% | 48.35% | 45.72% | 49.92% | 43.37% | 44.97% | 52.43% | 52.57% | 56.35% | 58.45% | 61.39% | 53.14% | 55.84% | 56.77% | 49.3% | 54.26% | 56.47% | 58.42% | 63.83% | 52.5% | 46.44%
10 | 12 | 2020 | Summer | I, [%] | 0 | 0 | 59.92% | 58.66% | 55.74% | 54.02% | 57.63% | 52.4% | 33.63% | 38.47% | 42.43% | 51.91% | 51.17% | 36.63% | 35.25% | 31.54% | 29.62% | 35.7% | 40.82% | 50.46% | 47.63% | 49.04% | 42.86% | 36.31% | 44.87% | 39.48%
11 | 13 | 2020 | Summer | I, [%] | 0 | 0 | 39.48% | 40.34% | 39.83% | 36.04% | 39.62% | 28.93% | 58.81% | 34.27% | 28.99% | 11.98% | 12.31% | 33.43% | 39.22% | 37.18% | 38.73% | 30.67% | 12.77% | 1.33% | 1.432% | 2.209% | 22.68% | 29.35% | 14.39% | 20.27%
12 | 13 | 2020 | Summer | I, [%] | 0 | 0 | 63.31% | 64% | 66.28% | 64.95% | 68.33% | 63.39% | 41.47% | 37.68% | 41.71% | 46.59% | 46.94% | 29.02% | 27.83% | 22.09% | 23.09% | 29.9% | 34.67% | 48.39% | 44.4% | 45.88% | 39.92% | 26.57% | 44.27% | 39.02%
12 | 16 | 2020 | Summer | I, [%] | 0 | 0 | 57.12% | 52.17% | 47.61% | 45.92% | 46.43% | 49.28% | 31.43% | 18.47% | 5.426% | 11.61% | 12.49% | 22.69% | 2.855% | 35.47% | 13.01% | 11.74% | 17.14% | 29.93% | 10.72% | 4.976% | 35.74% | 40.6% | 8.838% | 23.95%
12 | 17 | 2020 | Summer | I, [%] | 0 | 0 | 36.33% | 37.31% | 39.11% | 39.25% | 38.97% | 38.38% | 31.09% | 16.64% | 17.19% | 13.55% | 13.39% | 7.607% | 12.19% | 6.573% | 7.856% | 13.02% | 18.17% | 26.28% | 22.68% | 23.53% | 22.15% | 10.6% | 23.61% | 22.08%
14 | 15 | 2020 | Summer | I, [%] | 0 | 0 | 60.74% | 57.35% | 49.89% | 49.58% | 54.43% | 56.34% | 41.55% | 38.8% | 42.53% | 53.77% | 54.1% | 61.3% | 62.27% | 66.45% | 60.63% | 56.61% | 55.62% | 46.29% | 48.98% | 49.11% | 47.22% | 59.4% | 43.09% | 36.55%
18 | 19 | 2020 | Summer | I, [%] | 0 | 0 | 36.99% | 32% | 28.61% | 29.06% | 32.43% | 31.8% | 33.78% | 34.18% | 32.38% | 38.8% | 40.05% | 43.25% | 45.24% | 46.31% | 43.01% | 43.45% | 40.87% | 38.35% | 41.58% | 41.33% | 41.23% | 43.24% | 37.9% | 33.01%
19 | 20 | 2020 | Summer | I, [%] | 0 | 0 | 15.34% | 12.66% | 12.05% | 12.67% | 15.06% | 14.29% | 14.15% | 8.952% | 4.707% | 9.417% | 9.097% | 11.04% | 12.38% | 13.06% | 10.88% | 11.78% | 11.76% | 9.629% | 12.7% | 12.77% | 12.74% | 13.7% | 8.586% | 7.068%
21 | 20 | 2020 | Summer | I, [%] | 0 | 0 | 17.77% | 18.38% | 19.97% | 19.99% | 19.42% | 18.26% | 16.29% | 12.68% | 16.73% | 12.7% | 13.08% | 11.91% | 11.14% | 9.883% | 9.689% | 8.778% | 9.781% | 11.59% | 7.562% | 8.502% | 9.294% | 8.591% | 11.43% | 11.15%
21 | 22 | 2020 | Summer | I, [%] | 0 | 0 | 35.52% | 36.74% | 39.92% | 39.96% | 38.81% | 36.49% | 32.55% | 25.35% | 33.44% | 25.37% | 26.13% | 23.79% | 22.26% | 19.74% | 19.35% | 17.53% | 19.53% | 23.15% | 15.11% | 16.99% | 18.57% | 17.17% | 22.83% | 22.27%
22 | 23 | 2020 | Summer | I, [%] | 0 | 0 | 71.98% | 64.17% | 71.04% | 77.31% | 85.64% | 77.43% | 90.15% | 69.07% | 55.92% | 48.33% | 55.41% | 56.9% | 69.2% | 65.52% | 52.71% | 78.04% | 64.3% | 61% | 79.34% | 71.38% | 89.54% | 75.01% | 74.66% | 60.59%
23 | 24 | 2020 | Summer | I, [%] | 0 | 0 | 28.81% | 25.53% | 35.2% | 40.96% | 46.02% | 37.24% | 37.31% | 18.09% | 12.16% | 19.59% | 22.34% | 19.64% | 23.78% | 21.7% | 19.53% | 33.15% | 19.65% | 19.5% | 29.46% | 19.09% | 34.3% | 24.59% | 27.02% | 13.81%
24 | 25 | 2020 | Summer | I, [%] | 0 | 0 | 31.78% | 22.46% | 28.61% | 34.13% | 43.44% | 35.43% | 42.93% | 36.6% | 33.18% | 33.81% | 44.62% | 44.07% | 53.13% | 52.71% | 42.83% | 64.01% | 49.36% | 44.68% | 53.39% | 43.06% | 53.89% | 47.43% | 45.77% | 30.96%
24 | 26 | 2020 | Summer | I, [%] | 0 | 0 | 35.24% | 25.02% | 32.27% | 35.94% | 46% | 41.23% | 53.28% | 61.71% | 65.57% | 73.61% | 81.87% | 86.45% | 93.38% | 93.89% | 82.01% | 97.75% | 83.26% | 77.39% | 81.5% | 72.17% | 75.73% | 75.19% | 67.47% | 51.15%
26 | 27 | 2020 | Summer | I, [%] | 0 | 0 | 35.23% | 25% | 32.26% | 35.92% | 45.98% | 41.21% | 53.26% | 61.7% | 65.56% | 73.6% | 81.86% | 86.44% | 93.37% | 93.88% | 82% | 97.74% | 83.25% | 77.38% | 81.49% | 72.16% | 75.72% | 75.18% | 67.47% | 51.14%
27 | 28 | 2020 | Summer | I, [%] | 0 | 0 | 21.32% | 17.09% | 17.67% | 18.35% | 21.64% | 20.04% | 25.18% | 28.14% | 30.03% | 31.95% | 33.43% | 35.35% | 36.85% | 36.65% | 33.57% | 36.15% | 32.93% | 31.84% | 32.27% | 30.48% | 31.83% | 33.03% | 30.29% | 24.76%
28 | 29 | 2020 | Summer | I, [%] | 0 | 0 | 24.96% | 20.87% | 19.38% | 20.16% | 24.53% | 22.96% | 30.77% | 35.73% | 38.97% | 40.76% | 42.09% | 44.12% | 46.09% | 45.48% | 41.32% | 42.87% | 39.55% | 37.86% | 38.59% | 38% | 39.88% | 42.11% | 37.13% | 30.06%
7 | 29 | 2020 | Summer | I, [%] | 0 | 0 | 36.31% | 34.39% | 28.68% | 29.18% | 31.54% | 30.23% | 33.99% | 36.83% | 38.18% | 42.05% | 42.34% | 46.21% | 48.16% | 49.99% | 43.73% | 45.93% | 46.14% | 40.38% | 44.36% | 46.36% | 49.03% | 52.45% | 43.76% | 37.35%
25 | 30 | 2020 | Summer | I, [%] | 0 | 0 | 63.25% | 66.08% | 58.67% | 54.74% | 49.91% | 62.09% | 51.63% | 44.21% | 60.01% | 71.63% | 69.97% | 81.36% | 79.71% | 83.98% | 81.02% | 62.72% | 64.16% | 62.55% | 48.72% | 57.16% | 53.21% | 53.86% | 60.67% | 63.73%
30 | 31 | 2020 | Summer | I, [%] | 0 | 0 | 25.74% | 32.2% | 29.39% | 24.91% | 22.27% | 28.4% | 22.4% | 26.87% | 39.05% | 53.01% | 47.7% | 57.12% | 51.16% | 53.68% | 48.62% | 31.54% | 31.43% | 32.71% | 24.14% | 32.51% | 21.17% | 20.38% | 25.46% | 31.92%
31 | 32 | 2020 | Summer | I, [%] | 0 | 0 | 26.14% | 15.58% | 19.18% | 27.15% | 33.78% | 19.9% | 29.11% | 17.55% | 4.851% | 7.904% | 23.33% | 8.575% | 27.69% | 27.25% | 19.74% | 37.19% | 25.02% | 19.79% | 23.66% | 7.084% | 24.89% | 28.86% | 19.05% | 6.298%
32 | 33 | 2020 | Summer | I, [%] | 0 | 0 | 60.49% | 59.28% | 60.57% | 58.52% | 60.49% | 60.33% | 61.13% | 62.41% | 74.39% | 79.76% | 77.76% | 82.67% | 82.77% | 81.37% | 74.7% | 70.17% | 70.89% | 72.01% | 71.87% | 70.05% | 69.85% | 72.8% | 67.58% | 62.31%
34 | 32 | 2020 | Summer | I, [%] | 0 | 0 | 43.17% | 38.24% | 42.52% | 44.75% | 50.32% | 48.48% | 50.45% | 39.81% | 42.77% | 44.19% | 51.64% | 57.54% | 60.14% | 60.49% | 52.52% | 66.12% | 53.14% | 49.89% | 55.6% | 53.84% | 58.98% | 48.1% | 53.19% | 44.39%
34 | 35 | 2020 | Summer | I, [%] | 0 | 0 | 43.57% | 38.97% | 43.17% | 45.4% | 50.75% | 49.02% | 50.82% | 39.73% | 42.3% | 43.48% | 51.02% | 56.8% | 59.54% | 59.92% | 51.98% | 65.84% | 52.89% | 49.54% | 55.33% | 53.69% | 58.93% | 48.02% | 53.25% | 44.64%
35 | 36 | 2020 | Summer | I, [%] | 0 | 0 | 17.9% | 16.5% | 17.36% | 18% | 18.8% | 19.01% | 19.49% | 18.83% | 19.92% | 19.79% | 21.36% | 23.28% | 24.22% | 24.32% | 21.78% | 24% | 20.52% | 19.78% | 20.98% | 20.72% | 21.8% | 19.66% | 20.87% | 18.77%
36 | 37 | 2020 | Summer | I, [%] | 0 | 0 | 16.01% | 14.42% | 15.24% | 15.62% | 16.46% | 16.45% | 17.86% | 18.82% | 19.81% | 20.45% | 21.59% | 23.32% | 24.26% | 24.33% | 21.4% | 23.08% | 20.25% | 19.75% | 21.14% | 20.95% | 21.59% | 19.61% | 20.08% | 17.66%
37 | 38 | 2020 | Summer | I, [%] | 0 | 0 | 16.49% | 14.6% | 15.22% | 15.41% | 16.41% | 16.33% | 19.31% | 21.75% | 22.57% | 23.79% | 24.42% | 26.38% | 27.38% | 27.28% | 23.74% | 24.93% | 22.52% | 22.19% | 23.84% | 23.84% | 24.16% | 22.09% | 21.59% | 18.73%
37 | 39 | 2020 | Summer | I, [%] | 0 | 0 | 20.02% | 20.88% | 20.52% | 21.33% | 20.9% | 22.02% | 21.6% | 18.12% | 15.06% | 17.34% | 14.76% | 15.74% | 16.2% | 15.37% | 12.29% | 10.51% | 13.1% | 15.26% | 16.96% | 18.52% | 18.67% | 17.35% | 15.18% | 17.81%
36 | 40 | 2020 | Summer | I, [%] | 0 | 0 | 15.62% | 17.29% | 17.55% | 18.69% | 17.94% | 19.34% | 16.32% | 6.979% | 3.002% | 3.908% | 2.647% | 2.704% | 2.481% | 2.468% | 2.899% | 4.724% | 3.179% | 4.827% | 5.059% | 6.331% | 7.85% | 6.217% | 7.302% | 11.16%
22 | 38 | 2020 | Summer | I, [%] | 0 | 0 | 72.79% | 67.2% | 74.54% | 80.66% | 84.3% | 77.5% | 96.09% | 81.18% | 72.53% | 60.89% | 68.45% | 68.75% | 80.29% | 75.24% | 62.35% | 86.6% | 73.45% | 72.55% | 85.99% | 78.42% | 97.89% | 81.52% | 83.41% | 68.55%
11 | 41 | 2020 | Summer | I, [%] | 0 | 0 | 2.447% | 2.414% | 3.32% | 3.42% | 3.855% | 3.814% | 5.445% | 6.846% | 7.408% | 7.788% | 7.872% | 8.622% | 9.146% | 8.929% | 8.081% | 7.737% | 7.544% | 7.633% | 7.828% | 7.923% | 8.072% | 8.129% | 7.634% | 6.092%
41 | 42 | 2020 | Summer | I, [%] | 0 | 0 | 10.55% | 9.544% | 9.081% | 9.187% | 9.732% | 9.943% | 12.61% | 13.41% | 13.5% | 13.39% | 13.43% | 14.45% | 14.71% | 14.24% | 13% | 13.11% | 12.57% | 12.79% | 12.9% | 13.14% | 13.67% | 13.21% | 11.87% | 11.18%
41 | 43 | 2020 | Summer | I, [%] | 0 | 0 | 3.756% | 4.109% | 5.441% | 5.63% | 6.297% | 6.879% | 10.92% | 12.61% | 13.29% | 13.39% | 13.57% | 15.4% | 16.46% | 15.96% | 14.46% | 13.73% | 13.14% | 13.24% | 13.58% | 13.78% | 14.37% | 14.41% | 13.52% | 10.66%
38 | 44 | 2020 | Summer | I, [%] | 0 | 0 | 26.54% | 24.68% | 21.93% | 22.74% | 27.27% | 26.79% | 24.75% | 25.57% | 26.44% | 29.64% | 30.65% | 32.9% | 35.2% | 35.6% | 34.55% | 34.08% | 30.06% | 26.65% | 30.83% | 30.43% | 31.67% | 33.23% | 29.52% | 24.52%
15 | 45 | 2020 | Summer | I, [%] | 0 | 0 | 41.19% | 37.28% | 34.4% | 34.06% | 38.72% | 38.36% | 38.42% | 44.08% | 48.1% | 51.71% | 52.65% | 56.04% | 57.4% | 57.4% | 52.86% | 52.98% | 52.02% | 50.01% | 49.21% | 49.8% | 49.55% | 52.23% | 46.62% | 39.87%
14 | 46 | 2020 | Summer | I, [%] | 0 | 0 | 51.6% | 48.48% | 46.51% | 46.38% | 56.26% | 55.19% | 52.3% | 58.63% | 63.07% | 66.31% | 67.46% | 71.68% | 74.08% | 73% | 70.49% | 69.69% | 66.8% | 65.85% | 65.01% | 65.73% | 65.97% | 67.79% | 63% | 53.62%
46 | 47 | 2020 | Summer | I, [%] | 0 | 0 | 51.53% | 48.38% | 46.4% | 46.27% | 56.18% | 55.1% | 52.22% | 58.61% | 63.09% | 66.34% | 67.5% | 71.72% | 74.13% | 73.04% | 70.52% | 69.71% | 66.81% | 65.86% | 65.02% | 65.74% | 65.96% | 67.8% | 62.99% | 53.59%
47 | 48 | 2020 | Summer | I, [%] | 0 | 0 | 15.14% | 14.94% | 15.14% | 15.86% | 9.619% | 9.294% | 20.32% | 18.43% | 18.13% | 17.75% | 18.96% | 18.13% | 18.45% | 18.21% | 12.8% | 16.23% | 15.82% | 15.74% | 16.78% | 16.66% | 18.11% | 15.89% | 15.31% | 14.05%
48 | 49 | 2020 | Summer | I, [%] | 0 | 0 | 2.714% | 2.458% | 4.439% | 4.506% | 8.053% | 6.969% | 4.025% | 6.077% | 7.617% | 7.788% | 7.776% | 8.543% | 9.275% | 9.072% | 9.223% | 9.598% | 9.328% | 9.818% | 9.64% | 9.334% | 9.339% | 8.986% | 8.752% | 7.626%
49 | 50 | 2020 | Summer | I, [%] | 0 | 0 | 11.74% | 13.71% | 11.27% | 13.52% | 11.49% | 12.11% | 16.07% | 15.11% | 15.29% | 16.84% | 17.36% | 17.58% | 17.1% | 16.21% | 13.54% | 11.89% | 11.22% | 10.83% | 10.09% | 10.49% | 9.221% | 11.28% | 9.885% | 7.101%
50 | 51 | 2020 | Summer | I, [%] | 0 | 0 | 18.98% | 18.82% | 20.63% | 20.02% | 22.45% | 22.59% | 24.5% | 27.92% | 30.25% | 29.84% | 31.12% | 31.45% | 31.53% | 30.32% | 28.69% | 27.85% | 27.39% | 27.7% | 27.47% | 27.93% | 27.37% | 26.25% | 26.46% | 22.49%
10 | 51 | 2020 | Summer | I, [%] | 0 | 0 | 45.07% | 45.25% | 43.64% | 44.49% | 46.67% | 46.67% | 51.12% | 56.3% | 59.03% | 60.61% | 59.85% | 61.36% | 63.76% | 60.24% | 56.21% | 58.08% | 54.9% | 57.95% | 57.75% | 59.34% | 60.72% | 60.84% | 57.49% | 50.18%
13 | 49 | 2020 | Summer | I, [%] | 0 | 0 | 43.82% | 42.19% | 41.3% | 41.44% | 45.82% | 45.55% | 47.69% | 52.92% | 56.75% | 58.24% | 59.06% | 61.14% | 62.83% | 61.05% | 57.76% | 58.14% | 56.03% | 56.53% | 55.82% | 56.93% | 57.27% | 57.5% | 54.66% | 47.32%
29 | 52 | 2020 | Summer | I, [%] | 0 | 0 | 23.92% | 24.18% | 23.45% | 23.61% | 24.34% | 23.57% | 19.41% | 18.63% | 18.16% | 21.03% | 19.75% | 27.05% | 27.23% | 31.5% | 23% | 25.67% | 29.29% | 19.7% | 24.43% | 22.44% | 25.82% | 30.42% | 20.32% | 21.61%
52 | 53 | 2020 | Summer | I, [%] | 0 | 0 | 25.43% | 24.32% | 23.09% | 22.47% | 23.69% | 23.22% | 16.99% | 14.16% | 15.52% | 17.66% | 16.59% | 20.23% | 23.71% | 21.91% | 21.8% | 21.38% | 24.51% | 24.15% | 21.8% | 22.3% | 19.12% | 20.78% | 18.74% | 17.6%
53 | 54 | 2020 | Summer | I, [%] | 0 | 0 | 11.46% | 12.33% | 13.69% | 14.42% | 14.19% | 15.1% | 18.77% | 15.03% | 14.59% | 9.219% | 8.453% | 15.55% | 16% | 16.16% | 13.68% | 14.82% | 15.05% | 11.73% | 13.47% | 13.32% | 16.93% | 16.93% | 13.68% | 13.39%
54 | 55 | 2020 | Summer | I, [%] | 0 | 0 | 17.13% | 17.68% | 18.64% | 19.33% | 19.06% | 19.88% | 24.69% | 21% | 20.18% | 15.9% | 15.64% | 22.3% | 23.8% | 23.75% | 20.37% | 21.38% | 21.61% | 17.97% | 19.91% | 20.23% | 24.04% | 24.48% | 20.46% | 19.12%
11 | 43 | 2020 | Summer | I, [%] | 0 | 0 | 7.187% | 5.924% | 8.407% | 8.516% | 9.667% | 7.8% | 8.025% | 13.01% | 14.99% | 17.32% | 17.43% | 17.63% | 18.36% | 18.22% | 16.47% | 16.09% | 16.35% | 16.68% | 17.11% | 17.23% | 16.69% | 16.94% | 15.97% | 13.15%
44 | 45 | 2020 | Summer | I, [%] | 0 | 0 | 41.17% | 37.24% | 34.37% | 34.03% | 38.7% | 38.32% | 38.4% | 44.07% | 48.11% | 51.74% | 52.69% | 56.08% | 57.45% | 57.44% | 52.88% | 53% | 52.02% | 50.02% | 49.22% | 49.8% | 49.55% | 52.23% | 46.6% | 39.84%
40 | 56 | 2020 | Summer | I, [%] | 0 | 0 | 15.61% | 17.28% | 17.54% | 18.68% | 17.93% | 19.33% | 16.31% | 6.988% | 3.005% | 3.918% | 2.651% | 2.703% | 2.481% | 2.467% | 2.892% | 4.714% | 3.18% | 4.835% | 5.068% | 6.341% | 7.858% | 6.226% | 7.29% | 11.15%
56 | 41 | 2020 | Summer | I, [%] | 0 | 0 | 49.8% | 45.74% | 43% | 43.8% | 46.47% | 47.98% | 60.27% | 63.56% | 63.16% | 61.49% | 61.34% | 66.93% | 68.26% | 65.65% | 59.97% | 60.54% | 58.03% | 58.48% | 59.12% | 60.72% | 63.94% | 61.48% | 55.52% | 51.71%
56 | 42 | 2020 | Summer | I, [%] | 0 | 0 | 51.07% | 49.23% | 47.09% | 47.97% | 49.84% | 51.4% | 59.11% | 59.97% | 58.64% | 56.1% | 55.58% | 60.48% | 61.55% | 59.21% | 55.33% | 55.94% | 54.23% | 53.85% | 54.47% | 56.26% | 59.35% | 57.21% | 53.42% | 50.28%
39 | 57 | 2020 | Summer | I, [%] | 0 | 0 | 20.02% | 20.87% | 20.51% | 21.33% | 20.89% | 22.01% | 21.59% | 18.13% | 15.07% | 17.35% | 14.78% | 15.76% | 16.21% | 15.38% | 12.31% | 10.53% | 13.11% | 15.27% | 16.98% | 18.53% | 18.68% | 17.37% | 15.18% | 17.8%
57 | 56 | 2020 | Summer | I, [%] | 0 | 0 | 39.99% | 35.24% | 31.08% | 31.87% | 35.48% | 36.35% | 49.72% | 53.67% | 52.38% | 49.81% | 46.41% | 53.86% | 54.73% | 51.81% | 47.47% | 46.99% | 45.1% | 44.07% | 46.63% | 49.16% | 50.36% | 47.51% | 43.47% | 41.14%
38 | 49 | 2020 | Summer | I, [%] | 0 | 0 | 6.783% | 5.189% | 7.233% | 7.103% | 9.126% | 7.938% | 8.869% | 10.88% | 11.92% | 11.56% | 12.08% | 12.75% | 13.56% | 13.19% | 12.5% | 13.58% | 13% | 13.75% | 13.71% | 13.23% | 13.77% | 12.39% | 12.56% | 11.11%
38 | 48 | 2020 | Summer | I, [%] | 0 | 0 | 17.85% | 15.78% | 17.63% | 17.84% | 14.33% | 13.01% | 23.49% | 24.22% | 24.65% | 23.66% | 25.28% | 25.38% | 26.4% | 25.76% | 21.66% | 25.01% | 23.92% | 24.91% | 25.49% | 24.78% | 26.54% | 23.1% | 23.38% | 21.05%
9 | 55 | 2020 | Summer | I, [%] | 0 | 0 | 26.02% | 25.81% | 26.2% | 26.82% | 26.54% | 27.31% | 32.37% | 29.47% | 29.61% | 27.31% | 28.06% | 34.05% | 36.92% | 37.11% | 33.39% | 34.3% | 33.75% | 29.62% | 31.37% | 31.53% | 35.23% | 36.23% | 32.01% | 29.34%
1 | 2 | 2020 | Summer | I, [%] | Expected | - | 59.5% | 74.23% | 82.74% | 76.31% | 80.64% | 86.85% | 64.76% | 12.26% | 6.119% | 7.19% | 7.284% | 8.538% | 9.065% | 9.467% | 7.912% | 7.957% | 7.665% | 6.706% | 7.087% | 7.071% | 11.6% | 10.24% | 31.34% | 38.51%
2 | 3 | 2020 | Summer | I, [%] | Expected | - | 71.96% | 82.57% | 80.48% | 79.19% | 84.17% | 85.24% | 49.9% | 12.35% | 10.51% | 12.35% | 12.51% | 14.67% | 15.57% | 16.27% | 13.59% | 13.67% | 13.17% | 11.52% | 14.13% | 15.1% | 18.02% | 19.94% | 20.77% | 16.82%
3 | 4 | 2020 | Summer | I, [%] | Expected | - | 18.47% | 19.53% | 23.41% | 23.16% | 23.39% | 23.64% | 27.5% | 42.42% | 45.75% | 43.96% | 44.68% | 46.89% | 47.39% | 45.92% | 43.35% | 41.49% | 40.52% | 40.43% | 39.94% | 42.1% | 42.45% | 44.14% | 40.63% | 35.3%
4 | 5 | 2020 | Summer | I, [%] | Expected | - | 100% | 100% | 100% | 100% | 100% | 100% | 100% | 11.56% | 9.438% | 9.254% | 8.897% | 9.765% | 12.73% | 13.27% | 4.895% | 6.047% | 6.211% | 5.433% | 12.91% | 18.05% | 22.91% | 26.49% | 54.01% | 68.89%
4 | 6 | 2020 | Summer | I, [%] | Expected | - | 19.59% | 18.21% | 16.25% | 16.34% | 16.34% | 16.55% | 17.66% | 9.898% | 10.96% | 11.87% | 12.17% | 12.49% | 13.09% | 13.28% | 11.4% | 11.71% | 11.74% | 10.77% | 11.1% | 11.52% | 11.89% | 12.88% | 12.37% | 12.35%
6 | 7 | 2020 | Summer | I, [%] | Expected | - | 68.91% | 64.63% | 53.39% | 52.79% | 52.22% | 52.61% | 33.94% | 30.83% | 31.82% | 31.68% | 31.9% | 36.13% | 37.47% | 38.23% | 34.11% | 35.79% | 35.36% | 31.4% | 34.13% | 36.01% | 39.34% | 40.77% | 35.51% | 30.48%
6 | 8 | 2020 | Summer | I, [%] | Expected | - | 100% | 100% | 100% | 100% | 100% | 100% | 59.73% | 5.372% | 2.012% | 8.097% | 7.818% | 6.604% | 7.096% | 8.485% | 5.855% | 6.232% | 7.368% | 5.833% | 6.507% | 5.765% | 2.291% | 5.957% | 12.14% | 21.48%
8 | 9 | 2020 | Summer | I, [%] | Expected | - | 30.42% | 18.89% | 2.679% | 1.973% | 9.895% | 3.902% | 21.09% | 2.103% | 8.65% | 55.26% | 53.26% | 37.62% | 34.57% | 45.57% | 32.95% | 35.69% | 47.59% | 37.62% | 43.54% | 42.43% | 25.2% | 43.83% | 23.25% | 18.31%
9 | 10 | 2020 | Summer | I, [%] | Expected | - | 6.461% | 3.321% | 2.541% | 1.169% | 2.214% | 5.173% | 29.63% | 26.59% | 25.93% | 17.68% | 17.57% | 34.01% | 37.18% | 37.36% | 34.34% | 30.5% | 23.9% | 17.83% | 18.73% | 19.26% | 26.43% | 33.46% | 21.34% | 19.79%
9 | 11 | 2020 | Summer | I, [%] | Expected | - | 6.179% | 11.12% | 14.37% | 14.67% | 14.25% | 16.83% | 39.28% | 35.98% | 36.51% | 25.74% | 26.65% | 42.19% | 46.05% | 44.79% | 42.74% | 38.65% | 31.35% | 27.03% | 27.82% | 28.53% | 36.44% | 39.63% | 31.93% | 27.85%
9 | 12 | 2020 | Summer | I, [%] | Expected | - | 47.09% | 44.57% | 40.7% | 37.69% | 41.8% | 32.68% | 15.73% | 2.964% | 5.929% | 20.33% | 19.92% | 7.063% | 10.5% | 13.37% | 12.02% | 4.603% | 6.668% | 19.2% | 16.23% | 16.72% | 5.678% | 7.29% | 11.76% | 9.719%
9 | 13 | 2020 | Summer | I, [%] | Expected | - | 10.17% | 12.61% | 13.36% | 12.73% | 12.76% | 12.82% | 31.95% | 25.66% | 24.93% | 13.21% | 14.05% | 28.74% | 31.96% | 30.9% | 30.09% | 26.4% | 19.09% | 14.63% | 15.09% | 15.69% | 23.73% | 26.71% | 19.68% | 18.18%
13 | 14 | 2020 | Summer | I, [%] | Expected | - | 41.99% | 47.45% | 53.28% | 53.14% | 54.29% | 54.67% | 47.61% | 38.49% | 40.4% | 33.61% | 34.83% | 32.91% | 33.99% | 28.74% | 29.06% | 31.05% | 29.08% | 36.79% | 33.4% | 34.33% | 35.65% | 26.29% | 36.54% | 32.41%
13 | 15 | 2020 | Summer | I, [%] | Expected | - | 48% | 48.96% | 47.53% | 47.29% | 47.56% | 49.47% | 31.77% | 5.257% | 7.124% | 18.16% | 17.82% | 23.78% | 23.99% | 29.59% | 24.76% | 21.05% | 21.18% | 11.19% | 14.48% | 14.06% | 12.02% | 24.56% | 9.721% | 10.41%
1 | 15 | 2020 | Summer | I, [%] | Expected | - | 56.77% | 58.82% | 53.54% | 52.34% | 56.14% | 58.96% | 39.25% | 25.98% | 26.85% | 32.26% | 31.85% | 35.7% | 36.58% | 38.19% | 34.84% | 33.88% | 33.01% | 29.11% | 30.49% | 30.9% | 31.18% | 36.92% | 30.53% | 28.08%
1 | 16 | 2020 | Summer | I, [%] | Expected | - | 18.67% | 20.42% | 18.54% | 18.6% | 18.26% | 20.45% | 12.8% | 6.249% | 4.857% | 8.252% | 8.148% | 17.49% | 14.68% | 24.24% | 12.22% | 13.61% | 12.87% | 6.878% | 7.166% | 5.2% | 12.05% | 21.68% | 5.361% | 6.626%
1 | 17 | 2020 | Summer | I, [%] | Expected | - | 78.84% | 79.11% | 71.56% | 70.34% | 71.66% | 78.54% | 56.68% | 36.15% | 37.37% | 42.1% | 39.8% | 62.52% | 70.65% | 73.53% | 65.86% | 62.18% | 63.79% | 48.21% | 50.98% | 50.97% | 52.82% | 68.03% | 44.05% | 41.7%
3 | 15 | 2020 | Summer | I, [%] | Expected | - | 28.17% | 24.34% | 22.18% | 23.07% | 24.42% | 23.52% | 20.86% | 37.37% | 40.6% | 48.98% | 48.58% | 53.64% | 55.28% | 57.27% | 51.67% | 50.64% | 49.25% | 44.06% | 45.56% | 46.08% | 45.43% | 53.79% | 41.54% | 35.03%
4 | 18 | 2020 | Summer | I, [%] | Expected | - | 20.73% | 19.35% | 17.72% | 17.6% | 17.8% | 17.57% | 21.4% | 25.78% | 28.99% | 28.73% | 29.21% | 30.47% | 31.05% | 30.43% | 27.57% | 27.01% | 26.56% | 25.89% | 25.19% | 26.46% | 27.1% | 28.7% | 25.8% | 21.87%
5 | 6 | 2020 | Summer | I, [%] | Expected | - | 24.57% | 21.82% | 18.83% | 18.71% | 19.16% | 18.87% | 21.49% | 19.78% | 22.25% | 24.01% | 24.77% | 25.25% | 26% | 26.27% | 25.03% | 24.58% | 24.59% | 23.23% | 23.45% | 23.79% | 23.81% | 25.09% | 23.29% | 20.73%
7 | 8 | 2020 | Summer | I, [%] | Expected | - | 13.19% | 26.17% | 41.77% | 43.62% | 48.35% | 45.72% | 49.92% | 43.37% | 44.97% | 52.43% | 52.57% | 56.35% | 58.45% | 61.39% | 53.14% | 55.84% | 56.77% | 49.3% | 54.26% | 56.47% | 58.42% | 63.83% | 52.5% | 46.44%
10 | 12 | 2020 | Summer | I, [%] | Expected | - | 59.92% | 58.66% | 55.74% | 54.02% | 57.63% | 52.4% | 33.63% | 38.47% | 42.43% | 51.91% | 51.17% | 36.63% | 35.25% | 31.54% | 29.62% | 35.7% | 40.82% | 50.46% | 47.63% | 49.04% | 42.86% | 36.31% | 44.87% | 39.48%
11 | 13 | 2020 | Summer | I, [%] | Expected | - | 39.48% | 40.34% | 39.83% | 36.04% | 39.62% | 28.93% | 58.81% | 34.27% | 28.99% | 11.98% | 12.31% | 33.43% | 39.22% | 37.18% | 38.73% | 30.67% | 12.77% | 1.33% | 1.432% | 2.209% | 22.68% | 29.35% | 14.39% | 20.27%
12 | 13 | 2020 | Summer | I, [%] | Expected | - | 63.31% | 64% | 66.28% | 64.95% | 68.33% | 63.39% | 41.47% | 37.68% | 41.71% | 46.59% | 46.94% | 29.02% | 27.83% | 22.09% | 23.09% | 29.9% | 34.67% | 48.39% | 44.4% | 45.88% | 39.92% | 26.57% | 44.27% | 39.02%
12 | 16 | 2020 | Summer | I, [%] | Expected | - | 57.12% | 52.17% | 47.61% | 45.92% | 46.43% | 49.28% | 31.43% | 18.47% | 5.426% | 11.61% | 12.49% | 22.69% | 2.855% | 35.47% | 13.01% | 11.74% | 17.14% | 29.93% | 10.72% | 4.976% | 35.74% | 40.6% | 8.838% | 23.95%
12 | 17 | 2020 | Summer | I, [%] | Expected | - | 36.33% | 37.31% | 39.11% | 39.25% | 38.97% | 38.38% | 31.09% | 16.64% | 17.19% | 13.55% | 13.39% | 7.607% | 12.19% | 6.573% | 7.856% | 13.02% | 18.17% | 26.28% | 22.68% | 23.53% | 22.15% | 10.6% | 23.61% | 22.08%
14 | 15 | 2020 | Summer | I, [%] | Expected | - | 60.74% | 57.35% | 49.89% | 49.58% | 54.43% | 56.34% | 41.55% | 38.8% | 42.53% | 53.77% | 54.1% | 61.3% | 62.27% | 66.45% | 60.63% | 56.61% | 55.62% | 46.29% | 48.98% | 49.11% | 47.22% | 59.4% | 43.09% | 36.55%
18 | 19 | 2020 | Summer | I, [%] | Expected | - | 36.99% | 32% | 28.61% | 29.06% | 32.43% | 31.8% | 33.78% | 34.18% | 32.38% | 38.8% | 40.05% | 43.25% | 45.24% | 46.31% | 43.01% | 43.45% | 40.87% | 38.35% | 41.58% | 41.33% | 41.23% | 43.24% | 37.9% | 33.01%
19 | 20 | 2020 | Summer | I, [%] | Expected | - | 15.34% | 12.66% | 12.05% | 12.67% | 15.06% | 14.29% | 14.15% | 8.952% | 4.707% | 9.417% | 9.097% | 11.04% | 12.38% | 13.06% | 10.88% | 11.78% | 11.76% | 9.629% | 12.7% | 12.77% | 12.74% | 13.7% | 8.586% | 7.068%
21 | 20 | 2020 | Summer | I, [%] | Expected | - | 17.77% | 18.38% | 19.97% | 19.99% | 19.42% | 18.26% | 16.29% | 12.68% | 16.73% | 12.7% | 13.08% | 11.91% | 11.14% | 9.883% | 9.689% | 8.778% | 9.781% | 11.59% | 7.562% | 8.502% | 9.294% | 8.591% | 11.43% | 11.15%
21 | 22 | 2020 | Summer | I, [%] | Expected | - | 35.52% | 36.74% | 39.92% | 39.96% | 38.81% | 36.49% | 32.55% | 25.35% | 33.44% | 25.37% | 26.13% | 23.79% | 22.26% | 19.74% | 19.35% | 17.53% | 19.53% | 23.15% | 15.11% | 16.99% | 18.57% | 17.17% | 22.83% | 22.27%
22 | 23 | 2020 | Summer | I, [%] | Expected | - | 71.98% | 64.17% | 71.04% | 77.31% | 85.64% | 77.43% | 90.15% | 69.07% | 55.92% | 48.33% | 55.41% | 56.9% | 69.2% | 65.52% | 52.71% | 78.04% | 64.3% | 61% | 79.34% | 71.38% | 89.54% | 75.01% | 74.66% | 60.59%
23 | 24 | 2020 | Summer | I, [%] | Expected | - | 28.81% | 25.53% | 35.2% | 40.96% | 46.02% | 37.24% | 37.31% | 18.09% | 12.16% | 19.59% | 22.34% | 19.64% | 23.78% | 21.7% | 19.53% | 33.15% | 19.65% | 19.5% | 29.46% | 19.09% | 34.3% | 24.59% | 27.02% | 13.81%
24 | 25 | 2020 | Summer | I, [%] | Expected | - | 31.78% | 22.46% | 28.61% | 34.13% | 43.44% | 35.43% | 42.93% | 36.6% | 33.18% | 33.81% | 44.62% | 44.07% | 53.13% | 52.71% | 42.83% | 64.01% | 49.36% | 44.68% | 53.39% | 43.06% | 53.89% | 47.43% | 45.77% | 30.96%
24 | 26 | 2020 | Summer | I, [%] | Expected | - | 35.24% | 25.02% | 32.27% | 35.94% | 46% | 41.23% | 53.28% | 61.71% | 65.57% | 73.61% | 81.87% | 86.45% | 93.38% | 93.89% | 82.01% | 97.75% | 83.26% | 77.39% | 81.5% | 72.17% | 75.73% | 75.19% | 67.47% | 51.15%
26 | 27 | 2020 | Summer | I, [%] | Expected | - | 35.23% | 25% | 32.26% | 35.92% | 45.98% | 41.21% | 53.26% | 61.7% | 65.56% | 73.6% | 81.86% | 86.44% | 93.37% | 93.88% | 82% | 97.74% | 83.25% | 77.38% | 81.49% | 72.16% | 75.72% | 75.18% | 67.47% | 51.14%
27 | 28 | 2020 | Summer | I, [%] | Expected | - | 21.32% | 17.09% | 17.67% | 18.35% | 21.64% | 20.04% | 25.18% | 28.14% | 30.03% | 31.95% | 33.43% | 35.35% | 36.85% | 36.65% | 33.57% | 36.15% | 32.93% | 31.84% | 32.27% | 30.48% | 31.83% | 33.03% | 30.29% | 24.76%
28 | 29 | 2020 | Summer | I, [%] | Expected | - | 24.96% | 20.87% | 19.38% | 20.16% | 24.53% | 22.96% | 30.77% | 35.73% | 38.97% | 40.76% | 42.09% | 44.12% | 46.09% | 45.48% | 41.32% | 42.87% | 39.55% | 37.86% | 38.59% | 38% | 39.88% | 42.11% | 37.13% | 30.06%
7 | 29 | 2020 | Summer | I, [%] | Expected | - | 36.31% | 34.39% | 28.68% | 29.18% | 31.54% | 30.23% | 33.99% | 36.83% | 38.18% | 42.05% | 42.34% | 46.21% | 48.16% | 49.99% | 43.73% | 45.93% | 46.14% | 40.38% | 44.36% | 46.36% | 49.03% | 52.45% | 43.76% | 37.35%
25 | 30 | 2020 | Summer | I, [%] | Expected | - | 63.25% | 66.08% | 58.67% | 54.74% | 49.91% | 62.09% | 51.63% | 44.21% | 60.01% | 71.63% | 69.97% | 81.36% | 79.71% | 83.98% | 81.02% | 62.72% | 64.16% | 62.55% | 48.72% | 57.16% | 53.21% | 53.86% | 60.67% | 63.73%
30 | 31 | 2020 | Summer | I, [%] | Expected | - | 25.74% | 32.2% | 29.39% | 24.91% | 22.27% | 28.4% | 22.4% | 26.87% | 39.05% | 53.01% | 47.7% | 57.12% | 51.16% | 53.68% | 48.62% | 31.54% | 31.43% | 32.71% | 24.14% | 32.51% | 21.17% | 20.38% | 25.46% | 31.92%
31 | 32 | 2020 | Summer | I, [%] | Expected | - | 26.14% | 15.58% | 19.18% | 27.15% | 33.78% | 19.9% | 29.11% | 17.55% | 4.851% | 7.904% | 23.33% | 8.575% | 27.69% | 27.25% | 19.74% | 37.19% | 25.02% | 19.79% | 23.66% | 7.084% | 24.89% | 28.86% | 19.05% | 6.298%
32 | 33 | 2020 | Summer | I, [%] | Expected | - | 60.49% | 59.28% | 60.57% | 58.52% | 60.49% | 60.33% | 61.13% | 62.41% | 74.39% | 79.76% | 77.76% | 82.67% | 82.77% | 81.37% | 74.7% | 70.17% | 70.89% | 72.01% | 71.87% | 70.05% | 69.85% | 72.8% | 67.58% | 62.31%
34 | 32 | 2020 | Summer | I, [%] | Expected | - | 43.17% | 38.24% | 42.52% | 44.75% | 50.32% | 48.48% | 50.45% | 39.81% | 42.77% | 44.19% | 51.64% | 57.54% | 60.14% | 60.49% | 52.52% | 66.12% | 53.14% | 49.89% | 55.6% | 53.84% | 58.98% | 48.1% | 53.19% | 44.39%
34 | 35 | 2020 | Summer | I, [%] | Expected | - | 43.57% | 38.97% | 43.17% | 45.4% | 50.75% | 49.02% | 50.82% | 39.73% | 42.3% | 43.48% | 51.02% | 56.8% | 59.54% | 59.92% | 51.98% | 65.84% | 52.89% | 49.54% | 55.33% | 53.69% | 58.93% | 48.02% | 53.25% | 44.64%
35 | 36 | 2020 | Summer | I, [%] | Expected | - | 17.9% | 16.5% | 17.36% | 18% | 18.8% | 19.01% | 19.49% | 18.83% | 19.92% | 19.79% | 21.36% | 23.28% | 24.22% | 24.32% | 21.78% | 24% | 20.52% | 19.78% | 20.98% | 20.72% | 21.8% | 19.66% | 20.87% | 18.77%
36 | 37 | 2020 | Summer | I, [%] | Expected | - | 16.01% | 14.42% | 15.24% | 15.62% | 16.46% | 16.45% | 17.86% | 18.82% | 19.81% | 20.45% | 21.59% | 23.32% | 24.26% | 24.33% | 21.4% | 23.08% | 20.25% | 19.75% | 21.14% | 20.95% | 21.59% | 19.61% | 20.08% | 17.66%
37 | 38 | 2020 | Summer | I, [%] | Expected | - | 16.49% | 14.6% | 15.22% | 15.41% | 16.41% | 16.33% | 19.31% | 21.75% | 22.57% | 23.79% | 24.42% | 26.38% | 27.38% | 27.28% | 23.74% | 24.93% | 22.52% | 22.19% | 23.84% | 23.84% | 24.16% | 22.09% | 21.59% | 18.73%
37 | 39 | 2020 | Summer | I, [%] | Expected | - | 20.02% | 20.88% | 20.52% | 21.33% | 20.9% | 22.02% | 21.6% | 18.12% | 15.06% | 17.34% | 14.76% | 15.74% | 16.2% | 15.37% | 12.29% | 10.51% | 13.1% | 15.26% | 16.96% | 18.52% | 18.67% | 17.35% | 15.18% | 17.81%
36 | 40 | 2020 | Summer | I, [%] | Expected | - | 15.62% | 17.29% | 17.55% | 18.69% | 17.94% | 19.34% | 16.32% | 6.979% | 3.002% | 3.908% | 2.647% | 2.704% | 2.481% | 2.468% | 2.899% | 4.724% | 3.179% | 4.827% | 5.059% | 6.331% | 7.85% | 6.217% | 7.302% | 11.16%
22 | 38 | 2020 | Summer | I, [%] | Expected | - | 72.79% | 67.2% | 74.54% | 80.66% | 84.3% | 77.5% | 96.09% | 81.18% | 72.53% | 60.89% | 68.45% | 68.75% | 80.29% | 75.24% | 62.35% | 86.6% | 73.45% | 72.55% | 85.99% | 78.42% | 97.89% | 81.52% | 83.41% | 68.55%
11 | 41 | 2020 | Summer | I, [%] | Expected | - | 2.447% | 2.414% | 3.32% | 3.42% | 3.855% | 3.814% | 5.445% | 6.846% | 7.408% | 7.788% | 7.872% | 8.622% | 9.146% | 8.929% | 8.081% | 7.737% | 7.544% | 7.633% | 7.828% | 7.923% | 8.072% | 8.129% | 7.634% | 6.092%
41 | 42 | 2020 | Summer | I, [%] | Expected | - | 10.55% | 9.544% | 9.081% | 9.187% | 9.732% | 9.943% | 12.61% | 13.41% | 13.5% | 13.39% | 13.43% | 14.45% | 14.71% | 14.24% | 13% | 13.11% | 12.57% | 12.79% | 12.9% | 13.14% | 13.67% | 13.21% | 11.87% | 11.18%
41 | 43 | 2020 | Summer | I, [%] | Expected | - | 3.756% | 4.109% | 5.441% | 5.63% | 6.297% | 6.879% | 10.92% | 12.61% | 13.29% | 13.39% | 13.57% | 15.4% | 16.46% | 15.96% | 14.46% | 13.73% | 13.14% | 13.24% | 13.58% | 13.78% | 14.37% | 14.41% | 13.52% | 10.66%
38 | 44 | 2020 | Summer | I, [%] | Expected | - | 26.54% | 24.68% | 21.93% | 22.74% | 27.27% | 26.79% | 24.75% | 25.57% | 26.44% | 29.64% | 30.65% | 32.9% | 35.2% | 35.6% | 34.55% | 34.08% | 30.06% | 26.65% | 30.83% | 30.43% | 31.67% | 33.23% | 29.52% | 24.52%
15 | 45 | 2020 | Summer | I, [%] | Expected | - | 41.19% | 37.28% | 34.4% | 34.06% | 38.72% | 38.36% | 38.42% | 44.08% | 48.1% | 51.71% | 52.65% | 56.04% | 57.4% | 57.4% | 52.86% | 52.98% | 52.02% | 50.01% | 49.21% | 49.8% | 49.55% | 52.23% | 46.62% | 39.87%
14 | 46 | 2020 | Summer | I, [%] | Expected | - | 51.6% | 48.48% | 46.51% | 46.38% | 56.26% | 55.19% | 52.3% | 58.63% | 63.07% | 66.31% | 67.46% | 71.68% | 74.08% | 73% | 70.49% | 69.69% | 66.8% | 65.85% | 65.01% | 65.73% | 65.97% | 67.79% | 63% | 53.62%
46 | 47 | 2020 | Summer | I, [%] | Expected | - | 51.53% | 48.38% | 46.4% | 46.27% | 56.18% | 55.1% | 52.22% | 58.61% | 63.09% | 66.34% | 67.5% | 71.72% | 74.13% | 73.04% | 70.52% | 69.71% | 66.81% | 65.86% | 65.02% | 65.74% | 65.96% | 67.8% | 62.99% | 53.59%
47 | 48 | 2020 | Summer | I, [%] | Expected | - | 15.14% | 14.94% | 15.14% | 15.86% | 9.619% | 9.294% | 20.32% | 18.43% | 18.13% | 17.75% | 18.96% | 18.13% | 18.45% | 18.21% | 12.8% | 16.23% | 15.82% | 15.74% | 16.78% | 16.66% | 18.11% | 15.89% | 15.31% | 14.05%
48 | 49 | 2020 | Summer | I, [%] | Expected | - | 2.714% | 2.458% | 4.439% | 4.506% | 8.053% | 6.969% | 4.025% | 6.077% | 7.617% | 7.788% | 7.776% | 8.543% | 9.275% | 9.072% | 9.223% | 9.598% | 9.328% | 9.818% | 9.64% | 9.334% | 9.339% | 8.986% | 8.752% | 7.626%
49 | 50 | 2020 | Summer | I, [%] | Expected | - | 11.74% | 13.71% | 11.27% | 13.52% | 11.49% | 12.11% | 16.07% | 15.11% | 15.29% | 16.84% | 17.36% | 17.58% | 17.1% | 16.21% | 13.54% | 11.89% | 11.22% | 10.83% | 10.09% | 10.49% | 9.221% | 11.28% | 9.885% | 7.101%
50 | 51 | 2020 | Summer | I, [%] | Expected | - | 18.98% | 18.82% | 20.63% | 20.02% | 22.45% | 22.59% | 24.5% | 27.92% | 30.25% | 29.84% | 31.12% | 31.45% | 31.53% | 30.32% | 28.69% | 27.85% | 27.39% | 27.7% | 27.47% | 27.93% | 27.37% | 26.25% | 26.46% | 22.49%
10 | 51 | 2020 | Summer | I, [%] | Expected | - | 45.07% | 45.25% | 43.64% | 44.49% | 46.67% | 46.67% | 51.12% | 56.3% | 59.03% | 60.61% | 59.85% | 61.36% | 63.76% | 60.24% | 56.21% | 58.08% | 54.9% | 57.95% | 57.75% | 59.34% | 60.72% | 60.84% | 57.49% | 50.18%
13 | 49 | 2020 | Summer | I, [%] | Expected | - | 43.82% | 42.19% | 41.3% | 41.44% | 45.82% | 45.55% | 47.69% | 52.92% | 56.75% | 58.24% | 59.06% | 61.14% | 62.83% | 61.05% | 57.76% | 58.14% | 56.03% | 56.53% | 55.82% | 56.93% | 57.27% | 57.5% | 54.66% | 47.32%
29 | 52 | 2020 | Summer | I, [%] | Expected | - | 23.92% | 24.18% | 23.45% | 23.61% | 24.34% | 23.57% | 19.41% | 18.63% | 18.16% | 21.03% | 19.75% | 27.05% | 27.23% | 31.5% | 23% | 25.67% | 29.29% | 19.7% | 24.43% | 22.44% | 25.82% | 30.42% | 20.32% | 21.61%
52 | 53 | 2020 | Summer | I, [%] | Expected | - | 25.43% | 24.32% | 23.09% | 22.47% | 23.69% | 23.22% | 16.99% | 14.16% | 15.52% | 17.66% | 16.59% | 20.23% | 23.71% | 21.91% | 21.8% | 21.38% | 24.51% | 24.15% | 21.8% | 22.3% | 19.12% | 20.78% | 18.74% | 17.6%
53 | 54 | 2020 | Summer | I, [%] | Expected | - | 11.46% | 12.33% | 13.69% | 14.42% | 14.19% | 15.1% | 18.77% | 15.03% | 14.59% | 9.219% | 8.453% | 15.55% | 16% | 16.16% | 13.68% | 14.82% | 15.05% | 11.73% | 13.47% | 13.32% | 16.93% | 16.93% | 13.68% | 13.39%
54 | 55 | 2020 | Summer | I, [%] | Expected | - | 17.13% | 17.68% | 18.64% | 19.33% | 19.06% | 19.88% | 24.69% | 21% | 20.18% | 15.9% | 15.64% | 22.3% | 23.8% | 23.75% | 20.37% | 21.38% | 21.61% | 17.97% | 19.91% | 20.23% | 24.04% | 24.48% | 20.46% | 19.12%
11 | 43 | 2020 | Summer | I, [%] | Expected | - | 7.187% | 5.924% | 8.407% | 8.516% | 9.667% | 7.8% | 8.025% | 13.01% | 14.99% | 17.32% | 17.43% | 17.63% | 18.36% | 18.22% | 16.47% | 16.09% | 16.35% | 16.68% | 17.11% | 17.23% | 16.69% | 16.94% | 15.97% | 13.15%
44 | 45 | 2020 | Summer | I, [%] | Expected | - | 41.17% | 37.24% | 34.37% | 34.03% | 38.7% | 38.32% | 38.4% | 44.07% | 48.11% | 51.74% | 52.69% | 56.08% | 57.45% | 57.44% | 52.88% | 53% | 52.02% | 50.02% | 49.22% | 49.8% | 49.55% | 52.23% | 46.6% | 39.84%
40 | 56 | 2020 | Summer | I, [%] | Expected | - | 15.61% | 17.28% | 17.54% | 18.68% | 17.93% | 19.33% | 16.31% | 6.988% | 3.005% | 3.918% | 2.651% | 2.703% | 2.481% | 2.467% | 2.892% | 4.714% | 3.18% | 4.835% | 5.068% | 6.341% | 7.858% | 6.226% | 7.29% | 11.15%
56 | 41 | 2020 | Summer | I, [%] | Expected | - | 49.8% | 45.74% | 43% | 43.8% | 46.47% | 47.98% | 60.27% | 63.56% | 63.16% | 61.49% | 61.34% | 66.93% | 68.26% | 65.65% | 59.97% | 60.54% | 58.03% | 58.48% | 59.12% | 60.72% | 63.94% | 61.48% | 55.52% | 51.71%
56 | 42 | 2020 | Summer | I, [%] | Expected | - | 51.07% | 49.23% | 47.09% | 47.97% | 49.84% | 51.4% | 59.11% | 59.97% | 58.64% | 56.1% | 55.58% | 60.48% | 61.55% | 59.21% | 55.33% | 55.94% | 54.23% | 53.85% | 54.47% | 56.26% | 59.35% | 57.21% | 53.42% | 50.28%
39 | 57 | 2020 | Summer | I, [%] | Expected | - | 20.02% | 20.87% | 20.51% | 21.33% | 20.89% | 22.01% | 21.59% | 18.13% | 15.07% | 17.35% | 14.78% | 15.76% | 16.21% | 15.38% | 12.31% | 10.53% | 13.11% | 15.27% | 16.98% | 18.53% | 18.68% | 17.37% | 15.18% | 17.8%
57 | 56 | 2020 | Summer | I, [%] | Expected | - | 39.99% | 35.24% | 31.08% | 31.87% | 35.48% | 36.35% | 49.72% | 53.67% | 52.38% | 49.81% | 46.41% | 53.86% | 54.73% | 51.81% | 47.47% | 46.99% | 45.1% | 44.07% | 46.63% | 49.16% | 50.36% | 47.51% | 43.47% | 41.14%
38 | 49 | 2020 | Summer | I, [%] | Expected | - | 6.783% | 5.189% | 7.233% | 7.103% | 9.126% | 7.938% | 8.869% | 10.88% | 11.92% | 11.56% | 12.08% | 12.75% | 13.56% | 13.19% | 12.5% | 13.58% | 13% | 13.75% | 13.71% | 13.23% | 13.77% | 12.39% | 12.56% | 11.11%
38 | 48 | 2020 | Summer | I, [%] | Expected | - | 17.85% | 15.78% | 17.63% | 17.84% | 14.33% | 13.01% | 23.49% | 24.22% | 24.65% | 23.66% | 25.28% | 25.38% | 26.4% | 25.76% | 21.66% | 25.01% | 23.92% | 24.91% | 25.49% | 24.78% | 26.54% | 23.1% | 23.38% | 21.05%
9 | 55 | 2020 | Summer | I, [%] | Expected | - | 26.02% | 25.81% | 26.2% | 26.82% | 26.54% | 27.31% | 32.37% | 29.47% | 29.61% | 27.31% | 28.06% | 34.05% | 36.92% | 37.11% | 33.39% | 34.3% | 33.75% | 29.62% | 31.37% | 31.53% | 35.23% | 36.23% | 32.01% | 29.34%
1 | 2 | 2020 | Winter | I, [%] | 0 | 0 | 51.96% | 55.96% | 60.83% | 60.19% | 62.86% | 56.55% | 45.8% | 20.39% | 8.39% | 7.47% | 9.974% | 9.461% | 11.36% | 11.14% | 22.66% | 31.22% | 27.67% | 11.94% | 15.46% | 18.52% | 27.37% | 33.71% | 40.26% | 45.34%
2 | 3 | 2020 | Winter | I, [%] | 0 | 0 | 29.17% | 33.12% | 36.77% | 36.4% | 38.11% | 32.93% | 10.78% | 5.514% | 13.76% | 14.31% | 11.48% | 15.37% | 13.9% | 13.29% | 6.601% | 2.35% | 3.184% | 12.88% | 10.32% | 8.581% | 4.884% | 3.547% | 19.46% | 23.49%
3 | 4 | 2020 | Winter | I, [%] | 0 | 0 | 27.66% | 24.74% | 20.66% | 20.36% | 21.31% | 26.39% | 37.18% | 51.13% | 47.71% | 47.59% | 46.01% | 47.42% | 46.96% | 46.07% | 41.92% | 40.78% | 42.73% | 49.91% | 48.66% | 47.95% | 46.96% | 43.93% | 38.08% | 32.8%
4 | 5 | 2020 | Winter | I, [%] | 0 | 0 | 99.01% | 99.02% | 100% | 100% | 100% | 100% | 60.48% | 21.09% | 8.644% | 10.93% | 8.655% | 13.25% | 15.4% | 15.39% | 18.63% | 30.45% | 24.93% | 15.07% | 14.51% | 14.57% | 16.11% | 17.19% | 72.23% | 85.13%
4 | 6 | 2020 | Winter | I, [%] | 0 | 0 | 14.98% | 15.41% | 16.15% | 16.2% | 15.95% | 15.22% | 11.73% | 6.545% | 10.91% | 11.52% | 11.48% | 11.7% | 11.66% | 11.49% | 10.68% | 10.26% | 10.65% | 11.99% | 11.54% | 11.65% | 11.22% | 10.62% | 11.98% | 13.37%
6 | 7 | 2020 | Winter | I, [%] | 0 | 0 | 27.68% | 28.1% | 29.01% | 29.43% | 29.11% | 26.3% | 33.07% | 29.08% | 36.4% | 37.58% | 38.52% | 39.57% | 39.42% | 39.17% | 38.14% | 34.76% | 36.42% | 40.21% | 39.04% | 40.04% | 38.39% | 37.13% | 32.59% | 29.37%
6 | 8 | 2020 | Winter | I, [%] | 0 | 0 | 27.2% | 30.09% | 31.97% | 32.34% | 31.57% | 28.52% | 7.006% | 16.51% | 7.963% | 5.569% | 5.098% | 4.982% | 5.334% | 5.264% | 4.616% | 2.652% | 3.629% | 5.905% | 5.606% | 5.382% | 5.204% | 4.43% | 12.14% | 21.46%
8 | 9 | 2020 | Winter | I, [%] | 0 | 0 | 22.03% | 24.72% | 23.3% | 30.99% | 35.57% | 15.36% | 5.043% | 2.041% | 22.22% | 1.454% | 2.518% | 5.029% | 2.617% | 2.638% | 3.193% | 2.788% | 2.992% | 2.163% | 1.905% | 2.386% | 2.94% | 3.148% | 4.724% | 19.17%
9 | 10 | 2020 | Winter | I, [%] | 0 | 0 | 17.09% | 17.64% | 15.83% | 14.59% | 13.12% | 18.17% | 24.53% | 29.72% | 41.41% | 38.24% | 42.01% | 45.23% | 40.05% | 37.73% | 30.63% | 26.76% | 31.73% | 50.87% | 48.79% | 49.52% | 48.44% | 36.99% | 24.36% | 18.9%
9 | 11 | 2020 | Winter | I, [%] | 0 | 0 | 20.55% | 20.53% | 18.47% | 17.14% | 15.27% | 26.76% | 37.96% | 45.28% | 56.15% | 48.88% | 50.99% | 54.72% | 49.32% | 47.33% | 40.48% | 35.66% | 39.49% | 57.05% | 55.4% | 55.47% | 54.07% | 45.22% | 32.82% | 23.82%
9 | 12 | 2020 | Winter | I, [%] | 0 | 0 | 12.63% | 13.54% | 14.89% | 18.29% | 20.7% | 8.848% | 2.554% | 2.873% | 17.38% | 11.92% | 21.29% | 25.89% | 19.24% | 16.71% | 5.592% | 3.11% | 5.514% | 33.53% | 32.22% | 32.31% | 31.12% | 16.13% | 2.435% | 10.95%
9 | 13 | 2020 | Winter | I, [%] | 0 | 0 | 15.93% | 16.65% | 15.36% | 14.42% | 12.89% | 18.03% | 24.66% | 30.2% | 42.4% | 36.9% | 39.3% | 42.37% | 37.88% | 35.95% | 29.75% | 25.73% | 29.38% | 45.46% | 44.26% | 44.53% | 43.28% | 34.79% | 23.86% | 16.74%
13 | 14 | 2020 | Winter | I, [%] | 0 | 0 | 28.34% | 29.56% | 28.82% | 27.45% | 28.04% | 31.48% | 34.79% | 42.9% | 46.25% | 41.97% | 36.67% | 36.28% | 35.6% | 35.42% | 38.07% | 38.81% | 38.18% | 33.55% | 32.79% | 32.53% | 31.5% | 33.23% | 34.54% | 29.45%
13 | 15 | 2020 | Winter | I, [%] | 0 | 0 | 14.34% | 14.72% | 16.77% | 16.91% | 17.53% | 15.3% | 7.482% | 5.261% | 5.249% | 10.4% | 16.44% | 18.46% | 15.52% | 14.33% | 8.238% | 4.763% | 7.194% | 20.96% | 20.58% | 20.36% | 19.6% | 13.18% | 8.361% | 11.83%
1 | 15 | 2020 | Winter | I, [%] | 0 | 0 | 23.58% | 23.49% | 23.57% | 23.8% | 25.39% | 25.36% | 25.12% | 26.96% | 27.83% | 30.45% | 31.75% | 33.57% | 31.06% | 29.88% | 27.19% | 25.58% | 27.66% | 35.33% | 34.34% | 34.79% | 34.29% | 29.74% | 25.03% | 24.77%
1 | 16 | 2020 | Winter | I, [%] | 0 | 0 | 6.171% | 6.323% | 7.01% | 6.852% | 7.553% | 6.673% | 8.573% | 9.559% | 11.6% | 14.23% | 19.77% | 20.1% | 19.26% | 18.45% | 14.07% | 12% | 14.62% | 24.06% | 23.59% | 23.6% | 23.23% | 14.72% | 7.567% | 6.473%
1 | 17 | 2020 | Winter | I, [%] | 0 | 0 | 48.02% | 48.18% | 49.12% | 48.23% | 53.94% | 50.2% | 49.22% | 41.99% | 41% | 39.85% | 52.38% | 61.04% | 61.31% | 63.27% | 52.57% | 43.08% | 48.13% | 70.87% | 70.53% | 69.34% | 67.54% | 63.85% | 50.87% | 46.48%
3 | 15 | 2020 | Winter | I, [%] | 0 | 0 | 25.08% | 24.29% | 20.55% | 21.83% | 21.79% | 22.49% | 33.34% | 40.42% | 42.06% | 46.07% | 47.5% | 49.77% | 46.2% | 44.33% | 40.33% | 37.34% | 40.72% | 52.37% | 50.78% | 51.46% | 50.42% | 43.67% | 31.61% | 29.1%
4 | 18 | 2020 | Winter | I, [%] | 0 | 0 | 18.18% | 17.3% | 16.45% | 16.42% | 16.48% | 17.68% | 23.36% | 27.5% | 29.47% | 29.82% | 28.78% | 29.95% | 29.78% | 29.23% | 26.38% | 24.95% | 26.17% | 30.33% | 29.2% | 28.88% | 28.23% | 26.29% | 23.13% | 20.69%
5 | 6 | 2020 | Winter | I, [%] | 0 | 0 | 18.16% | 17.59% | 18.04% | 18.04% | 17.99% | 17.61% | 19.06% | 18.42% | 22.35% | 23.31% | 23.44% | 23.39% | 23.25% | 22.83% | 21.66% | 20.78% | 21.73% | 24.92% | 24.92% | 25.07% | 24.2% | 22.96% | 20.41% | 19.06%
7 | 8 | 2020 | Winter | I, [%] | 0 | 0 | 45.63% | 46.34% | 40.53% | 42.77% | 45.49% | 45.29% | 47.67% | 57.22% | 48.1% | 52.49% | 54.62% | 55.77% | 55.42% | 55.05% | 53.8% | 48.73% | 51.13% | 56.86% | 55.27% | 56.75% | 54.81% | 52.54% | 48.06% | 46.72%
10 | 12 | 2020 | Winter | I, [%] | 0 | 0 | 34.45% | 34.78% | 34.61% | 36.11% | 38.7% | 34.78% | 35.53% | 39.75% | 31.35% | 35.07% | 26.9% | 25.44% | 27.34% | 27.9% | 35.03% | 38.35% | 36.43% | 21.74% | 21.02% | 21.99% | 22.11% | 28.52% | 34.73% | 36.98%
11 | 13 | 2020 | Winter | I, [%] | 0 | 0 | 34.18% | 37.05% | 35.54% | 35.45% | 34.34% | 33.83% | 28.11% | 33.18% | 66.96% | 57.64% | 64.42% | 70.24% | 61.54% | 56.93% | 43.3% | 35.78% | 44.62% | 80.3% | 78.55% | 79.84% | 77.39% | 57.32% | 36.59% | 28.34%
12 | 13 | 2020 | Winter | I, [%] | 0 | 0 | 34.29% | 34.79% | 34.8% | 35.88% | 38.22% | 35.91% | 36.26% | 40.51% | 31.76% | 32.55% | 21.71% | 19.06% | 22.85% | 24.07% | 33.27% | 37.14% | 32.87% | 11.98% | 12.23% | 12.41% | 12.45% | 23.6% | 35.33% | 36.18%
12 | 16 | 2020 | Winter | I, [%] | 0 | 0 | 25.39% | 25.83% | 26.61% | 26.49% | 27.96% | 25.75% | 35.55% | 37.13% | 32.77% | 36.82% | 41.25% | 33.32% | 43.5% | 45.42% | 49.17% | 52.1% | 52.04% | 35.97% | 36.9% | 36.84% | 37.56% | 27.72% | 30.74% | 26.41%
12 | 17 | 2020 | Winter | I, [%] | 0 | 0 | 25.81% | 26.02% | 26.19% | 25.85% | 28.54% | 26.76% | 26.49% | 22.17% | 14.55% | 9.201% | 5.745% | 5.387% | 11.91% | 15.95% | 22.8% | 23.12% | 19.47% | 3.4% | 4.68% | 3.961% | 5.374% | 18.39% | 26.88% | 24.62%
14 | 15 | 2020 | Winter | I, [%] | 0 | 0 | 31.48% | 30.15% | 29.07% | 29.94% | 30.99% | 30.55% | 36.91% | 42.03% | 44.24% | 48.61% | 53.47% | 55.96% | 51.54% | 49.65% | 42.76% | 38.26% | 41.37% | 57.47% | 56.45% | 56.1% | 54.83% | 46.77% | 35.91% | 33.81%
18 | 19 | 2020 | Winter | I, [%] | 0 | 0 | 30.37% | 28.62% | 25.75% | 26.15% | 26.73% | 28.12% | 34.62% | 37% | 40.52% | 42.73% | 43.48% | 44.5% | 41.61% | 39.87% | 39.83% | 39.48% | 39.64% | 45.38% | 45.77% | 45.54% | 45.13% | 40.89% | 36.53% | 33.19%
19 | 20 | 2020 | Winter | I, [%] | 0 | 0 | 9.538% | 9.656% | 7.975% | 8.515% | 9.242% | 9.824% | 11.89% | 9.509% | 9.476% | 10.24% | 10.96% | 12% | 10.05% | 8.96% | 9.826% | 11.16% | 11.89% | 15.63% | 14.24% | 13.84% | 13.72% | 10.84% | 10.28% | 9.758%
21 | 20 | 2020 | Winter | I, [%] | 0 | 0 | 14.62% | 13.44% | 14.53% | 14.16% | 14.01% | 14.27% | 12.93% | 13.66% | 14.76% | 12.57% | 11.51% | 11.65% | 13.73% | 14.66% | 12.46% | 12.84% | 12.12% | 11.42% | 12.23% | 12.46% | 11.88% | 12.34% | 16.76% | 15.84%
21 | 22 | 2020 | Winter | I, [%] | 0 | 0 | 29.22% | 26.85% | 29.03% | 28.3% | 27.99% | 28.51% | 25.83% | 27.3% | 29.5% | 25.12% | 22.99% | 23.27% | 27.44% | 29.3% | 24.9% | 25.67% | 24.24% | 22.85% | 24.47% | 24.93% | 23.75% | 24.68% | 33.49% | 31.65%
22 | 23 | 2020 | Winter | I, [%] | 0 | 0 | 53.06% | 71.32% | 46.47% | 47.85% | 50.94% | 51.77% | 55.21% | 63.44% | 64.8% | 73.56% | 59.87% | 62.82% | 53.49% | 47.1% | 59.37% | 52.8% | 59.52% | 55.13% | 52.74% | 58.98% | 54.59% | 59.32% | 56.4% | 50.95%
23 | 24 | 2020 | Winter | I, [%] | 0 | 0 | 22.89% | 36.4% | 19.19% | 19.79% | 20.4% | 18.62% | 16.74% | 14.88% | 19.88% | 25.34% | 18.37% | 16.62% | 14% | 13.72% | 17.32% | 14.89% | 16.26% | 9.902% | 11.23% | 12.5% | 16.8% | 16.45% | 18.22% | 20.36%
24 | 25 | 2020 | Winter | I, [%] | 0 | 0 | 14.28% | 30.57% | 3.289% | 4.826% | 8.141% | 8.84% | 18.88% | 31.29% | 37.48% | 47.43% | 39.1% | 42.04% | 32.16% | 26.54% | 33.77% | 26.41% | 32.57% | 38.67% | 37% | 40.91% | 33.07% | 32.88% | 20.56% | 14.71%
24 | 26 | 2020 | Winter | I, [%] | 0 | 0 | 25.12% | 37.63% | 21.93% | 22.1% | 22.17% | 24.47% | 33.66% | 54.74% | 65.12% | 76.81% | 69.16% | 75.92% | 62.5% | 55.1% | 54.45% | 46.4% | 54.85% | 76.5% | 73.09% | 74.8% | 63.92% | 55.79% | 32.16% | 25.68%
26 | 27 | 2020 | Winter | I, [%] | 0 | 0 | 25.11% | 37.62% | 21.92% | 22.09% | 22.16% | 24.46% | 33.66% | 54.73% | 65.11% | 76.8% | 69.15% | 75.9% | 62.49% | 55.09% | 54.44% | 46.39% | 54.84% | 76.48% | 73.07% | 74.78% | 63.91% | 55.78% | 32.15% | 25.68%
27 | 28 | 2020 | Winter | I, [%] | 0 | 0 | 15.9% | 17.58% | 12.27% | 12.43% | 13.15% | 14.87% | 21.17% | 27.51% | 30.32% | 32.97% | 31.05% | 32.82% | 29.82% | 27.37% | 26.82% | 24.22% | 26.05% | 32.9% | 32.36% | 32.88% | 30.31% | 27.97% | 21.63% | 17.97%
28 | 29 | 2020 | Winter | I, [%] | 0 | 0 | 19.25% | 20.65% | 14.94% | 15.13% | 15.99% | 17.87% | 27.32% | 36.11% | 39.42% | 42.47% | 40.5% | 42.24% | 39.27% | 36.8% | 35.68% | 32.79% | 34.65% | 42.17% | 41.81% | 42.35% | 39.73% | 37.1% | 28.77% | 23.95%
7 | 29 | 2020 | Winter | I, [%] | 0 | 0 | 35.03% | 35.19% | 32.15% | 33.54% | 35% | 33.97% | 40.39% | 43.36% | 42.46% | 45.27% | 46.8% | 47.72% | 47.43% | 47.11% | 46.18% | 41.92% | 43.88% | 48.49% | 47.11% | 48.38% | 46.78% | 45% | 40.12% | 37.1%
25 | 30 | 2020 | Winter | I, [%] | 0 | 0 | 29.5% | 12.88% | 24.53% | 20.96% | 21.16% | 26.37% | 34.45% | 65.47% | 79.1% | 88.8% | 75.29% | 68.52% | 70.13% | 71.68% | 67.06% | 53.73% | 48.55% | 72.79% | 75.29% | 64.17% | 63.87% | 58.5% | 40.3% | 31.43%
30 | 31 | 2020 | Winter | I, [%] | 0 | 0 | 31.52% | 28.89% | 32.16% | 30.75% | 30.63% | 31.61% | 22.43% | 37.58% | 46.69% | 51.51% | 44.19% | 43.36% | 44.25% | 43.95% | 40.65% | 29.97% | 26.29% | 39.14% | 43.58% | 30.96% | 32.79% | 30.26% | 23.4% | 20.78%
31 | 32 | 2020 | Winter | I, [%] | 0 | 0 | 17% | 11.51% | 24.08% | 18.89% | 14.35% | 19.22% | 20.43% | 17.78% | 27.24% | 28.87% | 30.58% | 22% | 23.22% | 23.8% | 23.48% | 18.03% | 18.65% | 13.43% | 18.33% | 23.22% | 19.37% | 18.86% | 17.07% | 19.56%
32 | 33 | 2020 | Winter | I, [%] | 0 | 0 | 56.7% | 55.05% | 55.04% | 54.47% | 55.67% | 56.68% | 61.1% | 69.38% | 75.56% | 77.34% | 74.41% | 74.78% | 74.36% | 72.97% | 69.45% | 67.77% | 70.02% | 77.95% | 77.8% | 75.86% | 75.56% | 71.05% | 64.35% | 60.04%
34 | 32 | 2020 | Winter | I, [%] | 0 | 0 | 28.76% | 35.07% | 20.56% | 19.24% | 21.96% | 23.7% | 28.21% | 45.1% | 49.95% | 62.78% | 49.77% | 52.1% | 44.3% | 42.69% | 50.95% | 37.36% | 39.7% | 54.51% | 53.77% | 48.5% | 47.44% | 45.93% | 33.46% | 24.82%
34 | 35 | 2020 | Winter | I, [%] | 0 | 0 | 29.15% | 35.73% | 21.27% | 20.23% | 22.88% | 24.41% | 28.33% | 44.82% | 49.5% | 62.23% | 49.36% | 51.65% | 43.86% | 42.22% | 50.6% | 37.12% | 39.57% | 54.16% | 53.4% | 48.24% | 47.06% | 45.73% | 33.45% | 25.04%
35 | 36 | 2020 | Winter | I, [%] | 0 | 0 | 12.61% | 12.88% | 9.946% | 9.582% | 10.04% | 10.78% | 15.08% | 19.48% | 21.2% | 23.5% | 20.68% | 22.02% | 19.81% | 18.7% | 20.2% | 16.95% | 17.5% | 21.09% | 20.91% | 20.05% | 19.49% | 18.45% | 14.81% | 12.66%
36 | 37 | 2020 | Winter | I, [%] | 0 | 0 | 13.29% | 13.32% | 11.2% | 10.8% | 11.28% | 13.08% | 17.16% | 21.21% | 21.68% | 23.11% | 20.19% | 21.54% | 19.6% | 18.59% | 19.87% | 17.07% | 17.56% | 20.68% | 20.46% | 19.46% | 19.22% | 18.37% | 15.21% | 13.36%
37 | 38 | 2020 | Winter | I, [%] | 0 | 0 | 15.81% | 15.64% | 13.98% | 13.51% | 14.05% | 16.77% | 21.35% | 25.55% | 25.19% | 25.9% | 22.52% | 24.06% | 22.25% | 21.19% | 22.11% | 19.67% | 20.31% | 23.23% | 22.85% | 21.67% | 21.75% | 20.87% | 17.76% | 15.93%
37 | 39 | 2020 | Winter | I, [%] | 0 | 0 | 17.31% | 17.75% | 17.44% | 17.22% | 17.72% | 21.53% | 24.26% | 24.48% | 21.53% | 16.06% | 13.6% | 14.93% | 15.79% | 15.31% | 13.77% | 16.35% | 18.02% | 16.21% | 15.06% | 14.56% | 16.81% | 16.35% | 16.33% | 16.37%
36 | 40 | 2020 | Winter | I, [%] | 0 | 0 | 11.59% | 12.33% | 12.01% | 11.81% | 12.23% | 15.47% | 15.42% | 12.79% | 9.922% | 4.22% | 3.548% | 3.971% | 4.635% | 4.65% | 4.364% | 7.167% | 9.164% | 6.192% | 5.308% | 5.394% | 7.17% | 7.16% | 7.88% | 9.074%
22 | 38 | 2020 | Winter | I, [%] | 0 | 0 | 51.25% | 69.57% | 42.61% | 43.76% | 47.52% | 49.59% | 61.55% | 76.46% | 79.12% | 85.61% | 71.04% | 74.43% | 67.19% | 61.69% | 71.38% | 63.3% | 69.13% | 63% | 60.75% | 65.69% | 60.41% | 66.27% | 59.19% | 51.11%
11 | 41 | 2020 | Winter | I, [%] | 0 | 0 | 4.341% | 3.869% | 3.305% | 3.265% | 3.413% | 7.069% | 9.419% | 11.01% | 10.49% | 8.878% | 8.25% | 8.636% | 8.299% | 7.934% | 7.546% | 7.137% | 7.437% | 8.618% | 8.333% | 8.221% | 8.204% | 7.679% | 6.525% | 5.25%
41 | 42 | 2020 | Winter | I, [%] | 0 | 0 | 8.971% | 8.703% | 8.211% | 8.165% | 8.253% | 8.029% | 10.56% | 12.4% | 13.89% | 13.74% | 12.96% | 13.56% | 13.04% | 12.72% | 12.21% | 12.22% | 13.08% | 14.25% | 13.86% | 13.58% | 13.57% | 12.54% | 10.65% | 9.716%
41 | 43 | 2020 | Winter | I, [%] | 0 | 0 | 7.139% | 6.233% | 5.166% | 5.001% | 5.214% | 12.39% | 17.23% | 20.96% | 20.38% | 17.17% | 15.64% | 16.32% | 15.95% | 14.93% | 14.22% | 13.49% | 14.14% | 16.57% | 16.08% | 15.91% | 15.84% | 14.53% | 11.83% | 8.957%
38 | 44 | 2020 | Winter | I, [%] | 0 | 0 | 18.06% | 17.83% | 14.97% | 15.32% | 16.22% | 18.1% | 24.53% | 29.93% | 30.1% | 30.99% | 30.39% | 31.58% | 29.64% | 28.25% | 26.56% | 24.06% | 25.58% | 31.27% | 32.62% | 32.72% | 31.24% | 28.42% | 23.64% | 20.76%
15 | 45 | 2020 | Winter | I, [%] | 0 | 0 | 31.9% | 30.81% | 27.36% | 27.47% | 28.21% | 30.71% | 39.95% | 47.5% | 51.12% | 53.67% | 53.06% | 54.68% | 51.92% | 50.09% | 48.08% | 44.74% | 46.39% | 54.67% | 52.89% | 52.86% | 51.4% | 47.59% | 40.24% | 35.46%
14 | 46 | 2020 | Winter | I, [%] | 0 | 0 | 44.54% | 43.09% | 38.74% | 38.76% | 39.39% | 43.35% | 54.58% | 64.73% | 69.19% | 70.6% | 69.55% | 71.42% | 68.02% | 66.01% | 63.58% | 60.25% | 62.38% | 71.5% | 70.2% | 70.2% | 68.75% | 64.8% | 56.24% | 49.01%
46 | 47 | 2020 | Winter | I, [%] | 0 | 0 | 44.47% | 43% | 38.64% | 38.66% | 39.29% | 43.27% | 54.57% | 64.75% | 69.23% | 70.65% | 69.6% | 71.46% | 68.07% | 66.05% | 63.62% | 60.27% | 62.4% | 71.56% | 70.26% | 70.26% | 68.79% | 64.82% | 56.24% | 48.99%
47 | 48 | 2020 | Winter | I, [%] | 0 | 0 | 15.3% | 16.63% | 13.78% | 14.51% | 15.25% | 16.24% | 15.73% | 16.53% | 16.6% | 18.09% | 14.09% | 14.75% | 14.06% | 12.97% | 14.21% | 12.87% | 13.34% | 12.8% | 11.84% | 12.25% | 10.79% | 10.99% | 9.891% | 9.493%
48 | 49 | 2020 | Winter | I, [%] | 0 | 0 | 4.289% | 4.047% | 3.037% | 2.266% | 2.407% | 3.242% | 5.797% | 7.799% | 8.756% | 9.83% | 9.955% | 9.715% | 10.08% | 9.535% | 10.54% | 9.252% | 9.702% | 12.27% | 12.32% | 12.57% | 11.61% | 11.02% | 9.632% | 8.04%
49 | 50 | 2020 | Winter | I, [%] | 0 | 0 | 9.469% | 6.017% | 6.165% | 7.505% | 7.63% | 8.922% | 12.99% | 16.58% | 17.3% | 14.19% | 14.6% | 14.95% | 12.99% | 13.5% | 10.36% | 10.96% | 11.06% | 11.8% | 10.91% | 9.967% | 9.926% | 6.912% | 5.998% | 5.053%
50 | 51 | 2020 | Winter | I, [%] | 0 | 0 | 17.14% | 17.44% | 16.7% | 15.92% | 16.54% | 18.84% | 25.68% | 31.04% | 33.27% | 31.84% | 31.24% | 31.26% | 30.05% | 29.59% | 28.49% | 26.98% | 26.67% | 28.68% | 28.61% | 27.96% | 26.79% | 25.88% | 23.62% | 19.82%
10 | 51 | 2020 | Winter | I, [%] | 0 | 0 | 40.62% | 40.61% | 38.03% | 37.73% | 38.9% | 43.3% | 52.12% | 62.07% | 64.22% | 63.96% | 59.28% | 60.66% | 57.76% | 56.11% | 55.96% | 55.65% | 58.68% | 62.36% | 60.59% | 62.18% | 61.15% | 55.97% | 49.93% | 46.08%
13 | 49 | 2020 | Winter | I, [%] | 0 | 0 | 37.96% | 37.73% | 34.74% | 34.43% | 35.27% | 38.71% | 48.68% | 57.59% | 61.29% | 61.98% | 59.42% | 60.7% | 58.28% | 56.67% | 55.33% | 52.82% | 54.33% | 59.96% | 58.84% | 59.11% | 57.55% | 54.44% | 48.26% | 42.67%
29 | 52 | 2020 | Winter | I, [%] | 0 | 0 | 24.25% | 24.28% | 24.94% | 25.01% | 27.96% | 24.05% | 24.61% | 20.27% | 16.11% | 16.34% | 20.76% | 23.92% | 27.49% | 29.42% | 26.07% | 23.48% | 24.38% | 27.89% | 28.4% | 27.51% | 25.7% | 26.65% | 24.92% | 23.68%
52 | 53 | 2020 | Winter | I, [%] | 0 | 0 | 20.03% | 20.07% | 20.71% | 20.75% | 23.43% | 19.97% | 18.42% | 13.95% | 9.964% | 8.939% | 11.53% | 14.92% | 17.63% | 19.4% | 17.23% | 14.71% | 14.68% | 17.77% | 18.27% | 17.46% | 15.99% | 20.04% | 19.49% | 19.05%
53 | 54 | 2020 | Winter | I, [%] | 0 | 0 | 15.48% | 15.49% | 14.85% | 14.29% | 15.76% | 16.63% | 18.36% | 16.71% | 16.56% | 14.32% | 16.26% | 18.89% | 20.61% | 21.51% | 19.15% | 16.94% | 17.88% | 20.99% | 20.94% | 20.89% | 18.85% | 19.62% | 18.47% | 15.37%
54 | 55 | 2020 | Winter | I, [%] | 0 | 0 | 20.07% | 19.78% | 18.94% | 18.35% | 19.75% | 21.08% | 24.61% | 23.94% | 24.13% | 21.9% | 23.58% | 26.09% | 27.71% | 28.57% | 26% | 23.52% | 24.79% | 28.68% | 28.3% | 28.15% | 26.25% | 26.55% | 24.58% | 20.77%
11 | 43 | 2020 | Winter | I, [%] | 0 | 0 | 10.55% | 9.768% | 8.808% | 8.983% | 9.385% | 15.09% | 18.16% | 19.02% | 17.15% | 14.67% | 14.44% | 15.25% | 13.94% | 14.19% | 13.45% | 12.64% | 12.98% | 14.49% | 13.85% | 13.57% | 13.7% | 13.59% | 12.9% | 11.89%
44 | 45 | 2020 | Winter | I, [%] | 0 | 0 | 31.87% | 30.76% | 27.3% | 27.42% | 28.16% | 30.67% | 39.95% | 47.53% | 51.15% | 53.71% | 53.1% | 54.71% | 51.95% | 50.11% | 48.1% | 44.76% | 46.41% | 54.71% | 52.92% | 52.9% | 51.43% | 47.6% | 40.25% | 35.46%
40 | 56 | 2020 | Winter | I, [%] | 0 | 0 | 11.58% | 12.32% | 12% | 11.8% | 12.23% | 15.47% | 15.44% | 12.8% | 9.933% | 4.222% | 3.546% | 3.972% | 4.641% | 4.657% | 4.368% | 7.176% | 9.172% | 6.196% | 5.31% | 5.395% | 7.176% | 7.167% | 7.889% | 9.085%
56 | 41 | 2020 | Winter | I, [%] | 0 | 0 | 40.35% | 39% | 35.93% | 35.44% | 35.91% | 34.35% | 47.89% | 57.49% | 65.34% | 67.47% | 65.06% | 68.31% | 65.62% | 63.89% | 61.32% | 59.02% | 61.09% | 66.82% | 65.03% | 63.94% | 63.25% | 58.25% | 48.67% | 43.64%
56 | 42 | 2020 | Winter | I, [%] | 0 | 0 | 43.03% | 42.2% | 39.78% | 39.19% | 39.42% | 37.97% | 47.18% | 54.44% | 60.85% | 62.86% | 60.35% | 63.4% | 61.01% | 59.38% | 57.13% | 55.23% | 57.36% | 61.57% | 60.32% | 59.86% | 58.77% | 55.08% | 48.13% | 44.46%
39 | 57 | 2020 | Winter | I, [%] | 0 | 0 | 17.31% | 17.74% | 17.44% | 17.21% | 17.71% | 21.53% | 24.27% | 24.5% | 21.55% | 16.07% | 13.61% | 14.94% | 15.8% | 15.32% | 13.79% | 16.36% | 18.03% | 16.22% | 15.08% | 14.58% | 16.83% | 16.37% | 16.35% | 16.38%
57 | 56 | 2020 | Winter | I, [%] | 0 | 0 | 29.38% | 28.83% | 25.72% | 25.21% | 25.44% | 25.45% | 37.61% | 47.35% | 53.47% | 56.72% | 51.08% | 54.3% | 52.14% | 49.45% | 45.6% | 43.94% | 46.91% | 52.74% | 50.85% | 50.82% | 49.63% | 45.52% | 38.46% | 33.05%
38 | 49 | 2020 | Winter | I, [%] | 0 | 0 | 8.235% | 8.537% | 6.842% | 6.244% | 6.628% | 7.645% | 10.06% | 12% | 12.88% | 13.73% | 12.69% | 12.64% | 12.39% | 11.95% | 13.26% | 12.29% | 12.89% | 14.19% | 13.9% | 13.92% | 13.64% | 13.7% | 12.29% | 10.57%
38 | 48 | 2020 | Winter | I, [%] | 0 | 0 | 19.44% | 20.81% | 17.1% | 17.03% | 17.96% | 19.66% | 21.6% | 23.83% | 24.65% | 25.94% | 21.69% | 22.19% | 20.85% | 20.07% | 22.26% | 21.16% | 22.14% | 21.34% | 20.12% | 19.91% | 20.2% | 21.32% | 19.53% | 17.49%
9 | 55 | 2020 | Winter | I, [%] | 0 | 0 | 28.87% | 27.63% | 26.45% | 25.77% | 27.32% | 28.98% | 34.21% | 34.92% | 36.38% | 34.54% | 36.25% | 37.75% | 38.8% | 39.52% | 37.83% | 34.94% | 35.65% | 39.44% | 39.65% | 39.5% | 38.82% | 38.53% | 35.61% | 30.66%
1 | 2 | 2020 | Winter | I, [%] | Expected | - | 51.96% | 55.96% | 60.83% | 60.19% | 62.86% | 56.55% | 45.8% | 20.39% | 8.39% | 7.47% | 9.974% | 9.461% | 11.36% | 11.14% | 22.66% | 31.22% | 27.67% | 11.94% | 15.46% | 18.52% | 27.37% | 33.71% | 40.26% | 45.34%
2 | 3 | 2020 | Winter | I, [%] | Expected | - | 29.17% | 33.12% | 36.77% | 36.4% | 38.11% | 32.93% | 10.78% | 5.514% | 13.76% | 14.31% | 11.48% | 15.37% | 13.9% | 13.29% | 6.601% | 2.35% | 3.184% | 12.88% | 10.32% | 8.581% | 4.884% | 3.547% | 19.46% | 23.49%
3 | 4 | 2020 | Winter | I, [%] | Expected | - | 27.66% | 24.74% | 20.66% | 20.36% | 21.31% | 26.39% | 37.18% | 51.13% | 47.71% | 47.59% | 46.01% | 47.42% | 46.96% | 46.07% | 41.92% | 40.78% | 42.73% | 49.91% | 48.66% | 47.95% | 46.96% | 43.93% | 38.08% | 32.8%
4 | 5 | 2020 | Winter | I, [%] | Expected | - | 99.01% | 99.02% | 100% | 100% | 100% | 100% | 60.48% | 21.09% | 8.644% | 10.93% | 8.655% | 13.25% | 15.4% | 15.39% | 18.63% | 30.45% | 24.93% | 15.07% | 14.51% | 14.57% | 16.11% | 17.19% | 72.23% | 85.13%
4 | 6 | 2020 | Winter | I, [%] | Expected | - | 14.98% | 15.41% | 16.15% | 16.2% | 15.95% | 15.22% | 11.73% | 6.545% | 10.91% | 11.52% | 11.48% | 11.7% | 11.66% | 11.49% | 10.68% | 10.26% | 10.65% | 11.99% | 11.54% | 11.65% | 11.22% | 10.62% | 11.98% | 13.37%
6 | 7 | 2020 | Winter | I, [%] | Expected | - | 27.68% | 28.1% | 29.01% | 29.43% | 29.11% | 26.3% | 33.07% | 29.08% | 36.4% | 37.58% | 38.52% | 39.57% | 39.42% | 39.17% | 38.14% | 34.76% | 36.42% | 40.21% | 39.04% | 40.04% | 38.39% | 37.13% | 32.59% | 29.37%
6 | 8 | 2020 | Winter | I, [%] | Expected | - | 27.2% | 30.09% | 31.97% | 32.34% | 31.57% | 28.52% | 7.006% | 16.51% | 7.963% | 5.569% | 5.098% | 4.982% | 5.334% | 5.264% | 4.616% | 2.652% | 3.629% | 5.905% | 5.606% | 5.382% | 5.204% | 4.43% | 12.14% | 21.46%
8 | 9 | 2020 | Winter | I, [%] | Expected | - | 22.03% | 24.72% | 23.3% | 30.99% | 35.57% | 15.36% | 5.043% | 2.041% | 22.22% | 1.454% | 2.518% | 5.029% | 2.617% | 2.638% | 3.193% | 2.788% | 2.992% | 2.163% | 1.905% | 2.386% | 2.94% | 3.148% | 4.724% | 19.17%
9 | 10 | 2020 | Winter | I, [%] | Expected | - | 17.09% | 17.64% | 15.83% | 14.59% | 13.12% | 18.17% | 24.53% | 29.72% | 41.41% | 38.24% | 42.01% | 45.23% | 40.05% | 37.73% | 30.63% | 26.76% | 31.73% | 50.87% | 48.79% | 49.52% | 48.44% | 36.99% | 24.36% | 18.9%
9 | 11 | 2020 | Winter | I, [%] | Expected | - | 20.55% | 20.53% | 18.47% | 17.14% | 15.27% | 26.76% | 37.96% | 45.28% | 56.15% | 48.88% | 50.99% | 54.72% | 49.32% | 47.33% | 40.48% | 35.66% | 39.49% | 57.05% | 55.4% | 55.47% | 54.07% | 45.22% | 32.82% | 23.82%
9 | 12 | 2020 | Winter | I, [%] | Expected | - | 12.63% | 13.54% | 14.89% | 18.29% | 20.7% | 8.848% | 2.554% | 2.873% | 17.38% | 11.92% | 21.29% | 25.89% | 19.24% | 16.71% | 5.592% | 3.11% | 5.514% | 33.53% | 32.22% | 32.31% | 31.12% | 16.13% | 2.435% | 10.95%
9 | 13 | 2020 | Winter | I, [%] | Expected | - | 15.93% | 16.65% | 15.36% | 14.42% | 12.89% | 18.03% | 24.66% | 30.2% | 42.4% | 36.9% | 39.3% | 42.37% | 37.88% | 35.95% | 29.75% | 25.73% | 29.38% | 45.46% | 44.26% | 44.53% | 43.28% | 34.79% | 23.86% | 16.74%
13 | 14 | 2020 | Winter | I, [%] | Expected | - | 28.34% | 29.56% | 28.82% | 27.45% | 28.04% | 31.48% | 34.79% | 42.9% | 46.25% | 41.97% | 36.67% | 36.28% | 35.6% | 35.42% | 38.07% | 38.81% | 38.18% | 33.55% | 32.79% | 32.53% | 31.5% | 33.23% | 34.54% | 29.45%
13 | 15 | 2020 | Winter | I, [%] | Expected | - | 14.34% | 14.72% | 16.77% | 16.91% | 17.53% | 15.3% | 7.482% | 5.261% | 5.249% | 10.4% | 16.44% | 18.46% | 15.52% | 14.33% | 8.238% | 4.763% | 7.194% | 20.96% | 20.58% | 20.36% | 19.6% | 13.18% | 8.361% | 11.83%
1 | 15 | 2020 | Winter | I, [%] | Expected | - | 23.58% | 23.49% | 23.57% | 23.8% | 25.39% | 25.36% | 25.12% | 26.96% | 27.83% | 30.45% | 31.75% | 33.57% | 31.06% | 29.88% | 27.19% | 25.58% | 27.66% | 35.33% | 34.34% | 34.79% | 34.29% | 29.74% | 25.03% | 24.77%
1 | 16 | 2020 | Winter | I, [%] | Expected | - | 6.171% | 6.323% | 7.01% | 6.852% | 7.553% | 6.673% | 8.573% | 9.559% | 11.6% | 14.23% | 19.77% | 20.1% | 19.26% | 18.45% | 14.07% | 12% | 14.62% | 24.06% | 23.59% | 23.6% | 23.23% | 14.72% | 7.567% | 6.473%
1 | 17 | 2020 | Winter | I, [%] | Expected | - | 48.02% | 48.18% | 49.12% | 48.23% | 53.94% | 50.2% | 49.22% | 41.99% | 41% | 39.85% | 52.38% | 61.04% | 61.31% | 63.27% | 52.57% | 43.08% | 48.13% | 70.87% | 70.53% | 69.34% | 67.54% | 63.85% | 50.87% | 46.48%
3 | 15 | 2020 | Winter | I, [%] | Expected | - | 25.08% | 24.29% | 20.55% | 21.83% | 21.79% | 22.49% | 33.34% | 40.42% | 42.06% | 46.07% | 47.5% | 49.77% | 46.2% | 44.33% | 40.33% | 37.34% | 40.72% | 52.37% | 50.78% | 51.46% | 50.42% | 43.67% | 31.61% | 29.1%
4 | 18 | 2020 | Winter | I, [%] | Expected | - | 18.18% | 17.3% | 16.45% | 16.42% | 16.48% | 17.68% | 23.36% | 27.5% | 29.47% | 29.82% | 28.78% | 29.95% | 29.78% | 29.23% | 26.38% | 24.95% | 26.17% | 30.33% | 29.2% | 28.88% | 28.23% | 26.29% | 23.13% | 20.69%
5 | 6 | 2020 | Winter | I, [%] | Expected | - | 18.16% | 17.59% | 18.04% | 18.04% | 17.99% | 17.61% | 19.06% | 18.42% | 22.35% | 23.31% | 23.44% | 23.39% | 23.25% | 22.83% | 21.66% | 20.78% | 21.73% | 24.92% | 24.92% | 25.07% | 24.2% | 22.96% | 20.41% | 19.06%
7 | 8 | 2020 | Winter | I, [%] | Expected | - | 45.63% | 46.34% | 40.53% | 42.77% | 45.49% | 45.29% | 47.67% | 57.22% | 48.1% | 52.49% | 54.62% | 55.77% | 55.42% | 55.05% | 53.8% | 48.73% | 51.13% | 56.86% | 55.27% | 56.75% | 54.81% | 52.54% | 48.06% | 46.72%
10 | 12 | 2020 | Winter | I, [%] | Expected | - | 34.45% | 34.78% | 34.61% | 36.11% | 38.7% | 34.78% | 35.53% | 39.75% | 31.35% | 35.07% | 26.9% | 25.44% | 27.34% | 27.9% | 35.03% | 38.35% | 36.43% | 21.74% | 21.02% | 21.99% | 22.11% | 28.52% | 34.73% | 36.98%
11 | 13 | 2020 | Winter | I, [%] | Expected | - | 34.18% | 37.05% | 35.54% | 35.45% | 34.34% | 33.83% | 28.11% | 33.18% | 66.96% | 57.64% | 64.42% | 70.24% | 61.54% | 56.93% | 43.3% | 35.78% | 44.62% | 80.3% | 78.55% | 79.84% | 77.39% | 57.32% | 36.59% | 28.34%
12 | 13 | 2020 | Winter | I, [%] | Expected | - | 34.29% | 34.79% | 34.8% | 35.88% | 38.22% | 35.91% | 36.26% | 40.51% | 31.76% | 32.55% | 21.71% | 19.06% | 22.85% | 24.07% | 33.27% | 37.14% | 32.87% | 11.98% | 12.23% | 12.41% | 12.45% | 23.6% | 35.33% | 36.18%
12 | 16 | 2020 | Winter | I, [%] | Expected | - | 25.39% | 25.83% | 26.61% | 26.49% | 27.96% | 25.75% | 35.55% | 37.13% | 32.77% | 36.82% | 41.25% | 33.32% | 43.5% | 45.42% | 49.17% | 52.1% | 52.04% | 35.97% | 36.9% | 36.84% | 37.56% | 27.72% | 30.74% | 26.41%
12 | 17 | 2020 | Winter | I, [%] | Expected | - | 25.81% | 26.02% | 26.19% | 25.85% | 28.54% | 26.76% | 26.49% | 22.17% | 14.55% | 9.201% | 5.745% | 5.387% | 11.91% | 15.95% | 22.8% | 23.12% | 19.47% | 3.4% | 4.68% | 3.961% | 5.374% | 18.39% | 26.88% | 24.62%
14 | 15 | 2020 | Winter | I, [%] | Expected | - | 31.48% | 30.15% | 29.07% | 29.94% | 30.99% | 30.55% | 36.91% | 42.03% | 44.24% | 48.61% | 53.47% | 55.96% | 51.54% | 49.65% | 42.76% | 38.26% | 41.37% | 57.47% | 56.45% | 56.1% | 54.83% | 46.77% | 35.91% | 33.81%
18 | 19 | 2020 | Winter | I, [%] | Expected | - | 30.37% | 28.62% | 25.75% | 26.15% | 26.73% | 28.12% | 34.62% | 37% | 40.52% | 42.73% | 43.48% | 44.5% | 41.61% | 39.87% | 39.83% | 39.48% | 39.64% | 45.38% | 45.77% | 45.54% | 45.13% | 40.89% | 36.53% | 33.19%
19 | 20 | 2020 | Winter | I, [%] | Expected | - | 9.538% | 9.656% | 7.975% | 8.515% | 9.242% | 9.824% | 11.89% | 9.509% | 9.476% | 10.24% | 10.96% | 12% | 10.05% | 8.96% | 9.826% | 11.16% | 11.89% | 15.63% | 14.24% | 13.84% | 13.72% | 10.84% | 10.28% | 9.758%
21 | 20 | 2020 | Winter | I, [%] | Expected | - | 14.62% | 13.44% | 14.53% | 14.16% | 14.01% | 14.27% | 12.93% | 13.66% | 14.76% | 12.57% | 11.51% | 11.65% | 13.73% | 14.66% | 12.46% | 12.84% | 12.12% | 11.42% | 12.23% | 12.46% | 11.88% | 12.34% | 16.76% | 15.84%
21 | 22 | 2020 | Winter | I, [%] | Expected | - | 29.22% | 26.85% | 29.03% | 28.3% | 27.99% | 28.51% | 25.83% | 27.3% | 29.5% | 25.12% | 22.99% | 23.27% | 27.44% | 29.3% | 24.9% | 25.67% | 24.24% | 22.85% | 24.47% | 24.93% | 23.75% | 24.68% | 33.49% | 31.65%
22 | 23 | 2020 | Winter | I, [%] | Expected | - | 53.06% | 71.32% | 46.47% | 47.85% | 50.94% | 51.77% | 55.21% | 63.44% | 64.8% | 73.56% | 59.87% | 62.82% | 53.49% | 47.1% | 59.37% | 52.8% | 59.52% | 55.13% | 52.74% | 58.98% | 54.59% | 59.32% | 56.4% | 50.95%
23 | 24 | 2020 | Winter | I, [%] | Expected | - | 22.89% | 36.4% | 19.19% | 19.79% | 20.4% | 18.62% | 16.74% | 14.88% | 19.88% | 25.34% | 18.37% | 16.62% | 14% | 13.72% | 17.32% | 14.89% | 16.26% | 9.902% | 11.23% | 12.5% | 16.8% | 16.45% | 18.22% | 20.36%
24 | 25 | 2020 | Winter | I, [%] | Expected | - | 14.28% | 30.57% | 3.289% | 4.826% | 8.141% | 8.84% | 18.88% | 31.29% | 37.48% | 47.43% | 39.1% | 42.04% | 32.16% | 26.54% | 33.77% | 26.41% | 32.57% | 38.67% | 37% | 40.91% | 33.07% | 32.88% | 20.56% | 14.71%
24 | 26 | 2020 | Winter | I, [%] | Expected | - | 25.12% | 37.63% | 21.93% | 22.1% | 22.17% | 24.47% | 33.66% | 54.74% | 65.12% | 76.81% | 69.16% | 75.92% | 62.5% | 55.1% | 54.45% | 46.4% | 54.85% | 76.5% | 73.09% | 74.8% | 63.92% | 55.79% | 32.16% | 25.68%
26 | 27 | 2020 | Winter | I, [%] | Expected | - | 25.11% | 37.62% | 21.92% | 22.09% | 22.16% | 24.46% | 33.66% | 54.73% | 65.11% | 76.8% | 69.15% | 75.9% | 62.49% | 55.09% | 54.44% | 46.39% | 54.84% | 76.48% | 73.07% | 74.78% | 63.91% | 55.78% | 32.15% | 25.68%
27 | 28 | 2020 | Winter | I, [%] | Expected | - | 15.9% | 17.58% | 12.27% | 12.43% | 13.15% | 14.87% | 21.17% | 27.51% | 30.32% | 32.97% | 31.05% | 32.82% | 29.82% | 27.37% | 26.82% | 24.22% | 26.05% | 32.9% | 32.36% | 32.88% | 30.31% | 27.97% | 21.63% | 17.97%
28 | 29 | 2020 | Winter | I, [%] | Expected | - | 19.25% | 20.65% | 14.94% | 15.13% | 15.99% | 17.87% | 27.32% | 36.11% | 39.42% | 42.47% | 40.5% | 42.24% | 39.27% | 36.8% | 35.68% | 32.79% | 34.65% | 42.17% | 41.81% | 42.35% | 39.73% | 37.1% | 28.77% | 23.95%
7 | 29 | 2020 | Winter | I, [%] | Expected | - | 35.03% | 35.19% | 32.15% | 33.54% | 35% | 33.97% | 40.39% | 43.36% | 42.46% | 45.27% | 46.8% | 47.72% | 47.43% | 47.11% | 46.18% | 41.92% | 43.88% | 48.49% | 47.11% | 48.38% | 46.78% | 45% | 40.12% | 37.1%
25 | 30 | 2020 | Winter | I, [%] | Expected | - | 29.5% | 12.88% | 24.53% | 20.96% | 21.16% | 26.37% | 34.45% | 65.47% | 79.1% | 88.8% | 75.29% | 68.52% | 70.13% | 71.68% | 67.06% | 53.73% | 48.55% | 72.79% | 75.29% | 64.17% | 63.87% | 58.5% | 40.3% | 31.43%
30 | 31 | 2020 | Winter | I, [%] | Expected | - | 31.52% | 28.89% | 32.16% | 30.75% | 30.63% | 31.61% | 22.43% | 37.58% | 46.69% | 51.51% | 44.19% | 43.36% | 44.25% | 43.95% | 40.65% | 29.97% | 26.29% | 39.14% | 43.58% | 30.96% | 32.79% | 30.26% | 23.4% | 20.78%
31 | 32 | 2020 | Winter | I, [%] | Expected | - | 17% | 11.51% | 24.08% | 18.89% | 14.35% | 19.22% | 20.43% | 17.78% | 27.24% | 28.87% | 30.58% | 22% | 23.22% | 23.8% | 23.48% | 18.03% | 18.65% | 13.43% | 18.33% | 23.22% | 19.37% | 18.86% | 17.07% | 19.56%
32 | 33 | 2020 | Winter | I, [%] | Expected | - | 56.7% | 55.05% | 55.04% | 54.47% | 55.67% | 56.68% | 61.1% | 69.38% | 75.56% | 77.34% | 74.41% | 74.78% | 74.36% | 72.97% | 69.45% | 67.77% | 70.02% | 77.95% | 77.8% | 75.86% | 75.56% | 71.05% | 64.35% | 60.04%
34 | 32 | 2020 | Winter | I, [%] | Expected | - | 28.76% | 35.07% | 20.56% | 19.24% | 21.96% | 23.7% | 28.21% | 45.1% | 49.95% | 62.78% | 49.77% | 52.1% | 44.3% | 42.69% | 50.95% | 37.36% | 39.7% | 54.51% | 53.77% | 48.5% | 47.44% | 45.93% | 33.46% | 24.82%
34 | 35 | 2020 | Winter | I, [%] | Expected | - | 29.15% | 35.73% | 21.27% | 20.23% | 22.88% | 24.41% | 28.33% | 44.82% | 49.5% | 62.23% | 49.36% | 51.65% | 43.86% | 42.22% | 50.6% | 37.12% | 39.57% | 54.16% | 53.4% | 48.24% | 47.06% | 45.73% | 33.45% | 25.04%
35 | 36 | 2020 | Winter | I, [%] | Expected | - | 12.61% | 12.88% | 9.946% | 9.582% | 10.04% | 10.78% | 15.08% | 19.48% | 21.2% | 23.5% | 20.68% | 22.02% | 19.81% | 18.7% | 20.2% | 16.95% | 17.5% | 21.09% | 20.91% | 20.05% | 19.49% | 18.45% | 14.81% | 12.66%
36 | 37 | 2020 | Winter | I, [%] | Expected | - | 13.29% | 13.32% | 11.2% | 10.8% | 11.28% | 13.08% | 17.16% | 21.21% | 21.68% | 23.11% | 20.19% | 21.54% | 19.6% | 18.59% | 19.87% | 17.07% | 17.56% | 20.68% | 20.46% | 19.46% | 19.22% | 18.37% | 15.21% | 13.36%
37 | 38 | 2020 | Winter | I, [%] | Expected | - | 15.81% | 15.64% | 13.98% | 13.51% | 14.05% | 16.77% | 21.35% | 25.55% | 25.19% | 25.9% | 22.52% | 24.06% | 22.25% | 21.19% | 22.11% | 19.67% | 20.31% | 23.23% | 22.85% | 21.67% | 21.75% | 20.87% | 17.76% | 15.93%
37 | 39 | 2020 | Winter | I, [%] | Expected | - | 17.31% | 17.75% | 17.44% | 17.22% | 17.72% | 21.53% | 24.26% | 24.48% | 21.53% | 16.06% | 13.6% | 14.93% | 15.79% | 15.31% | 13.77% | 16.35% | 18.02% | 16.21% | 15.06% | 14.56% | 16.81% | 16.35% | 16.33% | 16.37%
36 | 40 | 2020 | Winter | I, [%] | Expected | - | 11.59% | 12.33% | 12.01% | 11.81% | 12.23% | 15.47% | 15.42% | 12.79% | 9.922% | 4.22% | 3.548% | 3.971% | 4.635% | 4.65% | 4.364% | 7.167% | 9.164% | 6.192% | 5.308% | 5.394% | 7.17% | 7.16% | 7.88% | 9.074%
22 | 38 | 2020 | Winter | I, [%] | Expected | - | 51.25% | 69.57% | 42.61% | 43.76% | 47.52% | 49.59% | 61.55% | 76.46% | 79.12% | 85.61% | 71.04% | 74.43% | 67.19% | 61.69% | 71.38% | 63.3% | 69.13% | 63% | 60.75% | 65.69% | 60.41% | 66.27% | 59.19% | 51.11%
11 | 41 | 2020 | Winter | I, [%] | Expected | - | 4.341% | 3.869% | 3.305% | 3.265% | 3.413% | 7.069% | 9.419% | 11.01% | 10.49% | 8.878% | 8.25% | 8.636% | 8.299% | 7.934% | 7.546% | 7.137% | 7.437% | 8.618% | 8.333% | 8.221% | 8.204% | 7.679% | 6.525% | 5.25%
41 | 42 | 2020 | Winter | I, [%] | Expected | - | 8.971% | 8.703% | 8.211% | 8.165% | 8.253% | 8.029% | 10.56% | 12.4% | 13.89% | 13.74% | 12.96% | 13.56% | 13.04% | 12.72% | 12.21% | 12.22% | 13.08% | 14.25% | 13.86% | 13.58% | 13.57% | 12.54% | 10.65% | 9.716%
41 | 43 | 2020 | Winter | I, [%] | Expected | - | 7.139% | 6.233% | 5.166% | 5.001% | 5.214% | 12.39% | 17.23% | 20.96% | 20.38% | 17.17% | 15.64% | 16.32% | 15.95% | 14.93% | 14.22% | 13.49% | 14.14% | 16.57% | 16.08% | 15.91% | 15.84% | 14.53% | 11.83% | 8.957%
38 | 44 | 2020 | Winter | I, [%] | Expected | - | 18.06% | 17.83% | 14.97% | 15.32% | 16.22% | 18.1% | 24.53% | 29.93% | 30.1% | 30.99% | 30.39% | 31.58% | 29.64% | 28.25% | 26.56% | 24.06% | 25.58% | 31.27% | 32.62% | 32.72% | 31.24% | 28.42% | 23.64% | 20.76%
15 | 45 | 2020 | Winter | I, [%] | Expected | - | 31.9% | 30.81% | 27.36% | 27.47% | 28.21% | 30.71% | 39.95% | 47.5% | 51.12% | 53.67% | 53.06% | 54.68% | 51.92% | 50.09% | 48.08% | 44.74% | 46.39% | 54.67% | 52.89% | 52.86% | 51.4% | 47.59% | 40.24% | 35.46%
14 | 46 | 2020 | Winter | I, [%] | Expected | - | 44.54% | 43.09% | 38.74% | 38.76% | 39.39% | 43.35% | 54.58% | 64.73% | 69.19% | 70.6% | 69.55% | 71.42% | 68.02% | 66.01% | 63.58% | 60.25% | 62.38% | 71.5% | 70.2% | 70.2% | 68.75% | 64.8% | 56.24% | 49.01%
46 | 47 | 2020 | Winter | I, [%] | Expected | - | 44.47% | 43% | 38.64% | 38.66% | 39.29% | 43.27% | 54.57% | 64.75% | 69.23% | 70.65% | 69.6% | 71.46% | 68.07% | 66.05% | 63.62% | 60.27% | 62.4% | 71.56% | 70.26% | 70.26% | 68.79% | 64.82% | 56.24% | 48.99%
47 | 48 | 2020 | Winter | I, [%] | Expected | - | 15.3% | 16.63% | 13.78% | 14.51% | 15.25% | 16.24% | 15.73% | 16.53% | 16.6% | 18.09% | 14.09% | 14.75% | 14.06% | 12.97% | 14.21% | 12.87% | 13.34% | 12.8% | 11.84% | 12.25% | 10.79% | 10.99% | 9.891% | 9.493%
48 | 49 | 2020 | Winter | I, [%] | Expected | - | 4.289% | 4.047% | 3.037% | 2.266% | 2.407% | 3.242% | 5.797% | 7.799% | 8.756% | 9.83% | 9.955% | 9.715% | 10.08% | 9.535% | 10.54% | 9.252% | 9.702% | 12.27% | 12.32% | 12.57% | 11.61% | 11.02% | 9.632% | 8.04%
49 | 50 | 2020 | Winter | I, [%] | Expected | - | 9.469% | 6.017% | 6.165% | 7.505% | 7.63% | 8.922% | 12.99% | 16.58% | 17.3% | 14.19% | 14.6% | 14.95% | 12.99% | 13.5% | 10.36% | 10.96% | 11.06% | 11.8% | 10.91% | 9.967% | 9.926% | 6.912% | 5.998% | 5.053%
50 | 51 | 2020 | Winter | I, [%] | Expected | - | 17.14% | 17.44% | 16.7% | 15.92% | 16.54% | 18.84% | 25.68% | 31.04% | 33.27% | 31.84% | 31.24% | 31.26% | 30.05% | 29.59% | 28.49% | 26.98% | 26.67% | 28.68% | 28.61% | 27.96% | 26.79% | 25.88% | 23.62% | 19.82%
10 | 51 | 2020 | Winter | I, [%] | Expected | - | 40.62% | 40.61% | 38.03% | 37.73% | 38.9% | 43.3% | 52.12% | 62.07% | 64.22% | 63.96% | 59.28% | 60.66% | 57.76% | 56.11% | 55.96% | 55.65% | 58.68% | 62.36% | 60.59% | 62.18% | 61.15% | 55.97% | 49.93% | 46.08%
13 | 49 | 2020 | Winter | I, [%] | Expected | - | 37.96% | 37.73% | 34.74% | 34.43% | 35.27% | 38.71% | 48.68% | 57.59% | 61.29% | 61.98% | 59.42% | 60.7% | 58.28% | 56.67% | 55.33% | 52.82% | 54.33% | 59.96% | 58.84% | 59.11% | 57.55% | 54.44% | 48.26% | 42.67%
29 | 52 | 2020 | Winter | I, [%] | Expected | - | 24.25% | 24.28% | 24.94% | 25.01% | 27.96% | 24.05% | 24.61% | 20.27% | 16.11% | 16.34% | 20.76% | 23.92% | 27.49% | 29.42% | 26.07% | 23.48% | 24.38% | 27.89% | 28.4% | 27.51% | 25.7% | 26.65% | 24.92% | 23.68%
52 | 53 | 2020 | Winter | I, [%] | Expected | - | 20.03% | 20.07% | 20.71% | 20.75% | 23.43% | 19.97% | 18.42% | 13.95% | 9.964% | 8.939% | 11.53% | 14.92% | 17.63% | 19.4% | 17.23% | 14.71% | 14.68% | 17.77% | 18.27% | 17.46% | 15.99% | 20.04% | 19.49% | 19.05%
53 | 54 | 2020 | Winter | I, [%] | Expected | - | 15.48% | 15.49% | 14.85% | 14.29% | 15.76% | 16.63% | 18.36% | 16.71% | 16.56% | 14.32% | 16.26% | 18.89% | 20.61% | 21.51% | 19.15% | 16.94% | 17.88% | 20.99% | 20.94% | 20.89% | 18.85% | 19.62% | 18.47% | 15.37%
54 | 55 | 2020 | Winter | I, [%] | Expected | - | 20.07% | 19.78% | 18.94% | 18.35% | 19.75% | 21.08% | 24.61% | 23.94% | 24.13% | 21.9% | 23.58% | 26.09% | 27.71% | 28.57% | 26% | 23.52% | 24.79% | 28.68% | 28.3% | 28.15% | 26.25% | 26.55% | 24.58% | 20.77%
11 | 43 | 2020 | Winter | I, [%] | Expected | - | 10.55% | 9.768% | 8.808% | 8.983% | 9.385% | 15.09% | 18.16% | 19.02% | 17.15% | 14.67% | 14.44% | 15.25% | 13.94% | 14.19% | 13.45% | 12.64% | 12.98% | 14.49% | 13.85% | 13.57% | 13.7% | 13.59% | 12.9% | 11.89%
44 | 45 | 2020 | Winter | I, [%] | Expected | - | 31.87% | 30.76% | 27.3% | 27.42% | 28.16% | 30.67% | 39.95% | 47.53% | 51.15% | 53.71% | 53.1% | 54.71% | 51.95% | 50.11% | 48.1% | 44.76% | 46.41% | 54.71% | 52.92% | 52.9% | 51.43% | 47.6% | 40.25% | 35.46%
40 | 56 | 2020 | Winter | I, [%] | Expected | - | 11.58% | 12.32% | 12% | 11.8% | 12.23% | 15.47% | 15.44% | 12.8% | 9.933% | 4.222% | 3.546% | 3.972% | 4.641% | 4.657% | 4.368% | 7.176% | 9.172% | 6.196% | 5.31% | 5.395% | 7.176% | 7.167% | 7.889% | 9.085%
56 | 41 | 2020 | Winter | I, [%] | Expected | - | 40.35% | 39% | 35.93% | 35.44% | 35.91% | 34.35% | 47.89% | 57.49% | 65.34% | 67.47% | 65.06% | 68.31% | 65.62% | 63.89% | 61.32% | 59.02% | 61.09% | 66.82% | 65.03% | 63.94% | 63.25% | 58.25% | 48.67% | 43.64%
56 | 42 | 2020 | Winter | I, [%] | Expected | - | 43.03% | 42.2% | 39.78% | 39.19% | 39.42% | 37.97% | 47.18% | 54.44% | 60.85% | 62.86% | 60.35% | 63.4% | 61.01% | 59.38% | 57.13% | 55.23% | 57.36% | 61.57% | 60.32% | 59.86% | 58.77% | 55.08% | 48.13% | 44.46%
39 | 57 | 2020 | Winter | I, [%] | Expected | - | 17.31% | 17.74% | 17.44% | 17.21% | 17.71% | 21.53% | 24.27% | 24.5% | 21.55% | 16.07% | 13.61% | 14.94% | 15.8% | 15.32% | 13.79% | 16.36% | 18.03% | 16.22% | 15.08% | 14.58% | 16.83% | 16.37% | 16.35% | 16.38%
57 | 56 | 2020 | Winter | I, [%] | Expected | - | 29.38% | 28.83% | 25.72% | 25.21% | 25.44% | 25.45% | 37.61% | 47.35% | 53.47% | 56.72% | 51.08% | 54.3% | 52.14% | 49.45% | 45.6% | 43.94% | 46.91% | 52.74% | 50.85% | 50.82% | 49.63% | 45.52% | 38.46% | 33.05%
38 | 49 | 2020 | Winter | I, [%] | Expected | - | 8.235% | 8.537% | 6.842% | 6.244% | 6.628% | 7.645% | 10.06% | 12% | 12.88% | 13.73% | 12.69% | 12.64% | 12.39% | 11.95% | 13.26% | 12.29% | 12.89% | 14.19% | 13.9% | 13.92% | 13.64% | 13.7% | 12.29% | 10.57%
38 | 48 | 2020 | Winter | I, [%] | Expected | - | 19.44% | 20.81% | 17.1% | 17.03% | 17.96% | 19.66% | 21.6% | 23.83% | 24.65% | 25.94% | 21.69% | 22.19% | 20.85% | 20.07% | 22.26% | 21.16% | 22.14% | 21.34% | 20.12% | 19.91% | 20.2% | 21.32% | 19.53% | 17.49%
9 | 55 | 2020 | Winter | I, [%] | Expected | - | 28.87% | 27.63% | 26.45% | 25.77% | 27.32% | 28.98% | 34.21% | 34.92% | 36.38% | 34.54% | 36.25% | 37.75% | 38.8% | 39.52% | 37.83% | 34.94% | 35.65% | 39.44% | 39.65% | 39.5% | 38.82% | 38.53% | 35.61% | 30.66%
1 | 2 | 2030 | Summer | I, [%] | 0 | 0 | 79.1% | 85.78% | 98.69% | 84.47% | 95.37% | 100% | 71.08% | 16.13% | 5.916% | 4.005% | 7.788% | 5.176% | 9.143% | 7.293% | 8.871% | 7.207% | 7.055% | 7.082% | 11.6% | 12.32% | 16.68% | 29.67% | 37.77% | 45.86%
2 | 3 | 2030 | Summer | I, [%] | 0 | 0 | 90.51% | 87.13% | 92.69% | 76.29% | 83.8% | 95.98% | 42.92% | 15.08% | 10.16% | 15.09% | 13.38% | 20.85% | 19.2% | 20.07% | 15.24% | 12.38% | 14.93% | 13.86% | 20.64% | 22.64% | 24.54% | 18.81% | 22.66% | 17.69%
3 | 4 | 2030 | Summer | I, [%] | 0 | 0 | 7.552% | 14.57% | 26.84% | 32.21% | 21.14% | 28.65% | 25.51% | 46.47% | 43.96% | 41.99% | 32.72% | 44.49% | 46.72% | 44.29% | 36.2% | 29.3% | 30.69% | 37.51% | 45.77% | 49.89% | 52.95% | 21.18% | 48.49% | 45.55%
4 | 5 | 2030 | Summer | I, [%] | 0 | 0 | 100% | 100% | 100% | 100% | 100% | 100% | 100% | 3.683% | 11.89% | 30.37% | 17.6% | 38.6% | 54.92% | 55.6% | 45.09% | 23.33% | 19.39% | 14.17% | 3.804% | 6.236% | 5.808% | 68.44% | 32.24% | 42.5%
4 | 6 | 2030 | Summer | I, [%] | 0 | 0 | 32.8% | 30.75% | 28.92% | 28.29% | 29.95% | 29.18% | 30.15% | 10.07% | 10.09% | 5.999% | 9.284% | 4.915% | 1.974% | 1.596% | 3.595% | 8.05% | 8.983% | 9.717% | 12.39% | 14.3% | 14.33% | 28.71% | 14.68% | 14.99%
6 | 7 | 2030 | Summer | I, [%] | 0 | 0 | 71.26% | 70.49% | 53.97% | 54.84% | 53.61% | 54.47% | 37.35% | 31.16% | 25.33% | 17.36% | 16.01% | 14.24% | 18.19% | 14.37% | 15.43% | 19.29% | 21.29% | 24.2% | 35.99% | 40.61% | 45.94% | 52.24% | 39.21% | 37.66%
6 | 8 | 2030 | Summer | I, [%] | 0 | 0 | 100% | 100% | 81.55% | 83.2% | 100% | 91.16% | 82.1% | 12.75% | 8.41% | 13.38% | 19.24% | 34.99% | 9.241% | 19.99% | 10.75% | 13.7% | 15.22% | 13.74% | 19.1% | 17.96% | 11.83% | 6.376% | 27.38% | 38.13%
8 | 9 | 2030 | Summer | I, [%] | 0 | 0 | 46.4% | 7.655% | 30.58% | 30.14% | 64.01% | 5.458% | 19.62% | 1.302% | 28.4% | 72.06% | 86.46% | 74.3% | 38.11% | 50.92% | 42.59% | 53.17% | 69.91% | 67.34% | 96.02% | 98.26% | 69.83% | 100% | 59.44% | 46.34%
9 | 10 | 2030 | Summer | I, [%] | 0 | 0 | 4.048% | 8.912% | 6.462% | 7.373% | 16.99% | 25.8% | 43.43% | 36.45% | 36.84% | 22.82% | 32.35% | 56.64% | 43.65% | 44.25% | 42.49% | 40.42% | 33.3% | 28.67% | 39.75% | 41.33% | 44.58% | 57.01% | 35.12% | 27.47%
9 | 11 | 2030 | Summer | I, [%] | 0 | 0 | 14.73% | 20.05% | 21.63% | 22.87% | 28.22% | 42.65% | 66.04% | 46.33% | 37.18% | 7.102% | 19.06% | 45.99% | 29.53% | 25.33% | 30.58% | 30.84% | 21.54% | 24% | 40.62% | 44.64% | 51.54% | 59.84% | 38.88% | 34.53%
9 | 12 | 2030 | Summer | I, [%] | 0 | 0 | 43.01% | 37.56% | 45.53% | 39.04% | 22.83% | 16.3% | 18.29% | 5.834% | 7.627% | 7.777% | 7.679% | 42.21% | 26.81% | 32.04% | 31.7% | 24.89% | 13.61% | 1.214% | 12.29% | 12.26% | 19.51% | 41.21% | 7.461% | 7.582%
9 | 13 | 2030 | Summer | I, [%] | 0 | 0 | 10.84% | 13.17% | 15.6% | 15.35% | 18.4% | 27.06% | 46.1% | 30.71% | 24.99% | 5.596% | 12.89% | 32.5% | 23.03% | 21.57% | 24.12% | 23.51% | 16.05% | 15.24% | 23.68% | 25.69% | 32.38% | 40.36% | 24.53% | 20.71%
13 | 14 | 2030 | Summer | I, [%] | 0 | 0 | 47.43% | 56.86% | 58.35% | 57.83% | 55.48% | 60.9% | 60.66% | 39.7% | 25.89% | 12.43% | 13.49% | 14.04% | 16.1% | 17.87% | 11.52% | 8.628% | 5.528% | 15.81% | 13.9% | 15.89% | 20.12% | 10.08% | 20.67% | 31.33%
13 | 15 | 2030 | Summer | I, [%] | 0 | 0 | 52.7% | 47.11% | 49.81% | 52.3% | 59.79% | 54.55% | 36.35% | 7.457% | 19.48% | 32.45% | 40.41% | 48.67% | 38.12% | 41.35% | 38.41% | 34.09% | 36.18% | 29.87% | 47.76% | 49.1% | 40.59% | 47.47% | 32.95% | 23.35%
1 | 15 | 2030 | Summer | I, [%] | 0 | 0 | 67.99% | 60.55% | 65.52% | 58.46% | 68.17% | 70.7% | 33.74% | 29.41% | 30.94% | 32.84% | 36.39% | 37.82% | 36.11% | 33.2% | 33.72% | 33.25% | 33.96% | 35.68% | 48.65% | 51.32% | 47.82% | 38.94% | 42.82% | 38.73%
1 | 16 | 2030 | Summer | I, [%] | 0 | 0 | 21.42% | 18.66% | 19.12% | 19.93% | 26.35% | 25.19% | 11.57% | 9.202% | 10.03% | 15.55% | 21.36% | 33.81% | 24.01% | 34.43% | 20.86% | 22.76% | 22.48% | 5.507% | 24.14% | 21.2% | 27.96% | 34.74% | 15.47% | 13.53%
1 | 17 | 2030 | Summer | I, [%] | 0 | 0 | 96.02% | 82.85% | 82.9% | 82.08% | 100% | 99.81% | 59.36% | 47.02% | 57.05% | 63.93% | 73.33% | 100% | 99.7% | 100% | 93.7% | 89.37% | 92.7% | 78.1% | 95.52% | 97.16% | 92.02% | 100% | 76.69% | 62.53%
3 | 15 | 2030 | Summer | I, [%] | 0 | 0 | 24.44% | 24.11% | 23.9% | 31.7% | 35.35% | 28.3% | 26.5% | 41.38% | 44.92% | 45.74% | 51.88% | 63.82% | 47.21% | 46.57% | 44.6% | 46.55% | 47.78% | 51.43% | 70.61% | 73.85% | 69.69% | 80.78% | 58.34% | 49.69%
4 | 18 | 2030 | Summer | I, [%] | 0 | 0 | 23.53% | 23.49% | 23.23% | 23.24% | 22.27% | 23.1% | 24.66% | 25.99% | 25.78% | 19.84% | 18.54% | 18.82% | 15.94% | 14.65% | 13.18% | 15.16% | 17.21% | 21.71% | 26.92% | 30.83% | 33.15% | 33.81% | 30.09% | 27.02%
5 | 6 | 2030 | Summer | I, [%] | 0 | 0 | 51.12% | 46.98% | 43.43% | 42.15% | 45.68% | 43.82% | 46.05% | 22.62% | 23.67% | 19.2% | 23.79% | 18.1% | 13.88% | 13.76% | 16.98% | 22.32% | 23.51% | 24.02% | 27.45% | 30.01% | 29.97% | 48.41% | 29.42% | 28.18%
7 | 8 | 2030 | Summer | I, [%] | 0 | 0 | 24.19% | 34.27% | 49.06% | 49.42% | 66.99% | 54.45% | 67.2% | 46.76% | 43.49% | 37.84% | 41.64% | 54.33% | 34.41% | 39.73% | 32.48% | 40.94% | 45.13% | 47.99% | 69.94% | 75.41% | 77.32% | 75.25% | 65.45% | 63.36%
10 | 12 | 2030 | Summer | I, [%] | 0 | 0 | 61.55% | 64.3% | 67.83% | 64.13% | 53.24% | 49.97% | 33.59% | 41.53% | 38.89% | 40.87% | 32.62% | 16.38% | 20.51% | 13.98% | 12.13% | 19.05% | 25.79% | 39.48% | 36.21% | 38.45% | 32.98% | 20.02% | 37.3% | 46.51%
11 | 13 | 2030 | Summer | I, [%] | 0 | 0 | 17.73% | 19.35% | 35.62% | 31.78% | 25.14% | 26.56% | 57.8% | 31.55% | 27.36% | 10% | 14.72% | 42.27% | 38.73% | 43.02% | 41.65% | 37.64% | 24.46% | 12.75% | 10.15% | 9.38% | 25.51% | 44.47% | 19.9% | 14.85%
12 | 13 | 2030 | Summer | I, [%] | 0 | 0 | 64.93% | 69.69% | 75.38% | 71.16% | 58.13% | 57.92% | 38.86% | 33.97% | 22.95% | 18.12% | 6.083% | 18.89% | 9.673% | 18.94% | 14.52% | 5.319% | 3.724% | 22.21% | 13.89% | 16.68% | 15.04% | 7.575% | 23.49% | 38.75%
12 | 16 | 2030 | Summer | I, [%] | 0 | 0 | 67.6% | 48.48% | 47.32% | 47.44% | 56.13% | 54.23% | 33.31% | 21.57% | 10.05% | 6.381% | 9.658% | 8.199% | 14.3% | 29.25% | 33.06% | 5.338% | 4.883% | 59.64% | 19.08% | 37.98% | 13.96% | 30.79% | 16.72% | 21.81%
12 | 17 | 2030 | Summer | I, [%] | 0 | 0 | 39.11% | 40.16% | 40.23% | 42.27% | 40.85% | 39.61% | 39.26% | 17% | 9.264% | 1.512% | 8.656% | 15.44% | 3.251% | 6.552% | 5.807% | 0.7745% | 5.737% | 11.4% | 6.89% | 7.879% | 5.532% | 5.688% | 4.394% | 16.08%
14 | 15 | 2030 | Summer | I, [%] | 0 | 0 | 64.41% | 55.95% | 60.55% | 63.73% | 75.94% | 70.87% | 42.66% | 43.24% | 50.57% | 54.75% | 63.44% | 74.45% | 59.42% | 58.14% | 58.2% | 56.07% | 58.25% | 59.15% | 83.95% | 87.62% | 79.55% | 82.99% | 67.32% | 56.18%
18 | 19 | 2030 | Summer | I, [%] | 0 | 0 | 29.94% | 37.63% | 49.06% | 51.58% | 44.64% | 54.16% | 41.8% | 38.13% | 32.08% | 20.57% | 37.53% | 55.26% | 35.23% | 31.45% | 35.02% | 37.64% | 26.63% | 40.11% | 67.28% | 58.36% | 53.91% | 44.51% | 35.09% | 44.78%
19 | 20 | 2030 | Summer | I, [%] | 0 | 0 | 14.03% | 13.6% | 25.45% | 28.14% | 21.91% | 30.72% | 16.34% | 7.438% | 5.265% | 15.29% | 4.827% | 18.08% | 5.524% | 9.172% | 9.519% | 9.184% | 11.29% | 8.061% | 32.38% | 23.32% | 18.99% | 10.04% | 5.46% | 12.86%
21 | 20 | 2030 | Summer | I, [%] | 0 | 0 | 24.99% | 21.53% | 27.79% | 25.81% | 21% | 23.58% | 20.92% | 18.76% | 28.15% | 14.25% | 27.59% | 42.41% | 33.2% | 32.92% | 29.53% | 26.71% | 11.07% | 21.59% | 22.55% | 6.096% | 8.033% | 13.2% | 11.14% | 13.38%
21 | 22 | 2030 | Summer | I, [%] | 0 | 0 | 24.99% | 21.52% | 27.78% | 25.79% | 20.99% | 23.57% | 20.91% | 18.75% | 28.14% | 14.24% | 27.58% | 42.4% | 33.19% | 32.91% | 29.52% | 26.69% | 11.06% | 21.57% | 22.54% | 6.09% | 8.027% | 13.22% | 11.13% | 13.37%
22 | 23 | 2030 | Summer | I, [%] | 0 | 0 | 63.76% | 92.62% | 100% | 100% | 100% | 100% | 100% | 72.85% | 15.02% | 29.4% | 34.58% | 28.43% | 28.25% | 30.25% | 36.83% | 14.8% | 16.11% | 27.99% | 72.26% | 61.76% | 88.62% | 53.19% | 64.74% | 78.3%
23 | 24 | 2030 | Summer | I, [%] | 0 | 0 | 9.267% | 42.65% | 54.24% | 53.46% | 50.36% | 49.07% | 40.05% | 22.68% | 60.79% | 100% | 96.88% | 100% | 100% | 100% | 100% | 68.62% | 75.7% | 56.86% | 32.34% | 29.01% | 26.46% | 36.95% | 17.01% | 21.18%
24 | 25 | 2030 | Summer | I, [%] | 0 | 0 | 19.6% | 37.75% | 50.87% | 54.65% | 57.69% | 57.18% | 50.15% | 49.47% | 21.08% | 20.88% | 30.62% | 38.05% | 29.77% | 24.83% | 22.27% | 37.94% | 20.2% | 31.84% | 70.78% | 51.1% | 57.81% | 39.77% | 37.56% | 44.87%
24 | 26 | 2030 | Summer | I, [%] | 0 | 0 | 17.3% | 22.12% | 30.96% | 34.39% | 40.31% | 39.96% | 31.89% | 22.06% | 4.007% | 24.88% | 18.64% | 21.88% | 42.11% | 47.64% | 37.17% | 16.61% | 11.95% | 6.825% | 41.86% | 46.1% | 48.87% | 50.05% | 37.14% | 37.09%
26 | 27 | 2030 | Summer | I, [%] | 0 | 0 | 34.59% | 44.22% | 61.91% | 68.78% | 80.6% | 79.92% | 63.78% | 44.1% | 8.004% | 49.76% | 37.28% | 41.46% | 84.23% | 95.3% | 74.35% | 33.22% | 23.91% | 13.64% | 83.71% | 92.19% | 97.73% | 97.29% | 74.28% | 74.17%
27 | 28 | 2030 | Summer | I, [%] | 0 | 0 | 18% | 25.25% | 32.7% | 32.56% | 35.53% | 33.2% | 29.95% | 28.07% | 20.69% | 7.101% | 14.53% | 21.72% | 8.719% | 6.931% | 7.279% | 12.61% | 9.116% | 22.46% | 42.15% | 40.03% | 39.91% | 35.47% | 29.45% | 33.38%
28 | 29 | 2030 | Summer | I, [%] | 0 | 0 | 22.27% | 29.83% | 34.94% | 34.88% | 39.1% | 36.79% | 36.71% | 37.38% | 31.74% | 18.33% | 25.44% | 32.61% | 20.2% | 17.34% | 17.16% | 21.08% | 17.38% | 29.84% | 49.83% | 49.15% | 49.69% | 46.44% | 37.75% | 39.89%
7 | 29 | 2030 | Summer | I, [%] | 0 | 0 | 41.1% | 43.25% | 41.12% | 41.47% | 44.62% | 41% | 40.37% | 38.38% | 34% | 27.48% | 28.89% | 34.14% | 26.58% | 27.28% | 24.04% | 30.17% | 33.18% | 36.08% | 53.16% | 58.15% | 61.8% | 63.84% | 51.29% | 48.14%
25 | 30 | 2030 | Summer | I, [%] | 0 | 0 | 47.03% | 100% | 100% | 89.37% | 68.18% | 99.38% | 59.67% | 62.94% | 28.26% | 27.83% | 30.69% | 61.33% | 26.56% | 30.54% | 26.7% | 15.64% | 8.148% | 26.74% | 69.55% | 66.13% | 50.31% | 31.22% | 41.4% | 90.63%
30 | 31 | 2030 | Summer | I, [%] | 0 | 0 | 28.84% | 33.48% | 33.34% | 36.69% | 27.34% | 41.43% | 22.73% | 6.967% | 12.23% | 28.2% | 34.55% | 37.78% | 45.72% | 47.22% | 45.08% | 42.06% | 22.45% | 2.558% | 3.482% | 31.45% | 31.28% | 24.01% | 28.45% | 36.75%
31 | 32 | 2030 | Summer | I, [%] | 0 | 0 | 19.08% | 21.31% | 19.17% | 9.313% | 24.59% | 4.759% | 27.69% | 40.07% | 37.32% | 59.55% | 84.72% | 86.99% | 100% | 100% | 96.72% | 93.41% | 72.75% | 51.66% | 41.62% | 11.89% | 9.623% | 18.21% | 14.08% | 4.79%
32 | 33 | 2030 | Summer | I, [%] | 0 | 0 | 17.67% | 17.59% | 18.18% | 17.57% | 18.08% | 18.19% | 11.55% | 7.809% | 24.42% | 42.87% | 60.55% | 74.32% | 79.99% | 79.97% | 73.68% | 61.61% | 44.2% | 26.01% | 7.22% | 9.845% | 20.71% | 21.43% | 19.83% | 18.51%
34 | 32 | 2030 | Summer | I, [%] | 0 | 0 | 26.88% | 56.49% | 68.86% | 74.27% | 64.1% | 79.06% | 52.07% | 40.3% | 10.39% | 55.25% | 36.38% | 28.31% | 46.84% | 51.62% | 45.1% | 15.98% | 28.44% | 7.977% | 58.5% | 51.25% | 64.07% | 27.93% | 36.64% | 60.95%
34 | 35 | 2030 | Summer | I, [%] | 0 | 0 | 27.74% | 57.04% | 69.27% | 74.63% | 64.45% | 79.36% | 52.5% | 40.25% | 9.019% | 54.77% | 35.71% | 27.11% | 46.24% | 51.12% | 44.68% | 15.71% | 28.46% | 6.609% | 58.23% | 51.13% | 64% | 27.89% | 36.87% | 61.13%
35 | 36 | 2030 | Summer | I, [%] | 0 | 0 | 16.06% | 23.8% | 26.15% | 27.32% | 25.36% | 28.82% | 24.1% | 23.12% | 11.58% | 4.478% | 10.03% | 14.13% | 8.365% | 6.302% | 4.792% | 7.959% | 4.575% | 11.18% | 24.95% | 23.72% | 24.05% | 16.85% | 19.4% | 23.36%
36 | 37 | 2030 | Summer | I, [%] | 0 | 0 | 13.76% | 21.13% | 23.27% | 24.35% | 23.06% | 25.4% | 18.9% | 13.26% | 7.01% | 23.28% | 22.04% | 25.26% | 34.55% | 37.01% | 34.17% | 25.22% | 20.55% | 7.537% | 13.78% | 20.33% | 24.49% | 18.27% | 19.57% | 21.62%
37 | 38 | 2030 | Summer | I, [%] | 0 | 0 | 8.158% | 20.86% | 28.57% | 29.65% | 23.09% | 30.53% | 20.95% | 14.7% | 7.128% | 28.29% | 23.17% | 22.03% | 37.4% | 44.48% | 37.29% | 28.23% | 21.82% | 8.592% | 20.24% | 22.84% | 24.6% | 15.76% | 15.89% | 25.73%
37 | 39 | 2030 | Summer | I, [%] | 0 | 0 | 23.11% | 22.22% | 20.69% | 21.72% | 22.6% | 22.74% | 21.57% | 11.63% | 4.942% | 3.134% | 6.576% | 13.91% | 15.46% | 12.86% | 16.65% | 15.44% | 6.683% | 7.7% | 8.755% | 16.8% | 20.24% | 21.81% | 19.16% | 17.65%
36 | 40 | 2030 | Summer | I, [%] | 0 | 0 | 10.6% | 10.72% | 10.35% | 10.85% | 10.51% | 11.75% | 15.15% | 25.77% | 41.8% | 57.34% | 76.49% | 92.82% | 98.7% | 96.32% | 92.72% | 82.21% | 62.62% | 45.94% | 28.76% | 9.906% | 5.708% | 6.881% | 6.133% | 7.234%
22 | 38 | 2030 | Summer | I, [%] | 0 | 0 | 24.29% | 46.96% | 57.56% | 56.31% | 44.02% | 54.89% | 45.45% | 20.2% | 25.86% | 71.08% | 83.06% | 86.97% | 97.65% | 100% | 98.16% | 72.71% | 67.56% | 36.16% | 24.98% | 23.16% | 46.93% | 19.43% | 28.11% | 42.84%
11 | 41 | 2030 | Summer | I, [%] | 0 | 0 | 2.193% | 4.159% | 5.476% | 5.634% | 5.613% | 6.293% | 6.625% | 6.461% | 4.341% | 1.19% | 1.761% | 1.824% | 1.824% | 2.204% | 1.604% | 0.7691% | 1.08% | 3.579% | 7.511% | 8.951% | 9.163% | 8.676% | 8.195% | 7.322%
41 | 42 | 2030 | Summer | I, [%] | 0 | 0 | 11.21% | 14.6% | 14.48% | 14.62% | 14.33% | 15.92% | 16.29% | 14.16% | 10.1% | 6.745% | 7.329% | 7.654% | 8.494% | 8.896% | 7.738% | 6.613% | 5.883% | 7.812% | 13.27% | 15.41% | 15.39% | 13.88% | 12.48% | 13.34%
41 | 43 | 2030 | Summer | I, [%] | 0 | 0 | 3.348% | 7.082% | 9.118% | 9.452% | 9.287% | 11.33% | 13.28% | 11.87% | 7.495% | 1.396% | 2.118% | 2.619% | 3.437% | 4.417% | 3.322% | 1.631% | 0.9188% | 5.463% | 12.76% | 15.47% | 16.25% | 15.28% | 14.43% | 12.77%
38 | 44 | 2030 | Summer | I, [%] | 0 | 0 | 27.42% | 28.67% | 28.71% | 30.24% | 35.8% | 34.7% | 24.46% | 21.04% | 11.07% | 4.549% | 4.812% | 4.977% | 8.439% | 8.198% | 4.741% | 1.817% | 3.912% | 10.61% | 30.48% | 34.14% | 40.15% | 38.53% | 36.14% | 32.82%
15 | 45 | 2030 | Summer | I, [%] | 0 | 0 | 39.48% | 44.04% | 49.93% | 50.03% | 49.87% | 54.78% | 42.36% | 43.62% | 37.39% | 23.57% | 27.33% | 33.39% | 20.98% | 14.44% | 18.15% | 23.41% | 26.32% | 38.96% | 58.93% | 63.85% | 62.09% | 55.92% | 51.27% | 52.25%
14 | 46 | 2030 | Summer | I, [%] | 0 | 0 | 51.73% | 59.87% | 65.23% | 64.97% | 69.12% | 75.88% | 60.3% | 60.18% | 51.77% | 35.56% | 39.07% | 46.65% | 35.77% | 27.58% | 34.02% | 38.26% | 38.44% | 53.4% | 73.9% | 79.13% | 78.32% | 71.05% | 66.99% | 67.75%
46 | 47 | 2030 | Summer | I, [%] | 0 | 0 | 51.65% | 59.77% | 65.15% | 64.89% | 69.04% | 75.81% | 60.23% | 60.16% | 51.79% | 35.63% | 39.15% | 46.72% | 35.88% | 27.71% | 34.09% | 38.31% | 38.46% | 53.42% | 73.91% | 79.14% | 78.32% | 71.06% | 66.97% | 67.72%
47 | 48 | 2030 | Summer | I, [%] | 0 | 0 | 12.96% | 19.6% | 22.14% | 22.91% | 12.75% | 14.71% | 20.96% | 11.64% | 4.22% | 18.49% | 21.45% | 26.29% | 34.01% | 35.31% | 37.96% | 27.67% | 19.66% | 9.141% | 9.467% | 13.12% | 19.7% | 13.31% | 14.28% | 18.64%
48 | 49 | 2030 | Summer | I, [%] | 0 | 0 | 0.906% | 4.46% | 8.274% | 7.241% | 7.436% | 11.11% | 4.191% | 4.577% | 8.677% | 16.79% | 16.61% | 15.76% | 18.99% | 21.88% | 16.55% | 14.14% | 13.42% | 9.008% | 9.386% | 9.641% | 9.358% | 9.034% | 6.487% | 8.782%
49 | 50 | 2030 | Summer | I, [%] | 0 | 0 | 16% | 13.7% | 10.39% | 13.9% | 14.47% | 12.06% | 19.38% | 21.46% | 26.01% | 32.39% | 33.31% | 34.93% | 34.91% | 35.8% | 30.42% | 27.41% | 26.65% | 21.65% | 17.64% | 17.02% | 14.6% | 19.71% | 16.88% | 10.03%
50 | 51 | 2030 | Summer | I, [%] | 0 | 0 | 20.5% | 24.66% | 26.82% | 25.57% | 24.32% | 28.81% | 29.03% | 29.27% | 26.33% | 21.91% | 22.83% | 22.36% | 21.67% | 19.31% | 17.81% | 17.5% | 17.75% | 22.29% | 26.44% | 28.26% | 28.6% | 25.3% | 25.57% | 25.78%
10 | 51 | 2030 | Summer | I, [%] | 0 | 0 | 52.49% | 57.64% | 55.47% | 55.99% | 54.25% | 58.66% | 61.63% | 63.84% | 61.19% | 58.16% | 56.19% | 57.33% | 58.63% | 52.73% | 49.87% | 53.75% | 50.88% | 59.19% | 63.43% | 66.67% | 69.41% | 67.82% | 63.77% | 59.8%
13 | 49 | 2030 | Summer | I, [%] | 0 | 0 | 46.66% | 53.36% | 55.08% | 54.93% | 54.48% | 60.26% | 56.68% | 56.45% | 50.08% | 38.08% | 38.93% | 42.33% | 36.21% | 30.41% | 31.88% | 36.09% | 36.66% | 47.67% | 60.21% | 64.53% | 65.62% | 60.92% | 58.27% | 58.27%
29 | 52 | 2030 | Summer | I, [%] | 0 | 0 | 31.03% | 27.66% | 29.52% | 30.27% | 32.83% | 28.03% | 22.74% | 18.23% | 17.05% | 12.85% | 7.202% | 15.22% | 7.713% | 12.58% | 5.877% | 11.67% | 20.87% | 14.45% | 25.46% | 28.02% | 34.59% | 41.9% | 28.1% | 28.17%
52 | 53 | 2030 | Summer | I, [%] | 0 | 0 | 33% | 28.05% | 29.13% | 28.88% | 32.02% | 27.77% | 23.19% | 20.14% | 26.42% | 31.94% | 33.41% | 38.79% | 43.15% | 40.95% | 40.19% | 38.74% | 40.93% | 37.84% | 33.14% | 32.21% | 26.6% | 30.31% | 26.29% | 23.39%
53 | 54 | 2030 | Summer | I, [%] | 0 | 0 | 12.17% | 16.95% | 15.86% | 16.18% | 14.27% | 19.29% | 20.79% | 15.63% | 12.16% | 3.613% | 3.86% | 7.938% | 4.777% | 4.897% | 3.058% | 5.132% | 7.064% | 6.001% | 9.816% | 11.22% | 17.44% | 15.82% | 13.42% | 14.63%
54 | 55 | 2030 | Summer | I, [%] | 0 | 0 | 19.13% | 23.47% | 21.84% | 22.13% | 20.22% | 25.1% | 28.09% | 22.49% | 17.07% | 8.862% | 5.613% | 12.8% | 14.26% | 14.13% | 10.64% | 12.98% | 15.09% | 13.37% | 17.67% | 19.66% | 26.14% | 25.1% | 21.78% | 21.7%
11 | 43 | 2030 | Summer | I, [%] | 0 | 0 | 7.164% | 9.723% | 13.15% | 13.3% | 13.62% | 12.77% | 9.801% | 12.4% | 9.602% | 5.431% | 6.612% | 5.46% | 3.848% | 3.887% | 2.886% | 2.701% | 5.009% | 9.852% | 17.15% | 19.73% | 19.12% | 18.38% | 17.42% | 15.9%
44 | 45 | 2030 | Summer | I, [%] | 0 | 0 | 39.45% | 44% | 49.91% | 50.01% | 49.85% | 54.76% | 42.35% | 43.6% | 37.4% | 23.6% | 27.38% | 33.44% | 21.07% | 14.54% | 18.19% | 23.42% | 26.3% | 38.97% | 58.94% | 63.85% | 62.08% | 55.92% | 51.25% | 52.23%
40 | 56 | 2030 | Summer | I, [%] | 0 | 0 | 21.09% | 20.98% | 20.07% | 21.13% | 20.7% | 22.79% | 19.98% | 10.71% | 10.45% | 16.18% | 12.36% | 7.878% | 10.94% | 13.73% | 9.047% | 9.193% | 11.83% | 11.61% | 7.599% | 10.95% | 11.85% | 14.7% | 12.87% | 13.99%
56 | 41 | 2030 | Summer | I, [%] | 0 | 0 | 55.79% | 62.6% | 60.94% | 61.57% | 60.13% | 68.19% | 68.89% | 57.81% | 34.77% | 10.39% | 11.39% | 13.69% | 20.19% | 25.07% | 19.54% | 8.973% | 6.187% | 26.04% | 52.59% | 65.54% | 74.34% | 66.75% | 59.96% | 64.1%
56 | 42 | 2030 | Summer | I, [%] | 0 | 0 | 62.34% | 57.39% | 55.26% | 55.79% | 55.02% | 60.9% | 59.24% | 48.46% | 30.09% | 20.73% | 17.51% | 16.16% | 15.66% | 21.35% | 22.11% | 19.05% | 22.53% | 31.76% | 43.54% | 56% | 72.96% | 67.01% | 62.02% | 65.21%
39 | 57 | 2030 | Summer | I, [%] | 0 | 0 | 23.1% | 22.21% | 20.68% | 21.72% | 22.6% | 22.73% | 21.56% | 11.64% | 4.953% | 3.141% | 6.565% | 13.9% | 15.45% | 12.85% | 16.64% | 15.43% | 6.677% | 7.705% | 8.766% | 16.81% | 20.25% | 21.83% | 19.16% | 17.65%
57 | 56 | 2030 | Summer | I, [%] | 0 | 0 | 23.99% | 23.23% | 21.42% | 21.67% | 21.83% | 25.04% | 22.69% | 12.05% | 9.485% | 26.65% | 43.4% | 48.18% | 53.81% | 57.06% | 52.21% | 42.06% | 29.95% | 12.84% | 6.297% | 20.99% | 31.16% | 27.61% | 24.94% | 27.16%
38 | 49 | 2030 | Summer | I, [%] | 0 | 0 | 3.149% | 9.186% | 13.61% | 12.52% | 9.206% | 13.76% | 9.179% | 7.018% | 9.903% | 21.65% | 22.33% | 22.69% | 27.96% | 31.26% | 26.5% | 21.23% | 18.3% | 11.21% | 11.31% | 11.99% | 13.28% | 10.01% | 8.628% | 13.3%
38 | 48 | 2030 | Summer | I, [%] | 0 | 0 | 12.64% | 23.27% | 29.33% | 28.71% | 17% | 23.03% | 24.28% | 15.08% | 13.2% | 34.94% | 37.87% | 41.66% | 52.49% | 56.79% | 53.89% | 41.03% | 32.12% | 17.57% | 17.41% | 20.17% | 26.43% | 16.74% | 17.61% | 26.42%
9 | 55 | 2030 | Summer | I, [%] | 0 | 0 | 29.77% | 34.65% | 32.36% | 32.59% | 30.69% | 35.51% | 38.71% | 33.34% | 28.76% | 22.16% | 21.29% | 27.65% | 29.94% | 30.22% | 26.3% | 28.51% | 29.67% | 27.18% | 32.36% | 34.16% | 39.43% | 39.12% | 35.71% | 35.24%
1 | 2 | 2030 | Summer | I, [%] | Expected | - | 79.1% | 85.78% | 98.69% | 84.47% | 95.37% | 100% | 71.08% | 16.13% | 5.916% | 4.005% | 7.788% | 5.176% | 9.143% | 7.293% | 8.871% | 7.207% | 7.055% | 7.082% | 11.6% | 12.32% | 16.68% | 29.67% | 37.77% | 45.86%
2 | 3 | 2030 | Summer | I, [%] | Expected | - | 90.51% | 87.13% | 92.69% | 76.29% | 83.8% | 95.98% | 42.92% | 15.08% | 10.16% | 15.09% | 13.38% | 20.85% | 19.2% | 20.07% | 15.24% | 12.38% | 14.93% | 13.86% | 20.64% | 22.64% | 24.54% | 18.81% | 22.66% | 17.69%
3 | 4 | 2030 | Summer | I, [%] | Expected | - | 7.552% | 14.57% | 26.84% | 32.21% | 21.14% | 28.65% | 25.51% | 46.47% | 43.96% | 41.99% | 32.72% | 44.49% | 46.72% | 44.29% | 36.2% | 29.3% | 30.69% | 37.51% | 45.77% | 49.89% | 52.95% | 21.18% | 48.49% | 45.55%
4 | 5 | 2030 | Summer | I, [%] | Expected | - | 100% | 100% | 100% | 100% | 100% | 100% | 100% | 3.683% | 11.89% | 30.37% | 17.6% | 38.6% | 54.92% | 55.6% | 45.09% | 23.33% | 19.39% | 14.17% | 3.804% | 6.236% | 5.808% | 68.44% | 32.24% | 42.5%
4 | 6 | 2030 | Summer | I, [%] | Expected | - | 32.8% | 30.75% | 28.92% | 28.29% | 29.95% | 29.18% | 30.15% | 10.07% | 10.09% | 5.999% | 9.284% | 4.915% | 1.974% | 1.596% | 3.595% | 8.05% | 8.983% | 9.717% | 12.39% | 14.3% | 14.33% | 28.71% | 14.68% | 14.99%
6 | 7 | 2030 | Summer | I, [%] | Expected | - | 71.26% | 70.49% | 53.97% | 54.84% | 53.61% | 54.47% | 37.35% | 31.16% | 25.33% | 17.36% | 16.01% | 14.24% | 18.19% | 14.37% | 15.43% | 19.29% | 21.29% | 24.2% | 35.99% | 40.61% | 45.94% | 52.24% | 39.21% | 37.66%
6 | 8 | 2030 | Summer | I, [%] | Expected | - | 100% | 100% | 81.55% | 83.2% | 100% | 91.16% | 82.1% | 12.75% | 8.41% | 13.38% | 19.24% | 34.99% | 9.241% | 19.99% | 10.75% | 13.7% | 15.22% | 13.74% | 19.1% | 17.96% | 11.83% | 6.376% | 27.38% | 38.13%
8 | 9 | 2030 | Summer | I, [%] | Expected | - | 46.4% | 7.655% | 30.58% | 30.14% | 64.01% | 5.458% | 19.62% | 1.302% | 28.4% | 72.06% | 86.46% | 74.3% | 38.11% | 50.92% | 42.59% | 53.17% | 69.91% | 67.34% | 96.02% | 98.26% | 69.83% | 100% | 59.44% | 46.34%
9 | 10 | 2030 | Summer | I, [%] | Expected | - | 4.048% | 8.912% | 6.462% | 7.373% | 16.99% | 25.8% | 43.43% | 36.45% | 36.84% | 22.82% | 32.35% | 56.64% | 43.65% | 44.25% | 42.49% | 40.42% | 33.3% | 28.67% | 39.75% | 41.33% | 44.58% | 57.01% | 35.12% | 27.47%
9 | 11 | 2030 | Summer | I, [%] | Expected | - | 14.73% | 20.05% | 21.63% | 22.87% | 28.22% | 42.65% | 66.04% | 46.33% | 37.18% | 7.102% | 19.06% | 45.99% | 29.53% | 25.33% | 30.58% | 30.84% | 21.54% | 24% | 40.62% | 44.64% | 51.54% | 59.84% | 38.88% | 34.53%
9 | 12 | 2030 | Summer | I, [%] | Expected | - | 43.01% | 37.56% | 45.53% | 39.04% | 22.83% | 16.3% | 18.29% | 5.834% | 7.627% | 7.777% | 7.679% | 42.21% | 26.81% | 32.04% | 31.7% | 24.89% | 13.61% | 1.214% | 12.29% | 12.26% | 19.51% | 41.21% | 7.461% | 7.582%
9 | 13 | 2030 | Summer | I, [%] | Expected | - | 10.84% | 13.17% | 15.6% | 15.35% | 18.4% | 27.06% | 46.1% | 30.71% | 24.99% | 5.596% | 12.89% | 32.5% | 23.03% | 21.57% | 24.12% | 23.51% | 16.05% | 15.24% | 23.68% | 25.69% | 32.38% | 40.36% | 24.53% | 20.71%
13 | 14 | 2030 | Summer | I, [%] | Expected | - | 47.43% | 56.86% | 58.35% | 57.83% | 55.48% | 60.9% | 60.66% | 39.7% | 25.89% | 12.43% | 13.49% | 14.04% | 16.1% | 17.87% | 11.52% | 8.628% | 5.528% | 15.81% | 13.9% | 15.89% | 20.12% | 10.08% | 20.67% | 31.33%
13 | 15 | 2030 | Summer | I, [%] | Expected | - | 52.7% | 47.11% | 49.81% | 52.3% | 59.79% | 54.55% | 36.35% | 7.457% | 19.48% | 32.45% | 40.41% | 48.67% | 38.12% | 41.35% | 38.41% | 34.09% | 36.18% | 29.87% | 47.76% | 49.1% | 40.59% | 47.47% | 32.95% | 23.35%
1 | 15 | 2030 | Summer | I, [%] | Expected | - | 67.99% | 60.55% | 65.52% | 58.46% | 68.17% | 70.7% | 33.74% | 29.41% | 30.94% | 32.84% | 36.39% | 37.82% | 36.11% | 33.2% | 33.72% | 33.25% | 33.96% | 35.68% | 48.65% | 51.32% | 47.82% | 38.94% | 42.82% | 38.73%
1 | 16 | 2030 | Summer | I, [%] | Expected | - | 21.42% | 18.66% | 19.12% | 19.93% | 26.35% | 25.19% | 11.57% | 9.202% | 10.03% | 15.55% | 21.36% | 33.81% | 24.01% | 34.43% | 20.86% | 22.76% | 22.48% | 5.507% | 24.14% | 21.2% | 27.96% | 34.74% | 15.47% | 13.53%
1 | 17 | 2030 | Summer | I, [%] | Expected | - | 96.02% | 82.85% | 82.9% | 82.08% | 100% | 99.81% | 59.36% | 47.02% | 57.05% | 63.93% | 73.33% | 100% | 99.7% | 100% | 93.7% | 89.37% | 92.7% | 78.1% | 95.52% | 97.16% | 92.02% | 100% | 76.69% | 62.53%
3 | 15 | 2030 | Summer | I, [%] | Expected | - | 24.44% | 24.11% | 23.9% | 31.7% | 35.35% | 28.3% | 26.5% | 41.38% | 44.92% | 45.74% | 51.88% | 63.82% | 47.21% | 46.57% | 44.6% | 46.55% | 47.78% | 51.43% | 70.61% | 73.85% | 69.69% | 80.78% | 58.34% | 49.69%
4 | 18 | 2030 | Summer | I, [%] | Expected | - | 23.53% | 23.49% | 23.23% | 23.24% | 22.27% | 23.1% | 24.66% | 25.99% | 25.78% | 19.84% | 18.54% | 18.82% | 15.94% | 14.65% | 13.18% | 15.16% | 17.21% | 21.71% | 26.92% | 30.83% | 33.15% | 33.81% | 30.09% | 27.02%
5 | 6 | 2030 | Summer | I, [%] | Expected | - | 51.12% | 46.98% | 43.43% | 42.15% | 45.68% | 43.82% | 46.05% | 22.62% | 23.67% | 19.2% | 23.79% | 18.1% | 13.88% | 13.76% | 16.98% | 22.32% | 23.51% | 24.02% | 27.45% | 30.01% | 29.97% | 48.41% | 29.42% | 28.18%
7 | 8 | 2030 | Summer | I, [%] | Expected | - | 24.19% | 34.27% | 49.06% | 49.42% | 66.99% | 54.45% | 67.2% | 46.76% | 43.49% | 37.84% | 41.64% | 54.33% | 34.41% | 39.73% | 32.48% | 40.94% | 45.13% | 47.99% | 69.94% | 75.41% | 77.32% | 75.25% | 65.45% | 63.36%
10 | 12 | 2030 | Summer | I, [%] | Expected | - | 61.55% | 64.3% | 67.83% | 64.13% | 53.24% | 49.97% | 33.59% | 41.53% | 38.89% | 40.87% | 32.62% | 16.38% | 20.51% | 13.98% | 12.13% | 19.05% | 25.79% | 39.48% | 36.21% | 38.45% | 32.98% | 20.02% | 37.3% | 46.51%
11 | 13 | 2030 | Summer | I, [%] | Expected | - | 17.73% | 19.35% | 35.62% | 31.78% | 25.14% | 26.56% | 57.8% | 31.55% | 27.36% | 10% | 14.72% | 42.27% | 38.73% | 43.02% | 41.65% | 37.64% | 24.46% | 12.75% | 10.15% | 9.38% | 25.51% | 44.47% | 19.9% | 14.85%
12 | 13 | 2030 | Summer | I, [%] | Expected | - | 64.93% | 69.69% | 75.38% | 71.16% | 58.13% | 57.92% | 38.86% | 33.97% | 22.95% | 18.12% | 6.083% | 18.89% | 9.673% | 18.94% | 14.52% | 5.319% | 3.724% | 22.21% | 13.89% | 16.68% | 15.04% | 7.575% | 23.49% | 38.75%
12 | 16 | 2030 | Summer | I, [%] | Expected | - | 67.6% | 48.48% | 47.32% | 47.44% | 56.13% | 54.23% | 33.31% | 21.57% | 10.05% | 6.381% | 9.658% | 8.199% | 14.3% | 29.25% | 33.06% | 5.338% | 4.883% | 59.64% | 19.08% | 37.98% | 13.96% | 30.79% | 16.72% | 21.81%
12 | 17 | 2030 | Summer | I, [%] | Expected | - | 39.11% | 40.16% | 40.23% | 42.27% | 40.85% | 39.61% | 39.26% | 17% | 9.264% | 1.512% | 8.656% | 15.44% | 3.251% | 6.552% | 5.807% | 0.7745% | 5.737% | 11.4% | 6.89% | 7.879% | 5.532% | 5.688% | 4.394% | 16.08%
14 | 15 | 2030 | Summer | I, [%] | Expected | - | 64.41% | 55.95% | 60.55% | 63.73% | 75.94% | 70.87% | 42.66% | 43.24% | 50.57% | 54.75% | 63.44% | 74.45% | 59.42% | 58.14% | 58.2% | 56.07% | 58.25% | 59.15% | 83.95% | 87.62% | 79.55% | 82.99% | 67.32% | 56.18%
18 | 19 | 2030 | Summer | I, [%] | Expected | - | 29.94% | 37.63% | 49.06% | 51.58% | 44.64% | 54.16% | 41.8% | 38.13% | 32.08% | 20.57% | 37.53% | 55.26% | 35.23% | 31.45% | 35.02% | 37.64% | 26.63% | 40.11% | 67.28% | 58.36% | 53.91% | 44.51% | 35.09% | 44.78%
19 | 20 | 2030 | Summer | I, [%] | Expected | - | 14.03% | 13.6% | 25.45% | 28.14% | 21.91% | 30.72% | 16.34% | 7.438% | 5.265% | 15.29% | 4.827% | 18.08% | 5.524% | 9.172% | 9.519% | 9.184% | 11.29% | 8.061% | 32.38% | 23.32% | 18.99% | 10.04% | 5.46% | 12.86%
21 | 20 | 2030 | Summer | I, [%] | Expected | - | 24.99% | 21.53% | 27.79% | 25.81% | 21% | 23.58% | 20.92% | 18.76% | 28.15% | 14.25% | 27.59% | 42.41% | 33.2% | 32.92% | 29.53% | 26.71% | 11.07% | 21.59% | 22.55% | 6.096% | 8.033% | 13.2% | 11.14% | 13.38%
21 | 22 | 2030 | Summer | I, [%] | Expected | - | 24.99% | 21.52% | 27.78% | 25.79% | 20.99% | 23.57% | 20.91% | 18.75% | 28.14% | 14.24% | 27.58% | 42.4% | 33.19% | 32.91% | 29.52% | 26.69% | 11.06% | 21.57% | 22.54% | 6.09% | 8.027% | 13.22% | 11.13% | 13.37%
22 | 23 | 2030 | Summer | I, [%] | Expected | - | 63.76% | 92.62% | 100% | 100% | 100% | 100% | 100% | 72.85% | 15.02% | 29.4% | 34.58% | 28.43% | 28.25% | 30.25% | 36.83% | 14.8% | 16.11% | 27.99% | 72.26% | 61.76% | 88.62% | 53.19% | 64.74% | 78.3%
23 | 24 | 2030 | Summer | I, [%] | Expected | - | 9.267% | 42.65% | 54.24% | 53.46% | 50.36% | 49.07% | 40.05% | 22.68% | 60.79% | 100% | 96.88% | 100% | 100% | 100% | 100% | 68.62% | 75.7% | 56.86% | 32.34% | 29.01% | 26.46% | 36.95% | 17.01% | 21.18%
24 | 25 | 2030 | Summer | I, [%] | Expected | - | 19.6% | 37.75% | 50.87% | 54.65% | 57.69% | 57.18% | 50.15% | 49.47% | 21.08% | 20.88% | 30.62% | 38.05% | 29.77% | 24.83% | 22.27% | 37.94% | 20.2% | 31.84% | 70.78% | 51.1% | 57.81% | 39.77% | 37.56% | 44.87%
24 | 26 | 2030 | Summer | I, [%] | Expected | - | 17.3% | 22.12% | 30.96% | 34.39% | 40.31% | 39.96% | 31.89% | 22.06% | 4.007% | 24.88% | 18.64% | 21.88% | 42.11% | 47.64% | 37.17% | 16.61% | 11.95% | 6.825% | 41.86% | 46.1% | 48.87% | 50.05% | 37.14% | 37.09%
26 | 27 | 2030 | Summer | I, [%] | Expected | - | 34.59% | 44.22% | 61.91% | 68.78% | 80.6% | 79.92% | 63.78% | 44.1% | 8.004% | 49.76% | 37.28% | 41.46% | 84.23% | 95.3% | 74.35% | 33.22% | 23.91% | 13.64% | 83.71% | 92.19% | 97.73% | 97.29% | 74.28% | 74.17%
27 | 28 | 2030 | Summer | I, [%] | Expected | - | 18% | 25.25% | 32.7% | 32.56% | 35.53% | 33.2% | 29.95% | 28.07% | 20.69% | 7.101% | 14.53% | 21.72% | 8.719% | 6.931% | 7.279% | 12.61% | 9.116% | 22.46% | 42.15% | 40.03% | 39.91% | 35.47% | 29.45% | 33.38%
28 | 29 | 2030 | Summer | I, [%] | Expected | - | 22.27% | 29.83% | 34.94% | 34.88% | 39.1% | 36.79% | 36.71% | 37.38% | 31.74% | 18.33% | 25.44% | 32.61% | 20.2% | 17.34% | 17.16% | 21.08% | 17.38% | 29.84% | 49.83% | 49.15% | 49.69% | 46.44% | 37.75% | 39.89%
7 | 29 | 2030 | Summer | I, [%] | Expected | - | 41.1% | 43.25% | 41.12% | 41.47% | 44.62% | 41% | 40.37% | 38.38% | 34% | 27.48% | 28.89% | 34.14% | 26.58% | 27.28% | 24.04% | 30.17% | 33.18% | 36.08% | 53.16% | 58.15% | 61.8% | 63.84% | 51.29% | 48.14%
25 | 30 | 2030 | Summer | I, [%] | Expected | - | 47.03% | 100% | 100% | 89.37% | 68.18% | 99.38% | 59.67% | 62.94% | 28.26% | 27.83% | 30.69% | 61.33% | 26.56% | 30.54% | 26.7% | 15.64% | 8.148% | 26.74% | 69.55% | 66.13% | 50.31% | 31.22% | 41.4% | 90.63%
30 | 31 | 2030 | Summer | I, [%] | Expected | - | 28.84% | 33.48% | 33.34% | 36.69% | 27.34% | 41.43% | 22.73% | 6.967% | 12.23% | 28.2% | 34.55% | 37.78% | 45.72% | 47.22% | 45.08% | 42.06% | 22.45% | 2.558% | 3.482% | 31.45% | 31.28% | 24.01% | 28.45% | 36.75%
31 | 32 | 2030 | Summer | I, [%] | Expected | - | 19.08% | 21.31% | 19.17% | 9.313% | 24.59% | 4.759% | 27.69% | 40.07% | 37.32% | 59.55% | 84.72% | 86.99% | 100% | 100% | 96.72% | 93.41% | 72.75% | 51.66% | 41.62% | 11.89% | 9.623% | 18.21% | 14.08% | 4.79%
32 | 33 | 2030 | Summer | I, [%] | Expected | - | 17.67% | 17.59% | 18.18% | 17.57% | 18.08% | 18.19% | 11.55% | 7.809% | 24.42% | 42.87% | 60.55% | 74.32% | 79.99% | 79.97% | 73.68% | 61.61% | 44.2% | 26.01% | 7.22% | 9.845% | 20.71% | 21.43% | 19.83% | 18.51%
34 | 32 | 2030 | Summer | I, [%] | Expected | - | 26.88% | 56.49% | 68.86% | 74.27% | 64.1% | 79.06% | 52.07% | 40.3% | 10.39% | 55.25% | 36.38% | 28.31% | 46.84% | 51.62% | 45.1% | 15.98% | 28.44% | 7.977% | 58.5% | 51.25% | 64.07% | 27.93% | 36.64% | 60.95%
34 | 35 | 2030 | Summer | I, [%] | Expected | - | 27.74% | 57.04% | 69.27% | 74.63% | 64.45% | 79.36% | 52.5% | 40.25% | 9.019% | 54.77% | 35.71% | 27.11% | 46.24% | 51.12% | 44.68% | 15.71% | 28.46% | 6.609% | 58.23% | 51.13% | 64% | 27.89% | 36.87% | 61.13%
35 | 36 | 2030 | Summer | I, [%] | Expected | - | 16.06% | 23.8% | 26.15% | 27.32% | 25.36% | 28.82% | 24.1% | 23.12% | 11.58% | 4.478% | 10.03% | 14.13% | 8.365% | 6.302% | 4.792% | 7.959% | 4.575% | 11.18% | 24.95% | 23.72% | 24.05% | 16.85% | 19.4% | 23.36%
36 | 37 | 2030 | Summer | I, [%] | Expected | - | 13.76% | 21.13% | 23.27% | 24.35% | 23.06% | 25.4% | 18.9% | 13.26% | 7.01% | 23.28% | 22.04% | 25.26% | 34.55% | 37.01% | 34.17% | 25.22% | 20.55% | 7.537% | 13.78% | 20.33% | 24.49% | 18.27% | 19.57% | 21.62%
37 | 38 | 2030 | Summer | I, [%] | Expected | - | 8.158% | 20.86% | 28.57% | 29.65% | 23.09% | 30.53% | 20.95% | 14.7% | 7.128% | 28.29% | 23.17% | 22.03% | 37.4% | 44.48% | 37.29% | 28.23% | 21.82% | 8.592% | 20.24% | 22.84% | 24.6% | 15.76% | 15.89% | 25.73%
37 | 39 | 2030 | Summer | I, [%] | Expected | - | 23.11% | 22.22% | 20.69% | 21.72% | 22.6% | 22.74% | 21.57% | 11.63% | 4.942% | 3.134% | 6.576% | 13.91% | 15.46% | 12.86% | 16.65% | 15.44% | 6.683% | 7.7% | 8.755% | 16.8% | 20.24% | 21.81% | 19.16% | 17.65%
36 | 40 | 2030 | Summer | I, [%] | Expected | - | 10.6% | 10.72% | 10.35% | 10.85% | 10.51% | 11.75% | 15.15% | 25.77% | 41.8% | 57.34% | 76.49% | 92.82% | 98.7% | 96.32% | 92.72% | 82.21% | 62.62% | 45.94% | 28.76% | 9.906% | 5.708% | 6.881% | 6.133% | 7.234%
22 | 38 | 2030 | Summer | I, [%] | Expected | - | 24.29% | 46.96% | 57.56% | 56.31% | 44.02% | 54.89% | 45.45% | 20.2% | 25.86% | 71.08% | 83.06% | 86.97% | 97.65% | 100% | 98.16% | 72.71% | 67.56% | 36.16% | 24.98% | 23.16% | 46.93% | 19.43% | 28.11% | 42.84%
11 | 41 | 2030 | Summer | I, [%] | Expected | - | 2.193% | 4.159% | 5.476% | 5.634% | 5.613% | 6.293% | 6.625% | 6.461% | 4.341% | 1.19% | 1.761% | 1.824% | 1.824% | 2.204% | 1.604% | 0.7691% | 1.08% | 3.579% | 7.511% | 8.951% | 9.163% | 8.676% | 8.195% | 7.322%
41 | 42 | 2030 | Summer | I, [%] | Expected | - | 11.21% | 14.6% | 14.48% | 14.62% | 14.33% | 15.92% | 16.29% | 14.16% | 10.1% | 6.745% | 7.329% | 7.654% | 8.494% | 8.896% | 7.738% | 6.613% | 5.883% | 7.812% | 13.27% | 15.41% | 15.39% | 13.88% | 12.48% | 13.34%
41 | 43 | 2030 | Summer | I, [%] | Expected | - | 3.348% | 7.082% | 9.118% | 9.452% | 9.287% | 11.33% | 13.28% | 11.87% | 7.495% | 1.396% | 2.118% | 2.619% | 3.437% | 4.417% | 3.322% | 1.631% | 0.9188% | 5.463% | 12.76% | 15.47% | 16.25% | 15.28% | 14.43% | 12.77%
38 | 44 | 2030 | Summer | I, [%] | Expected | - | 27.42% | 28.67% | 28.71% | 30.24% | 35.8% | 34.7% | 24.46% | 21.04% | 11.07% | 4.549% | 4.812% | 4.977% | 8.439% | 8.198% | 4.741% | 1.817% | 3.912% | 10.61% | 30.48% | 34.14% | 40.15% | 38.53% | 36.14% | 32.82%
15 | 45 | 2030 | Summer | I, [%] | Expected | - | 39.48% | 44.04% | 49.93% | 50.03% | 49.87% | 54.78% | 42.36% | 43.62% | 37.39% | 23.57% | 27.33% | 33.39% | 20.98% | 14.44% | 18.15% | 23.41% | 26.32% | 38.96% | 58.93% | 63.85% | 62.09% | 55.92% | 51.27% | 52.25%
14 | 46 | 2030 | Summer | I, [%] | Expected | - | 51.73% | 59.87% | 65.23% | 64.97% | 69.12% | 75.88% | 60.3% | 60.18% | 51.77% | 35.56% | 39.07% | 46.65% | 35.77% | 27.58% | 34.02% | 38.26% | 38.44% | 53.4% | 73.9% | 79.13% | 78.32% | 71.05% | 66.99% | 67.75%
46 | 47 | 2030 | Summer | I, [%] | Expected | - | 51.65% | 59.77% | 65.15% | 64.89% | 69.04% | 75.81% | 60.23% | 60.16% | 51.79% | 35.63% | 39.15% | 46.72% | 35.88% | 27.71% | 34.09% | 38.31% | 38.46% | 53.42% | 73.91% | 79.14% | 78.32% | 71.06% | 66.97% | 67.72%
47 | 48 | 2030 | Summer | I, [%] | Expected | - | 12.96% | 19.6% | 22.14% | 22.91% | 12.75% | 14.71% | 20.96% | 11.64% | 4.22% | 18.49% | 21.45% | 26.29% | 34.01% | 35.31% | 37.96% | 27.67% | 19.66% | 9.141% | 9.467% | 13.12% | 19.7% | 13.31% | 14.28% | 18.64%
48 | 49 | 2030 | Summer | I, [%] | Expected | - | 0.906% | 4.46% | 8.274% | 7.241% | 7.436% | 11.11% | 4.191% | 4.577% | 8.677% | 16.79% | 16.61% | 15.76% | 18.99% | 21.88% | 16.55% | 14.14% | 13.42% | 9.008% | 9.386% | 9.641% | 9.358% | 9.034% | 6.487% | 8.782%
49 | 50 | 2030 | Summer | I, [%] | Expected | - | 16% | 13.7% | 10.39% | 13.9% | 14.47% | 12.06% | 19.38% | 21.46% | 26.01% | 32.39% | 33.31% | 34.93% | 34.91% | 35.8% | 30.42% | 27.41% | 26.65% | 21.65% | 17.64% | 17.02% | 14.6% | 19.71% | 16.88% | 10.03%
50 | 51 | 2030 | Summer | I, [%] | Expected | - | 20.5% | 24.66% | 26.82% | 25.57% | 24.32% | 28.81% | 29.03% | 29.27% | 26.33% | 21.91% | 22.83% | 22.36% | 21.67% | 19.31% | 17.81% | 17.5% | 17.75% | 22.29% | 26.44% | 28.26% | 28.6% | 25.3% | 25.57% | 25.78%
10 | 51 | 2030 | Summer | I, [%] | Expected | - | 52.49% | 57.64% | 55.47% | 55.99% | 54.25% | 58.66% | 61.63% | 63.84% | 61.19% | 58.16% | 56.19% | 57.33% | 58.63% | 52.73% | 49.87% | 53.75% | 50.88% | 59.19% | 63.43% | 66.67% | 69.41% | 67.82% | 63.77% | 59.8%
13 | 49 | 2030 | Summer | I, [%] | Expected | - | 46.66% | 53.36% | 55.08% | 54.93% | 54.48% | 60.26% | 56.68% | 56.45% | 50.08% | 38.08% | 38.93% | 42.33% | 36.21% | 30.41% | 31.88% | 36.09% | 36.66% | 47.67% | 60.21% | 64.53% | 65.62% | 60.92% | 58.27% | 58.27%
29 | 52 | 2030 | Summer | I, [%] | Expected | - | 31.03% | 27.66% | 29.52% | 30.27% | 32.83% | 28.03% | 22.74% | 18.23% | 17.05% | 12.85% | 7.202% | 15.22% | 7.713% | 12.58% | 5.877% | 11.67% | 20.87% | 14.45% | 25.46% | 28.02% | 34.59% | 41.9% | 28.1% | 28.17%
52 | 53 | 2030 | Summer | I, [%] | Expected | - | 33% | 28.05% | 29.13% | 28.88% | 32.02% | 27.77% | 23.19% | 20.14% | 26.42% | 31.94% | 33.41% | 38.79% | 43.15% | 40.95% | 40.19% | 38.74% | 40.93% | 37.84% | 33.14% | 32.21% | 26.6% | 30.31% | 26.29% | 23.39%
53 | 54 | 2030 | Summer | I, [%] | Expected | - | 12.17% | 16.95% | 15.86% | 16.18% | 14.27% | 19.29% | 20.79% | 15.63% | 12.16% | 3.613% | 3.86% | 7.938% | 4.777% | 4.897% | 3.058% | 5.132% | 7.064% | 6.001% | 9.816% | 11.22% | 17.44% | 15.82% | 13.42% | 14.63%
54 | 55 | 2030 | Summer | I, [%] | Expected | - | 19.13% | 23.47% | 21.84% | 22.13% | 20.22% | 25.1% | 28.09% | 22.49% | 17.07% | 8.862% | 5.613% | 12.8% | 14.26% | 14.13% | 10.64% | 12.98% | 15.09% | 13.37% | 17.67% | 19.66% | 26.14% | 25.1% | 21.78% | 21.7%
11 | 43 | 2030 | Summer | I, [%] | Expected | - | 7.164% | 9.723% | 13.15% | 13.3% | 13.62% | 12.77% | 9.801% | 12.4% | 9.602% | 5.431% | 6.612% | 5.46% | 3.848% | 3.887% | 2.886% | 2.701% | 5.009% | 9.852% | 17.15% | 19.73% | 19.12% | 18.38% | 17.42% | 15.9%
44 | 45 | 2030 | Summer | I, [%] | Expected | - | 39.45% | 44% | 49.91% | 50.01% | 49.85% | 54.76% | 42.35% | 43.6% | 37.4% | 23.6% | 27.38% | 33.44% | 21.07% | 14.54% | 18.19% | 23.42% | 26.3% | 38.97% | 58.94% | 63.85% | 62.08% | 55.92% | 51.25% | 52.23%
40 | 56 | 2030 | Summer | I, [%] | Expected | - | 21.09% | 20.98% | 20.07% | 21.13% | 20.7% | 22.79% | 19.98% | 10.71% | 10.45% | 16.18% | 12.36% | 7.878% | 10.94% | 13.73% | 9.047% | 9.193% | 11.83% | 11.61% | 7.599% | 10.95% | 11.85% | 14.7% | 12.87% | 13.99%
56 | 41 | 2030 | Summer | I, [%] | Expected | - | 55.79% | 62.6% | 60.94% | 61.57% | 60.13% | 68.19% | 68.89% | 57.81% | 34.77% | 10.39% | 11.39% | 13.69% | 20.19% | 25.07% | 19.54% | 8.973% | 6.187% | 26.04% | 52.59% | 65.54% | 74.34% | 66.75% | 59.96% | 64.1%
56 | 42 | 2030 | Summer | I, [%] | Expected | - | 62.34% | 57.39% | 55.26% | 55.79% | 55.02% | 60.9% | 59.24% | 48.46% | 30.09% | 20.73% | 17.51% | 16.16% | 15.66% | 21.35% | 22.11% | 19.05% | 22.53% | 31.76% | 43.54% | 56% | 72.96% | 67.01% | 62.02% | 65.21%
39 | 57 | 2030 | Summer | I, [%] | Expected | - | 23.1% | 22.21% | 20.68% | 21.72% | 22.6% | 22.73% | 21.56% | 11.64% | 4.953% | 3.141% | 6.565% | 13.9% | 15.45% | 12.85% | 16.64% | 15.43% | 6.677% | 7.705% | 8.766% | 16.81% | 20.25% | 21.83% | 19.16% | 17.65%
57 | 56 | 2030 | Summer | I, [%] | Expected | - | 23.99% | 23.23% | 21.42% | 21.67% | 21.83% | 25.04% | 22.69% | 12.05% | 9.485% | 26.65% | 43.4% | 48.18% | 53.81% | 57.06% | 52.21% | 42.06% | 29.95% | 12.84% | 6.297% | 20.99% | 31.16% | 27.61% | 24.94% | 27.16%
38 | 49 | 2030 | Summer | I, [%] | Expected | - | 3.149% | 9.186% | 13.61% | 12.52% | 9.206% | 13.76% | 9.179% | 7.018% | 9.903% | 21.65% | 22.33% | 22.69% | 27.96% | 31.26% | 26.5% | 21.23% | 18.3% | 11.21% | 11.31% | 11.99% | 13.28% | 10.01% | 8.628% | 13.3%
38 | 48 | 2030 | Summer | I, [%] | Expected | - | 12.64% | 23.27% | 29.33% | 28.71% | 17% | 23.03% | 24.28% | 15.08% | 13.2% | 34.94% | 37.87% | 41.66% | 52.49% | 56.79% | 53.89% | 41.03% | 32.12% | 17.57% | 17.41% | 20.17% | 26.43% | 16.74% | 17.61% | 26.42%
9 | 55 | 2030 | Summer | I, [%] | Expected | - | 29.77% | 34.65% | 32.36% | 32.59% | 30.69% | 35.51% | 38.71% | 33.34% | 28.76% | 22.16% | 21.29% | 27.65% | 29.94% | 30.22% | 26.3% | 28.51% | 29.67% | 27.18% | 32.36% | 34.16% | 39.43% | 39.12% | 35.71% | 35.24%
1 | 2 | 2030 | Winter | I, [%] | 0 | 0 | 61.99% | 66.68% | 72.09% | 71.47% | 74.31% | 66.73% | 54.65% | 26.43% | 10.75% | 6.446% | 11.91% | 12.51% | 14.57% | 14.95% | 28.81% | 37.16% | 33.75% | 13.92% | 18.54% | 23.06% | 34.75% | 42.94% | 48.34% | 54.45%
2 | 3 | 2030 | Winter | I, [%] | 0 | 0 | 41.26% | 46.79% | 51.06% | 50.91% | 52.15% | 45.32% | 20.36% | 8.888% | 15.43% | 16.58% | 11.46% | 18.39% | 16.06% | 16.61% | 8.921% | 8.015% | 6.936% | 12.28% | 9.315% | 8.503% | 4.7% | 4.987% | 30.6% | 36.04%
3 | 4 | 2030 | Winter | I, [%] | 0 | 0 | 33.7% | 28.61% | 28.13% | 27.76% | 29.26% | 37.01% | 52.17% | 68.64% | 45.93% | 46.78% | 33.97% | 31.89% | 23.37% | 23.42% | 27.23% | 28.82% | 36.1% | 50.01% | 50.73% | 50.8% | 52.4% | 55.15% | 49.02% | 44.91%
4 | 5 | 2030 | Winter | I, [%] | 0 | 0 | 61.51% | 60.97% | 64.4% | 63.49% | 65.52% | 65.3% | 42.06% | 42.77% | 13.29% | 18.3% | 22.34% | 24.5% | 17.42% | 15.55% | 27.44% | 36.45% | 27.06% | 11.41% | 6.789% | 4.337% | 2.491% | 3.218% | 44.84% | 51.23%
4 | 6 | 2030 | Winter | I, [%] | 0 | 0 | 17.3% | 18.38% | 19.68% | 19.54% | 19.67% | 18.4% | 11.67% | 1.975% | 10.11% | 10.74% | 8.198% | 8.021% | 10.37% | 9.874% | 7.442% | 9.185% | 9.332% | 11.28% | 12.71% | 12.81% | 12.91% | 12.3% | 14.3% | 15.86%
6 | 7 | 2030 | Winter | I, [%] | 0 | 0 | 32.04% | 36.2% | 40.11% | 40.56% | 40.58% | 36.84% | 31.96% | 19.74% | 30.68% | 27.07% | 22.98% | 21.34% | 19.75% | 19% | 22.21% | 20.34% | 25.77% | 34.69% | 35.62% | 39.77% | 41.08% | 42.74% | 39.69% | 39.07%
6 | 8 | 2030 | Winter | I, [%] | 0 | 0 | 46.3% | 48.67% | 52.66% | 52.77% | 53.55% | 49.09% | 29.2% | 44.01% | 4.952% | 3.523% | 4.557% | 7.176% | 9.896% | 11.26% | 6.893% | 16.5% | 12.09% | 5.146% | 8.258% | 7.2% | 10.14% | 7.605% | 26.2% | 38.4%
8 | 9 | 2030 | Winter | I, [%] | 0 | 0 | 38.14% | 42.57% | 47.32% | 56.26% | 62.46% | 35.37% | 16.75% | 3.665% | 18.63% | 0.6387% | 0.8545% | 7.304% | 5.311% | 4.521% | 0.9027% | 3.065% | 1.975% | 1.691% | 2.128% | 2.104% | 7.901% | 7.387% | 16.96% | 52.21%
9 | 10 | 2030 | Winter | I, [%] | 0 | 0 | 18.93% | 20.26% | 20.6% | 18.94% | 18.57% | 22.42% | 37.14% | 60.54% | 59.41% | 52% | 54.55% | 57.63% | 51.72% | 50.03% | 53.64% | 48.36% | 54.9% | 73.73% | 76.38% | 77.65% | 77.41% | 63.12% | 40.23% | 26.98%
9 | 11 | 2030 | Winter | I, [%] | 0 | 0 | 22.73% | 25.49% | 27.54% | 25.38% | 24.14% | 34.21% | 51.44% | 75.53% | 70.47% | 54.36% | 51.87% | 53.75% | 46.02% | 46.3% | 48.4% | 42.7% | 51.06% | 79.28% | 84.99% | 87.5% | 88.85% | 77.89% | 52.79% | 34.55%
9 | 12 | 2030 | Winter | I, [%] | 0 | 0 | 21.48% | 23.96% | 27.6% | 31.73% | 34.29% | 20.13% | 8.664% | 43.36% | 45.96% | 36.06% | 46.81% | 51.61% | 44.73% | 42.89% | 42.82% | 33.83% | 41.47% | 70.03% | 74.66% | 74.6% | 73.72% | 53.81% | 18.72% | 9.689%
9 | 13 | 2030 | Winter | I, [%] | 0 | 0 | 16.65% | 18.5% | 19.02% | 17.96% | 17.5% | 20.62% | 31.76% | 50.6% | 50.38% | 40.6% | 40.29% | 42.23% | 37.27% | 36.72% | 37.56% | 33.04% | 38.96% | 58.33% | 62.65% | 63.75% | 64.02% | 54.27% | 35.11% | 20.27%
13 | 14 | 2030 | Winter | I, [%] | 0 | 0 | 31.17% | 34.81% | 36.94% | 35.26% | 35.57% | 39.17% | 33.44% | 31.21% | 31.69% | 25.45% | 16.98% | 15.95% | 14.21% | 14.39% | 13.72% | 13.74% | 16.48% | 22.52% | 24.34% | 24.79% | 25.29% | 26.85% | 29.79% | 28.93%
13 | 15 | 2030 | Winter | I, [%] | 0 | 0 | 20.47% | 21.58% | 23.99% | 24.5% | 25% | 21.95% | 17.9% | 22.76% | 17.3% | 18.93% | 22.49% | 23.8% | 19.36% | 18.2% | 19.74% | 16.61% | 19.45% | 31.92% | 31.08% | 32.62% | 33.37% | 29.35% | 23.14% | 26.72%
1 | 15 | 2030 | Winter | I, [%] | 0 | 0 | 28.01% | 29.88% | 33.15% | 33.95% | 34.92% | 34.01% | 34.08% | 37.14% | 31.83% | 30.82% | 27.58% | 28.81% | 24.12% | 23.93% | 27.02% | 25.51% | 29.87% | 38.42% | 36.71% | 39.36% | 41.2% | 40.4% | 37.82% | 40.54%
1 | 16 | 2030 | Winter | I, [%] | 0 | 0 | 8.711% | 9.128% | 9.555% | 9.523% | 10.01% | 9.092% | 16.32% | 24.51% | 21.82% | 22.77% | 28.36% | 28.42% | 27% | 26.34% | 27.61% | 24.89% | 28.25% | 36.26% | 35.95% | 36.68% | 37.01% | 28% | 18.4% | 15.47%
1 | 17 | 2030 | Winter | I, [%] | 0 | 0 | 59.98% | 60.57% | 61.24% | 60.41% | 66.85% | 62.5% | 71.74% | 77.51% | 66.21% | 59.96% | 72.81% | 82.27% | 81.67% | 84.87% | 84.96% | 72.93% | 79.02% | 100% | 100% | 100% | 100% | 98.69% | 80.77% | 71.32%
3 | 15 | 2030 | Winter | I, [%] | 0 | 0 | 27.74% | 29.35% | 32.07% | 33.4% | 34.43% | 34.27% | 43.26% | 52.84% | 45.48% | 43.6% | 37.98% | 38.53% | 33.28% | 31.63% | 35.52% | 31.56% | 39.32% | 56.53% | 59.01% | 62.17% | 64% | 58.65% | 45.75% | 47.17%
4 | 18 | 2030 | Winter | I, [%] | 0 | 0 | 20.64% | 20.47% | 21.59% | 21.54% | 21.64% | 22.65% | 26.71% | 28.15% | 26.15% | 22.55% | 17.13% | 15.89% | 14.25% | 13.66% | 12.32% | 13.61% | 18.3% | 27.03% | 28.95% | 31.13% | 32.57% | 31.32% | 28.29% | 26.97%
5 | 6 | 2030 | Winter | I, [%] | 0 | 0 | 28.14% | 29.47% | 31.11% | 30.93% | 31.04% | 29.1% | 22.12% | 12.49% | 23.72% | 25.5% | 21.65% | 21.12% | 24.13% | 23.36% | 19.48% | 20.44% | 21.92% | 26.56% | 28.63% | 28.48% | 28.22% | 27.3% | 27.06% | 27.78%
7 | 8 | 2030 | Winter | I, [%] | 0 | 0 | 55.33% | 57.37% | 60.02% | 62.6% | 66.09% | 63.12% | 64.95% | 70.92% | 44% | 42.03% | 37.26% | 35.47% | 35.82% | 36.89% | 36.11% | 33.51% | 41.07% | 54.37% | 58.55% | 62.42% | 63.85% | 62.58% | 62.61% | 68.38%
10 | 12 | 2030 | Winter | I, [%] | 0 | 0 | 45.4% | 47.27% | 49.45% | 51.98% | 54.47% | 49.26% | 37.42% | 20.29% | 14.66% | 18.79% | 7.309% | 5.587% | 6.594% | 7.133% | 12.6% | 17.51% | 15.88% | 4.13% | 6.393% | 6.094% | 5.302% | 12.13% | 27.62% | 44.85%
11 | 13 | 2030 | Winter | I, [%] | 0 | 0 | 27.39% | 30.77% | 34.4% | 35.84% | 37.55% | 32.38% | 26.43% | 54.94% | 68.16% | 61.69% | 67.18% | 72.25% | 67.87% | 64.03% | 62.52% | 54.62% | 62.41% | 85.25% | 91.99% | 90.67% | 88.35% | 67.49% | 37.92% | 20.69%
12 | 13 | 2030 | Winter | I, [%] | 0 | 0 | 40.95% | 44.16% | 49.12% | 51.24% | 53.31% | 49.12% | 30.33% | 4.549% | 3.16% | 1.857% | 15.13% | 19.6% | 16.07% | 14.11% | 13.09% | 7.405% | 9.717% | 25.52% | 26.5% | 24.95% | 23.4% | 6.638% | 19.88% | 37.56%
12 | 16 | 2030 | Winter | I, [%] | 0 | 0 | 34.19% | 34.56% | 34.69% | 34.66% | 36.45% | 33.73% | 36.78% | 22.17% | 20.23% | 28.38% | 36.7% | 27.82% | 41.36% | 43.24% | 43.2% | 47.01% | 45.41% | 26.65% | 28.65% | 27.09% | 26.38% | 10.9% | 21.14% | 24.32%
12 | 17 | 2030 | Winter | I, [%] | 0 | 0 | 32.46% | 32.51% | 32.41% | 31.94% | 35.3% | 33.05% | 22.22% | 2.616% | 1.487% | 3.397% | 4.697% | 4.939% | 6.707% | 10.17% | 7.518% | 8.255% | 3.962% | 12.33% | 10.81% | 12.91% | 13.27% | 4.359% | 15.68% | 18.77%
14 | 15 | 2030 | Winter | I, [%] | 0 | 0 | 36.89% | 38.4% | 44.3% | 45.57% | 46.84% | 45.02% | 51.69% | 59.82% | 51.79% | 49.13% | 45.87% | 46.54% | 39.33% | 37.92% | 41.38% | 36.97% | 43.91% | 64.01% | 64.95% | 67.84% | 70.17% | 66.5% | 57.25% | 59.19%
18 | 19 | 2030 | Winter | I, [%] | 0 | 0 | 24.14% | 29.89% | 48.75% | 49.25% | 50.15% | 46.67% | 42.27% | 42.2% | 39.79% | 39.85% | 33.72% | 34.39% | 31.03% | 30.34% | 35.81% | 34.01% | 36.21% | 45.96% | 44.57% | 39.49% | 41.45% | 45.5% | 47.12% | 59.02%
19 | 20 | 2030 | Winter | I, [%] | 0 | 0 | 11.14% | 8.137% | 26.11% | 26.88% | 27.81% | 23.18% | 14.4% | 8.43% | 4.183% | 2.575% | 6.177% | 5.375% | 8.064% | 7.665% | 2.528% | 4.86% | 5.021% | 10.6% | 9.995% | 11.63% | 12.47% | 10.05% | 14.47% | 28.44%
21 | 20 | 2030 | Winter | I, [%] | 0 | 0 | 20.69% | 17.44% | 24.09% | 23.39% | 22.77% | 20.84% | 16.44% | 19.25% | 27.2% | 31.21% | 30.92% | 33.14% | 35.47% | 35.22% | 28.35% | 27.71% | 24.98% | 20.45% | 13.44% | 14.69% | 14.16% | 12.52% | 20.03% | 25.29%
21 | 22 | 2030 | Winter | I, [%] | 0 | 0 | 20.69% | 17.44% | 24.08% | 23.37% | 22.76% | 20.82% | 16.43% | 19.24% | 27.19% | 38.77% | 30.91% | 33.13% | 35.45% | 35.77% | 28.34% | 27.7% | 24.97% | 20.44% | 13.44% | 15.84% | 15.86% | 11.96% | 20.02% | 25.27%
22 | 23 | 2030 | Winter | I, [%] | 0 | 0 | 58.46% | 86.12% | 76.97% | 78.31% | 83.37% | 80.76% | 63.64% | 46.63% | 27.61% | 20.8% | 24.18% | 29.19% | 30.53% | 33.64% | 30.47% | 35.9% | 25.79% | 17.61% | 25.21% | 32.29% | 40.56% | 47.78% | 66.36% | 74.15%
23 | 24 | 2030 | Winter | I, [%] | 0 | 0 | 28.58% | 43.15% | 36.78% | 38.08% | 41.99% | 35.02% | 25.63% | 36.37% | 63.52% | 71.37% | 87.48% | 99.85% | 100% | 100% | 87.23% | 88.09% | 72.3% | 60.69% | 49.42% | 42.56% | 41.38% | 28.96% | 24.85% | 32.35%
24 | 25 | 2030 | Winter | I, [%] | 0 | 0 | 7.631% | 34.21% | 25.93% | 27.7% | 31.86% | 27.82% | 24.63% | 30.25% | 24.11% | 26.92% | 21.21% | 21.46% | 23.33% | 21.38% | 20.55% | 17.73% | 17.92% | 26.28% | 32.66% | 28.8% | 25.28% | 26.64% | 24.38% | 33.87%
24 | 26 | 2030 | Winter | I, [%] | 0 | 0 | 11.51% | 22% | 20.48% | 20.8% | 21.93% | 21.83% | 16.13% | 14.75% | 9.088% | 19.1% | 37.23% | 44.01% | 59.89% | 59.5% | 43.23% | 42.78% | 26.7% | 9.943% | 24.86% | 32.55% | 36.39% | 32.88% | 22.02% | 27.05%
26 | 27 | 2030 | Winter | I, [%] | 0 | 0 | 23.01% | 43.99% | 40.94% | 41.58% | 43.84% | 43.65% | 32.25% | 29.5% | 18.17% | 35.08% | 74.47% | 88.03% | 100% | 100% | 86.46% | 85.57% | 53.42% | 19.87% | 40.51% | 54.87% | 61.57% | 53.89% | 44.04% | 54.1%
27 | 28 | 2030 | Winter | I, [%] | 0 | 0 | 11.47% | 18.61% | 25.22% | 25.4% | 26.46% | 25.64% | 24.17% | 26.07% | 19.13% | 15.53% | 6.156% | 5.852% | 5.04% | 4.281% | 4.511% | 1.664% | 7.996% | 23.01% | 26.04% | 26.77% | 27.76% | 29.75% | 27.5% | 32.81%
28 | 29 | 2030 | Winter | I, [%] | 0 | 0 | 15.06% | 22.16% | 29.03% | 29.25% | 30.35% | 29.57% | 31.67% | 36.61% | 30.49% | 27.48% | 18.22% | 17.73% | 16% | 14.65% | 15.98% | 12.93% | 19.04% | 34.51% | 37.7% | 38.42% | 39.31% | 40.9% | 36.2% | 40.22%
7 | 29 | 2030 | Winter | I, [%] | 0 | 0 | 39.62% | 42.42% | 45.23% | 46.92% | 48.8% | 46.03% | 47.8% | 45.56% | 37.61% | 34.86% | 30.47% | 28.33% | 27.61% | 27.79% | 29.38% | 26.36% | 33.19% | 44.47% | 47.05% | 51.08% | 52.6% | 52.8% | 50.19% | 51.73%
25 | 30 | 2030 | Winter | I, [%] | 0 | 0 | 16.67% | 16.84% | 69.68% | 61.49% | 62.3% | 62.77% | 45.01% | 61.86% | 35.83% | 31.61% | 18.86% | 22.69% | 14.99% | 22.56% | 27.55% | 13.17% | 8.413% | 40.68% | 63.94% | 31.09% | 42.3% | 41.97% | 48.11% | 72.6%
30 | 31 | 2030 | Winter | I, [%] | 0 | 0 | 36.48% | 36.65% | 41.8% | 39.58% | 39.61% | 40.24% | 21.24% | 23.35% | 6.387% | 13.44% | 17.63% | 29.77% | 40.28% | 37.75% | 25.87% | 39.06% | 29.11% | 9.434% | 31.35% | 26.36% | 40.51% | 37.11% | 31.99% | 32.2%
31 | 32 | 2030 | Winter | I, [%] | 0 | 0 | 6.958% | 12.14% | 17.7% | 13.91% | 10.77% | 12.94% | 8.679% | 22.91% | 58.87% | 64.91% | 79.34% | 85.16% | 93.72% | 84.23% | 73.03% | 70.91% | 59.56% | 36.79% | 22.61% | 22.32% | 11.83% | 11.95% | 13.11% | 18.79%
32 | 33 | 2030 | Winter | I, [%] | 0 | 0 | 16.68% | 16.3% | 16.63% | 16.45% | 16.84% | 17.05% | 10.45% | 6.989% | 23.32% | 42.49% | 59.22% | 71.6% | 78.25% | 78.94% | 74.21% | 62.03% | 44.84% | 24.61% | 5.993% | 11.47% | 22.26% | 20.97% | 19.24% | 18.18%
34 | 32 | 2030 | Winter | I, [%] | 0 | 0 | 12.37% | 35.68% | 50.11% | 47.58% | 51.54% | 46.29% | 23.98% | 23.15% | 17.82% | 22.42% | 37.69% | 49.81% | 59.36% | 56.31% | 29.01% | 47.77% | 28.86% | 10.49% | 29.15% | 17.01% | 26.54% | 30.47% | 37.2% | 52.48%
34 | 35 | 2030 | Winter | I, [%] | 0 | 0 | 13.66% | 36.51% | 50.38% | 47.98% | 51.92% | 46.66% | 24.2% | 22.72% | 16.81% | 21.05% | 37.31% | 49.51% | 59.14% | 56.09% | 28.75% | 47.77% | 28.95% | 9.303% | 28.54% | 16.42% | 25.83% | 30.16% | 37.12% | 52.46%
35 | 36 | 2030 | Winter | I, [%] | 0 | 0 | 12.15% | 16.13% | 19.64% | 19.42% | 20.21% | 19.4% | 18.69% | 19.17% | 9.703% | 9.16% | 3.456% | 2.252% | 1.233% | 3.229% | 8.263% | 3.58% | 3.961% | 12.26% | 17.06% | 14.84% | 16.29% | 16.4% | 16.82% | 21.08%
36 | 37 | 2030 | Winter | I, [%] | 0 | 0 | 14.84% | 17.58% | 19.97% | 19.71% | 20.54% | 21.7% | 18.38% | 12.05% | 7.346% | 16.58% | 28.47% | 34.65% | 39.89% | 35.89% | 29.14% | 28% | 22.04% | 8.44% | 7.45% | 11.82% | 17.77% | 17.53% | 17.57% | 21.36%
37 | 38 | 2030 | Winter | I, [%] | 0 | 0 | 13.98% | 18.35% | 27.36% | 27.1% | 28.05% | 29.2% | 22.91% | 15.72% | 9.955% | 18.09% | 32.21% | 37.73% | 43.31% | 39.08% | 28.41% | 30.18% | 24.07% | 10.07% | 8.845% | 9.338% | 15.96% | 16.46% | 20.17% | 29.09%
37 | 39 | 2030 | Winter | I, [%] | 0 | 0 | 22.21% | 20.55% | 17.12% | 16.78% | 17.37% | 22.73% | 25.88% | 20.24% | 13.03% | 8.231% | 12.2% | 15.42% | 17.15% | 15.99% | 17.34% | 11.72% | 12.75% | 9.722% | 9.448% | 14.91% | 20.44% | 18.62% | 16.82% | 15.57%
36 | 40 | 2030 | Winter | I, [%] | 0 | 0 | 9.089% | 8.045% | 6.389% | 6.193% | 6.416% | 8.413% | 8.907% | 21.03% | 41.86% | 63.54% | 79.15% | 91.84% | 98.3% | 97.88% | 93.58% | 78.74% | 64.33% | 47.56% | 28.33% | 9.904% | 6.303% | 5.711% | 5.23% | 4.739%
22 | 38 | 2030 | Winter | I, [%] | 0 | 0 | 19.65% | 37.67% | 42.8% | 43.27% | 45.85% | 42.91% | 26.17% | 9.961% | 26.4% | 41.28% | 74.87% | 91.03% | 98.18% | 100% | 92.86% | 81.17% | 56.63% | 32.45% | 14.02% | 2.294% | 12.09% | 23.19% | 32.42% | 42.45%
11 | 41 | 2030 | Winter | I, [%] | 0 | 0 | 5.342% | 5.226% | 5.574% | 5.563% | 5.788% | 10.05% | 11.43% | 11.4% | 7.251% | 3.413% | 1.668% | 1.91% | 2.711% | 2.109% | 1.797% | 2.005% | 2.601% | 5.04% | 6.669% | 7.683% | 8.815% | 8.458% | 7.671% | 7.751%
41 | 42 | 2030 | Winter | I, [%] | 0 | 0 | 11.7% | 12.13% | 13.18% | 13.2% | 13.39% | 12.71% | 13.48% | 12.54% | 8.199% | 4.996% | 4.033% | 4.655% | 5.592% | 3.915% | 3.158% | 4.584% | 6.16% | 8.879% | 11.33% | 12.62% | 14.37% | 13.55% | 12.32% | 14.65%
41 | 43 | 2030 | Winter | I, [%] | 0 | 0 | 8.787% | 8.532% | 9.138% | 9% | 9.352% | 17.75% | 20.89% | 21.78% | 14.4% | 6.89% | 2.964% | 3.517% | 4.461% | 3.602% | 3.037% | 3.411% | 4.707% | 9.905% | 13.07% | 15.03% | 17.09% | 16.02% | 13.88% | 13.41%
38 | 44 | 2030 | Winter | I, [%] | 0 | 0 | 20.94% | 22.27% | 22.45% | 22.94% | 24.07% | 25.76% | 28.06% | 26.62% | 13.5% | 6.515% | 5.474% | 10.02% | 14.86% | 14.3% | 11.8% | 9.578% | 2.441% | 14.9% | 26.75% | 31.65% | 35.27% | 31.82% | 30.78% | 30.4%
15 | 45 | 2030 | Winter | I, [%] | 0 | 0 | 32% | 35.63% | 43.34% | 43.54% | 44.47% | 45.11% | 46.94% | 48.1% | 38.82% | 33.01% | 20.53% | 18.7% | 12.97% | 12.47% | 18.83% | 16.21% | 24.75% | 43.12% | 46.67% | 50.34% | 54.05% | 55.31% | 51.2% | 54.42%
14 | 46 | 2030 | Winter | I, [%] | 0 | 0 | 46.42% | 50.06% | 57.59% | 57.64% | 58.41% | 60.71% | 63.38% | 65.66% | 56.88% | 49.65% | 35.82% | 34.84% | 28.82% | 27.73% | 33.54% | 29.86% | 39.41% | 60.61% | 64.62% | 68.65% | 72.63% | 74.06% | 69.16% | 70.3%
46 | 47 | 2030 | Winter | I, [%] | 0 | 0 | 46.34% | 49.96% | 57.52% | 57.57% | 58.34% | 60.64% | 63.36% | 65.69% | 56.93% | 49.72% | 35.92% | 34.94% | 28.96% | 27.84% | 33.63% | 29.91% | 39.44% | 60.68% | 64.69% | 68.71% | 72.68% | 74.08% | 69.17% | 70.3%
47 | 48 | 2030 | Winter | I, [%] | 0 | 0 | 16.77% | 20.17% | 21.39% | 22.3% | 23.41% | 23.68% | 16.19% | 7.38% | 8.533% | 14.84% | 27.45% | 35.15% | 38.97% | 37.91% | 33.19% | 28.36% | 20.83% | 12.21% | 4.318% | 6.09% | 7.633% | 8.314% | 11.07% | 15.79%
48 | 49 | 2030 | Winter | I, [%] | 0 | 0 | 1.685% | 3.409% | 7.285% | 6.426% | 6.559% | 6.513% | 5.176% | 6.547% | 8.426% | 11.46% | 15.59% | 16.14% | 17.39% | 16.54% | 14.07% | 13.33% | 11.38% | 12.3% | 12.29% | 12.75% | 11.88% | 11.39% | 10.53% | 11.75%
49 | 50 | 2030 | Winter | I, [%] | 0 | 0 | 13.08% | 8.624% | 5.521% | 7.516% | 7.293% | 9.823% | 18% | 24.77% | 27.77% | 26.17% | 29.92% | 31.35% | 29.63% | 29.62% | 26.71% | 27.3% | 26.09% | 22.78% | 19.93% | 18.09% | 16.44% | 11.15% | 8.741% | 5.785%
50 | 51 | 2030 | Winter | I, [%] | 0 | 0 | 17.61% | 19.69% | 22.96% | 22.07% | 22.82% | 24.66% | 28.2% | 30.35% | 29.86% | 26.01% | 22.85% | 21.63% | 19.53% | 19.32% | 17.48% | 16.13% | 17.62% | 24.83% | 26.63% | 26.91% | 27.24% | 27.44% | 26.45% | 24.79%
10 | 51 | 2030 | Winter | I, [%] | 0 | 0 | 46.48% | 48.16% | 49.1% | 48.82% | 50.24% | 54.67% | 60.67% | 67.99% | 67.19% | 64.57% | 55.39% | 55.72% | 51.37% | 49.97% | 49.94% | 50.43% | 56.43% | 65.51% | 65.39% | 68.5% | 69.05% | 64.14% | 58.83% | 57.11%
13 | 49 | 2030 | Winter | I, [%] | 0 | 0 | 41.49% | 44.55% | 48.67% | 48.35% | 49.34% | 52.07% | 56.46% | 59.26% | 53.84% | 48.46% | 37.3% | 35.76% | 31.09% | 30.32% | 33.57% | 31.91% | 38.82% | 53.19% | 57.05% | 60.14% | 62.28% | 61.54% | 57.6% | 57.22%
29 | 52 | 2030 | Winter | I, [%] | 0 | 0 | 31.53% | 31.37% | 31.29% | 31.34% | 35.07% | 30.4% | 28.47% | 17.68% | 9.614% | 5.816% | 6.327% | 13.62% | 16.68% | 17.43% | 7.997% | 8.694% | 14.37% | 24.19% | 28.42% | 31.45% | 31.74% | 32.7% | 31.49% | 30.54%
52 | 53 | 2030 | Winter | I, [%] | 0 | 0 | 26.54% | 26.4% | 26.32% | 26.34% | 29.73% | 25.6% | 24.77% | 20.23% | 19.26% | 20.1% | 25.38% | 30.91% | 35.07% | 37.07% | 33.68% | 29.34% | 27.11% | 27.5% | 25.7% | 23.11% | 20.22% | 24.97% | 25.05% | 25.06%
53 | 54 | 2030 | Winter | I, [%] | 0 | 0 | 17.36% | 17.6% | 17.79% | 17.12% | 18.95% | 19.78% | 20.62% | 17.14% | 12.92% | 8.24% | 8.23% | 11.05% | 12.53% | 13.48% | 10.16% | 9.095% | 12.71% | 19.71% | 21.98% | 23.56% | 22.42% | 23.66% | 21.88% | 17.5%
54 | 55 | 2030 | Winter | I, [%] | 0 | 0 | 22.97% | 22.87% | 22.81% | 22.11% | 23.86% | 25.25% | 28.33% | 25.93% | 22.07% | 17.21% | 16.95% | 18.67% | 19.66% | 20.81% | 18.41% | 17.13% | 21.04% | 28.8% | 30.81% | 32.34% | 31.45% | 32.12% | 29.39% | 24.15%
11 | 43 | 2030 | Winter | I, [%] | 0 | 0 | 12.98% | 12.88% | 13.65% | 13.94% | 14.51% | 21.09% | 22.05% | 19.49% | 11.29% | 5.394% | 3.693% | 3.783% | 6.713% | 4.769% | 4.246% | 4.762% | 5.557% | 8.132% | 10.66% | 12.34% | 14.59% | 14.96% | 15.26% | 17.04%
44 | 45 | 2030 | Winter | I, [%] | 0 | 0 | 31.97% | 35.59% | 43.31% | 43.52% | 44.45% | 45.09% | 46.95% | 48.12% | 38.86% | 33.06% | 20.6% | 18.76% | 13.07% | 12.54% | 18.86% | 16.24% | 24.76% | 43.16% | 46.71% | 50.38% | 54.08% | 55.32% | 51.22% | 54.43%
40 | 56 | 2030 | Winter | I, [%] | 0 | 0 | 18.92% | 16.45% | 12.57% | 12.21% | 12.69% | 17.62% | 23.13% | 21.11% | 19.91% | 11.71% | 11.41% | 13.57% | 15.56% | 15.26% | 13.31% | 18.18% | 18.62% | 12.41% | 9.358% | 10.67% | 13.27% | 11.9% | 10.65% | 9.436%
56 | 41 | 2030 | Winter | I, [%] | 0 | 0 | 45.59% | 47.45% | 52.01% | 51.67% | 52.5% | 48.39% | 52.5% | 47.96% | 32.24% | 18.59% | 5.044% | 9.375% | 16.8% | 15.19% | 8.227% | 4.156% | 12.07% | 35.16% | 50.33% | 59.76% | 68.97% | 65.36% | 58.12% | 60.19%
56 | 42 | 2030 | Winter | I, [%] | 0 | 0 | 43.35% | 44.19% | 46.21% | 45.44% | 45.75% | 42.36% | 44.27% | 40.35% | 38.96% | 29.41% | 10.99% | 9.07% | 13.38% | 19.31% | 18.27% | 19.75% | 24.96% | 39.54% | 51.15% | 60.95% | 68.65% | 66.56% | 60.57% | 51.91%
39 | 57 | 2030 | Winter | I, [%] | 0 | 0 | 22.2% | 20.55% | 17.11% | 16.77% | 17.37% | 22.72% | 25.89% | 20.25% | 13.04% | 8.227% | 12.19% | 15.41% | 17.15% | 15.98% | 17.33% | 11.71% | 12.75% | 9.726% | 9.459% | 14.92% | 20.45% | 18.63% | 16.83% | 15.59%
57 | 56 | 2030 | Winter | I, [%] | 0 | 0 | 15.08% | 16.22% | 17.79% | 17.51% | 17.68% | 16.7% | 14.53% | 8.099% | 9.975% | 21.36% | 38.75% | 47.65% | 54.9% | 57.42% | 53.25% | 45.04% | 27.78% | 8.036% | 7.172% | 20.11% | 28.91% | 27.38% | 24.48% | 21.99%
38 | 49 | 2030 | Winter | I, [%] | 0 | 0 | 6.333% | 8.952% | 13% | 12.3% | 12.84% | 12.83% | 9.351% | 7.765% | 10.57% | 14.62% | 22.06% | 24.79% | 26.76% | 25.86% | 21.6% | 20.47% | 16.32% | 12.8% | 11.36% | 11.44% | 12.4% | 13.25% | 13.47% | 15.96%
38 | 48 | 2030 | Winter | I, [%] | 0 | 0 | 18.8% | 23.85% | 28.66% | 28.6% | 30% | 30.16% | 21.13% | 12.23% | 16.64% | 24.4% | 41.08% | 49.61% | 54.11% | 52.65% | 44.58% | 40.64% | 30.83% | 17.45% | 9.032% | 8.358% | 15.15% | 18.73% | 21.52% | 27.44%
9 | 55 | 2030 | Winter | I, [%] | 0 | 0 | 34.82% | 33.57% | 33.1% | 32.32% | 34.27% | 36.1% | 41.21% | 40.2% | 36.43% | 31.74% | 31.61% | 31.42% | 31.46% | 32.54% | 33.91% | 32.05% | 34.79% | 40.89% | 44.03% | 45.66% | 46.27% | 46.2% | 42.61% | 37.3%
1 | 2 | 2030 | Winter | I, [%] | Expected | - | 61.99% | 66.68% | 72.09% | 71.47% | 74.31% | 66.73% | 54.65% | 26.43% | 10.75% | 6.446% | 11.91% | 12.51% | 14.57% | 14.95% | 28.81% | 37.16% | 33.75% | 13.92% | 18.54% | 23.06% | 34.75% | 42.94% | 48.34% | 54.45%
2 | 3 | 2030 | Winter | I, [%] | Expected | - | 41.26% | 46.79% | 51.06% | 50.91% | 52.15% | 45.32% | 20.36% | 8.888% | 15.43% | 16.58% | 11.46% | 18.39% | 16.06% | 16.61% | 8.921% | 8.015% | 6.936% | 12.28% | 9.315% | 8.503% | 4.7% | 4.987% | 30.6% | 36.04%
3 | 4 | 2030 | Winter | I, [%] | Expected | - | 33.7% | 28.61% | 28.13% | 27.76% | 29.26% | 37.01% | 52.17% | 68.64% | 45.93% | 46.78% | 33.97% | 31.89% | 23.37% | 23.42% | 27.23% | 28.82% | 36.1% | 50.01% | 50.73% | 50.8% | 52.4% | 55.15% | 49.02% | 44.91%
4 | 5 | 2030 | Winter | I, [%] | Expected | - | 61.51% | 60.97% | 64.4% | 63.49% | 65.52% | 65.3% | 42.06% | 42.77% | 13.29% | 18.3% | 22.34% | 24.5% | 17.42% | 15.55% | 27.44% | 36.45% | 27.06% | 11.41% | 6.789% | 4.337% | 2.491% | 3.218% | 44.84% | 51.23%
4 | 6 | 2030 | Winter | I, [%] | Expected | - | 17.3% | 18.38% | 19.68% | 19.54% | 19.67% | 18.4% | 11.67% | 1.975% | 10.11% | 10.74% | 8.198% | 8.021% | 10.37% | 9.874% | 7.442% | 9.185% | 9.332% | 11.28% | 12.71% | 12.81% | 12.91% | 12.3% | 14.3% | 15.86%
6 | 7 | 2030 | Winter | I, [%] | Expected | - | 32.04% | 36.2% | 40.11% | 40.56% | 40.58% | 36.84% | 31.96% | 19.74% | 30.68% | 27.07% | 22.98% | 21.34% | 19.75% | 19% | 22.21% | 20.34% | 25.77% | 34.69% | 35.62% | 39.77% | 41.08% | 42.74% | 39.69% | 39.07%
6 | 8 | 2030 | Winter | I, [%] | Expected | - | 46.3% | 48.67% | 52.66% | 52.77% | 53.55% | 49.09% | 29.2% | 44.01% | 4.952% | 3.523% | 4.557% | 7.176% | 9.896% | 11.26% | 6.893% | 16.5% | 12.09% | 5.146% | 8.258% | 7.2% | 10.14% | 7.605% | 26.2% | 38.4%
8 | 9 | 2030 | Winter | I, [%] | Expected | - | 38.14% | 42.57% | 47.32% | 56.26% | 62.46% | 35.37% | 16.75% | 3.665% | 18.63% | 0.6387% | 0.8545% | 7.304% | 5.311% | 4.521% | 0.9027% | 3.065% | 1.975% | 1.691% | 2.128% | 2.104% | 7.901% | 7.387% | 16.96% | 52.21%
9 | 10 | 2030 | Winter | I, [%] | Expected | - | 18.93% | 20.26% | 20.6% | 18.94% | 18.57% | 22.42% | 37.14% | 60.54% | 59.41% | 52% | 54.55% | 57.63% | 51.72% | 50.03% | 53.64% | 48.36% | 54.9% | 73.73% | 76.38% | 77.65% | 77.41% | 63.12% | 40.23% | 26.98%
9 | 11 | 2030 | Winter | I, [%] | Expected | - | 22.73% | 25.49% | 27.54% | 25.38% | 24.14% | 34.21% | 51.44% | 75.53% | 70.47% | 54.36% | 51.87% | 53.75% | 46.02% | 46.3% | 48.4% | 42.7% | 51.06% | 79.28% | 84.99% | 87.5% | 88.85% | 77.89% | 52.79% | 34.55%
9 | 12 | 2030 | Winter | I, [%] | Expected | - | 21.48% | 23.96% | 27.6% | 31.73% | 34.29% | 20.13% | 8.664% | 43.36% | 45.96% | 36.06% | 46.81% | 51.61% | 44.73% | 42.89% | 42.82% | 33.83% | 41.47% | 70.03% | 74.66% | 74.6% | 73.72% | 53.81% | 18.72% | 9.689%
9 | 13 | 2030 | Winter | I, [%] | Expected | - | 16.65% | 18.5% | 19.02% | 17.96% | 17.5% | 20.62% | 31.76% | 50.6% | 50.38% | 40.6% | 40.29% | 42.23% | 37.27% | 36.72% | 37.56% | 33.04% | 38.96% | 58.33% | 62.65% | 63.75% | 64.02% | 54.27% | 35.11% | 20.27%
13 | 14 | 2030 | Winter | I, [%] | Expected | - | 31.17% | 34.81% | 36.94% | 35.26% | 35.57% | 39.17% | 33.44% | 31.21% | 31.69% | 25.45% | 16.98% | 15.95% | 14.21% | 14.39% | 13.72% | 13.74% | 16.48% | 22.52% | 24.34% | 24.79% | 25.29% | 26.85% | 29.79% | 28.93%
13 | 15 | 2030 | Winter | I, [%] | Expected | - | 20.47% | 21.58% | 23.99% | 24.5% | 25% | 21.95% | 17.9% | 22.76% | 17.3% | 18.93% | 22.49% | 23.8% | 19.36% | 18.2% | 19.74% | 16.61% | 19.45% | 31.92% | 31.08% | 32.62% | 33.37% | 29.35% | 23.14% | 26.72%
1 | 15 | 2030 | Winter | I, [%] | Expected | - | 28.01% | 29.88% | 33.15% | 33.95% | 34.92% | 34.01% | 34.08% | 37.14% | 31.83% | 30.82% | 27.58% | 28.81% | 24.12% | 23.93% | 27.02% | 25.51% | 29.87% | 38.42% | 36.71% | 39.36% | 41.2% | 40.4% | 37.82% | 40.54%
1 | 16 | 2030 | Winter | I, [%] | Expected | - | 8.711% | 9.128% | 9.555% | 9.523% | 10.01% | 9.092% | 16.32% | 24.51% | 21.82% | 22.77% | 28.36% | 28.42% | 27% | 26.34% | 27.61% | 24.89% | 28.25% | 36.26% | 35.95% | 36.68% | 37.01% | 28% | 18.4% | 15.47%
1 | 17 | 2030 | Winter | I, [%] | Expected | - | 59.98% | 60.57% | 61.24% | 60.41% | 66.85% | 62.5% | 71.74% | 77.51% | 66.21% | 59.96% | 72.81% | 82.27% | 81.67% | 84.87% | 84.96% | 72.93% | 79.02% | 100% | 100% | 100% | 100% | 98.69% | 80.77% | 71.32%
3 | 15 | 2030 | Winter | I, [%] | Expected | - | 27.74% | 29.35% | 32.07% | 33.4% | 34.43% | 34.27% | 43.26% | 52.84% | 45.48% | 43.6% | 37.98% | 38.53% | 33.28% | 31.63% | 35.52% | 31.56% | 39.32% | 56.53% | 59.01% | 62.17% | 64% | 58.65% | 45.75% | 47.17%
4 | 18 | 2030 | Winter | I, [%] | Expected | - | 20.64% | 20.47% | 21.59% | 21.54% | 21.64% | 22.65% | 26.71% | 28.15% | 26.15% | 22.55% | 17.13% | 15.89% | 14.25% | 13.66% | 12.32% | 13.61% | 18.3% | 27.03% | 28.95% | 31.13% | 32.57% | 31.32% | 28.29% | 26.97%
5 | 6 | 2030 | Winter | I, [%] | Expected | - | 28.14% | 29.47% | 31.11% | 30.93% | 31.04% | 29.1% | 22.12% | 12.49% | 23.72% | 25.5% | 21.65% | 21.12% | 24.13% | 23.36% | 19.48% | 20.44% | 21.92% | 26.56% | 28.63% | 28.48% | 28.22% | 27.3% | 27.06% | 27.78%
7 | 8 | 2030 | Winter | I, [%] | Expected | - | 55.33% | 57.37% | 60.02% | 62.6% | 66.09% | 63.12% | 64.95% | 70.92% | 44% | 42.03% | 37.26% | 35.47% | 35.82% | 36.89% | 36.11% | 33.51% | 41.07% | 54.37% | 58.55% | 62.42% | 63.85% | 62.58% | 62.61% | 68.38%
10 | 12 | 2030 | Winter | I, [%] | Expected | - | 45.4% | 47.27% | 49.45% | 51.98% | 54.47% | 49.26% | 37.42% | 20.29% | 14.66% | 18.79% | 7.309% | 5.587% | 6.594% | 7.133% | 12.6% | 17.51% | 15.88% | 4.13% | 6.393% | 6.094% | 5.302% | 12.13% | 27.62% | 44.85%
11 | 13 | 2030 | Winter | I, [%] | Expected | - | 27.39% | 30.77% | 34.4% | 35.84% | 37.55% | 32.38% | 26.43% | 54.94% | 68.16% | 61.69% | 67.18% | 72.25% | 67.87% | 64.03% | 62.52% | 54.62% | 62.41% | 85.25% | 91.99% | 90.67% | 88.35% | 67.49% | 37.92% | 20.69%
12 | 13 | 2030 | Winter | I, [%] | Expected | - | 40.95% | 44.16% | 49.12% | 51.24% | 53.31% | 49.12% | 30.33% | 4.549% | 3.16% | 1.857% | 15.13% | 19.6% | 16.07% | 14.11% | 13.09% | 7.405% | 9.717% | 25.52% | 26.5% | 24.95% | 23.4% | 6.638% | 19.88% | 37.56%
12 | 16 | 2030 | Winter | I, [%] | Expected | - | 34.19% | 34.56% | 34.69% | 34.66% | 36.45% | 33.73% | 36.78% | 22.17% | 20.23% | 28.38% | 36.7% | 27.82% | 41.36% | 43.24% | 43.2% | 47.01% | 45.41% | 26.65% | 28.65% | 27.09% | 26.38% | 10.9% | 21.14% | 24.32%
12 | 17 | 2030 | Winter | I, [%] | Expected | - | 32.46% | 32.51% | 32.41% | 31.94% | 35.3% | 33.05% | 22.22% | 2.616% | 1.487% | 3.397% | 4.697% | 4.939% | 6.707% | 10.17% | 7.518% | 8.255% | 3.962% | 12.33% | 10.81% | 12.91% | 13.27% | 4.359% | 15.68% | 18.77%
14 | 15 | 2030 | Winter | I, [%] | Expected | - | 36.89% | 38.4% | 44.3% | 45.57% | 46.84% | 45.02% | 51.69% | 59.82% | 51.79% | 49.13% | 45.87% | 46.54% | 39.33% | 37.92% | 41.38% | 36.97% | 43.91% | 64.01% | 64.95% | 67.84% | 70.17% | 66.5% | 57.25% | 59.19%
18 | 19 | 2030 | Winter | I, [%] | Expected | - | 24.14% | 29.89% | 48.75% | 49.25% | 50.15% | 46.67% | 42.27% | 42.2% | 39.79% | 39.85% | 33.72% | 34.39% | 31.03% | 30.34% | 35.81% | 34.01% | 36.21% | 45.96% | 44.57% | 39.49% | 41.45% | 45.5% | 47.12% | 59.02%
19 | 20 | 2030 | Winter | I, [%] | Expected | - | 11.14% | 8.137% | 26.11% | 26.88% | 27.81% | 23.18% | 14.4% | 8.43% | 4.183% | 2.575% | 6.177% | 5.375% | 8.064% | 7.665% | 2.528% | 4.86% | 5.021% | 10.6% | 9.995% | 11.63% | 12.47% | 10.05% | 14.47% | 28.44%
21 | 20 | 2030 | Winter | I, [%] | Expected | - | 20.69% | 17.44% | 24.09% | 23.39% | 22.77% | 20.84% | 16.44% | 19.25% | 27.2% | 31.21% | 30.92% | 33.14% | 35.47% | 35.22% | 28.35% | 27.71% | 24.98% | 20.45% | 13.44% | 14.69% | 14.16% | 12.52% | 20.03% | 25.29%
21 | 22 | 2030 | Winter | I, [%] | Expected | - | 20.69% | 17.44% | 24.08% | 23.37% | 22.76% | 20.82% | 16.43% | 19.24% | 27.19% | 38.77% | 30.91% | 33.13% | 35.45% | 35.77% | 28.34% | 27.7% | 24.97% | 20.44% | 13.44% | 15.84% | 15.86% | 11.96% | 20.02% | 25.27%
22 | 23 | 2030 | Winter | I, [%] | Expected | - | 58.46% | 86.12% | 76.97% | 78.31% | 83.37% | 80.76% | 63.64% | 46.63% | 27.61% | 20.8% | 24.18% | 29.19% | 30.53% | 33.64% | 30.47% | 35.9% | 25.79% | 17.61% | 25.21% | 32.29% | 40.56% | 47.78% | 66.36% | 74.15%
23 | 24 | 2030 | Winter | I, [%] | Expected | - | 28.58% | 43.15% | 36.78% | 38.08% | 41.99% | 35.02% | 25.63% | 36.37% | 63.52% | 71.37% | 87.48% | 99.85% | 100% | 100% | 87.23% | 88.09% | 72.3% | 60.69% | 49.42% | 42.56% | 41.38% | 28.96% | 24.85% | 32.35%
24 | 25 | 2030 | Winter | I, [%] | Expected | - | 7.631% | 34.21% | 25.93% | 27.7% | 31.86% | 27.82% | 24.63% | 30.25% | 24.11% | 26.92% | 21.21% | 21.46% | 23.33% | 21.38% | 20.55% | 17.73% | 17.92% | 26.28% | 32.66% | 28.8% | 25.28% | 26.64% | 24.38% | 33.87%
24 | 26 | 2030 | Winter | I, [%] | Expected | - | 11.51% | 22% | 20.48% | 20.8% | 21.93% | 21.83% | 16.13% | 14.75% | 9.088% | 19.1% | 37.23% | 44.01% | 59.89% | 59.5% | 43.23% | 42.78% | 26.7% | 9.943% | 24.86% | 32.55% | 36.39% | 32.88% | 22.02% | 27.05%
26 | 27 | 2030 | Winter | I, [%] | Expected | - | 23.01% | 43.99% | 40.94% | 41.58% | 43.84% | 43.65% | 32.25% | 29.5% | 18.17% | 35.08% | 74.47% | 88.03% | 100% | 100% | 86.46% | 85.57% | 53.42% | 19.87% | 40.51% | 54.87% | 61.57% | 53.89% | 44.04% | 54.1%
27 | 28 | 2030 | Winter | I, [%] | Expected | - | 11.47% | 18.61% | 25.22% | 25.4% | 26.46% | 25.64% | 24.17% | 26.07% | 19.13% | 15.53% | 6.156% | 5.852% | 5.04% | 4.281% | 4.511% | 1.664% | 7.996% | 23.01% | 26.04% | 26.77% | 27.76% | 29.75% | 27.5% | 32.81%
28 | 29 | 2030 | Winter | I, [%] | Expected | - | 15.06% | 22.16% | 29.03% | 29.25% | 30.35% | 29.57% | 31.67% | 36.61% | 30.49% | 27.48% | 18.22% | 17.73% | 16% | 14.65% | 15.98% | 12.93% | 19.04% | 34.51% | 37.7% | 38.42% | 39.31% | 40.9% | 36.2% | 40.22%
7 | 29 | 2030 | Winter | I, [%] | Expected | - | 39.62% | 42.42% | 45.23% | 46.92% | 48.8% | 46.03% | 47.8% | 45.56% | 37.61% | 34.86% | 30.47% | 28.33% | 27.61% | 27.79% | 29.38% | 26.36% | 33.19% | 44.47% | 47.05% | 51.08% | 52.6% | 52.8% | 50.19% | 51.73%
25 | 30 | 2030 | Winter | I, [%] | Expected | - | 16.67% | 16.84% | 69.68% | 61.49% | 62.3% | 62.77% | 45.01% | 61.86% | 35.83% | 31.61% | 18.86% | 22.69% | 14.99% | 22.56% | 27.55% | 13.17% | 8.413% | 40.68% | 63.94% | 31.09% | 42.3% | 41.97% | 48.11% | 72.6%
30 | 31 | 2030 | Winter | I, [%] | Expected | - | 36.48% | 36.65% | 41.8% | 39.58% | 39.61% | 40.24% | 21.24% | 23.35% | 6.387% | 13.44% | 17.63% | 29.77% | 40.28% | 37.75% | 25.87% | 39.06% | 29.11% | 9.434% | 31.35% | 26.36% | 40.51% | 37.11% | 31.99% | 32.2%
31 | 32 | 2030 | Winter | I, [%] | Expected | - | 6.958% | 12.14% | 17.7% | 13.91% | 10.77% | 12.94% | 8.679% | 22.91% | 58.87% | 64.91% | 79.34% | 85.16% | 93.72% | 84.23% | 73.03% | 70.91% | 59.56% | 36.79% | 22.61% | 22.32% | 11.83% | 11.95% | 13.11% | 18.79%
32 | 33 | 2030 | Winter | I, [%] | Expected | - | 16.68% | 16.3% | 16.63% | 16.45% | 16.84% | 17.05% | 10.45% | 6.989% | 23.32% | 42.49% | 59.22% | 71.6% | 78.25% | 78.94% | 74.21% | 62.03% | 44.84% | 24.61% | 5.993% | 11.47% | 22.26% | 20.97% | 19.24% | 18.18%
34 | 32 | 2030 | Winter | I, [%] | Expected | - | 12.37% | 35.68% | 50.11% | 47.58% | 51.54% | 46.29% | 23.98% | 23.15% | 17.82% | 22.42% | 37.69% | 49.81% | 59.36% | 56.31% | 29.01% | 47.77% | 28.86% | 10.49% | 29.15% | 17.01% | 26.54% | 30.47% | 37.2% | 52.48%
34 | 35 | 2030 | Winter | I, [%] | Expected | - | 13.66% | 36.51% | 50.38% | 47.98% | 51.92% | 46.66% | 24.2% | 22.72% | 16.81% | 21.05% | 37.31% | 49.51% | 59.14% | 56.09% | 28.75% | 47.77% | 28.95% | 9.303% | 28.54% | 16.42% | 25.83% | 30.16% | 37.12% | 52.46%
35 | 36 | 2030 | Winter | I, [%] | Expected | - | 12.15% | 16.13% | 19.64% | 19.42% | 20.21% | 19.4% | 18.69% | 19.17% | 9.703% | 9.16% | 3.456% | 2.252% | 1.233% | 3.229% | 8.263% | 3.58% | 3.961% | 12.26% | 17.06% | 14.84% | 16.29% | 16.4% | 16.82% | 21.08%
36 | 37 | 2030 | Winter | I, [%] | Expected | - | 14.84% | 17.58% | 19.97% | 19.71% | 20.54% | 21.7% | 18.38% | 12.05% | 7.346% | 16.58% | 28.47% | 34.65% | 39.89% | 35.89% | 29.14% | 28% | 22.04% | 8.44% | 7.45% | 11.82% | 17.77% | 17.53% | 17.57% | 21.36%
37 | 38 | 2030 | Winter | I, [%] | Expected | - | 13.98% | 18.35% | 27.36% | 27.1% | 28.05% | 29.2% | 22.91% | 15.72% | 9.955% | 18.09% | 32.21% | 37.73% | 43.31% | 39.08% | 28.41% | 30.18% | 24.07% | 10.07% | 8.845% | 9.338% | 15.96% | 16.46% | 20.17% | 29.09%
37 | 39 | 2030 | Winter | I, [%] | Expected | - | 22.21% | 20.55% | 17.12% | 16.78% | 17.37% | 22.73% | 25.88% | 20.24% | 13.03% | 8.231% | 12.2% | 15.42% | 17.15% | 15.99% | 17.34% | 11.72% | 12.75% | 9.722% | 9.448% | 14.91% | 20.44% | 18.62% | 16.82% | 15.57%
36 | 40 | 2030 | Winter | I, [%] | Expected | - | 9.089% | 8.045% | 6.389% | 6.193% | 6.416% | 8.413% | 8.907% | 21.03% | 41.86% | 63.54% | 79.15% | 91.84% | 98.3% | 97.88% | 93.58% | 78.74% | 64.33% | 47.56% | 28.33% | 9.904% | 6.303% | 5.711% | 5.23% | 4.739%
22 | 38 | 2030 | Winter | I, [%] | Expected | - | 19.65% | 37.67% | 42.8% | 43.27% | 45.85% | 42.91% | 26.17% | 9.961% | 26.4% | 41.28% | 74.87% | 91.03% | 98.18% | 100% | 92.86% | 81.17% | 56.63% | 32.45% | 14.02% | 2.294% | 12.09% | 23.19% | 32.42% | 42.45%
11 | 41 | 2030 | Winter | I, [%] | Expected | - | 5.342% | 5.226% | 5.574% | 5.563% | 5.788% | 10.05% | 11.43% | 11.4% | 7.251% | 3.413% | 1.668% | 1.91% | 2.711% | 2.109% | 1.797% | 2.005% | 2.601% | 5.04% | 6.669% | 7.683% | 8.815% | 8.458% | 7.671% | 7.751%
41 | 42 | 2030 | Winter | I, [%] | Expected | - | 11.7% | 12.13% | 13.18% | 13.2% | 13.39% | 12.71% | 13.48% | 12.54% | 8.199% | 4.996% | 4.033% | 4.655% | 5.592% | 3.915% | 3.158% | 4.584% | 6.16% | 8.879% | 11.33% | 12.62% | 14.37% | 13.55% | 12.32% | 14.65%
41 | 43 | 2030 | Winter | I, [%] | Expected | - | 8.787% | 8.532% | 9.138% | 9% | 9.352% | 17.75% | 20.89% | 21.78% | 14.4% | 6.89% | 2.964% | 3.517% | 4.461% | 3.602% | 3.037% | 3.411% | 4.707% | 9.905% | 13.07% | 15.03% | 17.09% | 16.02% | 13.88% | 13.41%
38 | 44 | 2030 | Winter | I, [%] | Expected | - | 20.94% | 22.27% | 22.45% | 22.94% | 24.07% | 25.76% | 28.06% | 26.62% | 13.5% | 6.515% | 5.474% | 10.02% | 14.86% | 14.3% | 11.8% | 9.578% | 2.441% | 14.9% | 26.75% | 31.65% | 35.27% | 31.82% | 30.78% | 30.4%
15 | 45 | 2030 | Winter | I, [%] | Expected | - | 32% | 35.63% | 43.34% | 43.54% | 44.47% | 45.11% | 46.94% | 48.1% | 38.82% | 33.01% | 20.53% | 18.7% | 12.97% | 12.47% | 18.83% | 16.21% | 24.75% | 43.12% | 46.67% | 50.34% | 54.05% | 55.31% | 51.2% | 54.42%
14 | 46 | 2030 | Winter | I, [%] | Expected | - | 46.42% | 50.06% | 57.59% | 57.64% | 58.41% | 60.71% | 63.38% | 65.66% | 56.88% | 49.65% | 35.82% | 34.84% | 28.82% | 27.73% | 33.54% | 29.86% | 39.41% | 60.61% | 64.62% | 68.65% | 72.63% | 74.06% | 69.16% | 70.3%
46 | 47 | 2030 | Winter | I, [%] | Expected | - | 46.34% | 49.96% | 57.52% | 57.57% | 58.34% | 60.64% | 63.36% | 65.69% | 56.93% | 49.72% | 35.92% | 34.94% | 28.96% | 27.84% | 33.63% | 29.91% | 39.44% | 60.68% | 64.69% | 68.71% | 72.68% | 74.08% | 69.17% | 70.3%
47 | 48 | 2030 | Winter | I, [%] | Expected | - | 16.77% | 20.17% | 21.39% | 22.3% | 23.41% | 23.68% | 16.19% | 7.38% | 8.533% | 14.84% | 27.45% | 35.15% | 38.97% | 37.91% | 33.19% | 28.36% | 20.83% | 12.21% | 4.318% | 6.09% | 7.633% | 8.314% | 11.07% | 15.79%
48 | 49 | 2030 | Winter | I, [%] | Expected | - | 1.685% | 3.409% | 7.285% | 6.426% | 6.559% | 6.513% | 5.176% | 6.547% | 8.426% | 11.46% | 15.59% | 16.14% | 17.39% | 16.54% | 14.07% | 13.33% | 11.38% | 12.3% | 12.29% | 12.75% | 11.88% | 11.39% | 10.53% | 11.75%
49 | 50 | 2030 | Winter | I, [%] | Expected | - | 13.08% | 8.624% | 5.521% | 7.516% | 7.293% | 9.823% | 18% | 24.77% | 27.77% | 26.17% | 29.92% | 31.35% | 29.63% | 29.62% | 26.71% | 27.3% | 26.09% | 22.78% | 19.93% | 18.09% | 16.44% | 11.15% | 8.741% | 5.785%
50 | 51 | 2030 | Winter | I, [%] | Expected | - | 17.61% | 19.69% | 22.96% | 22.07% | 22.82% | 24.66% | 28.2% | 30.35% | 29.86% | 26.01% | 22.85% | 21.63% | 19.53% | 19.32% | 17.48% | 16.13% | 17.62% | 24.83% | 26.63% | 26.91% | 27.24% | 27.44% | 26.45% | 24.79%
10 | 51 | 2030 | Winter | I, [%] | Expected | - | 46.48% | 48.16% | 49.1% | 48.82% | 50.24% | 54.67% | 60.67% | 67.99% | 67.19% | 64.57% | 55.39% | 55.72% | 51.37% | 49.97% | 49.94% | 50.43% | 56.43% | 65.51% | 65.39% | 68.5% | 69.05% | 64.14% | 58.83% | 57.11%
13 | 49 | 2030 | Winter | I, [%] | Expected | - | 41.49% | 44.55% | 48.67% | 48.35% | 49.34% | 52.07% | 56.46% | 59.26% | 53.84% | 48.46% | 37.3% | 35.76% | 31.09% | 30.32% | 33.57% | 31.91% | 38.82% | 53.19% | 57.05% | 60.14% | 62.28% | 61.54% | 57.6% | 57.22%
29 | 52 | 2030 | Winter | I, [%] | Expected | - | 31.53% | 31.37% | 31.29% | 31.34% | 35.07% | 30.4% | 28.47% | 17.68% | 9.614% | 5.816% | 6.327% | 13.62% | 16.68% | 17.43% | 7.997% | 8.694% | 14.37% | 24.19% | 28.42% | 31.45% | 31.74% | 32.7% | 31.49% | 30.54%
52 | 53 | 2030 | Winter | I, [%] | Expected | - | 26.54% | 26.4% | 26.32% | 26.34% | 29.73% | 25.6% | 24.77% | 20.23% | 19.26% | 20.1% | 25.38% | 30.91% | 35.07% | 37.07% | 33.68% | 29.34% | 27.11% | 27.5% | 25.7% | 23.11% | 20.22% | 24.97% | 25.05% | 25.06%
53 | 54 | 2030 | Winter | I, [%] | Expected | - | 17.36% | 17.6% | 17.79% | 17.12% | 18.95% | 19.78% | 20.62% | 17.14% | 12.92% | 8.24% | 8.23% | 11.05% | 12.53% | 13.48% | 10.16% | 9.095% | 12.71% | 19.71% | 21.98% | 23.56% | 22.42% | 23.66% | 21.88% | 17.5%
54 | 55 | 2030 | Winter | I, [%] | Expected | - | 22.97% | 22.87% | 22.81% | 22.11% | 23.86% | 25.25% | 28.33% | 25.93% | 22.07% | 17.21% | 16.95% | 18.67% | 19.66% | 20.81% | 18.41% | 17.13% | 21.04% | 28.8% | 30.81% | 32.34% | 31.45% | 32.12% | 29.39% | 24.15%
11 | 43 | 2030 | Winter | I, [%] | Expected | - | 12.98% | 12.88% | 13.65% | 13.94% | 14.51% | 21.09% | 22.05% | 19.49% | 11.29% | 5.394% | 3.693% | 3.783% | 6.713% | 4.769% | 4.246% | 4.762% | 5.557% | 8.132% | 10.66% | 12.34% | 14.59% | 14.96% | 15.26% | 17.04%
44 | 45 | 2030 | Winter | I, [%] | Expected | - | 31.97% | 35.59% | 43.31% | 43.52% | 44.45% | 45.09% | 46.95% | 48.12% | 38.86% | 33.06% | 20.6% | 18.76% | 13.07% | 12.54% | 18.86% | 16.24% | 24.76% | 43.16% | 46.71% | 50.38% | 54.08% | 55.32% | 51.22% | 54.43%
40 | 56 | 2030 | Winter | I, [%] | Expected | - | 18.92% | 16.45% | 12.57% | 12.21% | 12.69% | 17.62% | 23.13% | 21.11% | 19.91% | 11.71% | 11.41% | 13.57% | 15.56% | 15.26% | 13.31% | 18.18% | 18.62% | 12.41% | 9.358% | 10.67% | 13.27% | 11.9% | 10.65% | 9.436%
56 | 41 | 2030 | Winter | I, [%] | Expected | - | 45.59% | 47.45% | 52.01% | 51.67% | 52.5% | 48.39% | 52.5% | 47.96% | 32.24% | 18.59% | 5.044% | 9.375% | 16.8% | 15.19% | 8.227% | 4.156% | 12.07% | 35.16% | 50.33% | 59.76% | 68.97% | 65.36% | 58.12% | 60.19%
56 | 42 | 2030 | Winter | I, [%] | Expected | - | 43.35% | 44.19% | 46.21% | 45.44% | 45.75% | 42.36% | 44.27% | 40.35% | 38.96% | 29.41% | 10.99% | 9.07% | 13.38% | 19.31% | 18.27% | 19.75% | 24.96% | 39.54% | 51.15% | 60.95% | 68.65% | 66.56% | 60.57% | 51.91%
39 | 57 | 2030 | Winter | I, [%] | Expected | - | 22.2% | 20.55% | 17.11% | 16.77% | 17.37% | 22.72% | 25.89% | 20.25% | 13.04% | 8.227% | 12.19% | 15.41% | 17.15% | 15.98% | 17.33% | 11.71% | 12.75% | 9.726% | 9.459% | 14.92% | 20.45% | 18.63% | 16.83% | 15.59%
57 | 56 | 2030 | Winter | I, [%] | Expected | - | 15.08% | 16.22% | 17.79% | 17.51% | 17.68% | 16.7% | 14.53% | 8.099% | 9.975% | 21.36% | 38.75% | 47.65% | 54.9% | 57.42% | 53.25% | 45.04% | 27.78% | 8.036% | 7.172% | 20.11% | 28.91% | 27.38% | 24.48% | 21.99%
38 | 49 | 2030 | Winter | I, [%] | Expected | - | 6.333% | 8.952% | 13% | 12.3% | 12.84% | 12.83% | 9.351% | 7.765% | 10.57% | 14.62% | 22.06% | 24.79% | 26.76% | 25.86% | 21.6% | 20.47% | 16.32% | 12.8% | 11.36% | 11.44% | 12.4% | 13.25% | 13.47% | 15.96%
38 | 48 | 2030 | Winter | I, [%] | Expected | - | 18.8% | 23.85% | 28.66% | 28.6% | 30% | 30.16% | 21.13% | 12.23% | 16.64% | 24.4% | 41.08% | 49.61% | 54.11% | 52.65% | 44.58% | 40.64% | 30.83% | 17.45% | 9.032% | 8.358% | 15.15% | 18.73% | 21.52% | 27.44%
9 | 55 | 2030 | Winter | I, [%] | Expected | - | 34.82% | 33.57% | 33.1% | 32.32% | 34.27% | 36.1% | 41.21% | 40.2% | 36.43% | 31.74% | 31.61% | 31.42% | 31.46% | 32.54% | 33.91% | 32.05% | 34.79% | 40.89% | 44.03% | 45.66% | 46.27% | 46.2% | 42.61% | 37.3%

## Power Flows
From Node ID | To Node ID | Year | Day | Quantity | Market Scenario | Operation Scenario | 0 | 1 | 2 | 3 | 4 | 5 | 6 | 7 | 8 | 9 | 10 | 11 | 12 | 13 | 14 | 15 | 16 | 17 | 18 | 19 | 20 | 21 | 22 | 23
1 | 2 | 2020 | Summer | P, [MW] | 0 | 0 | 29.7072 | 34.0737 | 40.5993 | 37.2742 | 37.7239 | 47.4466 | 22.5162 | 1.0204 | 1.1831 | 1.7651 | 1.6459 | 2.3746 | 2.3827 | 2.6458 | 2.6015 | 2.1161 | 1.8774 | 1.2871 | 1.3441 | 1.3135 | 1.1401 | 2.1617 | 0.84359 | 1.8099
1 | 2 | 2020 | Summer | P, [%] | 0 | 0 | 29.71% | 34.07% | 40.6% | 37.27% | 37.72% | 47.45% | 22.52% | 1.02% | 1.183% | 1.765% | 1.646% | 2.375% | 2.383% | 2.646% | 2.601% | 2.116% | 1.877% | 1.287% | 1.344% | 1.313% | 1.14% | 2.162% | 0.8436% | 1.81%
2 | 1 | 2020 | Summer | P, [MW] | 0 | 0 | -29.4133 | -33.6164 | -40.031 | -36.7909 | -37.1841 | -46.8206 | -22.1681 | -1.0079 | -1.18 | -1.7608 | -1.6415 | -2.3685 | -2.3759 | -2.6384 | -2.5963 | -2.1109 | -1.8725 | -1.2833 | -1.34 | -1.3093 | -1.1289 | -2.153 | -0.76206 | -1.6868
2 | 1 | 2020 | Summer | P, [%] | 0 | 0 | 29.41% | 33.62% | 40.03% | 36.79% | 37.18% | 46.82% | 22.17% | 1.008% | 1.18% | 1.761% | 1.641% | 2.369% | 2.376% | 2.638% | 2.596% | 2.111% | 1.873% | 1.283% | 1.34% | 1.309% | 1.129% | 2.153% | 0.7621% | 1.687%
1 | 2 | 2020 | Summer | Q, [MVAr] | 0 | 0 | -61.263 | -76.2529 | -82.8494 | -77.0433 | -81.8801 | -83.8345 | -70.4533 | -19.6872 | -13.2286 | -14.2424 | -14.3708 | -15.5325 | -16.0978 | -16.4603 | -14.7822 | -14.9765 | -14.7235 | -13.8306 | -14.2228 | -14.2123 | -18.9882 | -17.4013 | -39.5611 | -46.9835
1 | 2 | 2020 | Summer | Q, [%] | 0 | 0 | 61.26% | 76.25% | 82.85% | 77.04% | 81.88% | 83.83% | 70.45% | 19.69% | 13.23% | 14.24% | 14.37% | 15.53% | 16.1% | 16.46% | 14.78% | 14.98% | 14.72% | 13.83% | 14.22% | 14.21% | 18.99% | 17.4% | 39.56% | 46.98%
2 | 1 | 2020 | Summer | Q, [MVAr] | 0 | 0 | 48.1355 | 63.6265 | 70.5794 | 64.5049 | 69.5145 | 71.7629 | 57.4675 | 5.7318 | -0.7349 | 0.27983 | 0.40799 | 1.5718 | 2.1378 | 2.5013 | 0.82168 | 1.015 | 0.7613 | -0.13285 | 0.25943 | 0.24886 | 5.031 | 3.4426 | 25.7662 | 33.3027
2 | 1 | 2020 | Summer | Q, [%] | 0 | 0 | 48.14% | 63.63% | 70.58% | 64.5% | 69.51% | 71.76% | 57.47% | 5.732% | 0.7349% | 0.2798% | 0.408% | 1.572% | 2.138% | 2.501% | 0.8217% | 1.015% | 0.7613% | 0.1329% | 0.2594% | 0.2489% | 5.031% | 3.443% | 25.77% | 33.3%
1 | 2 | 2020 | Summer | S, [MVA] | 0 | 0 | 68.0857 | 83.5196 | 92.2622 | 85.5864 | 90.1523 | 96.3297 | 73.9638 | 19.7136 | 13.2814 | 14.3513 | 14.4647 | 15.7129 | 16.2732 | 16.6716 | 15.0094 | 15.1253 | 14.8427 | 13.8904 | 14.2861 | 14.2728 | 19.0224 | 17.5351 | 39.5701 | 47.0184
1 | 2 | 2020 | Summer | S, [%] | 0 | 0 | 68.09% | 83.52% | 92.26% | 85.59% | 90.15% | 96.33% | 73.96% | 19.71% | 13.28% | 14.35% | 14.46% | 15.71% | 16.27% | 16.67% | 15.01% | 15.13% | 14.84% | 13.89% | 14.29% | 14.27% | 19.02% | 17.54% | 39.57% | 47.02%
2 | 1 | 2020 | Summer | S, [MVA] | 0 | 0 | 56.4107 | 71.961 | 81.1414 | 74.2593 | 78.8348 | 85.686 | 61.595 | 5.8197 | 1.3902 | 1.7829 | 1.6914 | 2.8427 | 3.1961 | 3.6356 | 2.7232 | 2.3422 | 2.0214 | 1.2902 | 1.3649 | 1.3328 | 5.1561 | 4.0604 | 25.7774 | 33.3454
2 | 1 | 2020 | Summer | S, [%] | 0 | 0 | 56.41% | 71.96% | 81.14% | 74.26% | 78.83% | 85.69% | 61.59% | 5.82% | 1.39% | 1.783% | 1.691% | 2.843% | 3.196% | 3.636% | 2.723% | 2.342% | 2.021% | 1.29% | 1.365% | 1.333% | 5.156% | 4.06% | 25.78% | 33.35%
2 | 3 | 2020 | Summer | P, [MW] | 0 | 0 | 37.8551 | 43.4391 | 42.2584 | 41.6816 | 44.3107 | 44.8907 | 25.5512 | 0.61282 | 0.74899 | 1.2045 | 1.0967 | 1.6714 | 1.6537 | 1.8636 | 1.8985 | 1.4738 | 1.28 | 0.8122 | 0.847 | 0.82271 | 0.64899 | 1.4942 | 0.38978 | 1.4093
2 | 3 | 2020 | Summer | P, [%] | 0 | 0 | 75.71% | 86.88% | 84.52% | 83.36% | 88.62% | 89.78% | 51.1% | 1.226% | 1.498% | 2.409% | 2.193% | 3.343% | 3.307% | 3.727% | 3.797% | 2.948% | 2.56% | 1.624% | 1.694% | 1.645% | 1.298% | 2.988% | 0.7796% | 2.819%
3 | 2 | 2020 | Summer | P, [MW] | 0 | 0 | -37.4693 | -42.9312 | -41.7759 | -41.2144 | -43.7828 | -44.3495 | -25.3657 | -0.60145 | -0.74076 | -1.1931 | -1.085 | -1.6553 | -1.6357 | -1.8439 | -1.8847 | -1.4599 | -1.2671 | -0.80231 | -0.83211 | -0.80571 | -0.62481 | -1.4645 | -0.35764 | -1.3882
3 | 2 | 2020 | Summer | P, [%] | 0 | 0 | 74.94% | 85.86% | 83.55% | 82.43% | 87.57% | 88.7% | 50.73% | 1.203% | 1.482% | 2.386% | 2.17% | 3.311% | 3.271% | 3.688% | 3.769% | 2.92% | 2.534% | 1.605% | 1.664% | 1.611% | 1.25% | 2.929% | 0.7153% | 2.776%
2 | 3 | 2020 | Summer | Q, [MVAr] | 0 | 0 | -3.7679 | -0.84079 | 0.36 | -1.2557 | -0.49815 | -0.76392 | 1.8002 | -10.867 | -9.8603 | -10.76 | -10.8658 | -11.9003 | -12.389 | -12.7136 | -11.2616 | -11.4088 | -11.1802 | -10.3844 | -11.7531 | -12.2637 | -13.8242 | -14.7329 | -15.3821 | -13.2357
2 | 3 | 2020 | Summer | Q, [%] | 0 | 0 | 7.536% | 1.682% | 0.72% | 2.511% | 0.9963% | 1.528% | 3.6% | 21.73% | 19.72% | 21.52% | 21.73% | 23.8% | 24.78% | 25.43% | 22.52% | 22.82% | 22.36% | 20.77% | 23.51% | 24.53% | 27.65% | 29.47% | 30.76% | 26.47%
3 | 2 | 2020 | Summer | Q, [MVAr] | 0 | 0 | -4.0968 | -6.7067 | -7.9965 | -6.4142 | -7.0097 | -6.7027 | -10.2773 | 1.9517 | 0.9733 | 1.8729 | 1.9778 | 3.0146 | 3.5031 | 3.8292 | 2.3782 | 2.5222 | 2.2927 | 1.4959 | 2.8677 | 3.3806 | 4.9283 | 5.8568 | 6.4024 | 4.2091
3 | 2 | 2020 | Summer | Q, [%] | 0 | 0 | 8.194% | 13.41% | 15.99% | 12.83% | 14.02% | 13.41% | 20.55% | 3.903% | 1.947% | 3.746% | 3.956% | 6.029% | 7.006% | 7.658% | 4.756% | 5.044% | 4.585% | 2.992% | 5.735% | 6.761% | 9.857% | 11.71% | 12.8% | 8.418%
2 | 3 | 2020 | Summer | S, [MVA] | 0 | 0 | 38.0421 | 43.4473 | 42.2599 | 41.7005 | 44.3135 | 44.8972 | 25.6146 | 10.8842 | 9.8887 | 10.8272 | 10.921 | 12.0171 | 12.4989 | 12.8494 | 11.4205 | 11.5036 | 11.2533 | 10.4161 | 11.7836 | 12.2912 | 13.8394 | 14.8084 | 15.387 | 13.3106
2 | 3 | 2020 | Summer | S, [%] | 0 | 0 | 76.08% | 86.89% | 84.52% | 83.4% | 88.63% | 89.79% | 51.23% | 21.77% | 19.78% | 21.65% | 21.84% | 24.03% | 25% | 25.7% | 22.84% | 23.01% | 22.51% | 20.83% | 23.57% | 24.58% | 27.68% | 29.62% | 30.77% | 26.62%
3 | 2 | 2020 | Summer | S, [MVA] | 0 | 0 | 37.6926 | 43.4519 | 42.5343 | 41.7106 | 44.3404 | 44.8531 | 27.3687 | 2.0423 | 1.2231 | 2.2206 | 2.2558 | 3.4391 | 3.8661 | 4.25 | 3.0344 | 2.9142 | 2.6195 | 1.6975 | 2.986 | 3.4753 | 4.9677 | 6.0371 | 6.4124 | 4.4321
3 | 2 | 2020 | Summer | S, [%] | 0 | 0 | 75.39% | 86.9% | 85.07% | 83.42% | 88.68% | 89.71% | 54.74% | 4.085% | 2.446% | 4.441% | 4.512% | 6.878% | 7.732% | 8.5% | 6.069% | 5.828% | 5.239% | 3.395% | 5.972% | 6.951% | 9.935% | 12.07% | 12.82% | 8.864%
3 | 4 | 2020 | Summer | P, [MW] | 0 | 0 | 9.2019 | 10.0094 | 12.1648 | 12.0428 | 12.1608 | 12.3008 | 14.3324 | 21.4709 | 23.8881 | 22.9929 | 23.3727 | 24.5533 | 24.8169 | 24.0442 | 22.6571 | 21.6713 | 21.1514 | 21.101 | 20.4571 | 21.474 | 21.8748 | 22.7955 | 21.4697 | 18.6404
3 | 4 | 2020 | Summer | P, [%] | 0 | 0 | 18.4% | 20.02% | 24.33% | 24.09% | 24.32% | 24.6% | 28.66% | 42.94% | 47.78% | 45.99% | 46.75% | 49.11% | 49.63% | 48.09% | 45.31% | 43.34% | 42.3% | 42.2% | 40.91% | 42.95% | 43.75% | 45.59% | 42.94% | 37.28%
4 | 3 | 2020 | Summer | P, [MW] | 0 | 0 | -9.1923 | -9.9987 | -12.1495 | -12.0277 | -12.1455 | -12.2852 | -14.3113 | -21.4205 | -23.8295 | -22.9388 | -23.3168 | -24.4917 | -24.754 | -23.9851 | -22.6045 | -21.6231 | -21.1054 | -21.0552 | -20.4124 | -21.4243 | -21.8243 | -22.741 | -21.4234 | -18.6055
4 | 3 | 2020 | Summer | P, [%] | 0 | 0 | 18.38% | 20% | 24.3% | 24.06% | 24.29% | 24.57% | 28.62% | 42.84% | 47.66% | 45.88% | 46.63% | 48.98% | 49.51% | 47.97% | 45.21% | 43.25% | 42.21% | 42.11% | 40.82% | 42.85% | 43.65% | 45.48% | 42.85% | 37.21%
3 | 4 | 2020 | Summer | Q, [MVAr] | 0 | 0 | -4.8611 | -3.858 | -2.9307 | -2.8103 | -2.8977 | -2.6432 | -2.582 | -7.8765 | -3.3205 | -2.8115 | -2.7908 | -2.8894 | -3.173 | -3.3178 | -3.3071 | -3.6278 | -3.705 | -3.5765 | -6.4619 | -7.1429 | -6.4189 | -6.3299 | -2.8432 | -1.2896
3 | 4 | 2020 | Summer | Q, [%] | 0 | 0 | 9.722% | 7.716% | 5.861% | 5.621% | 5.795% | 5.286% | 5.164% | 15.75% | 6.641% | 5.623% | 5.582% | 5.779% | 6.346% | 6.636% | 6.614% | 7.256% | 7.41% | 7.153% | 12.92% | 14.29% | 12.84% | 12.66% | 5.686% | 2.579%
4 | 3 | 2020 | Summer | Q, [MVAr] | 0 | 0 | 0.77098 | -0.22595 | -1.1408 | -1.2632 | -1.1749 | -1.4268 | -1.4788 | 3.8654 | -0.63582 | -1.1657 | -1.1817 | -1.0715 | -0.78835 | -0.65893 | -0.67819 | -0.37531 | -0.30429 | -0.42767 | 2.4402 | 3.1336 | 2.3927 | 2.3176 | -1.2467 | -2.8353
4 | 3 | 2020 | Summer | Q, [%] | 0 | 0 | 1.542% | 0.4519% | 2.282% | 2.526% | 2.35% | 2.854% | 2.958% | 7.731% | 1.272% | 2.331% | 2.363% | 2.143% | 1.577% | 1.318% | 1.356% | 0.7506% | 0.6086% | 0.8553% | 4.88% | 6.267% | 4.785% | 4.635% | 2.493% | 5.671%
3 | 4 | 2020 | Summer | S, [MVA] | 0 | 0 | 10.407 | 10.7272 | 12.5129 | 12.3663 | 12.5013 | 12.5816 | 14.5631 | 22.87 | 24.1178 | 23.1642 | 23.5388 | 24.7227 | 25.0189 | 24.272 | 22.8972 | 21.9728 | 21.4734 | 21.4019 | 21.4534 | 22.6308 | 22.7971 | 23.6581 | 21.6571 | 18.6849
3 | 4 | 2020 | Summer | S, [%] | 0 | 0 | 20.81% | 21.45% | 25.03% | 24.73% | 25% | 25.16% | 29.13% | 45.74% | 48.24% | 46.33% | 47.08% | 49.45% | 50.04% | 48.54% | 45.79% | 43.95% | 42.95% | 42.8% | 42.91% | 45.26% | 45.59% | 47.32% | 43.31% | 37.37%
4 | 3 | 2020 | Summer | S, [MVA] | 0 | 0 | 9.2246 | 10.0013 | 12.2029 | 12.0939 | 12.2022 | 12.3678 | 14.3875 | 21.7665 | 23.838 | 22.9684 | 23.3468 | 24.5151 | 24.7665 | 23.9942 | 22.6147 | 21.6263 | 21.1076 | 21.0595 | 20.5577 | 21.6523 | 21.9551 | 22.8588 | 21.4597 | 18.8203
4 | 3 | 2020 | Summer | S, [%] | 0 | 0 | 18.45% | 20% | 24.41% | 24.19% | 24.4% | 24.74% | 28.77% | 43.53% | 47.68% | 45.94% | 46.69% | 49.03% | 49.53% | 47.99% | 45.23% | 43.25% | 42.22% | 42.12% | 41.12% | 43.3% | 43.91% | 45.72% | 42.92% | 37.64%
4 | 5 | 2020 | Summer | P, [MW] | 0 | 0 | -2.3953 | -1.5257 | 0.10139 | 0.056684 | 0.086516 | 0.17413 | -0.67146 | -0.40477 | -0.3747 | -0.4575 | -0.43596 | -0.47375 | -0.58453 | -0.62568 | 0.058789 | -0.21561 | -0.23671 | -0.041089 | -0.16478 | -0.25789 | -0.38322 | -0.62937 | 0.15192 | 0.56741
4 | 5 | 2020 | Summer | P, [%] | 0 | 0 | 47.91% | 30.51% | 2.028% | 1.134% | 1.73% | 3.483% | 13.43% | 8.095% | 7.494% | 9.15% | 8.719% | 9.475% | 11.69% | 12.51% | 1.176% | 4.312% | 4.734% | 0.8218% | 3.296% | 5.158% | 7.664% | 12.59% | 3.038% | 11.35%
5 | 4 | 2020 | Summer | P, [MW] | 0 | 0 | 2.411 | 1.5414 | -0.0857 | -0.040996 | -0.070828 | -0.15844 | 0.68715 | 0.40497 | 0.37483 | 0.45762 | 0.43607 | 0.47389 | 0.58477 | 0.62594 | -0.058787 | 0.21564 | 0.23674 | 0.041095 | 0.16504 | 0.25839 | 0.38404 | 0.63046 | -0.14736 | -0.55999
5 | 4 | 2020 | Summer | P, [%] | 0 | 0 | 48.22% | 30.83% | 1.714% | 0.8199% | 1.417% | 3.169% | 13.74% | 8.099% | 7.497% | 9.152% | 8.721% | 9.478% | 11.7% | 12.52% | 1.176% | 4.313% | 4.735% | 0.8219% | 3.301% | 5.168% | 7.681% | 12.61% | 2.947% | 11.2%
4 | 5 | 2020 | Summer | Q, [MVAr] | 0 | 0 | 3.2361 | 3.5891 | 3.8164 | 3.8173 | 3.8169 | 3.8142 | 3.776 | -0.98455 | -1.6863 | -1.42 | -1.4092 | -1.5292 | -1.7087 | -1.6923 | -1.398 | -1.4832 | -1.4646 | -1.5028 | -0.76822 | -0.50965 | -0.2836 | -0.18291 | 1.4092 | 2.1537
4 | 5 | 2020 | Summer | Q, [%] | 0 | 0 | 64.72% | 71.78% | 76.33% | 76.35% | 76.34% | 76.28% | 75.52% | 19.69% | 33.73% | 28.4% | 28.18% | 30.58% | 34.17% | 33.85% | 27.96% | 29.66% | 29.29% | 30.06% | 15.36% | 10.19% | 5.672% | 3.658% | 28.18% | 43.07%
5 | 4 | 2020 | Summer | Q, [MVAr] | 0 | 0 | -5.9893 | -6.3368 | -6.5611 | -6.5627 | -6.5623 | -6.5581 | -6.5269 | -1.8487 | -1.1254 | -1.3951 | -1.4064 | -1.2914 | -1.1157 | -1.1344 | -1.419 | -1.3375 | -1.3555 | -1.3132 | -2.0572 | -2.3175 | -2.5548 | -2.6543 | -4.2636 | -4.9968
5 | 4 | 2020 | Summer | Q, [%] | 0 | 0 | 119.8% | 126.7% | 131.2% | 131.3% | 131.2% | 131.2% | 130.5% | 36.97% | 22.51% | 27.9% | 28.13% | 25.83% | 22.31% | 22.69% | 28.38% | 26.75% | 27.11% | 26.26% | 41.14% | 46.35% | 51.1% | 53.09% | 85.27% | 99.94%
4 | 5 | 2020 | Summer | S, [MVA] | 0 | 0 | 4.0262 | 3.8999 | 3.8177 | 3.8177 | 3.8179 | 3.8182 | 3.8353 | 1.0645 | 1.7275 | 1.4919 | 1.4751 | 1.6009 | 1.806 | 1.8043 | 1.3993 | 1.4988 | 1.4836 | 1.5033 | 0.7857 | 0.57119 | 0.47675 | 0.65541 | 1.4174 | 2.2271
4 | 5 | 2020 | Summer | S, [%] | 0 | 0 | 80.52% | 78% | 76.35% | 76.35% | 76.36% | 76.36% | 76.71% | 21.29% | 34.55% | 29.84% | 29.5% | 32.02% | 36.12% | 36.09% | 27.99% | 29.98% | 29.67% | 30.07% | 15.71% | 11.42% | 9.535% | 13.11% | 28.35% | 44.54%
5 | 4 | 2020 | Summer | S, [MVA] | 0 | 0 | 6.4564 | 6.5216 | 6.5617 | 6.5628 | 6.5627 | 6.56 | 6.5629 | 1.8925 | 1.1862 | 1.4682 | 1.4724 | 1.3756 | 1.2597 | 1.2956 | 1.4203 | 1.3547 | 1.3761 | 1.3138 | 2.0638 | 2.3319 | 2.5835 | 2.7281 | 4.2662 | 5.028
5 | 4 | 2020 | Summer | S, [%] | 0 | 0 | 129.1% | 130.4% | 131.2% | 131.3% | 131.3% | 131.2% | 131.3% | 37.85% | 23.72% | 29.36% | 29.45% | 27.51% | 25.19% | 25.91% | 28.41% | 27.09% | 27.52% | 26.28% | 41.28% | 46.64% | 51.67% | 54.56% | 85.32% | 100.6%
4 | 6 | 2020 | Summer | P, [MW] | 0 | 0 | -8.6433 | -7.0341 | -4.6282 | -4.5891 | -4.7426 | -4.3614 | -6.0733 | -5.1856 | -5.4874 | -5.9984 | -6.1236 | -6.2287 | -6.4419 | -6.5488 | -5.6872 | -5.8362 | -5.8859 | -5.4129 | -5.7851 | -6.0307 | -6.2347 | -6.7571 | -5.9368 | -4.979
4 | 6 | 2020 | Summer | P, [%] | 0 | 0 | 17.29% | 14.07% | 9.256% | 9.178% | 9.485% | 8.723% | 12.15% | 10.37% | 10.97% | 12% | 12.25% | 12.46% | 12.88% | 13.1% | 11.37% | 11.67% | 11.77% | 10.83% | 11.57% | 12.06% | 12.47% | 13.51% | 11.87% | 9.958%
6 | 4 | 2020 | Summer | P, [MW] | 0 | 0 | 8.6846 | 7.0698 | 4.6566 | 4.6178 | 4.7713 | 4.3908 | 6.1068 | 5.1961 | 5.5003 | 6.0135 | 6.1395 | 6.2455 | 6.4603 | 6.5678 | 5.7012 | 5.8509 | 5.9007 | 5.4254 | 5.7984 | 6.0449 | 6.2499 | 6.7749 | 5.9533 | 4.9953
6 | 4 | 2020 | Summer | P, [%] | 0 | 0 | 17.37% | 14.14% | 9.313% | 9.236% | 9.543% | 8.782% | 12.21% | 10.39% | 11% | 12.03% | 12.28% | 12.49% | 12.92% | 13.14% | 11.4% | 11.7% | 11.8% | 10.85% | 11.6% | 12.09% | 12.5% | 13.55% | 11.91% | 9.991%
4 | 6 | 2020 | Summer | Q, [MVAr] | 0 | 0 | 3.5265 | 4.4649 | 5.1967 | 5.2779 | 5.1767 | 5.545 | 5.0235 | -2.0445 | -3.5122 | -3.4588 | -3.6065 | -3.8544 | -4.2215 | -4.2278 | -3.6663 | -3.7468 | -3.6418 | -3.4325 | -2.4324 | -2.0282 | -1.5921 | -1.7864 | 0.78093 | 2.2614
4 | 6 | 2020 | Summer | Q, [%] | 0 | 0 | 7.053% | 8.93% | 10.39% | 10.56% | 10.35% | 11.09% | 10.05% | 4.089% | 7.024% | 6.918% | 7.213% | 7.709% | 8.443% | 8.456% | 7.333% | 7.494% | 7.284% | 6.865% | 4.865% | 4.056% | 3.184% | 3.573% | 1.562% | 4.523%
6 | 4 | 2020 | Summer | Q, [MVAr] | 0 | 0 | -7.1443 | -8.0908 | -8.8406 | -8.921 | -8.8206 | -9.1822 | -8.6592 | -1.751 | -0.25095 | -0.30252 | -0.15393 | 0.089285 | 0.45526 | 0.46028 | -0.10333 | -0.024777 | -0.12828 | -0.33844 | -1.3479 | -1.7509 | -2.1986 | -1.9963 | -4.5958 | -6.0647
6 | 4 | 2020 | Summer | Q, [%] | 0 | 0 | 14.29% | 16.18% | 17.68% | 17.84% | 17.64% | 18.36% | 17.32% | 3.502% | 0.5019% | 0.605% | 0.3079% | 0.1786% | 0.9105% | 0.9206% | 0.2067% | 0.04955% | 0.2566% | 0.6769% | 2.696% | 3.502% | 4.397% | 3.993% | 9.192% | 12.13%
4 | 6 | 2020 | Summer | S, [MVA] | 0 | 0 | 9.3351 | 8.3315 | 6.9588 | 6.994 | 7.0207 | 7.0547 | 7.8817 | 5.5741 | 6.5151 | 6.9242 | 7.1067 | 7.3249 | 7.7019 | 7.7949 | 6.7665 | 6.9354 | 6.9214 | 6.4095 | 6.2757 | 6.3626 | 6.4348 | 6.9893 | 5.9879 | 5.4685
4 | 6 | 2020 | Summer | S, [%] | 0 | 0 | 18.67% | 16.66% | 13.92% | 13.99% | 14.04% | 14.11% | 15.76% | 11.15% | 13.03% | 13.85% | 14.21% | 14.65% | 15.4% | 15.59% | 13.53% | 13.87% | 13.84% | 12.82% | 12.55% | 12.73% | 12.87% | 13.98% | 11.98% | 10.94%
6 | 4 | 2020 | Summer | S, [MVA] | 0 | 0 | 11.2456 | 10.7444 | 9.992 | 10.0453 | 10.0284 | 10.178 | 10.596 | 5.4832 | 5.5061 | 6.0211 | 6.1414 | 6.2462 | 6.4763 | 6.5839 | 5.7021 | 5.851 | 5.9021 | 5.4359 | 5.953 | 6.2934 | 6.6254 | 7.0629 | 7.5208 | 7.8571
6 | 4 | 2020 | Summer | S, [%] | 0 | 0 | 22.49% | 21.49% | 19.98% | 20.09% | 20.06% | 20.36% | 21.19% | 10.97% | 11.01% | 12.04% | 12.28% | 12.49% | 12.95% | 13.17% | 11.4% | 11.7% | 11.8% | 10.87% | 11.91% | 12.59% | 13.25% | 14.13% | 15.04% | 15.71%
6 | 7 | 2020 | Summer | P, [MW] | 0 | 0 | 34.9761 | 31.0663 | 20.7751 | 19.9034 | 19.5032 | 20.1915 | 13.9635 | 16.1829 | 16.552 | 16.5983 | 16.7377 | 18.9517 | 19.6922 | 20.1088 | 17.9046 | 18.7992 | 18.5697 | 16.457 | 17.9112 | 18.9054 | 20.6676 | 21.4334 | 18.5474 | 15.6753
6 | 7 | 2020 | Summer | P, [%] | 0 | 0 | 69.95% | 62.13% | 41.55% | 39.81% | 39.01% | 40.38% | 27.93% | 32.37% | 33.1% | 33.2% | 33.48% | 37.9% | 39.38% | 40.22% | 35.81% | 37.6% | 37.14% | 32.91% | 35.82% | 37.81% | 41.34% | 42.87% | 37.09% | 31.35%
7 | 6 | 2020 | Summer | P, [MW] | 0 | 0 | -34.7387 | -30.8574 | -20.6326 | -19.7641 | -19.3668 | -20.0531 | -13.9059 | -16.1354 | -16.5013 | -16.5481 | -16.6869 | -18.8865 | -19.622 | -20.0357 | -17.8465 | -18.7352 | -18.5072 | -16.4078 | -17.853 | -18.8406 | -20.5902 | -21.3503 | -18.4844 | -15.6289
7 | 6 | 2020 | Summer | P, [%] | 0 | 0 | 69.48% | 61.71% | 41.27% | 39.53% | 38.73% | 40.11% | 27.81% | 32.27% | 33% | 33.1% | 33.37% | 37.77% | 39.24% | 40.07% | 35.69% | 37.47% | 37.01% | 32.82% | 35.71% | 37.68% | 41.18% | 42.7% | 36.97% | 31.26%
6 | 7 | 2020 | Summer | Q, [MVAr] | 0 | 0 | 5.8793 | 10.9038 | 16.6544 | 17.1583 | 17.1626 | 16.6813 | 9.1637 | -2.0802 | -3.554 | -2.3527 | -1.5324 | -2.6177 | -0.76066 | -0.89816 | -1.5582 | -1.4482 | -1.7978 | -2.1342 | -1.032 | -1.2208 | -0.50324 | -0.69656 | 0.95391 | 1.7839
6 | 7 | 2020 | Summer | Q, [%] | 0 | 0 | 11.76% | 21.81% | 33.31% | 34.32% | 34.33% | 33.36% | 18.33% | 4.16% | 7.108% | 4.705% | 3.065% | 5.235% | 1.521% | 1.796% | 3.116% | 2.896% | 3.596% | 4.268% | 2.064% | 2.442% | 1.006% | 1.393% | 1.908% | 3.568%
7 | 6 | 2020 | Summer | Q, [MVAr] | 0 | 0 | -7.6006 | -12.7438 | -18.8105 | -19.3294 | -19.3503 | -18.8543 | -11.787 | -0.71619 | 0.7822 | -0.42301 | -1.2397 | -0.08991 | -1.9234 | -1.774 | -1.1776 | -1.2611 | -0.91899 | -0.64506 | -1.7036 | -1.4817 | -2.1425 | -1.9224 | -3.6822 | -4.5794
7 | 6 | 2020 | Summer | Q, [%] | 0 | 0 | 15.2% | 25.49% | 37.62% | 38.66% | 38.7% | 37.71% | 23.57% | 1.432% | 1.564% | 0.846% | 2.479% | 0.1798% | 3.847% | 3.548% | 2.355% | 2.522% | 1.838% | 1.29% | 3.407% | 2.963% | 4.285% | 3.845% | 7.364% | 9.159%
6 | 7 | 2020 | Summer | S, [MVA] | 0 | 0 | 35.4668 | 32.9243 | 26.6266 | 26.2784 | 25.9794 | 26.1908 | 16.7019 | 16.3161 | 16.9292 | 16.7642 | 16.8077 | 19.1317 | 19.7069 | 20.1288 | 17.9723 | 18.8549 | 18.6566 | 16.5949 | 17.9409 | 18.9448 | 20.6737 | 21.4447 | 18.5719 | 15.7765
6 | 7 | 2020 | Summer | S, [%] | 0 | 0 | 70.93% | 65.85% | 53.25% | 52.56% | 51.96% | 52.38% | 33.4% | 32.63% | 33.86% | 33.53% | 33.62% | 38.26% | 39.41% | 40.26% | 35.94% | 37.71% | 37.31% | 33.19% | 35.88% | 37.89% | 41.35% | 42.89% | 37.14% | 31.55%
7 | 6 | 2020 | Summer | S, [MVA] | 0 | 0 | 35.5605 | 33.3854 | 27.9202 | 27.645 | 27.3771 | 27.5248 | 18.2293 | 16.1513 | 16.5199 | 16.5535 | 16.7329 | 18.8867 | 19.716 | 20.1141 | 17.8853 | 18.7776 | 18.53 | 16.4204 | 17.9341 | 18.8987 | 20.7013 | 21.4366 | 18.8476 | 16.286
7 | 6 | 2020 | Summer | S, [%] | 0 | 0 | 71.12% | 66.77% | 55.84% | 55.29% | 54.75% | 55.05% | 36.46% | 32.3% | 33.04% | 33.11% | 33.47% | 37.77% | 39.43% | 40.23% | 35.77% | 37.56% | 37.06% | 32.84% | 35.87% | 37.8% | 41.4% | 42.87% | 37.7% | 32.57%
6 | 8 | 2020 | Summer | P, [MW] | 0 | 0 | 19.5526 | 16.4573 | 8.6021 | 7.519 | 6.1081 | 7.3646 | -0.48629 | 0.27509 | 0.094258 | -1.5297 | -1.4588 | -1.0057 | -0.93866 | -1.3472 | -0.89273 | -0.94753 | -1.3017 | -0.92895 | -1.1121 | -1.0272 | -0.43727 | -1.1482 | -0.40201 | -0.47659
6 | 8 | 2020 | Summer | P, [%] | 0 | 0 | 97.76% | 82.29% | 43.01% | 37.6% | 30.54% | 36.82% | 2.431% | 1.375% | 0.4713% | 7.648% | 7.294% | 5.028% | 4.693% | 6.736% | 4.464% | 4.738% | 6.509% | 4.645% | 5.56% | 5.136% | 2.186% | 5.741% | 2.01% | 2.383%
8 | 6 | 2020 | Summer | P, [MW] | 0 | 0 | -19.4169 | -16.3217 | -8.4665 | -7.3834 | -5.9725 | -7.229 | 0.53467 | -0.2747 | -0.094213 | 1.5306 | 1.4596 | 1.0063 | 0.93934 | 1.3481 | 0.8932 | 0.94805 | 1.3025 | 0.92941 | 1.1126 | 1.0276 | 0.43733 | 1.1487 | 0.404 | 0.48284
8 | 6 | 2020 | Summer | P, [%] | 0 | 0 | 97.08% | 81.61% | 42.33% | 36.92% | 29.86% | 36.15% | 2.673% | 1.373% | 0.4711% | 7.653% | 7.298% | 5.031% | 4.697% | 6.741% | 4.466% | 4.74% | 6.512% | 4.647% | 5.563% | 5.138% | 2.187% | 5.743% | 2.02% | 2.414%
6 | 8 | 2020 | Summer | Q, [MVAr] | 0 | 0 | 4.4198 | 10.0384 | 16.2766 | 16.7354 | 17.2321 | 16.7833 | 9.8337 | -1.501 | -2.9538 | -3.3248 | -3.3389 | -3.5493 | -3.7606 | -3.7749 | -3.4329 | -3.4952 | -3.4282 | -3.3807 | -3.3836 | -3.2297 | -2.7273 | -3.1021 | -0.084487 | 1.8938
6 | 8 | 2020 | Summer | Q, [%] | 0 | 0 | 22.1% | 50.19% | 81.38% | 83.68% | 86.16% | 83.92% | 49.17% | 7.505% | 14.77% | 16.62% | 16.69% | 17.75% | 18.8% | 18.87% | 17.16% | 17.48% | 17.14% | 16.9% | 16.92% | 16.15% | 13.64% | 15.51% | 0.4224% | 9.469%
8 | 6 | 2020 | Summer | Q, [MVAr] | 0 | 0 | -8.701 | -14.2542 | -20.4348 | -20.8913 | -21.3884 | -20.9322 | -14.5191 | -3.6743 | -2.2138 | -1.8527 | -1.8426 | -1.6464 | -1.4484 | -1.4379 | -1.7531 | -1.6981 | -1.7618 | -1.7976 | -1.8044 | -1.9583 | -2.475 | -2.106 | -5.1075 | -7.0201
8 | 6 | 2020 | Summer | Q, [%] | 0 | 0 | 43.51% | 71.27% | 102.2% | 104.5% | 106.9% | 104.7% | 72.6% | 18.37% | 11.07% | 9.264% | 9.213% | 8.232% | 7.242% | 7.19% | 8.765% | 8.491% | 8.809% | 8.988% | 9.022% | 9.792% | 12.37% | 10.53% | 25.54% | 35.1%
6 | 8 | 2020 | Summer | S, [MVA] | 0 | 0 | 20.0459 | 19.2773 | 18.4099 | 18.3469 | 18.2827 | 18.328 | 9.8457 | 1.526 | 2.9553 | 3.6598 | 3.6437 | 3.6891 | 3.876 | 4.0081 | 3.547 | 3.6213 | 3.667 | 3.506 | 3.5616 | 3.3891 | 2.7621 | 3.3077 | 0.41079 | 1.9528
6 | 8 | 2020 | Summer | S, [%] | 0 | 0 | 100.2% | 96.39% | 92.05% | 91.73% | 91.41% | 91.64% | 49.23% | 7.63% | 14.78% | 18.3% | 18.22% | 18.45% | 19.38% | 20.04% | 17.74% | 18.11% | 18.34% | 17.53% | 17.81% | 16.95% | 13.81% | 16.54% | 2.054% | 9.764%
8 | 6 | 2020 | Summer | S, [MVA] | 0 | 0 | 21.2773 | 21.6698 | 22.1193 | 22.1576 | 22.2066 | 22.1454 | 14.5289 | 3.6846 | 2.2158 | 2.4032 | 2.3506 | 1.9296 | 1.7263 | 1.9711 | 1.9675 | 1.9448 | 2.191 | 2.0236 | 2.1198 | 2.2116 | 2.5133 | 2.3989 | 5.1235 | 7.0367
8 | 6 | 2020 | Summer | S, [%] | 0 | 0 | 106.4% | 108.3% | 110.6% | 110.8% | 111% | 110.7% | 72.64% | 18.42% | 11.08% | 12.02% | 11.75% | 9.648% | 8.632% | 9.855% | 9.838% | 9.724% | 10.95% | 10.12% | 10.6% | 11.06% | 12.57% | 11.99% | 25.62% | 35.18%
8 | 9 | 2020 | Summer | P, [MW] | 0 | 0 | 17.0454 | 12.2006 | 1.7025 | -0.79624 | 9.8276 | -3.322 | -21.3805 | 2.1193 | 9.0469 | 58.0396 | 55.9551 | 39.568 | 36.1651 | 47.8153 | 34.5121 | 37.3714 | 49.9098 | 39.1849 | 45.521 | 44.4559 | 26.3244 | 45.9982 | 24.4053 | 19.058
8 | 9 | 2020 | Summer | P, [%] | 0 | 0 | 17.05% | 12.2% | 1.702% | 0.7962% | 9.828% | 3.322% | 21.38% | 2.119% | 9.047% | 58.04% | 55.96% | 39.57% | 36.17% | 47.82% | 34.51% | 37.37% | 49.91% | 39.18% | 45.52% | 44.46% | 26.32% | 46% | 24.41% | 19.06%
9 | 8 | 2020 | Summer | P, [MW] | 0 | 0 | -16.9538 | -12.1653 | -1.7018 | 0.79662 | -9.8179 | 3.3236 | 21.4245 | -2.1188 | -9.0395 | -57.7373 | -55.6743 | -39.4279 | -36.0467 | -47.6097 | -34.4046 | -37.2453 | -49.6856 | -39.0448 | -45.3333 | -44.2777 | -26.2615 | -45.808 | -24.3518 | -19.0248
9 | 8 | 2020 | Summer | P, [%] | 0 | 0 | 16.95% | 12.17% | 1.702% | 0.7966% | 9.818% | 3.324% | 21.42% | 2.119% | 9.04% | 57.74% | 55.67% | 39.43% | 36.05% | 47.61% | 34.4% | 37.25% | 49.69% | 39.04% | 45.33% | 44.28% | 26.26% | 45.81% | 24.35% | 19.02%
8 | 9 | 2020 | Summer | Q, [MVAr] | 0 | 0 | 23.075 | 11.8425 | -0.66878 | -0.92926 | -1.7605 | -0.69753 | -3.4364 | -3.6214 | -3.7001 | -1.1893 | -0.96322 | -1.3846 | 1.4755 | 1.8984 | 0.029099 | 0.73152 | 0.91303 | 2.1843 | 1.9208 | 0.73739 | 0.14789 | 1.0389 | -2.5009 | -4.4176
8 | 9 | 2020 | Summer | Q, [%] | 0 | 0 | 23.08% | 11.84% | 0.6688% | 0.9293% | 1.76% | 0.6975% | 3.436% | 3.621% | 3.7% | 1.189% | 0.9632% | 1.385% | 1.476% | 1.898% | 0.0291% | 0.7315% | 0.913% | 2.184% | 1.921% | 0.7374% | 0.1479% | 1.039% | 2.501% | 4.418%
9 | 8 | 2020 | Summer | Q, [MVAr] | 0 | 0 | -28.2273 | -17.1918 | -4.7856 | -4.5239 | -3.6401 | -4.7424 | -1.9884 | -2.4026 | -2.2879 | -3.2863 | -3.6262 | -3.9481 | -6.931 | -6.9089 | -5.5134 | -6.127 | -5.7992 | -7.4845 | -6.9885 | -5.8548 | -5.8727 | -6.1158 | -3.2543 | -1.3798
9 | 8 | 2020 | Summer | Q, [%] | 0 | 0 | 28.23% | 17.19% | 4.786% | 4.524% | 3.64% | 4.742% | 1.988% | 2.403% | 2.288% | 3.286% | 3.626% | 3.948% | 6.931% | 6.909% | 5.513% | 6.127% | 5.799% | 7.485% | 6.989% | 5.855% | 5.873% | 6.116% | 3.254% | 1.38%
8 | 9 | 2020 | Summer | S, [MVA] | 0 | 0 | 28.688 | 17.003 | 1.8291 | 1.2237 | 9.984 | 3.3945 | 21.6548 | 4.1959 | 9.7743 | 58.0518 | 55.9634 | 39.5922 | 36.1952 | 47.853 | 34.5121 | 37.3785 | 49.9181 | 39.2457 | 45.5615 | 44.462 | 26.3248 | 46.0099 | 24.5331 | 19.5633
8 | 9 | 2020 | Summer | S, [%] | 0 | 0 | 28.69% | 17% | 1.829% | 1.224% | 9.984% | 3.394% | 21.65% | 4.196% | 9.774% | 58.05% | 55.96% | 39.59% | 36.2% | 47.85% | 34.51% | 37.38% | 49.92% | 39.25% | 45.56% | 44.46% | 26.32% | 46.01% | 24.53% | 19.56%
9 | 8 | 2020 | Summer | S, [MVA] | 0 | 0 | 32.9274 | 21.0607 | 5.0792 | 4.5935 | 10.471 | 5.7911 | 21.5166 | 3.2034 | 9.3246 | 57.8307 | 55.7922 | 39.6251 | 36.707 | 48.1084 | 34.8436 | 37.7458 | 50.0229 | 39.7557 | 45.8688 | 44.6631 | 26.9102 | 46.2144 | 24.5683 | 19.0748
9 | 8 | 2020 | Summer | S, [%] | 0 | 0 | 32.93% | 21.06% | 5.079% | 4.594% | 10.47% | 5.791% | 21.52% | 3.203% | 9.325% | 57.83% | 55.79% | 39.63% | 36.71% | 48.11% | 34.84% | 37.75% | 50.02% | 39.76% | 45.87% | 44.66% | 26.91% | 46.21% | 24.57% | 19.07%
9 | 10 | 2020 | Summer | P, [MW] | 0 | 0 | -0.2584 | -0.62465 | -1.0975 | 0.13127 | -0.87627 | 2.3484 | 14.9708 | 13.8301 | 13.5742 | 9.2332 | 9.1782 | 17.7876 | 19.4433 | 19.5429 | 17.9712 | 15.9691 | 12.4432 | 9.1307 | 9.5875 | 9.8933 | 13.7028 | 17.4867 | 10.8297 | 9.4162
9 | 10 | 2020 | Summer | P, [%] | 0 | 0 | 0.5168% | 1.249% | 2.195% | 0.2625% | 1.753% | 4.697% | 29.94% | 27.66% | 27.15% | 18.47% | 18.36% | 35.58% | 38.89% | 39.09% | 35.94% | 31.94% | 24.89% | 18.26% | 19.18% | 19.79% | 27.41% | 34.97% | 21.66% | 18.83%
10 | 9 | 2020 | Summer | P, [MW] | 0 | 0 | 0.26225 | 0.62566 | 1.0981 | -0.13115 | 0.87672 | -2.3459 | -14.8897 | -13.7649 | -13.5122 | -9.2044 | -9.1497 | -17.6809 | -19.3158 | -19.4142 | -17.8625 | -15.8832 | -12.3905 | -9.1014 | -9.5552 | -9.8591 | -13.6384 | -17.3835 | -10.7877 | -9.3801
10 | 9 | 2020 | Summer | P, [%] | 0 | 0 | 0.5245% | 1.251% | 2.196% | 0.2623% | 1.753% | 4.692% | 29.78% | 27.53% | 27.02% | 18.41% | 18.3% | 35.36% | 38.63% | 38.83% | 35.72% | 31.77% | 24.78% | 18.2% | 19.11% | 19.72% | 27.28% | 34.77% | 21.58% | 18.76%
9 | 10 | 2020 | Summer | Q, [MVAr] | 0 | 0 | 1.0136 | -0.66252 | -2.8201 | -2.7433 | -2.8515 | -3.2487 | -3.9274 | -4.1876 | -3.1175 | -2.2534 | -2.1264 | -1.2711 | -1.0055 | -1.1728 | -2.1352 | -2.6406 | -3.5891 | -4.2416 | -4.3859 | -4.2838 | -4.4427 | -3.5545 | -5.1816 | -6.6191
9 | 10 | 2020 | Summer | Q, [%] | 0 | 0 | 2.027% | 1.325% | 5.64% | 5.487% | 5.703% | 6.497% | 7.855% | 8.375% | 6.235% | 4.507% | 4.253% | 2.542% | 2.011% | 2.346% | 4.27% | 5.281% | 7.178% | 8.483% | 8.772% | 8.568% | 8.885% | 7.109% | 10.36% | 13.24%
10 | 9 | 2020 | Summer | Q, [MVAr] | 0 | 0 | -5.4203 | -3.7246 | -1.5607 | -1.6364 | -1.5223 | -1.1151 | -0.2403 | -0.34639 | -1.4203 | -2.4038 | -2.5355 | -3.0436 | -3.2145 | -3.037 | -2.1632 | -1.7709 | -0.97275 | -0.42594 | -0.27421 | -0.37102 | -0.09392 | -0.78485 | 0.54057 | 1.9812
10 | 9 | 2020 | Summer | Q, [%] | 0 | 0 | 10.84% | 7.449% | 3.121% | 3.273% | 3.045% | 2.23% | 0.4806% | 0.6928% | 2.841% | 4.808% | 5.071% | 6.087% | 6.429% | 6.074% | 4.326% | 3.542% | 1.946% | 0.8519% | 0.5484% | 0.742% | 0.1878% | 1.57% | 1.081% | 3.962%
9 | 10 | 2020 | Summer | S, [MVA] | 0 | 0 | 1.046 | 0.91056 | 3.0261 | 2.7464 | 2.9831 | 4.0087 | 15.4773 | 14.4502 | 13.9276 | 9.5042 | 9.4213 | 17.8329 | 19.4693 | 19.5781 | 18.0976 | 16.1859 | 12.9505 | 10.0678 | 10.5431 | 10.7809 | 14.405 | 17.8443 | 12.0055 | 11.5099
9 | 10 | 2020 | Summer | S, [%] | 0 | 0 | 2.092% | 1.821% | 6.052% | 5.493% | 5.966% | 8.017% | 30.95% | 28.9% | 27.86% | 19.01% | 18.84% | 35.67% | 38.94% | 39.16% | 36.2% | 32.37% | 25.9% | 20.14% | 21.09% | 21.56% | 28.81% | 35.69% | 24.01% | 23.02%
10 | 9 | 2020 | Summer | S, [MVA] | 0 | 0 | 5.4267 | 3.7767 | 1.9083 | 1.6417 | 1.7567 | 2.5975 | 14.8917 | 13.7692 | 13.5866 | 9.5131 | 9.4945 | 17.941 | 19.5814 | 19.6503 | 17.993 | 15.9817 | 12.4287 | 9.1113 | 9.5591 | 9.8661 | 13.6387 | 17.4012 | 10.8013 | 9.5871
10 | 9 | 2020 | Summer | S, [%] | 0 | 0 | 10.85% | 7.553% | 3.817% | 3.283% | 3.513% | 5.195% | 29.78% | 27.54% | 27.17% | 19.03% | 18.99% | 35.88% | 39.16% | 39.3% | 35.99% | 31.96% | 24.86% | 18.22% | 19.12% | 19.73% | 27.28% | 34.8% | 21.6% | 19.17%
9 | 11 | 2020 | Summer | P, [MW] | 0 | 0 | -2.6374 | -3.3629 | -0.36206 | 1.1452 | 0.92019 | 3.4318 | 18.7781 | 18.8602 | 19.1015 | 13.1716 | 13.5988 | 21.8664 | 23.834 | 23.1695 | 22.2743 | 20.1608 | 16.3424 | 14.0766 | 14.4956 | 14.8686 | 19.0951 | 20.741 | 16.6206 | 13.916
9 | 11 | 2020 | Summer | P, [%] | 0 | 0 | 5.275% | 6.726% | 0.7241% | 2.29% | 1.84% | 6.864% | 37.56% | 37.72% | 38.2% | 26.34% | 27.2% | 43.73% | 47.67% | 46.34% | 44.55% | 40.32% | 32.68% | 28.15% | 28.99% | 29.74% | 38.19% | 41.48% | 33.24% | 27.83%
11 | 9 | 2020 | Summer | P, [MW] | 0 | 0 | 2.6399 | 3.3709 | 0.37538 | -1.1313 | -0.90709 | -3.4136 | -18.6786 | -18.7768 | -19.0156 | -13.1289 | -13.553 | -21.7515 | -23.6972 | -23.0402 | -22.1565 | -20.0644 | -16.2791 | -14.0295 | -14.4457 | -14.8161 | -19.0094 | -20.6397 | -16.5548 | -13.866
11 | 9 | 2020 | Summer | P, [%] | 0 | 0 | 5.28% | 6.742% | 0.7508% | 2.263% | 1.814% | 6.827% | 37.36% | 37.55% | 38.03% | 26.26% | 27.11% | 43.5% | 47.39% | 46.08% | 44.31% | 40.13% | 32.56% | 28.06% | 28.89% | 29.63% | 38.02% | 41.28% | 33.11% | 27.73%
9 | 11 | 2020 | Summer | Q, [MVAr] | 0 | 0 | -2.7421 | -5.5214 | -8.2407 | -8.3101 | -8.1237 | -8.7357 | -7.9037 | -1.6478 | -0.027709 | 1.534 | 1.8157 | 2.1027 | 2.6953 | 2.5739 | 0.8774 | 0.5504 | 0.09207 | -0.1039 | -0.06783 | 0.028501 | -0.79905 | -0.37224 | -3.0463 | -5.3468
9 | 11 | 2020 | Summer | Q, [%] | 0 | 0 | 5.484% | 11.04% | 16.48% | 16.62% | 16.25% | 17.47% | 15.81% | 3.296% | 0.05542% | 3.068% | 3.631% | 4.205% | 5.391% | 5.148% | 1.755% | 1.101% | 0.1841% | 0.2078% | 0.1357% | 0.057% | 1.598% | 0.7445% | 6.093% | 10.69%
11 | 9 | 2020 | Summer | Q, [MVAr] | 0 | 0 | 0.54205 | 3.3565 | 6.1024 | 6.1747 | 5.9893 | 6.6179 | 5.9756 | -0.46577 | -2.073 | -3.7613 | -4.0343 | -4.1031 | -4.6234 | -4.5243 | -2.8636 | -2.6099 | -2.2566 | -2.1105 | -2.1401 | -2.2296 | -1.3042 | -1.6737 | 0.87575 | 3.1401
11 | 9 | 2020 | Summer | Q, [%] | 0 | 0 | 1.084% | 6.713% | 12.2% | 12.35% | 11.98% | 13.24% | 11.95% | 0.9315% | 4.146% | 7.523% | 8.069% | 8.206% | 9.247% | 9.049% | 5.727% | 5.22% | 4.513% | 4.221% | 4.28% | 4.459% | 2.608% | 3.347% | 1.752% | 6.28%
9 | 11 | 2020 | Summer | S, [MVA] | 0 | 0 | 3.8046 | 6.4649 | 8.2487 | 8.3887 | 8.1756 | 9.3856 | 20.3736 | 18.9321 | 19.1016 | 13.2606 | 13.7195 | 21.9672 | 23.9859 | 23.3121 | 22.2916 | 20.1683 | 16.3427 | 14.077 | 14.4958 | 14.8686 | 19.1118 | 20.7443 | 16.8974 | 14.9079
9 | 11 | 2020 | Summer | S, [%] | 0 | 0 | 7.609% | 12.93% | 16.5% | 16.78% | 16.35% | 18.77% | 40.75% | 37.86% | 38.2% | 26.52% | 27.44% | 43.93% | 47.97% | 46.62% | 44.58% | 40.34% | 32.69% | 28.15% | 28.99% | 29.74% | 38.22% | 41.49% | 33.79% | 29.82%
11 | 9 | 2020 | Summer | S, [MVA] | 0 | 0 | 2.695 | 4.757 | 6.1139 | 6.2775 | 6.0576 | 7.4464 | 19.6112 | 18.7825 | 19.1282 | 13.657 | 14.1407 | 22.1352 | 24.144 | 23.4802 | 22.3408 | 20.2335 | 16.4347 | 14.1874 | 14.6034 | 14.9829 | 19.0541 | 20.7074 | 16.578 | 14.2171
11 | 9 | 2020 | Summer | S, [%] | 0 | 0 | 5.39% | 9.514% | 12.23% | 12.55% | 12.12% | 14.89% | 39.22% | 37.57% | 38.26% | 27.31% | 28.28% | 44.27% | 48.29% | 46.96% | 44.68% | 40.47% | 32.87% | 28.37% | 29.21% | 29.97% | 38.11% | 41.41% | 33.16% | 28.43%
9 | 12 | 2020 | Summer | P, [MW] | 0 | 0 | -10.2891 | -10.3123 | -9.9714 | -9.1729 | -10.6488 | -7.1344 | 2.9436 | -0.5819 | -1.7239 | -6.3275 | -6.2008 | 1.9232 | 3.1599 | 4.0617 | 3.6455 | 1.1552 | -1.925 | -6.0148 | -5.0655 | -5.2108 | -1.622 | 2.0077 | -3.6224 | -3.0275
9 | 12 | 2020 | Summer | P, [%] | 0 | 0 | 34.3% | 34.37% | 33.24% | 30.58% | 35.5% | 23.78% | 9.812% | 1.94% | 5.746% | 21.09% | 20.67% | 6.411% | 10.53% | 13.54% | 12.15% | 3.851% | 6.417% | 20.05% | 16.89% | 17.37% | 5.407% | 6.692% | 12.07% | 10.09%
12 | 9 | 2020 | Summer | P, [MW] | 0 | 0 | 10.4184 | 10.4281 | 10.068 | 9.2557 | 10.7507 | 7.1966 | -2.9292 | 0.58241 | 1.726 | 6.3516 | 6.2239 | -1.9203 | -3.1534 | -4.0512 | -3.637 | -1.154 | 1.9276 | 6.0363 | 5.0809 | 5.2271 | 1.6239 | -2.0046 | 3.6305 | 3.033
12 | 9 | 2020 | Summer | P, [%] | 0 | 0 | 34.73% | 34.76% | 33.56% | 30.85% | 35.84% | 23.99% | 9.764% | 1.941% | 5.753% | 21.17% | 20.75% | 6.401% | 10.51% | 13.5% | 12.12% | 3.847% | 6.425% | 20.12% | 16.94% | 17.42% | 5.413% | 6.682% | 12.1% | 10.11%
9 | 12 | 2020 | Summer | Q, [MVAr] | 0 | 0 | 5.891 | 4.6543 | 3.1516 | 2.7194 | 2.7041 | 2.8423 | -0.20043 | -3.5213 | -3.5325 | -3.4585 | -3.4484 | -3.1313 | -3.2805 | -3.1542 | -3.255 | -3.3648 | -3.4034 | -4.0585 | -3.7095 | -3.6215 | -3.4964 | -3.1323 | -3.5103 | -3.9139
9 | 12 | 2020 | Summer | Q, [%] | 0 | 0 | 19.64% | 15.51% | 10.51% | 9.065% | 9.014% | 9.474% | 0.6681% | 11.74% | 11.78% | 11.53% | 11.49% | 10.44% | 10.93% | 10.51% | 10.85% | 11.22% | 11.34% | 13.53% | 12.36% | 12.07% | 11.65% | 10.44% | 11.7% | 13.05%
12 | 9 | 2020 | Summer | Q, [MVAr] | 0 | 0 | -12.9412 | -11.7144 | -10.2874 | -9.9218 | -9.8168 | -10.1148 | -7.6115 | -4.9531 | -4.9354 | -4.8763 | -4.8968 | -5.3049 | -5.1445 | -5.2362 | -5.128 | -5.0694 | -5.0192 | -4.2963 | -4.6706 | -4.7606 | -4.971 | -5.2885 | -4.927 | -4.4669
12 | 9 | 2020 | Summer | Q, [%] | 0 | 0 | 43.14% | 39.05% | 34.29% | 33.07% | 32.72% | 33.72% | 25.37% | 16.51% | 16.45% | 16.25% | 16.32% | 17.68% | 17.15% | 17.45% | 17.09% | 16.9% | 16.73% | 14.32% | 15.57% | 15.87% | 16.57% | 17.63% | 16.42% | 14.89%
9 | 12 | 2020 | Summer | S, [MVA] | 0 | 0 | 11.8561 | 11.3139 | 10.4576 | 9.5675 | 10.9868 | 7.6797 | 2.9504 | 3.569 | 3.9307 | 7.211 | 7.0951 | 3.6747 | 4.5548 | 5.1426 | 4.8872 | 3.5576 | 3.91 | 7.256 | 6.2785 | 6.3457 | 3.8543 | 3.7205 | 5.0442 | 4.9481
9 | 12 | 2020 | Summer | S, [%] | 0 | 0 | 39.52% | 37.71% | 34.86% | 31.89% | 36.62% | 25.6% | 9.835% | 11.9% | 13.1% | 24.04% | 23.65% | 12.25% | 15.18% | 17.14% | 16.29% | 11.86% | 13.03% | 24.19% | 20.93% | 21.15% | 12.85% | 12.4% | 16.81% | 16.49%
12 | 9 | 2020 | Summer | S, [MVA] | 0 | 0 | 16.6138 | 15.6835 | 14.3943 | 13.5688 | 14.5584 | 12.4137 | 8.1557 | 4.9872 | 5.2285 | 8.0076 | 7.9193 | 5.6418 | 6.034 | 6.6204 | 6.2868 | 5.1991 | 5.3766 | 7.4091 | 6.9015 | 7.0701 | 5.2295 | 5.6557 | 6.1201 | 5.3993
12 | 9 | 2020 | Summer | S, [%] | 0 | 0 | 55.38% | 52.28% | 47.98% | 45.23% | 48.53% | 41.38% | 27.19% | 16.62% | 17.43% | 26.69% | 26.4% | 18.81% | 20.11% | 22.07% | 20.96% | 17.33% | 17.92% | 24.7% | 23% | 23.57% | 17.43% | 18.85% | 20.4% | 18%
9 | 13 | 2020 | Summer | P, [MW] | 0 | 0 | -5.0805 | -5.4646 | -3.3302 | -1.9091 | -2.5377 | 0.425 | 15.0919 | 13.449 | 13.0178 | 6.4564 | 6.8285 | 14.7821 | 16.4784 | 15.9214 | 15.6519 | 13.7338 | 9.9128 | 7.6184 | 7.8586 | 8.175 | 12.44 | 13.978 | 10.1866 | 8.7095
9 | 13 | 2020 | Summer | P, [%] | 0 | 0 | 10.16% | 10.93% | 6.66% | 3.818% | 5.075% | 0.85% | 30.18% | 26.9% | 26.04% | 12.91% | 13.66% | 29.56% | 32.96% | 31.84% | 31.3% | 27.47% | 19.83% | 15.24% | 15.72% | 16.35% | 24.88% | 27.96% | 20.37% | 17.42%
13 | 9 | 2020 | Summer | P, [MW] | 0 | 0 | 5.0929 | 5.4837 | 3.3516 | 1.9286 | 2.5572 | -0.40525 | -14.9692 | -13.3698 | -12.943 | -6.4354 | -6.8047 | -14.6828 | -16.3556 | -15.8066 | -15.543 | -13.65 | -9.869 | -7.5927 | -7.8312 | -8.1454 | -12.3723 | -13.8922 | -10.14 | -8.6697
13 | 9 | 2020 | Summer | P, [%] | 0 | 0 | 10.19% | 10.97% | 6.703% | 3.857% | 5.114% | 0.8105% | 29.94% | 26.74% | 25.89% | 12.87% | 13.61% | 29.37% | 32.71% | 31.61% | 31.09% | 27.3% | 19.74% | 15.19% | 15.66% | 16.29% | 24.74% | 27.78% | 20.28% | 17.34%
9 | 13 | 2020 | Summer | Q, [MVAr] | 0 | 0 | -2.6217 | -5.1761 | -7.7887 | -8.072 | -7.8434 | -8.3895 | -8.0919 | -2.6292 | -1.077 | 0.2287 | 0.48988 | 0.66418 | 0.82127 | 0.73145 | -0.44947 | -0.68366 | -1.0564 | -1.6141 | -1.5732 | -1.5214 | -2.2375 | -1.6675 | -3.811 | -5.9574
9 | 13 | 2020 | Summer | Q, [%] | 0 | 0 | 5.243% | 10.35% | 15.58% | 16.14% | 15.69% | 16.78% | 16.18% | 5.258% | 2.154% | 0.4574% | 0.9798% | 1.328% | 1.643% | 1.463% | 0.8989% | 1.367% | 2.113% | 3.228% | 3.146% | 3.043% | 4.475% | 3.335% | 7.622% | 11.91%
13 | 9 | 2020 | Summer | Q, [MVAr] | 0 | 0 | -1.4552 | 1.146 | 3.7766 | 4.055 | 3.8332 | 4.3809 | 4.2891 | -1.553 | -3.1077 | -4.5644 | -4.8179 | -4.7536 | -4.8333 | -4.7665 | -3.602 | -3.4573 | -3.2137 | -2.7136 | -2.754 | -2.8015 | -1.9787 | -2.4751 | -0.48227 | 1.6646
13 | 9 | 2020 | Summer | Q, [%] | 0 | 0 | 2.91% | 2.292% | 7.553% | 8.11% | 7.666% | 8.762% | 8.578% | 3.106% | 6.215% | 9.129% | 9.636% | 9.507% | 9.667% | 9.533% | 7.204% | 6.915% | 6.427% | 5.427% | 5.508% | 5.603% | 3.957% | 4.95% | 0.9645% | 3.329%
9 | 13 | 2020 | Summer | S, [MVA] | 0 | 0 | 5.717 | 7.5269 | 8.4708 | 8.2947 | 8.2437 | 8.4002 | 17.1244 | 13.7035 | 13.0622 | 6.4604 | 6.8461 | 14.797 | 16.4989 | 15.9382 | 15.6583 | 13.7508 | 9.9689 | 7.7876 | 8.0145 | 8.3154 | 12.6396 | 14.0771 | 10.8761 | 10.5521
9 | 13 | 2020 | Summer | S, [%] | 0 | 0 | 11.43% | 15.05% | 16.94% | 16.59% | 16.49% | 16.8% | 34.25% | 27.41% | 26.12% | 12.92% | 13.69% | 29.59% | 33% | 31.88% | 31.32% | 27.5% | 19.94% | 15.58% | 16.03% | 16.63% | 25.28% | 28.15% | 21.75% | 21.1%
13 | 9 | 2020 | Summer | S, [MVA] | 0 | 0 | 5.2967 | 5.6021 | 5.0494 | 4.4903 | 4.6079 | 4.3996 | 15.5716 | 13.4597 | 13.3109 | 7.8897 | 8.3377 | 15.4331 | 17.0548 | 16.5096 | 15.9549 | 14.0811 | 10.379 | 8.0631 | 8.3014 | 8.6137 | 12.5295 | 14.111 | 10.1515 | 8.8281
13 | 9 | 2020 | Summer | S, [%] | 0 | 0 | 10.59% | 11.2% | 10.1% | 8.981% | 9.216% | 8.799% | 31.14% | 26.92% | 26.62% | 15.78% | 16.68% | 30.87% | 34.11% | 33.02% | 31.91% | 28.16% | 20.76% | 16.13% | 16.6% | 17.23% | 25.06% | 28.22% | 20.3% | 17.66%
13 | 14 | 2020 | Summer | P, [MW] | 0 | 0 | 3.6204 | 3.5989 | 7.6336 | 8.741 | 11.1132 | 9.3659 | 16.7278 | 20.0711 | 20.7136 | 16.5056 | 16.9993 | 15.6099 | 15.9439 | 12.9805 | 14.1272 | 15.4804 | 14.702 | 18.9093 | 17.2181 | 17.7396 | 18.5751 | 13.5278 | 18.9649 | 15.9764
13 | 14 | 2020 | Summer | P, [%] | 0 | 0 | 7.241% | 7.198% | 15.27% | 17.48% | 22.23% | 18.73% | 33.46% | 40.14% | 41.43% | 33.01% | 34% | 31.22% | 31.89% | 25.96% | 28.25% | 30.96% | 29.4% | 37.82% | 34.44% | 35.48% | 37.15% | 27.06% | 37.93% | 31.95%
14 | 13 | 2020 | Summer | P, [MW] | 0 | 0 | -3.5622 | -3.5246 | -7.5399 | -8.6478 | -11.0159 | -9.2673 | -16.653 | -20.0222 | -20.6598 | -16.4683 | -16.9592 | -15.5742 | -15.9058 | -12.9533 | -14.0993 | -15.4486 | -14.6741 | -18.8646 | -17.1813 | -17.7007 | -18.5331 | -13.505 | -18.9208 | -15.9418
14 | 13 | 2020 | Summer | P, [%] | 0 | 0 | 7.124% | 7.049% | 15.08% | 17.3% | 22.03% | 18.53% | 33.31% | 40.04% | 41.32% | 32.94% | 33.92% | 31.15% | 31.81% | 25.91% | 28.2% | 30.9% | 29.35% | 37.73% | 34.36% | 35.4% | 37.07% | 27.01% | 37.84% | 31.88%
13 | 14 | 2020 | Summer | Q, [MVAr] | 0 | 0 | -21.4279 | -24.1958 | -26.3072 | -25.8708 | -25.5294 | -26.429 | -18.1389 | -0.10831 | 3.0022 | 5.0578 | 5.5633 | 6.3225 | 6.9189 | 6.7168 | 4.666 | 3.9161 | 2.9195 | 2.3287 | 1.762 | 1.566 | 0.12227 | 1.4199 | -2.8623 | -6.1971
13 | 14 | 2020 | Summer | Q, [%] | 0 | 0 | 42.86% | 48.39% | 52.61% | 51.74% | 51.06% | 52.86% | 36.28% | 0.2166% | 6.004% | 10.12% | 11.13% | 12.64% | 13.84% | 13.43% | 9.332% | 7.832% | 5.839% | 4.657% | 3.524% | 3.132% | 0.2445% | 2.84% | 5.725% | 12.39%
14 | 13 | 2020 | Summer | Q, [MVAr] | 0 | 0 | 20.4904 | 23.3119 | 25.486 | 25.049 | 24.7233 | 25.6276 | 17.2364 | -0.92526 | -4.0121 | -6.116 | -6.6118 | -7.3832 | -7.9704 | -7.804 | -5.7534 | -4.994 | -4.0127 | -3.3682 | -2.829 | -2.6267 | -1.1776 | -2.5326 | 1.8066 | 5.1101
14 | 13 | 2020 | Summer | Q, [%] | 0 | 0 | 40.98% | 46.62% | 50.97% | 50.1% | 49.45% | 51.26% | 34.47% | 1.851% | 8.024% | 12.23% | 13.22% | 14.77% | 15.94% | 15.61% | 11.51% | 9.988% | 8.025% | 6.736% | 5.658% | 5.253% | 2.355% | 5.065% | 3.613% | 10.22%
13 | 14 | 2020 | Summer | S, [MVA] | 0 | 0 | 21.7316 | 24.462 | 27.3924 | 27.3076 | 27.8433 | 28.0395 | 24.6746 | 20.0714 | 20.9301 | 17.2631 | 17.8865 | 16.8417 | 17.3805 | 14.6154 | 14.8778 | 15.968 | 14.989 | 19.0521 | 17.308 | 17.8086 | 18.5755 | 13.6022 | 19.1797 | 17.1362
13 | 14 | 2020 | Summer | S, [%] | 0 | 0 | 43.46% | 48.92% | 54.78% | 54.62% | 55.69% | 56.08% | 49.35% | 40.14% | 41.86% | 34.53% | 35.77% | 33.68% | 34.76% | 29.23% | 29.76% | 31.94% | 29.98% | 38.1% | 34.62% | 35.62% | 37.15% | 27.2% | 38.36% | 34.27%
14 | 13 | 2020 | Summer | S, [MVA] | 0 | 0 | 20.7977 | 23.5769 | 26.5779 | 26.4998 | 27.0664 | 27.2518 | 23.967 | 20.0436 | 21.0458 | 17.5673 | 18.2025 | 17.2356 | 17.791 | 15.1225 | 15.228 | 16.2357 | 15.2128 | 19.1629 | 17.4126 | 17.8945 | 18.5705 | 13.7405 | 19.0069 | 16.7408
14 | 13 | 2020 | Summer | S, [%] | 0 | 0 | 41.6% | 47.15% | 53.16% | 53% | 54.13% | 54.5% | 47.93% | 40.09% | 42.09% | 35.13% | 36.41% | 34.47% | 35.58% | 30.25% | 30.46% | 32.47% | 30.43% | 38.33% | 34.83% | 35.79% | 37.14% | 27.48% | 38.01% | 33.48%
13 | 15 | 2020 | Summer | P, [MW] | 0 | 0 | -15.8668 | -14.5582 | -9.0693 | -8.0272 | -8.7218 | -10.3935 | -2.9904 | -2.7415 | -3.5833 | -9.2974 | -9.1311 | -12.1792 | -12.2913 | -15.1684 | -12.7327 | -10.7877 | -10.8745 | -5.7268 | -7.4653 | -7.2544 | -6.246 | -12.7144 | -4.7201 | -4.0482
13 | 15 | 2020 | Summer | P, [%] | 0 | 0 | 31.73% | 29.12% | 18.14% | 16.05% | 17.44% | 20.79% | 5.981% | 5.483% | 7.167% | 18.59% | 18.26% | 24.36% | 24.58% | 30.34% | 25.47% | 21.58% | 21.75% | 11.45% | 14.93% | 14.51% | 12.49% | 25.43% | 9.44% | 8.096%
15 | 13 | 2020 | Summer | P, [MW] | 0 | 0 | 16.0218 | 14.7193 | 9.2212 | 8.1776 | 8.8739 | 10.5581 | 3.0582 | 2.7434 | 3.5868 | 9.3196 | 9.1524 | 12.2172 | 12.33 | 15.2272 | 12.7739 | 10.8175 | 10.9047 | 5.7352 | 7.4794 | 7.2677 | 6.2557 | 12.755 | 4.7264 | 4.0555
15 | 13 | 2020 | Summer | P, [%] | 0 | 0 | 32.04% | 29.44% | 18.44% | 16.36% | 17.75% | 21.12% | 6.116% | 5.487% | 7.174% | 18.64% | 18.3% | 24.43% | 24.66% | 30.45% | 25.55% | 21.64% | 21.81% | 11.47% | 14.96% | 14.54% | 12.51% | 25.51% | 9.453% | 8.111%
13 | 15 | 2020 | Summer | Q, [MVAr] | 0 | 0 | -19.4592 | -21.0847 | -23.3451 | -23.6041 | -23.4669 | -23.7916 | -17.1017 | -1.1814 | -0.29587 | 0.31821 | 0.23332 | 0.72575 | 0.67704 | 1.0301 | 0.42903 | 0.52194 | 0.48128 | -0.19075 | -0.20581 | -0.29119 | -0.7592 | 0.020827 | -3.1376 | -4.8831
13 | 15 | 2020 | Summer | Q, [%] | 0 | 0 | 38.92% | 42.17% | 46.69% | 47.21% | 46.93% | 47.58% | 34.2% | 2.363% | 0.5917% | 0.6364% | 0.4666% | 1.451% | 1.354% | 2.06% | 0.8581% | 1.044% | 0.9626% | 0.3815% | 0.4116% | 0.5824% | 1.518% | 0.04165% | 6.275% | 9.766%
15 | 13 | 2020 | Summer | Q, [MVAr] | 0 | 0 | 17.5725 | 19.2197 | 21.4478 | 21.7034 | 21.5755 | 21.9406 | 14.8984 | -1.3178 | -2.1851 | -2.7287 | -2.6459 | -3.0818 | -3.0287 | -3.3169 | -2.7753 | -2.9105 | -2.8728 | -2.2726 | -2.2426 | -2.1611 | -1.7136 | -2.3848 | 0.6378 | 2.3867
15 | 13 | 2020 | Summer | Q, [%] | 0 | 0 | 35.14% | 38.44% | 42.9% | 43.41% | 43.15% | 43.88% | 29.8% | 2.636% | 4.37% | 5.457% | 5.292% | 6.164% | 6.057% | 6.634% | 5.551% | 5.821% | 5.746% | 4.545% | 4.485% | 4.322% | 3.427% | 4.77% | 1.276% | 4.773%
13 | 15 | 2020 | Summer | S, [MVA] | 0 | 0 | 25.1081 | 25.6223 | 25.0448 | 24.9317 | 25.0353 | 25.9628 | 17.3612 | 2.9852 | 3.5955 | 9.3029 | 9.134 | 12.2008 | 12.3099 | 15.2033 | 12.7399 | 10.8003 | 10.8852 | 5.73 | 7.4681 | 7.2603 | 6.292 | 12.7144 | 5.6678 | 6.3429
13 | 15 | 2020 | Summer | S, [%] | 0 | 0 | 50.22% | 51.24% | 50.09% | 49.86% | 50.07% | 51.93% | 34.72% | 5.97% | 7.191% | 18.61% | 18.27% | 24.4% | 24.62% | 30.41% | 25.48% | 21.6% | 21.77% | 11.46% | 14.94% | 14.52% | 12.58% | 25.43% | 11.34% | 12.69%
15 | 13 | 2020 | Summer | S, [MVA] | 0 | 0 | 23.78 | 24.2086 | 23.3461 | 23.1929 | 23.3291 | 24.3488 | 15.2091 | 3.0434 | 4.1999 | 9.7109 | 9.5272 | 12.5999 | 12.6965 | 15.5843 | 13.0719 | 11.2022 | 11.2768 | 6.1691 | 7.8084 | 7.5822 | 6.4862 | 12.976 | 4.7693 | 4.7056
15 | 13 | 2020 | Summer | S, [%] | 0 | 0 | 47.56% | 48.42% | 46.69% | 46.39% | 46.66% | 48.7% | 30.42% | 6.087% | 8.4% | 19.42% | 19.05% | 25.2% | 25.39% | 31.17% | 26.14% | 22.4% | 22.55% | 12.34% | 15.62% | 15.16% | 12.97% | 25.95% | 9.539% | 9.411%
1 | 15 | 2020 | Summer | P, [MW] | 0 | 0 | 58.9759 | 61.1327 | 55.6345 | 54.3604 | 58.3099 | 61.2716 | 40.8164 | 25.398 | 27.2568 | 33.1252 | 32.721 | 36.7336 | 37.6987 | 39.3199 | 35.7978 | 34.6614 | 33.5742 | 29.5802 | 30.7597 | 31.1112 | 30.7878 | 37.1515 | 28.2502 | 25.2787
1 | 15 | 2020 | Summer | P, [%] | 0 | 0 | 58.98% | 61.13% | 55.63% | 54.36% | 58.31% | 61.27% | 40.82% | 25.4% | 27.26% | 33.13% | 32.72% | 36.73% | 37.7% | 39.32% | 35.8% | 34.66% | 33.57% | 29.58% | 30.76% | 31.11% | 30.79% | 37.15% | 28.25% | 25.28%
15 | 1 | 2020 | Summer | P, [MW] | 0 | 0 | -58.4022 | -60.5168 | -55.1243 | -53.8728 | -57.7488 | -60.6529 | -40.5422 | -25.2779 | -27.1284 | -32.94 | -32.5405 | -36.5067 | -37.4606 | -39.0602 | -35.5817 | -34.4571 | -33.3802 | -29.4294 | -30.5942 | -30.9412 | -30.6147 | -36.9089 | -28.0844 | -25.1384
15 | 1 | 2020 | Summer | P, [%] | 0 | 0 | 58.4% | 60.52% | 55.12% | 53.87% | 57.75% | 60.65% | 40.54% | 25.28% | 27.13% | 32.94% | 32.54% | 36.51% | 37.46% | 39.06% | 35.58% | 34.46% | 33.38% | 29.43% | 30.59% | 30.94% | 30.61% | 36.91% | 28.08% | 25.14%
1 | 15 | 2020 | Summer | Q, [MVAr] | 0 | 0 | -2.6041 | -3.0887 | -3.1277 | -2.5304 | -2.2758 | -3.083 | -5.1189 | -14.5491 | -11.4318 | -10.6498 | -10.4661 | -10.741 | -10.4124 | -10.9847 | -10.9235 | -11.67 | -12.528 | -11.7736 | -13.0572 | -13.409 | -15.5358 | -15.0326 | -19.8267 | -19.9608
1 | 15 | 2020 | Summer | Q, [%] | 0 | 0 | 2.604% | 3.089% | 3.128% | 2.53% | 2.276% | 3.083% | 5.119% | 14.55% | 11.43% | 10.65% | 10.47% | 10.74% | 10.41% | 10.98% | 10.92% | 11.67% | 12.53% | 11.77% | 13.06% | 13.41% | 15.54% | 15.03% | 19.83% | 19.96%
15 | 1 | 2020 | Summer | Q, [MVAr] | 0 | 0 | -5.0348 | -4.3359 | -4.8446 | -5.5537 | -5.4252 | -4.327 | -4.0984 | 4.436 | 1.392 | 0.91665 | 0.70997 | 1.2253 | 0.95854 | 1.6383 | 1.3493 | 2.0275 | 2.8234 | 1.849 | 3.1979 | 3.57 | 5.6929 | 5.5591 | 9.9039 | 9.9017
15 | 1 | 2020 | Summer | Q, [%] | 0 | 0 | 5.035% | 4.336% | 4.845% | 5.554% | 5.425% | 4.327% | 4.098% | 4.436% | 1.392% | 0.9166% | 0.71% | 1.225% | 0.9585% | 1.638% | 1.349% | 2.027% | 2.823% | 1.849% | 3.198% | 3.57% | 5.693% | 5.559% | 9.904% | 9.902%
1 | 15 | 2020 | Summer | S, [MVA] | 0 | 0 | 59.0333 | 61.2107 | 55.7223 | 54.4193 | 58.3543 | 61.3491 | 41.1361 | 29.2701 | 29.557 | 34.7951 | 34.3541 | 38.2717 | 39.1103 | 40.8254 | 37.4273 | 36.5733 | 35.8354 | 31.8372 | 33.4163 | 33.8778 | 34.4855 | 40.0776 | 34.5134 | 32.2094
1 | 15 | 2020 | Summer | S, [%] | 0 | 0 | 59.03% | 61.21% | 55.72% | 54.42% | 58.35% | 61.35% | 41.14% | 29.27% | 29.56% | 34.8% | 34.35% | 38.27% | 39.11% | 40.83% | 37.43% | 36.57% | 35.84% | 31.84% | 33.42% | 33.88% | 34.49% | 40.08% | 34.51% | 32.21%
15 | 1 | 2020 | Summer | S, [MVA] | 0 | 0 | 58.6189 | 60.672 | 55.3368 | 54.1583 | 58.0031 | 60.8071 | 40.7488 | 25.6642 | 27.1641 | 32.9528 | 32.5482 | 36.5273 | 37.4729 | 39.0945 | 35.6073 | 34.5167 | 33.4994 | 29.4875 | 30.7609 | 31.1464 | 31.1395 | 37.3252 | 29.7795 | 27.0182
15 | 1 | 2020 | Summer | S, [%] | 0 | 0 | 58.62% | 60.67% | 55.34% | 54.16% | 58% | 60.81% | 40.75% | 25.66% | 27.16% | 32.95% | 32.55% | 36.53% | 37.47% | 39.09% | 35.61% | 34.52% | 33.5% | 29.49% | 30.76% | 31.15% | 31.14% | 37.33% | 29.78% | 27.02%
1 | 16 | 2020 | Summer | P, [MW] | 0 | 0 | 11.9694 | 14.0341 | 10.2996 | 10.6677 | 10.2666 | 13.4328 | 9.0396 | 4.6977 | 1.917 | 7.0772 | 6.938 | 17.574 | 14.4393 | 24.7927 | 11.8292 | 13.3827 | 12.5808 | -5.107 | 5.501 | 2.1685 | 11.5023 | 22.1181 | 2.6947 | 5.8986
1 | 16 | 2020 | Summer | P, [%] | 0 | 0 | 11.97% | 14.03% | 10.3% | 10.67% | 10.27% | 13.43% | 9.04% | 4.698% | 1.917% | 7.077% | 6.938% | 17.57% | 14.44% | 24.79% | 11.83% | 13.38% | 12.58% | 5.107% | 5.501% | 2.169% | 11.5% | 22.12% | 2.695% | 5.899%
16 | 1 | 2020 | Summer | P, [MW] | 0 | 0 | -11.8111 | -13.8449 | -10.1436 | -10.5106 | -10.1153 | -13.2429 | -8.9653 | -4.68 | -1.9063 | -7.0463 | -6.9079 | -17.4351 | -14.3415 | -24.526 | -11.7613 | -13.2986 | -12.5056 | 5.1284 | -5.4776 | -2.1563 | -11.4365 | -21.9046 | -2.6816 | -5.8787
16 | 1 | 2020 | Summer | P, [%] | 0 | 0 | 11.81% | 13.84% | 10.14% | 10.51% | 10.12% | 13.24% | 8.965% | 4.68% | 1.906% | 7.046% | 6.908% | 17.44% | 14.34% | 24.53% | 11.76% | 13.3% | 12.51% | 5.128% | 5.478% | 2.156% | 11.44% | 21.9% | 2.682% | 5.879%
1 | 16 | 2020 | Summer | Q, [MVAr] | 0 | 0 | 12.3387 | 12.9822 | 13.3456 | 13.1856 | 13.0228 | 13.5375 | 6.8152 | -7.4435 | -7.626 | -7.807 | -7.8182 | -7.6501 | -7.9058 | -7.4937 | -7.6044 | -7.5594 | -7.5197 | -7.9607 | -7.9805 | -7.9072 | -7.9191 | -7.3567 | -7.834 | -6.5146
1 | 16 | 2020 | Summer | Q, [%] | 0 | 0 | 12.34% | 12.98% | 13.35% | 13.19% | 13.02% | 13.54% | 6.815% | 7.444% | 7.626% | 7.807% | 7.818% | 7.65% | 7.906% | 7.494% | 7.604% | 7.559% | 7.52% | 7.961% | 7.98% | 7.907% | 7.919% | 7.357% | 7.834% | 6.515%
16 | 1 | 2020 | Summer | Q, [MVAr] | 0 | 0 | -17.3286 | -17.82 | -18.3385 | -18.1746 | -18.0404 | -18.3678 | -12.2531 | 1.5791 | 1.721 | 2.0038 | 2.0111 | 2.3618 | 2.4216 | 2.8014 | 1.9818 | 2.0145 | 1.9331 | 2.083 | 2.1372 | 2.0067 | 2.2834 | 2.4195 | 1.9391 | 0.67354
16 | 1 | 2020 | Summer | Q, [%] | 0 | 0 | 17.33% | 17.82% | 18.34% | 18.17% | 18.04% | 18.37% | 12.25% | 1.579% | 1.721% | 2.004% | 2.011% | 2.362% | 2.422% | 2.801% | 1.982% | 2.015% | 1.933% | 2.083% | 2.137% | 2.007% | 2.283% | 2.419% | 1.939% | 0.6735%
1 | 16 | 2020 | Summer | S, [MVA] | 0 | 0 | 17.1904 | 19.1179 | 16.8578 | 16.9605 | 16.583 | 19.071 | 11.3209 | 8.802 | 7.8633 | 10.5373 | 10.4528 | 19.1669 | 16.4619 | 25.9004 | 14.0626 | 15.3701 | 14.6568 | 9.458 | 9.6927 | 8.1992 | 13.9648 | 23.3094 | 8.2845 | 8.7883
1 | 16 | 2020 | Summer | S, [%] | 0 | 0 | 17.19% | 19.12% | 16.86% | 16.96% | 16.58% | 19.07% | 11.32% | 8.802% | 7.863% | 10.54% | 10.45% | 19.17% | 16.46% | 25.9% | 14.06% | 15.37% | 14.66% | 9.458% | 9.693% | 8.199% | 13.96% | 23.31% | 8.285% | 8.788%
16 | 1 | 2020 | Summer | S, [MVA] | 0 | 0 | 20.971 | 22.5662 | 20.9569 | 20.9949 | 20.6827 | 22.644 | 15.1827 | 4.9392 | 2.5682 | 7.3257 | 7.1947 | 17.5944 | 14.5445 | 24.6855 | 11.9271 | 13.4503 | 12.6542 | 5.5353 | 5.8798 | 2.9455 | 11.6622 | 22.0378 | 3.3093 | 5.9171
16 | 1 | 2020 | Summer | S, [%] | 0 | 0 | 20.97% | 22.57% | 20.96% | 20.99% | 20.68% | 22.64% | 15.18% | 4.939% | 2.568% | 7.326% | 7.195% | 17.59% | 14.54% | 24.69% | 11.93% | 13.45% | 12.65% | 5.535% | 5.88% | 2.946% | 11.66% | 22.04% | 3.309% | 5.917%
1 | 17 | 2020 | Summer | P, [MW] | 0 | 0 | 38.2375 | 38.1942 | 33.8096 | 33.1563 | 33.9738 | 37.6753 | 28.9342 | 15.9394 | 16.5995 | 20.6345 | 19.6908 | 31.1898 | 36.2799 | 37.8037 | 33.8474 | 31.8573 | 32.7283 | 24.4156 | 25.895 | 25.8806 | 26.8448 | 34.949 | 22.1863 | 21.2343
1 | 17 | 2020 | Summer | P, [%] | 0 | 0 | 76.48% | 76.39% | 67.62% | 66.31% | 67.95% | 75.35% | 57.87% | 31.88% | 33.2% | 41.27% | 39.38% | 62.38% | 72.56% | 75.61% | 67.69% | 63.71% | 65.46% | 48.83% | 51.79% | 51.76% | 53.69% | 69.9% | 44.37% | 42.47%
17 | 1 | 2020 | Summer | P, [MW] | 0 | 0 | -37.8678 | -37.8219 | -33.5049 | -32.8619 | -33.6682 | -37.3083 | -28.743 | -15.8616 | -16.5164 | -20.529 | -19.5965 | -30.9572 | -35.9829 | -37.4819 | -33.5893 | -31.6273 | -32.4863 | -24.2773 | -25.7404 | -25.726 | -26.6788 | -34.6737 | -22.0708 | -21.1308
17 | 1 | 2020 | Summer | P, [%] | 0 | 0 | 75.74% | 75.64% | 67.01% | 65.72% | 67.34% | 74.62% | 57.49% | 31.72% | 33.03% | 41.06% | 39.19% | 61.91% | 71.97% | 74.96% | 67.18% | 63.25% | 64.97% | 48.55% | 51.48% | 51.45% | 53.36% | 69.35% | 44.14% | 42.26%
1 | 17 | 2020 | Summer | Q, [MVAr] | 0 | 0 | 13.2323 | 13.7282 | 14.001 | 13.9011 | 13.7644 | 14.2141 | 4.0648 | -11.5083 | -11.6469 | -8.8538 | -7.926 | -10.7205 | -7.3166 | -7.2901 | -6.7663 | -7.0612 | -6.9376 | -7.239 | -7.2316 | -7.2733 | -7.3681 | -7.0149 | -7.2535 | -5.9481
1 | 17 | 2020 | Summer | Q, [%] | 0 | 0 | 26.46% | 27.46% | 28% | 27.8% | 27.53% | 28.43% | 8.13% | 23.02% | 23.29% | 17.71% | 15.85% | 21.44% | 14.63% | 14.58% | 13.53% | 14.12% | 13.88% | 14.48% | 14.46% | 14.55% | 14.74% | 14.03% | 14.51% | 11.9%
17 | 1 | 2020 | Summer | Q, [MVAr] | 0 | 0 | -14.5787 | -15.0615 | -15.6428 | -15.5903 | -15.403 | -15.5705 | -6.2551 | 8.7472 | 8.9101 | 6.2295 | 5.2534 | 8.6738 | 5.5754 | 5.6623 | 4.8491 | 5.0145 | 4.9466 | 4.7712 | 4.839 | 4.8803 | 5.0272 | 5.1759 | 4.6808 | 3.3244
17 | 1 | 2020 | Summer | Q, [%] | 0 | 0 | 29.16% | 30.12% | 31.29% | 31.18% | 30.81% | 31.14% | 12.51% | 17.49% | 17.82% | 12.46% | 10.51% | 17.35% | 11.15% | 11.32% | 9.698% | 10.03% | 9.893% | 9.542% | 9.678% | 9.761% | 10.05% | 10.35% | 9.362% | 6.649%
1 | 17 | 2020 | Summer | S, [MVA] | 0 | 0 | 40.4624 | 40.5865 | 36.594 | 35.9525 | 36.6562 | 40.2674 | 29.2183 | 19.6597 | 20.278 | 22.4538 | 21.2261 | 32.9808 | 37.0103 | 38.5002 | 34.5171 | 32.6305 | 33.4556 | 25.4662 | 26.8859 | 26.8832 | 27.8376 | 35.6461 | 23.3419 | 22.0516
1 | 17 | 2020 | Summer | S, [%] | 0 | 0 | 80.92% | 81.17% | 73.19% | 71.9% | 73.31% | 80.53% | 58.44% | 39.32% | 40.56% | 44.91% | 42.45% | 65.96% | 74.02% | 77% | 69.03% | 65.26% | 66.91% | 50.93% | 53.77% | 53.77% | 55.68% | 71.29% | 46.68% | 44.1%
17 | 1 | 2020 | Summer | S, [MVA] | 0 | 0 | 40.5771 | 40.7105 | 36.9767 | 36.3725 | 37.0243 | 40.427 | 29.4158 | 18.1137 | 18.7665 | 21.4534 | 20.2884 | 32.1494 | 36.4123 | 37.9072 | 33.9375 | 32.0224 | 32.8607 | 24.7417 | 26.1913 | 26.1848 | 27.1483 | 35.0579 | 22.5617 | 21.3907
17 | 1 | 2020 | Summer | S, [%] | 0 | 0 | 81.15% | 81.42% | 73.95% | 72.75% | 74.05% | 80.85% | 58.83% | 36.23% | 37.53% | 42.91% | 40.58% | 64.3% | 72.82% | 75.81% | 67.87% | 64.04% | 65.72% | 49.48% | 52.38% | 52.37% | 54.3% | 70.12% | 45.12% | 42.78%
3 | 15 | 2020 | Summer | P, [MW] | 0 | 0 | 23.3273 | 16.3172 | 5.984 | 6.3858 | 8.8364 | 7.6169 | 16.4934 | 39.0717 | 42.3606 | 51.2546 | 50.8525 | 56.1893 | 57.896 | 60.0257 | 54.0879 | 53.0113 | 51.483 | 46.0227 | 47.6503 | 48.2194 | 47.7197 | 56.5069 | 43.5755 | 36.5235
3 | 15 | 2020 | Summer | P, [%] | 0 | 0 | 23.33% | 16.32% | 5.984% | 6.386% | 8.836% | 7.617% | 16.49% | 39.07% | 42.36% | 51.25% | 50.85% | 56.19% | 57.9% | 60.03% | 54.09% | 53.01% | 51.48% | 46.02% | 47.65% | 48.22% | 47.72% | 56.51% | 43.58% | 36.52%
15 | 3 | 2020 | Summer | P, [MW] | 0 | 0 | -23.1987 | -16.2212 | -5.9043 | -6.2996 | -8.7398 | -7.5273 | -16.4229 | -38.8455 | -42.0935 | -50.866 | -50.4702 | -55.7232 | -57.401 | -59.4944 | -53.6555 | -52.5959 | -51.0899 | -45.7082 | -47.314 | -47.8755 | -47.3853 | -56.0381 | -43.2959 | -36.3246
15 | 3 | 2020 | Summer | P, [%] | 0 | 0 | 23.2% | 16.22% | 5.904% | 6.3% | 8.74% | 7.527% | 16.42% | 38.85% | 42.09% | 50.87% | 50.47% | 55.72% | 57.4% | 59.49% | 53.66% | 52.6% | 51.09% | 45.71% | 47.31% | 47.88% | 47.39% | 56.04% | 43.3% | 36.32%
3 | 15 | 2020 | Summer | Q, [MVAr] | 0 | 0 | 14.8433 | 16.4502 | 19.3694 | 20.2235 | 20.9064 | 20.3448 | 11.2318 | -5.8118 | -5.9119 | -3.726 | -3.0971 | -2.0745 | -0.61544 | -1.1829 | -3.6534 | -4.3141 | -6.0334 | -5.7489 | -5.7035 | -5.5355 | -4.031 | -3.7898 | 2.4836 | 3.1234
3 | 15 | 2020 | Summer | Q, [%] | 0 | 0 | 14.84% | 16.45% | 19.37% | 20.22% | 20.91% | 20.34% | 11.23% | 5.812% | 5.912% | 3.726% | 3.097% | 2.075% | 0.6154% | 1.183% | 3.653% | 4.314% | 6.033% | 5.749% | 5.703% | 5.536% | 4.031% | 3.79% | 2.484% | 3.123%
15 | 3 | 2020 | Summer | Q, [MVAr] | 0 | 0 | -20.2515 | -21.9653 | -24.9455 | -25.777 | -26.4218 | -25.8841 | -16.8662 | 0.59759 | 0.86338 | -0.92091 | -1.5706 | -2.3226 | -3.6878 | -3.0045 | -0.85071 | -0.25254 | 1.3895 | 0.85277 | 0.86613 | 0.71931 | -0.84217 | -0.63612 | -7.5989 | -8.5052
15 | 3 | 2020 | Summer | Q, [%] | 0 | 0 | 20.25% | 21.97% | 24.95% | 25.78% | 26.42% | 25.88% | 16.87% | 0.5976% | 0.8634% | 0.9209% | 1.571% | 2.323% | 3.688% | 3.005% | 0.8507% | 0.2525% | 1.39% | 0.8528% | 0.8661% | 0.7193% | 0.8422% | 0.6361% | 7.599% | 8.505%
3 | 15 | 2020 | Summer | S, [MVA] | 0 | 0 | 27.6493 | 23.1703 | 20.2727 | 21.2078 | 22.6971 | 21.724 | 19.9546 | 39.5016 | 42.7711 | 51.3898 | 50.9467 | 56.2275 | 57.8992 | 60.0374 | 54.2112 | 53.1866 | 51.8353 | 46.3804 | 47.9904 | 48.5361 | 47.8897 | 56.6338 | 43.6462 | 36.6568
3 | 15 | 2020 | Summer | S, [%] | 0 | 0 | 27.65% | 23.17% | 20.27% | 21.21% | 22.7% | 21.72% | 19.95% | 39.5% | 42.77% | 51.39% | 50.95% | 56.23% | 57.9% | 60.04% | 54.21% | 53.19% | 51.84% | 46.38% | 47.99% | 48.54% | 47.89% | 56.63% | 43.65% | 36.66%
15 | 3 | 2020 | Summer | S, [MVA] | 0 | 0 | 30.7945 | 27.3057 | 25.6347 | 26.5357 | 27.8298 | 26.9564 | 23.541 | 38.8501 | 42.1023 | 50.8743 | 50.4946 | 55.7716 | 57.5193 | 59.5702 | 53.6622 | 52.5965 | 51.1088 | 45.7161 | 47.322 | 47.8809 | 47.3928 | 56.0417 | 43.9577 | 37.3071
15 | 3 | 2020 | Summer | S, [%] | 0 | 0 | 30.79% | 27.31% | 25.63% | 26.54% | 27.83% | 26.96% | 23.54% | 38.85% | 42.1% | 50.87% | 50.49% | 55.77% | 57.52% | 59.57% | 53.66% | 52.6% | 51.11% | 45.72% | 47.32% | 47.88% | 47.39% | 56.04% | 43.96% | 37.31%
4 | 18 | 2020 | Summer | P, [MW] | 0 | 0 | 20.232 | 18.5595 | 16.6773 | 16.5611 | 16.8025 | 16.4734 | 21.057 | 27.0119 | 29.6926 | 29.3957 | 29.8774 | 31.1952 | 31.7814 | 31.1606 | 28.2339 | 27.6759 | 27.229 | 26.5102 | 26.3633 | 27.7139 | 28.4433 | 30.1285 | 27.2093 | 23.018
4 | 18 | 2020 | Summer | P, [%] | 0 | 0 | 20.23% | 18.56% | 16.68% | 16.56% | 16.8% | 16.47% | 21.06% | 27.01% | 29.69% | 29.4% | 29.88% | 31.2% | 31.78% | 31.16% | 28.23% | 27.68% | 27.23% | 26.51% | 26.36% | 27.71% | 28.44% | 30.13% | 27.21% | 23.02%
18 | 4 | 2020 | Summer | P, [MW] | 0 | 0 | -20.232 | -18.5595 | -16.6773 | -16.5611 | -16.8025 | -16.4734 | -21.057 | -27.0119 | -29.6926 | -29.3957 | -29.8774 | -31.1952 | -31.7814 | -31.1606 | -28.2339 | -27.6759 | -27.229 | -26.5102 | -26.3633 | -27.7139 | -28.4433 | -30.1285 | -27.2093 | -23.018
18 | 4 | 2020 | Summer | P, [%] | 0 | 0 | 20.23% | 18.56% | 16.68% | 16.56% | 16.8% | 16.47% | 21.06% | 27.01% | 29.69% | 29.4% | 29.88% | 31.2% | 31.78% | 31.16% | 28.23% | 27.68% | 27.23% | 26.51% | 26.36% | 27.71% | 28.44% | 30.13% | 27.21% | 23.02%
4 | 18 | 2020 | Summer | Q, [MVAr] | 0 | 0 | -7.5346 | -7.829 | -7.8732 | -7.8329 | -7.8197 | -7.9334 | -7.3218 | -0.83739 | 5.8349 | 6.0453 | 6.1982 | 6.456 | 6.7194 | 6.5799 | 5.7433 | 5.6061 | 5.4114 | 5.3636 | 0.75948 | -0.59663 | -0.51791 | -0.34926 | -0.94446 | -1.5808
4 | 18 | 2020 | Summer | Q, [%] | 0 | 0 | 7.535% | 7.829% | 7.873% | 7.833% | 7.82% | 7.933% | 7.322% | 0.8374% | 5.835% | 6.045% | 6.198% | 6.456% | 6.719% | 6.58% | 5.743% | 5.606% | 5.411% | 5.364% | 0.7595% | 0.5966% | 0.5179% | 0.3493% | 0.9445% | 1.581%
18 | 4 | 2020 | Summer | Q, [MVAr] | 0 | 0 | 8.5759 | 8.7363 | 8.6337 | 8.5832 | 8.5875 | 8.6811 | 8.4312 | 2.448 | -3.7982 | -4.0449 | -4.1307 | -4.2062 | -4.383 | -4.3359 | -3.9013 | -3.8386 | -3.7028 | -3.7394 | 0.77811 | 2.2934 | 2.2971 | 2.3456 | 2.5567 | 2.7394
18 | 4 | 2020 | Summer | Q, [%] | 0 | 0 | 8.576% | 8.736% | 8.634% | 8.583% | 8.588% | 8.681% | 8.431% | 2.448% | 3.798% | 4.045% | 4.131% | 4.206% | 4.383% | 4.336% | 3.901% | 3.839% | 3.703% | 3.739% | 0.7781% | 2.293% | 2.297% | 2.346% | 2.557% | 2.739%
4 | 18 | 2020 | Summer | S, [MVA] | 0 | 0 | 21.5895 | 20.1432 | 18.4423 | 18.3201 | 18.533 | 18.2842 | 22.2936 | 27.0248 | 30.2605 | 30.0109 | 30.5135 | 31.8562 | 32.484 | 31.8478 | 28.8122 | 28.238 | 27.7615 | 27.0473 | 26.3742 | 27.7203 | 28.448 | 30.1305 | 27.2257 | 23.0723
4 | 18 | 2020 | Summer | S, [%] | 0 | 0 | 21.59% | 20.14% | 18.44% | 18.32% | 18.53% | 18.28% | 22.29% | 27.02% | 30.26% | 30.01% | 30.51% | 31.86% | 32.48% | 31.85% | 28.81% | 28.24% | 27.76% | 27.05% | 26.37% | 27.72% | 28.45% | 30.13% | 27.23% | 23.07%
18 | 4 | 2020 | Summer | S, [MVA] | 0 | 0 | 21.9745 | 20.5129 | 18.7795 | 18.6532 | 18.8699 | 18.6208 | 22.6822 | 27.1226 | 29.9346 | 29.6727 | 30.1616 | 31.4775 | 32.0822 | 31.4608 | 28.5022 | 27.9408 | 27.4796 | 26.7726 | 26.3748 | 27.8086 | 28.5359 | 30.2197 | 27.3292 | 23.1805
18 | 4 | 2020 | Summer | S, [%] | 0 | 0 | 21.97% | 20.51% | 18.78% | 18.65% | 18.87% | 18.62% | 22.68% | 27.12% | 29.93% | 29.67% | 30.16% | 31.48% | 32.08% | 31.46% | 28.5% | 27.94% | 27.48% | 26.77% | 26.37% | 27.81% | 28.54% | 30.22% | 27.33% | 23.18%
5 | 6 | 2020 | Summer | P, [MW] | 0 | 0 | -11.7421 | -9.7554 | -7.6815 | -7.4799 | -7.902 | -7.1441 | -9.2519 | -10.3461 | -11.5743 | -12.4777 | -12.8408 | -13.075 | -13.4333 | -13.5797 | -12.9402 | -12.7245 | -12.7519 | -12.0683 | -12.2555 | -12.4483 | -12.4737 | -13.1536 | -12.0879 | -10.3749
5 | 6 | 2020 | Summer | P, [%] | 0 | 0 | 23.48% | 19.51% | 15.36% | 14.96% | 15.8% | 14.29% | 18.5% | 20.69% | 23.15% | 24.96% | 25.68% | 26.15% | 26.87% | 27.16% | 25.88% | 25.45% | 25.5% | 24.14% | 24.51% | 24.9% | 24.95% | 26.31% | 24.18% | 20.75%
6 | 5 | 2020 | Summer | P, [MW] | 0 | 0 | 11.7877 | 9.7914 | 7.7083 | 7.5063 | 7.9297 | 7.171 | 9.2867 | 10.3756 | 11.6117 | 12.5212 | 12.8871 | 13.1231 | 13.4843 | 13.6318 | 12.9875 | 12.7702 | 12.7976 | 12.109 | 12.297 | 12.491 | 12.5165 | 13.2011 | 12.1288 | 10.4074
6 | 5 | 2020 | Summer | P, [%] | 0 | 0 | 23.58% | 19.58% | 15.42% | 15.01% | 15.86% | 14.34% | 18.57% | 20.75% | 23.22% | 25.04% | 25.77% | 26.25% | 26.97% | 27.26% | 25.97% | 25.54% | 25.6% | 24.22% | 24.59% | 24.98% | 25.03% | 26.4% | 24.26% | 20.81%
5 | 6 | 2020 | Summer | Q, [MVAr] | 0 | 0 | 4.2804 | 5.0277 | 5.3206 | 5.4794 | 5.3151 | 5.9798 | 5.5171 | -0.09465 | -1.6996 | -1.9615 | -2.2581 | -2.5069 | -2.8533 | -2.8647 | -2.5516 | -2.501 | -2.2973 | -1.9283 | -1.1698 | -0.75299 | -0.21358 | -0.66416 | 1.2899 | 2.6035
5 | 6 | 2020 | Summer | Q, [%] | 0 | 0 | 8.561% | 10.06% | 10.64% | 10.96% | 10.63% | 11.96% | 11.03% | 0.1893% | 3.399% | 3.923% | 4.516% | 5.014% | 5.707% | 5.729% | 5.103% | 5.002% | 4.595% | 3.857% | 2.34% | 1.506% | 0.4272% | 1.328% | 2.58% | 5.207%
6 | 5 | 2020 | Summer | Q, [MVAr] | 0 | 0 | -5.5177 | -6.2802 | -6.5885 | -6.7481 | -6.5813 | -7.2463 | -6.7718 | -1.2076 | 0.42148 | 0.69473 | 0.99656 | 1.2463 | 1.5961 | 1.6086 | 1.2917 | 1.2356 | 1.0324 | 0.65557 | -0.10447 | -0.5191 | -1.0634 | -0.60312 | -2.5777 | -3.9036
6 | 5 | 2020 | Summer | Q, [%] | 0 | 0 | 11.04% | 12.56% | 13.18% | 13.5% | 13.16% | 14.49% | 13.54% | 2.415% | 0.843% | 1.389% | 1.993% | 2.493% | 3.192% | 3.217% | 2.583% | 2.471% | 2.065% | 1.311% | 0.2089% | 1.038% | 2.127% | 1.206% | 5.155% | 7.807%
5 | 6 | 2020 | Summer | S, [MVA] | 0 | 0 | 12.498 | 10.9748 | 9.3442 | 9.2721 | 9.5232 | 9.3164 | 10.772 | 10.3465 | 11.6984 | 12.6309 | 13.0379 | 13.3131 | 13.733 | 13.8786 | 13.1894 | 12.968 | 12.9572 | 12.2214 | 12.3112 | 12.471 | 12.4756 | 13.1703 | 12.1565 | 10.6966
5 | 6 | 2020 | Summer | S, [%] | 0 | 0 | 25% | 21.95% | 18.69% | 18.54% | 19.05% | 18.63% | 21.54% | 20.69% | 23.4% | 25.26% | 26.08% | 26.63% | 27.47% | 27.76% | 26.38% | 25.94% | 25.91% | 24.44% | 24.62% | 24.94% | 24.95% | 26.34% | 24.31% | 21.39%
6 | 5 | 2020 | Summer | S, [MVA] | 0 | 0 | 13.0152 | 11.6324 | 10.1403 | 10.0936 | 10.3051 | 10.1947 | 11.4935 | 10.4456 | 11.6193 | 12.5405 | 12.9256 | 13.1822 | 13.5785 | 13.7264 | 13.0516 | 12.8298 | 12.8391 | 12.1268 | 12.2975 | 12.5018 | 12.5616 | 13.2149 | 12.3997 | 11.1154
6 | 5 | 2020 | Summer | S, [%] | 0 | 0 | 26.03% | 23.26% | 20.28% | 20.19% | 20.61% | 20.39% | 22.99% | 20.89% | 23.24% | 25.08% | 25.85% | 26.36% | 27.16% | 27.45% | 26.1% | 25.66% | 25.68% | 24.25% | 24.59% | 25% | 25.12% | 26.43% | 24.8% | 22.23%
7 | 8 | 2020 | Summer | P, [MW] | 0 | 0 | -2.3665 | -4.0983 | -8.3613 | -9.7241 | -12.5092 | -10.4794 | -20.7602 | -22.415 | -23.4308 | -27.4472 | -27.4708 | -29.54 | -30.4343 | -32.0175 | -27.7661 | -29.1754 | -29.7052 | -25.7906 | -28.3026 | -29.5079 | -30.5644 | -33.3908 | -27.3561 | -23.3973
7 | 8 | 2020 | Summer | P, [%] | 0 | 0 | 4.733% | 8.197% | 16.72% | 19.45% | 25.02% | 20.96% | 41.52% | 44.83% | 46.86% | 54.89% | 54.94% | 59.08% | 60.87% | 64.04% | 55.53% | 58.35% | 59.41% | 51.58% | 56.61% | 59.02% | 61.13% | 66.78% | 54.71% | 46.79%
8 | 7 | 2020 | Summer | P, [MW] | 0 | 0 | 2.3725 | 4.1221 | 8.422 | 9.7903 | 12.5905 | 10.5521 | 20.8468 | 22.4804 | 23.5011 | 27.5428 | 27.5668 | 29.6503 | 30.5531 | 32.1485 | 27.8642 | 29.2838 | 29.8172 | 25.8751 | 28.4049 | 29.6187 | 30.683 | 33.5324 | 27.4519 | 23.4722
8 | 7 | 2020 | Summer | P, [%] | 0 | 0 | 4.745% | 8.244% | 16.84% | 19.58% | 25.18% | 21.1% | 41.69% | 44.96% | 47% | 55.09% | 55.13% | 59.3% | 61.11% | 64.3% | 55.73% | 58.57% | 59.63% | 51.75% | 56.81% | 59.24% | 61.37% | 67.06% | 54.9% | 46.94%
7 | 8 | 2020 | Summer | Q, [MVAr] | 0 | 0 | 5.307 | 11.6566 | 18.4014 | 18.7925 | 20.0078 | 19.5942 | 13.7859 | 2.6998 | 1.3013 | -1.2558 | -2.458 | -1.3167 | -4.4404 | -4.2364 | -2.6122 | -2.8697 | -2.2064 | -1.7327 | -3.2347 | -2.5449 | -2.277 | -2.8302 | 1.93 | 5.3844
7 | 8 | 2020 | Summer | Q, [%] | 0 | 0 | 10.61% | 23.31% | 36.8% | 37.58% | 40.02% | 39.19% | 27.57% | 5.4% | 2.603% | 2.512% | 4.916% | 2.633% | 8.881% | 8.473% | 5.224% | 5.739% | 4.413% | 3.465% | 6.469% | 5.09% | 4.554% | 5.66% | 3.86% | 10.77%
8 | 7 | 2020 | Summer | Q, [MVAr] | 0 | 0 | -7.302 | -13.5251 | -20.0496 | -20.411 | -21.5491 | -21.1773 | -15.352 | -4.497 | -3.0722 | -0.38927 | 0.81564 | -0.25905 | 2.9059 | 2.7621 | 0.97989 | 1.287 | 0.64267 | 0.031816 | 1.6237 | 0.97768 | 0.74663 | 1.4144 | -3.5749 | -7.1172
8 | 7 | 2020 | Summer | Q, [%] | 0 | 0 | 14.6% | 27.05% | 40.1% | 40.82% | 43.1% | 42.35% | 30.7% | 8.994% | 6.144% | 0.7785% | 1.631% | 0.5181% | 5.812% | 5.524% | 1.96% | 2.574% | 1.285% | 0.06363% | 3.247% | 1.955% | 1.493% | 2.829% | 7.15% | 14.23%
7 | 8 | 2020 | Summer | S, [MVA] | 0 | 0 | 5.8108 | 12.356 | 20.2119 | 21.1593 | 23.5964 | 22.2205 | 24.9206 | 22.577 | 23.4669 | 27.4759 | 27.5805 | 29.5693 | 30.7566 | 32.2966 | 27.8887 | 29.3162 | 29.787 | 25.8488 | 28.4869 | 29.6175 | 30.6491 | 33.5105 | 27.4241 | 24.0088
7 | 8 | 2020 | Summer | S, [%] | 0 | 0 | 11.62% | 24.71% | 40.42% | 42.32% | 47.19% | 44.44% | 49.84% | 45.15% | 46.93% | 54.95% | 55.16% | 59.14% | 61.51% | 64.59% | 55.78% | 58.63% | 59.57% | 51.7% | 56.97% | 59.23% | 61.3% | 67.02% | 54.85% | 48.02%
8 | 7 | 2020 | Summer | S, [MVA] | 0 | 0 | 7.6778 | 14.1393 | 21.7466 | 22.6376 | 24.9577 | 23.6606 | 25.8896 | 22.9257 | 23.7011 | 27.5455 | 27.5789 | 29.6515 | 30.6909 | 32.2669 | 27.8814 | 29.312 | 29.8241 | 25.8751 | 28.4513 | 29.6349 | 30.6921 | 33.5622 | 27.6836 | 24.5275
8 | 7 | 2020 | Summer | S, [%] | 0 | 0 | 15.36% | 28.28% | 43.49% | 45.28% | 49.92% | 47.32% | 51.78% | 45.85% | 47.4% | 55.09% | 55.16% | 59.3% | 61.38% | 64.53% | 55.76% | 58.62% | 59.65% | 51.75% | 56.9% | 59.27% | 61.38% | 67.12% | 55.37% | 49.06%
10 | 12 | 2020 | Summer | P, [MW] | 0 | 0 | -23.6155 | -23.2521 | -21.9123 | -21.6326 | -23.7843 | -19.7491 | -12.7296 | -19.6362 | -21.9597 | -26.9637 | -26.5929 | -18.9942 | -18.3114 | -16.3416 | -15.2373 | -18.3966 | -20.9384 | -26.1617 | -24.535 | -25.2719 | -21.8953 | -18.386 | -22.7977 | -19.5721
10 | 12 | 2020 | Summer | P, [%] | 0 | 0 | 47.23% | 46.5% | 43.82% | 43.27% | 47.57% | 39.5% | 25.46% | 39.27% | 43.92% | 53.93% | 53.19% | 37.99% | 36.62% | 32.68% | 30.47% | 36.79% | 41.88% | 52.32% | 49.07% | 50.54% | 43.79% | 36.77% | 45.6% | 39.14%
12 | 10 | 2020 | Summer | P, [MW] | 0 | 0 | 23.8642 | 23.4904 | 22.1275 | 21.8347 | 24.0143 | 19.9392 | 12.8079 | 19.7386 | 22.0844 | 27.1503 | 26.7742 | 19.0871 | 18.3974 | 16.4105 | 15.2981 | 18.4849 | 21.0537 | 26.3381 | 24.6921 | 25.4385 | 22.0225 | 18.4773 | 22.9371 | 19.6801
12 | 10 | 2020 | Summer | P, [%] | 0 | 0 | 47.73% | 46.98% | 44.25% | 43.67% | 48.03% | 39.88% | 25.62% | 39.48% | 44.17% | 54.3% | 53.55% | 38.17% | 36.79% | 32.82% | 30.6% | 36.97% | 42.11% | 52.68% | 49.38% | 50.88% | 44.04% | 36.95% | 45.87% | 39.36%
10 | 12 | 2020 | Summer | Q, [MVAr] | 0 | 0 | 16.8041 | 16.1442 | 15.5341 | 14.4562 | 14.5263 | 15.4891 | 9.6612 | 2.663 | 1.2482 | 0.16254 | 0.013253 | -0.2051 | -0.86877 | -0.41468 | 0.54262 | 0.98882 | 2.0981 | 1.398 | 2.4063 | 2.5023 | 3.1037 | 2.7914 | 3.9743 | 4.8217
10 | 12 | 2020 | Summer | Q, [%] | 0 | 0 | 33.61% | 32.29% | 31.07% | 28.91% | 29.05% | 30.98% | 19.32% | 5.326% | 2.496% | 0.3251% | 0.02651% | 0.4102% | 1.738% | 0.8294% | 1.085% | 1.978% | 4.196% | 2.796% | 4.813% | 5.005% | 6.207% | 5.583% | 7.949% | 9.643%
12 | 10 | 2020 | Summer | Q, [MVAr] | 0 | 0 | -18.8994 | -18.2745 | -17.7773 | -16.7589 | -16.7024 | -17.8362 | -12.6434 | -5.7915 | -4.2702 | -2.8885 | -2.7653 | -2.935 | -2.3014 | -2.8276 | -3.8219 | -4.1556 | -5.1481 | -4.1853 | -5.2805 | -5.3351 | -6.1207 | -5.9456 | -6.9422 | -7.9136
12 | 10 | 2020 | Summer | Q, [%] | 0 | 0 | 37.8% | 36.55% | 35.55% | 33.52% | 33.4% | 35.67% | 25.29% | 11.58% | 8.54% | 5.777% | 5.531% | 5.87% | 4.603% | 5.655% | 7.644% | 8.311% | 10.3% | 8.371% | 10.56% | 10.67% | 12.24% | 11.89% | 13.88% | 15.83%
10 | 12 | 2020 | Summer | S, [MVA] | 0 | 0 | 28.984 | 28.3071 | 26.8599 | 26.0183 | 27.8694 | 25.0986 | 15.9807 | 19.8159 | 21.9952 | 26.9642 | 26.5929 | 18.9953 | 18.332 | 16.3469 | 15.247 | 18.4232 | 21.0432 | 26.1991 | 24.6527 | 25.3955 | 22.1141 | 18.5967 | 23.1415 | 20.1573
10 | 12 | 2020 | Summer | S, [%] | 0 | 0 | 57.97% | 56.61% | 53.72% | 52.04% | 55.74% | 50.2% | 31.96% | 39.63% | 43.99% | 53.93% | 53.19% | 37.99% | 36.66% | 32.69% | 30.49% | 36.85% | 42.09% | 52.4% | 49.31% | 50.79% | 44.23% | 37.19% | 46.28% | 40.31%
12 | 10 | 2020 | Summer | S, [MVA] | 0 | 0 | 30.4415 | 29.7616 | 28.3841 | 27.5248 | 29.2516 | 26.7526 | 17.9972 | 20.5707 | 22.4934 | 27.3036 | 26.9166 | 19.3115 | 18.5408 | 16.6523 | 15.7683 | 18.9462 | 21.674 | 26.6686 | 25.2504 | 25.9919 | 22.8572 | 19.4103 | 23.9647 | 21.2116
12 | 10 | 2020 | Summer | S, [%] | 0 | 0 | 60.88% | 59.52% | 56.77% | 55.05% | 58.5% | 53.51% | 35.99% | 41.14% | 44.99% | 54.61% | 53.83% | 38.62% | 37.08% | 33.3% | 31.54% | 37.89% | 43.35% | 53.34% | 50.5% | 51.98% | 45.71% | 38.82% | 47.93% | 42.42%
11 | 13 | 2020 | Summer | P, [MW] | 0 | 0 | -7.9273 | -7.9321 | -6.816 | -5.4919 | -6.5918 | -3.0987 | 10.7449 | 7.1467 | 5.955 | -1.2951 | -0.98507 | 6.5645 | 7.9259 | 7.4969 | 7.9501 | 6.2707 | 2.4657 | 0.13733 | 0.17074 | 0.42062 | 4.7014 | 6.1142 | 2.7103 | 2.6398
11 | 13 | 2020 | Summer | P, [%] | 0 | 0 | 39.64% | 39.66% | 34.08% | 27.46% | 32.96% | 15.49% | 53.72% | 35.73% | 29.77% | 6.475% | 4.925% | 32.82% | 39.63% | 37.48% | 39.75% | 31.35% | 12.33% | 0.6867% | 0.8537% | 2.103% | 23.51% | 30.57% | 13.55% | 13.2%
13 | 11 | 2020 | Summer | P, [MW] | 0 | 0 | 7.9412 | 7.9466 | 6.8302 | 5.5035 | 6.6058 | 3.1061 | -10.7141 | -7.1362 | -5.9475 | 1.2963 | 0.98642 | -6.5546 | -7.9121 | -7.4845 | -7.9367 | -6.2623 | -2.4643 | -0.13733 | -0.17073 | -0.42058 | -4.6968 | -6.1065 | -2.7085 | -2.6362
13 | 11 | 2020 | Summer | P, [%] | 0 | 0 | 39.71% | 39.73% | 34.15% | 27.52% | 33.03% | 15.53% | 53.57% | 35.68% | 29.74% | 6.482% | 4.932% | 32.77% | 39.56% | 37.42% | 39.68% | 31.31% | 12.32% | 0.6866% | 0.8536% | 2.103% | 23.48% | 30.53% | 13.54% | 13.18%
11 | 13 | 2020 | Summer | Q, [MVAr] | 0 | 0 | -0.29537 | -2.6254 | -5.1233 | -5.6507 | -5.3728 | -5.8459 | -6.2482 | -1.463 | 0.023192 | 1.1106 | 1.346 | 1.2865 | 0.91076 | 0.8664 | 0.27473 | 0.18762 | -0.026727 | -0.97617 | -0.92694 | -0.9271 | -1.5635 | -0.86222 | -2.3312 | -4.3242
11 | 13 | 2020 | Summer | Q, [%] | 0 | 0 | 1.477% | 13.13% | 25.62% | 28.25% | 26.86% | 29.23% | 31.24% | 7.315% | 0.116% | 5.553% | 6.73% | 6.432% | 4.554% | 4.332% | 1.374% | 0.9381% | 0.1336% | 4.881% | 4.635% | 4.635% | 7.817% | 4.311% | 11.66% | 21.62%
13 | 11 | 2020 | Summer | Q, [MVAr] | 0 | 0 | -1.5696 | 0.76909 | 3.2677 | 3.7881 | 3.5213 | 3.9735 | 4.3999 | -0.55138 | -2.0391 | -3.1355 | -3.3705 | -3.2829 | -2.8929 | -2.8521 | -2.2587 | -2.1927 | -2.0026 | -1.0585 | -1.1097 | -1.1105 | -0.46714 | -1.1503 | 0.28334 | 2.2879
13 | 11 | 2020 | Summer | Q, [%] | 0 | 0 | 7.848% | 3.845% | 16.34% | 18.94% | 17.61% | 19.87% | 22% | 2.757% | 10.2% | 15.68% | 16.85% | 16.41% | 14.46% | 14.26% | 11.29% | 10.96% | 10.01% | 5.293% | 5.549% | 5.553% | 2.336% | 5.751% | 1.417% | 11.44%
11 | 13 | 2020 | Summer | S, [MVA] | 0 | 0 | 7.9328 | 8.3553 | 8.5268 | 7.8799 | 8.5041 | 6.6163 | 12.4296 | 7.2949 | 5.955 | 1.7061 | 1.6679 | 6.6894 | 7.978 | 7.5468 | 7.9548 | 6.2735 | 2.4659 | 0.98578 | 0.94253 | 1.0181 | 4.9546 | 6.1747 | 3.575 | 5.0663
11 | 13 | 2020 | Summer | S, [%] | 0 | 0 | 39.66% | 41.78% | 42.63% | 39.4% | 42.52% | 33.08% | 62.15% | 36.47% | 29.78% | 8.53% | 8.34% | 33.45% | 39.89% | 37.73% | 39.77% | 31.37% | 12.33% | 4.929% | 4.713% | 5.09% | 24.77% | 30.87% | 17.87% | 25.33%
13 | 11 | 2020 | Summer | S, [MVA] | 0 | 0 | 8.0948 | 7.9837 | 7.5716 | 6.6812 | 7.4857 | 5.0435 | 11.5823 | 7.1575 | 6.2873 | 3.3929 | 3.5119 | 7.3307 | 8.4244 | 8.0095 | 8.2519 | 6.6351 | 3.1754 | 1.0674 | 1.1228 | 1.1875 | 4.72 | 6.2139 | 2.7233 | 3.4905
13 | 11 | 2020 | Summer | S, [%] | 0 | 0 | 40.47% | 39.92% | 37.86% | 33.41% | 37.43% | 25.22% | 57.91% | 35.79% | 31.44% | 16.96% | 17.56% | 36.65% | 42.12% | 40.05% | 41.26% | 33.18% | 15.88% | 5.337% | 5.614% | 5.937% | 23.6% | 31.07% | 13.62% | 17.45%
12 | 13 | 2020 | Summer | P, [MW] | 0 | 0 | 34.4868 | 34.1881 | 38.8623 | 38.7726 | 44.591 | 34.6595 | 24.3854 | 39.15 | 43.6776 | 48.7581 | 49.1216 | 30.1549 | 28.7163 | 22.6888 | 24.033 | 31.2188 | 36.183 | 50.7103 | 46.4407 | 47.9874 | 41.588 | 27.5163 | 45.5045 | 38.7407
12 | 13 | 2020 | Summer | P, [%] | 0 | 0 | 34.49% | 34.19% | 38.86% | 38.77% | 44.59% | 34.66% | 24.39% | 39.15% | 43.68% | 48.76% | 49.12% | 30.15% | 28.72% | 22.69% | 24.03% | 31.22% | 36.18% | 50.71% | 46.44% | 47.99% | 41.59% | 27.52% | 45.5% | 38.74%
13 | 12 | 2020 | Summer | P, [MW] | 0 | 0 | -33.7733 | -33.459 | -38.0803 | -38.0218 | -43.7599 | -33.9443 | -24.0792 | -38.8972 | -43.3679 | -48.3718 | -48.7293 | -30.005 | -28.5784 | -22.602 | -23.9381 | -31.0597 | -35.969 | -50.2935 | -46.0897 | -47.6127 | -41.3044 | -27.3907 | -45.1557 | -38.4697
13 | 12 | 2020 | Summer | P, [%] | 0 | 0 | 33.77% | 33.46% | 38.08% | 38.02% | 43.76% | 33.94% | 24.08% | 38.9% | 43.37% | 48.37% | 48.73% | 30.01% | 28.58% | 22.6% | 23.94% | 31.06% | 35.97% | 50.29% | 46.09% | 47.61% | 41.3% | 27.39% | 45.16% | 38.47%
12 | 13 | 2020 | Summer | Q, [MVAr] | 0 | 0 | -54.8049 | -55.6877 | -55.2854 | -53.7594 | -53.3235 | -54.6112 | -36.776 | -8.2146 | -4.251 | -2.1548 | -1.4686 | -0.38213 | 1.1634 | 0.67942 | -2.1337 | -3.0969 | -4.8218 | -4.1093 | -5.537 | -5.8663 | -7.5608 | -6.6231 | -12.2982 | -15.8818
12 | 13 | 2020 | Summer | Q, [%] | 0 | 0 | 54.8% | 55.69% | 55.29% | 53.76% | 53.32% | 54.61% | 36.78% | 8.215% | 4.251% | 2.155% | 1.469% | 0.3821% | 1.163% | 0.6794% | 2.134% | 3.097% | 4.822% | 4.109% | 5.537% | 5.866% | 7.561% | 6.623% | 12.3% | 15.88%
13 | 12 | 2020 | Summer | Q, [MVAr] | 0 | 0 | 51.1326 | 52.081 | 51.8415 | 50.2122 | 50.0406 | 50.9701 | 31.5947 | 2.4401 | -1.3249 | -3.1514 | -3.8196 | -5.6713 | -7.2536 | -6.9255 | -4.0852 | -2.9344 | -1.0409 | -1.1184 | 0.097754 | 0.50102 | 1.8885 | 0.47775 | 6.8185 | 10.1769
13 | 12 | 2020 | Summer | Q, [%] | 0 | 0 | 51.13% | 52.08% | 51.84% | 50.21% | 50.04% | 50.97% | 31.59% | 2.44% | 1.325% | 3.151% | 3.82% | 5.671% | 7.254% | 6.925% | 4.085% | 2.934% | 1.041% | 1.118% | 0.09775% | 0.501% | 1.889% | 0.4777% | 6.818% | 10.18%
12 | 13 | 2020 | Summer | S, [MVA] | 0 | 0 | 64.7527 | 65.3449 | 67.5778 | 66.2827 | 69.5109 | 64.6813 | 44.1262 | 40.0025 | 43.884 | 48.8057 | 49.1435 | 30.1573 | 28.7398 | 22.699 | 24.1275 | 31.3721 | 36.5028 | 50.8765 | 46.7696 | 48.3446 | 42.2697 | 28.3022 | 47.1371 | 41.8697
12 | 13 | 2020 | Summer | S, [%] | 0 | 0 | 64.75% | 65.34% | 67.58% | 66.28% | 69.51% | 64.68% | 44.13% | 40% | 43.88% | 48.81% | 49.14% | 30.16% | 28.74% | 22.7% | 24.13% | 31.37% | 36.5% | 50.88% | 46.77% | 48.34% | 42.27% | 28.3% | 47.14% | 41.87%
13 | 12 | 2020 | Summer | S, [MVA] | 0 | 0 | 61.2795 | 61.9026 | 64.3245 | 62.9835 | 66.4755 | 61.2386 | 39.7245 | 38.9737 | 43.3882 | 48.4743 | 48.8788 | 30.5363 | 29.4846 | 23.6392 | 24.2842 | 31.198 | 35.9841 | 50.3059 | 46.0898 | 47.6154 | 41.3476 | 27.3948 | 45.6676 | 39.7931
13 | 12 | 2020 | Summer | S, [%] | 0 | 0 | 61.28% | 61.9% | 64.32% | 62.98% | 66.48% | 61.24% | 39.72% | 38.97% | 43.39% | 48.47% | 48.88% | 30.54% | 29.48% | 23.64% | 24.28% | 31.2% | 35.98% | 50.31% | 46.09% | 47.62% | 41.35% | 27.39% | 45.67% | 39.79%
12 | 16 | 2020 | Summer | P, [MW] | 0 | 0 | -18.999 | -14.7653 | -8.9205 | -5.8482 | -7.4545 | -11.4515 | -3.1912 | 9.4807 | 2.2217 | 5.983 | 6.483 | 11.8415 | 1.4874 | 18.4895 | -6.5851 | 6.0626 | 8.9064 | -15.5909 | 5.3066 | -2.1962 | 18.6759 | 21.1686 | 4.2538 | 12.0594
12 | 16 | 2020 | Summer | P, [%] | 0 | 0 | 38% | 29.53% | 17.84% | 11.7% | 14.91% | 22.9% | 6.382% | 18.96% | 4.443% | 11.97% | 12.97% | 23.68% | 2.975% | 36.98% | 13.17% | 12.13% | 17.81% | 31.18% | 10.61% | 4.392% | 37.35% | 42.34% | 8.508% | 24.12%
16 | 12 | 2020 | Summer | P, [MW] | 0 | 0 | 19.1458 | 14.8878 | 9.0225 | 5.9431 | 7.5515 | 11.5608 | 3.2356 | -9.4653 | -2.2204 | -5.9769 | -6.476 | -11.8183 | -1.487 | -18.4329 | 6.5927 | -6.0564 | -8.8932 | 15.6312 | -5.3014 | 2.1973 | -18.6185 | -21.0944 | -4.2502 | -12.0336
16 | 12 | 2020 | Summer | P, [%] | 0 | 0 | 38.29% | 29.78% | 18.04% | 11.89% | 15.1% | 23.12% | 6.471% | 18.93% | 4.441% | 11.95% | 12.95% | 23.64% | 2.974% | 36.87% | 13.19% | 12.11% | 17.79% | 31.26% | 10.6% | 4.395% | 37.24% | 42.19% | 8.5% | 24.07%
12 | 16 | 2020 | Summer | Q, [MVAr] | 0 | 0 | -21.7505 | -21.9897 | -22.699 | -22.879 | -22.6568 | -22.3529 | -16.5361 | -3.0922 | -2.9568 | -2.2356 | -2.0487 | -1.5122 | -1.259 | -0.94863 | -2.7876 | -2.0809 | -2.1021 | -2.9168 | -3.0147 | -2.5869 | -2.4047 | -1.7953 | -3.0151 | -4.4688
12 | 16 | 2020 | Summer | Q, [%] | 0 | 0 | 43.5% | 43.98% | 45.4% | 45.76% | 45.31% | 44.71% | 33.07% | 6.184% | 5.914% | 4.471% | 4.097% | 3.024% | 2.518% | 1.897% | 5.575% | 4.162% | 4.204% | 5.834% | 6.029% | 5.174% | 4.809% | 3.591% | 6.03% | 8.938%
16 | 12 | 2020 | Summer | Q, [MVAr] | 0 | 0 | 20.2779 | 20.4151 | 21.0274 | 21.1736 | 20.959 | 20.7216 | 14.5323 | 0.79391 | 0.59073 | -0.10372 | -0.28711 | -0.73356 | -1.0939 | -1.1367 | 0.47159 | -0.24457 | -0.1938 | 0.71692 | 0.66852 | 0.21891 | 0.30018 | -0.21303 | 0.65788 | 2.2298
16 | 12 | 2020 | Summer | Q, [%] | 0 | 0 | 40.56% | 40.83% | 42.05% | 42.35% | 41.92% | 41.44% | 29.06% | 1.588% | 1.181% | 0.2074% | 0.5742% | 1.467% | 2.188% | 2.273% | 0.9432% | 0.4891% | 0.3876% | 1.434% | 1.337% | 0.4378% | 0.6004% | 0.4261% | 1.316% | 4.46%
12 | 16 | 2020 | Summer | S, [MVA] | 0 | 0 | 28.8798 | 26.487 | 24.3889 | 23.6146 | 23.8517 | 25.1155 | 16.8412 | 9.9722 | 3.6985 | 6.387 | 6.7991 | 11.9376 | 1.9486 | 18.5138 | 7.1508 | 6.4098 | 9.1511 | 15.8614 | 6.1031 | 3.3934 | 18.8301 | 21.2446 | 5.214 | 12.8608
12 | 16 | 2020 | Summer | S, [%] | 0 | 0 | 57.76% | 52.97% | 48.78% | 47.23% | 47.7% | 50.23% | 33.68% | 19.94% | 7.397% | 12.77% | 13.6% | 23.88% | 3.897% | 37.03% | 14.3% | 12.82% | 18.3% | 31.72% | 12.21% | 6.787% | 37.66% | 42.49% | 10.43% | 25.72%
16 | 12 | 2020 | Summer | S, [MVA] | 0 | 0 | 27.8882 | 25.267 | 22.8813 | 21.9919 | 22.2779 | 23.7284 | 14.8881 | 9.4986 | 2.2977 | 5.9778 | 6.4824 | 11.841 | 1.846 | 18.4679 | 6.6096 | 6.0614 | 8.8953 | 15.6476 | 5.3434 | 2.2082 | 18.6209 | 21.0955 | 4.3009 | 12.2385
16 | 12 | 2020 | Summer | S, [%] | 0 | 0 | 55.78% | 50.53% | 45.76% | 43.98% | 44.56% | 47.46% | 29.78% | 19% | 4.595% | 11.96% | 12.96% | 23.68% | 3.692% | 36.94% | 13.22% | 12.12% | 17.79% | 31.3% | 10.69% | 4.416% | 37.24% | 42.19% | 8.602% | 24.48%
12 | 17 | 2020 | Summer | P, [MW] | 0 | 0 | -0.090844 | -0.46458 | 3.8661 | 4.5102 | 4.6833 | 1.4228 | 5.2432 | 8.5391 | 8.8677 | 7.0632 | 6.8857 | 3.9631 | 6.0308 | 2.7289 | 3.892 | 6.6329 | 9.3748 | 13.6932 | 11.7859 | 12.231 | 11.4853 | 5.288 | 12.3016 | 11.5276
12 | 17 | 2020 | Summer | P, [%] | 0 | 0 | 0.1817% | 0.9292% | 7.732% | 9.02% | 9.367% | 2.846% | 10.49% | 17.08% | 17.74% | 14.13% | 13.77% | 7.926% | 12.06% | 5.458% | 7.784% | 13.27% | 18.75% | 27.39% | 23.57% | 24.46% | 22.97% | 10.58% | 24.6% | 23.06%
17 | 12 | 2020 | Summer | P, [MW] | 0 | 0 | 0.22183 | 0.60273 | -3.7143 | -4.3573 | -4.5325 | -1.2766 | -5.1473 | -8.5116 | -8.8383 | -7.045 | -6.8679 | -3.9573 | -6.0161 | -2.7246 | -3.8859 | -6.6161 | -9.342 | -13.6247 | -11.7348 | -12.176 | -11.4366 | -5.2768 | -12.2463 | -11.4792
17 | 12 | 2020 | Summer | P, [%] | 0 | 0 | 0.4437% | 1.205% | 7.429% | 8.715% | 9.065% | 2.553% | 10.29% | 17.02% | 17.68% | 14.09% | 13.74% | 7.915% | 12.03% | 5.449% | 7.772% | 13.23% | 18.68% | 27.25% | 23.47% | 24.35% | 22.87% | 10.55% | 24.49% | 22.96%
12 | 17 | 2020 | Summer | Q, [MVAr] | 0 | 0 | -20.177 | -20.618 | -21.1467 | -21.093 | -20.9172 | -21.0859 | -17.0909 | -4.3452 | -4.1762 | -1.9548 | -1.2871 | -2.839 | -0.56335 | -0.51485 | -1.3171 | -1.117 | -1.115 | -1.1558 | -1.1605 | -1.1033 | -0.98335 | -0.97361 | -1.3067 | -2.6697
12 | 17 | 2020 | Summer | Q, [%] | 0 | 0 | 40.35% | 41.24% | 42.29% | 42.19% | 41.83% | 42.17% | 34.18% | 8.69% | 8.352% | 3.91% | 2.574% | 5.678% | 1.127% | 1.03% | 2.634% | 2.234% | 2.23% | 2.312% | 2.321% | 2.207% | 1.967% | 1.947% | 2.613% | 5.339%
17 | 12 | 2020 | Summer | Q, [MVAr] | 0 | 0 | 16.0038 | 16.4866 | 17.068 | 17.0155 | 16.8281 | 16.9956 | 12.6107 | -0.74819 | -0.91104 | -3.1609 | -3.8282 | -2.3182 | -4.5314 | -4.6182 | -3.805 | -3.9705 | -3.9025 | -3.7272 | -3.7949 | -3.8362 | -3.9831 | -4.1318 | -3.6367 | -2.2803
17 | 12 | 2020 | Summer | Q, [%] | 0 | 0 | 32.01% | 32.97% | 34.14% | 34.03% | 33.66% | 33.99% | 25.22% | 1.496% | 1.822% | 6.322% | 7.656% | 4.636% | 9.063% | 9.236% | 7.61% | 7.941% | 7.805% | 7.454% | 7.59% | 7.672% | 7.966% | 8.264% | 7.273% | 4.561%
12 | 17 | 2020 | Summer | S, [MVA] | 0 | 0 | 20.1772 | 20.6232 | 21.4972 | 21.5698 | 21.4351 | 21.1338 | 17.8771 | 9.5811 | 9.8018 | 7.3287 | 7.005 | 4.875 | 6.0571 | 2.7771 | 4.1089 | 6.7263 | 9.4409 | 13.7419 | 11.8429 | 12.2806 | 11.5273 | 5.3769 | 12.3708 | 11.8327
12 | 17 | 2020 | Summer | S, [%] | 0 | 0 | 40.35% | 41.25% | 42.99% | 43.14% | 42.87% | 42.27% | 35.75% | 19.16% | 19.6% | 14.66% | 14.01% | 9.75% | 12.11% | 5.554% | 8.218% | 13.45% | 18.88% | 27.48% | 23.69% | 24.56% | 23.05% | 10.75% | 24.74% | 23.67%
17 | 12 | 2020 | Summer | S, [MVA] | 0 | 0 | 16.0054 | 16.4977 | 17.4675 | 17.5645 | 17.4278 | 17.0435 | 13.6207 | 8.5444 | 8.8852 | 7.7216 | 7.8628 | 4.5864 | 7.5317 | 5.3621 | 5.4386 | 7.7161 | 10.1244 | 14.1253 | 12.3332 | 12.7661 | 12.1104 | 6.702 | 12.7748 | 11.7035
17 | 12 | 2020 | Summer | S, [%] | 0 | 0 | 32.01% | 33% | 34.93% | 35.13% | 34.86% | 34.09% | 27.24% | 17.09% | 17.77% | 15.44% | 15.73% | 9.173% | 15.06% | 10.72% | 10.88% | 15.43% | 20.25% | 28.25% | 24.67% | 25.53% | 24.22% | 13.4% | 25.55% | 23.41%
14 | 15 | 2020 | Summer | P, [MW] | 0 | 0 | -28.2929 | -26.2086 | -20.6795 | -19.9031 | -22.9192 | -24.2011 | -18.1469 | -20.1885 | -22.0223 | -27.741 | -27.8666 | -31.5836 | -32.0216 | -34.2379 | -31.3027 | -29.2903 | -28.8182 | -23.9899 | -25.4105 | -25.4878 | -24.5535 | -30.8166 | -22.4743 | -19.067
14 | 15 | 2020 | Summer | P, [%] | 0 | 0 | 56.59% | 52.42% | 41.36% | 39.81% | 45.84% | 48.4% | 36.29% | 40.38% | 44.04% | 55.48% | 55.73% | 63.17% | 64.04% | 68.48% | 62.61% | 58.58% | 57.64% | 47.98% | 50.82% | 50.98% | 49.11% | 61.63% | 44.95% | 38.13%
15 | 14 | 2020 | Summer | P, [MW] | 0 | 0 | 28.4506 | 26.3492 | 20.7859 | 20.0082 | 23.0459 | 24.3368 | 18.2207 | 20.2529 | 22.0996 | 27.8646 | 27.9917 | 31.7442 | 32.1874 | 34.4267 | 31.4599 | 29.4273 | 28.9505 | 24.0815 | 25.513 | 25.5909 | 24.6488 | 30.9674 | 22.5537 | 19.1241
15 | 14 | 2020 | Summer | P, [%] | 0 | 0 | 56.9% | 52.7% | 41.57% | 40.02% | 46.09% | 48.67% | 36.44% | 40.51% | 44.2% | 55.73% | 55.98% | 63.49% | 64.37% | 68.85% | 62.92% | 58.85% | 57.9% | 48.16% | 51.03% | 51.18% | 49.3% | 61.93% | 45.11% | 38.25%
14 | 15 | 2020 | Summer | Q, [MVAr] | 0 | 0 | -13.1714 | -13.5879 | -15.5132 | -16.267 | -16.2527 | -16.0732 | -11.8986 | -0.78162 | -1.8143 | -2.4746 | -2.9994 | -2.8126 | -3.3518 | -2.6701 | -1.9997 | -1.2522 | -0.54306 | -1.1201 | -0.70512 | -0.67668 | -0.27007 | -0.085487 | -1.6881 | -1.8876
14 | 15 | 2020 | Summer | Q, [%] | 0 | 0 | 26.34% | 27.18% | 31.03% | 32.53% | 32.51% | 32.15% | 23.8% | 1.563% | 3.629% | 4.949% | 5.999% | 5.625% | 6.704% | 5.34% | 3.999% | 2.504% | 1.086% | 2.24% | 1.41% | 1.353% | 0.5401% | 0.171% | 3.376% | 3.775%
15 | 14 | 2020 | Summer | Q, [MVAr] | 0 | 0 | 12.1268 | 12.4879 | 14.3017 | 15.0529 | 15.1106 | 14.9591 | 10.5678 | -0.62036 | 0.46444 | 1.2795 | 1.81 | 1.7388 | 2.2962 | 1.6874 | 0.91305 | 0.097452 | -0.63041 | -0.18402 | -0.56686 | -0.59427 | -1.0323 | -1.0336 | 0.32239 | 0.44819
15 | 14 | 2020 | Summer | Q, [%] | 0 | 0 | 24.25% | 24.98% | 28.6% | 30.11% | 30.22% | 29.92% | 21.14% | 1.241% | 0.9289% | 2.559% | 3.62% | 3.478% | 4.592% | 3.375% | 1.826% | 0.1949% | 1.261% | 0.368% | 1.134% | 1.189% | 2.065% | 2.067% | 0.6448% | 0.8964%
14 | 15 | 2020 | Summer | S, [MVA] | 0 | 0 | 31.2085 | 29.5216 | 25.8515 | 25.705 | 28.097 | 29.0523 | 21.6999 | 20.2036 | 22.0969 | 27.8512 | 28.0276 | 31.7086 | 32.1965 | 34.3418 | 31.3665 | 29.3171 | 28.8233 | 24.0161 | 25.4203 | 25.4967 | 24.555 | 30.8167 | 22.5376 | 19.1602
14 | 15 | 2020 | Summer | S, [%] | 0 | 0 | 62.42% | 59.04% | 51.7% | 51.41% | 56.19% | 58.1% | 43.4% | 40.41% | 44.19% | 55.7% | 56.06% | 63.42% | 64.39% | 68.68% | 62.73% | 58.63% | 57.65% | 48.03% | 50.84% | 50.99% | 49.11% | 61.63% | 45.08% | 38.32%
15 | 14 | 2020 | Summer | S, [MVA] | 0 | 0 | 30.9272 | 29.1587 | 25.2308 | 25.0383 | 27.558 | 28.5666 | 21.0635 | 20.2624 | 22.1045 | 27.894 | 28.0502 | 31.7918 | 32.2692 | 34.468 | 31.4731 | 29.4275 | 28.9573 | 24.0822 | 25.5193 | 25.5978 | 24.6704 | 30.9847 | 22.556 | 19.1294
15 | 14 | 2020 | Summer | S, [%] | 0 | 0 | 61.85% | 58.32% | 50.46% | 50.08% | 55.12% | 57.13% | 42.13% | 40.52% | 44.21% | 55.79% | 56.1% | 63.58% | 64.54% | 68.94% | 62.95% | 58.85% | 57.91% | 48.16% | 51.04% | 51.2% | 49.34% | 61.97% | 45.11% | 38.26%
18 | 19 | 2020 | Summer | P, [MW] | 0 | 0 | 3.7253 | 3.2214 | 2.7998 | 2.8297 | 3.2172 | 3.1803 | 3.3087 | 3.523 | 3.3262 | 3.9641 | 4.0807 | 4.4052 | 4.5824 | 4.7066 | 4.4238 | 4.4792 | 4.2222 | 3.9562 | 4.2913 | 4.2543 | 4.2533 | 4.4778 | 3.9688 | 3.4731
18 | 19 | 2020 | Summer | P, [%] | 0 | 0 | 37.25% | 32.21% | 28% | 28.3% | 32.17% | 31.8% | 33.09% | 35.23% | 33.26% | 39.64% | 40.81% | 44.05% | 45.82% | 47.07% | 44.24% | 44.79% | 42.22% | 39.56% | 42.91% | 42.54% | 42.53% | 44.78% | 39.69% | 34.73%
19 | 18 | 2020 | Summer | P, [MW] | 0 | 0 | -3.6623 | -3.1741 | -2.7621 | -2.7908 | -3.1687 | -3.1336 | -3.2561 | -3.4692 | -3.2779 | -3.8947 | -4.0067 | -4.319 | -4.488 | -4.6077 | -4.3385 | -4.3922 | -4.1452 | -3.8884 | -4.2116 | -4.1755 | -4.175 | -4.3916 | -3.9026 | -3.4229
19 | 18 | 2020 | Summer | P, [%] | 0 | 0 | 36.62% | 31.74% | 27.62% | 27.91% | 31.69% | 31.34% | 32.56% | 34.69% | 32.78% | 38.95% | 40.07% | 43.19% | 44.88% | 46.08% | 43.38% | 43.92% | 41.45% | 38.88% | 42.12% | 41.76% | 41.75% | 43.92% | 39.03% | 34.23%
18 | 19 | 2020 | Summer | Q, [MVAr] | 0 | 0 | 1.2231 | 1.0627 | 1.1653 | 1.2158 | 1.2115 | 1.1179 | 1.3678 | 0.71954 | 0.33631 | 0.58304 | 0.66883 | 0.7443 | 0.92106 | 0.87396 | 0.43941 | 0.37674 | 0.24087 | 0.27754 | 0.73181 | 0.87423 | 0.87052 | 0.82202 | 0.61087 | 0.42811
18 | 19 | 2020 | Summer | Q, [%] | 0 | 0 | 12.23% | 10.63% | 11.65% | 12.16% | 12.11% | 11.18% | 13.68% | 7.195% | 3.363% | 5.83% | 6.688% | 7.443% | 9.211% | 8.74% | 4.394% | 3.767% | 2.409% | 2.775% | 7.318% | 8.742% | 8.705% | 8.22% | 6.109% | 4.281%
19 | 18 | 2020 | Summer | Q, [MVAr] | 0 | 0 | -1.1294 | -0.99253 | -1.1092 | -1.158 | -1.1394 | -1.0487 | -1.2897 | -0.6395 | -0.26449 | -0.47992 | -0.55897 | -0.61617 | -0.78085 | -0.72707 | -0.31272 | -0.24742 | -0.12646 | -0.17677 | -0.61338 | -0.75722 | -0.75409 | -0.69393 | -0.51246 | -0.35345
19 | 18 | 2020 | Summer | Q, [%] | 0 | 0 | 11.29% | 9.925% | 11.09% | 11.58% | 11.39% | 10.49% | 12.9% | 6.395% | 2.645% | 4.799% | 5.59% | 6.162% | 7.808% | 7.271% | 3.127% | 2.474% | 1.265% | 1.768% | 6.134% | 7.572% | 7.541% | 6.939% | 5.125% | 3.535%
18 | 19 | 2020 | Summer | S, [MVA] | 0 | 0 | 3.921 | 3.3921 | 3.0326 | 3.0799 | 3.4378 | 3.371 | 3.5803 | 3.5958 | 3.3432 | 4.0068 | 4.1351 | 4.4676 | 4.674 | 4.787 | 4.4455 | 4.495 | 4.2291 | 3.9659 | 4.3533 | 4.3432 | 4.3415 | 4.5527 | 4.0156 | 3.4994
18 | 19 | 2020 | Summer | S, [%] | 0 | 0 | 39.21% | 33.92% | 30.33% | 30.8% | 34.38% | 33.71% | 35.8% | 35.96% | 33.43% | 40.07% | 41.35% | 44.68% | 46.74% | 47.87% | 44.46% | 44.95% | 42.29% | 39.66% | 43.53% | 43.43% | 43.41% | 45.53% | 40.16% | 34.99%
19 | 18 | 2020 | Summer | S, [MVA] | 0 | 0 | 3.8324 | 3.3257 | 2.9765 | 3.0215 | 3.3674 | 3.3044 | 3.5022 | 3.5276 | 3.2885 | 3.9242 | 4.0455 | 4.3627 | 4.5554 | 4.6647 | 4.3498 | 4.3991 | 4.1471 | 3.8924 | 4.2561 | 4.2436 | 4.2425 | 4.4461 | 3.9361 | 3.4411
19 | 18 | 2020 | Summer | S, [%] | 0 | 0 | 38.32% | 33.26% | 29.76% | 30.22% | 33.67% | 33.04% | 35.02% | 35.28% | 32.89% | 39.24% | 40.46% | 43.63% | 45.55% | 46.65% | 43.5% | 43.99% | 41.47% | 38.92% | 42.56% | 42.44% | 42.43% | 44.46% | 39.36% | 34.41%
19 | 20 | 2020 | Summer | P, [MW] | 0 | 0 | 1.2596 | 0.99743 | 0.75642 | 0.79889 | 1.1768 | 1.1554 | 0.97138 | 0.84792 | 0.43387 | 0.94945 | 0.91299 | 1.1065 | 1.2207 | 1.3087 | 1.0743 | 1.1575 | 1.1272 | 0.93795 | 1.2886 | 1.2662 | 1.2625 | 1.3684 | 0.86879 | 0.72421
19 | 20 | 2020 | Summer | P, [%] | 0 | 0 | 12.6% | 9.974% | 7.564% | 7.989% | 11.77% | 11.55% | 9.714% | 8.479% | 4.339% | 9.495% | 9.13% | 11.06% | 12.21% | 13.09% | 10.74% | 11.58% | 11.27% | 9.38% | 12.89% | 12.66% | 12.62% | 13.68% | 8.688% | 7.242%
20 | 19 | 2020 | Summer | P, [MW] | 0 | 0 | -1.253 | -0.99291 | -0.75232 | -0.79435 | -1.1704 | -1.1496 | -0.96572 | -0.84567 | -0.43331 | -0.94696 | -0.91066 | -1.103 | -1.2163 | -1.3039 | -1.071 | -1.1536 | -1.1233 | -0.93534 | -1.2841 | -1.2616 | -1.2579 | -1.3631 | -0.86672 | -0.72283
20 | 19 | 2020 | Summer | P, [%] | 0 | 0 | 12.53% | 9.929% | 7.523% | 7.943% | 11.7% | 11.5% | 9.657% | 8.457% | 4.333% | 9.47% | 9.107% | 11.03% | 12.16% | 13.04% | 10.71% | 11.54% | 11.23% | 9.353% | 12.84% | 12.62% | 12.58% | 13.63% | 8.667% | 7.228%
19 | 20 | 2020 | Summer | Q, [MVAr] | 0 | 0 | 0.96793 | 0.85619 | 0.99804 | 1.0467 | 1.0282 | 0.93118 | 1.0986 | 0.3576 | -0.1344 | -0.0029028 | 0.068893 | 0.10676 | 0.24668 | 0.12806 | -0.22752 | -0.27978 | -0.38721 | -0.26392 | 0.16543 | 0.3344 | 0.35012 | 0.32966 | 0.18158 | 0.086853
19 | 20 | 2020 | Summer | Q, [%] | 0 | 0 | 9.679% | 8.562% | 9.98% | 10.47% | 10.28% | 9.312% | 10.99% | 3.576% | 1.344% | 0.02903% | 0.6889% | 1.068% | 2.467% | 1.281% | 2.275% | 2.798% | 3.872% | 2.639% | 1.654% | 3.344% | 3.501% | 3.297% | 1.816% | 0.8685%
20 | 19 | 2020 | Summer | Q, [MVAr] | 0 | 0 | -0.95773 | -0.84925 | -0.99176 | -1.0398 | -1.0184 | -0.92232 | -1.0899 | -0.35415 | 0.13527 | 0.0067275 | -0.065328 | -0.10149 | -0.24004 | -0.12067 | 0.23264 | 0.28579 | 0.39319 | 0.26792 | -0.15844 | -0.32734 | -0.34308 | -0.32152 | -0.17841 | -0.084728
20 | 19 | 2020 | Summer | Q, [%] | 0 | 0 | 9.577% | 8.492% | 9.918% | 10.4% | 10.18% | 9.223% | 10.9% | 3.542% | 1.353% | 0.06727% | 0.6533% | 1.015% | 2.4% | 1.207% | 2.326% | 2.858% | 3.932% | 2.679% | 1.584% | 3.273% | 3.431% | 3.215% | 1.784% | 0.8473%
19 | 20 | 2020 | Summer | S, [MVA] | 0 | 0 | 1.5886 | 1.3145 | 1.2523 | 1.3168 | 1.5627 | 1.4839 | 1.4665 | 0.92024 | 0.45421 | 0.94946 | 0.91558 | 1.1116 | 1.2453 | 1.315 | 1.0981 | 1.1908 | 1.1919 | 0.97437 | 1.2992 | 1.3096 | 1.3101 | 1.4075 | 0.88756 | 0.7294
19 | 20 | 2020 | Summer | S, [%] | 0 | 0 | 15.89% | 13.15% | 12.52% | 13.17% | 15.63% | 14.84% | 14.66% | 9.202% | 4.542% | 9.495% | 9.156% | 11.12% | 12.45% | 13.15% | 10.98% | 11.91% | 11.92% | 9.744% | 12.99% | 13.1% | 13.1% | 14.08% | 8.876% | 7.294%
20 | 19 | 2020 | Summer | S, [MVA] | 0 | 0 | 1.5771 | 1.3066 | 1.2448 | 1.3085 | 1.5514 | 1.4739 | 1.4562 | 0.91683 | 0.45393 | 0.94698 | 0.913 | 1.1077 | 1.2398 | 1.3095 | 1.0959 | 1.1885 | 1.1902 | 0.97296 | 1.2938 | 1.3034 | 1.3038 | 1.4005 | 0.88489 | 0.72778
20 | 19 | 2020 | Summer | S, [%] | 0 | 0 | 15.77% | 13.07% | 12.45% | 13.08% | 15.51% | 14.74% | 14.56% | 9.168% | 4.539% | 9.47% | 9.13% | 11.08% | 12.4% | 13.09% | 10.96% | 11.88% | 11.9% | 9.73% | 12.94% | 13.03% | 13.04% | 14% | 8.849% | 7.278%
21 | 20 | 2020 | Summer | P, [MW] | 0 | 0 | 0.24969 | 0.43285 | 0.64494 | 0.6064 | 0.23583 | 0.30585 | 0.86021 | 1.2828 | 1.6759 | 1.2299 | 1.2865 | 1.1626 | 1.0827 | 0.93111 | 0.95228 | 0.83411 | 0.89112 | 1.1148 | 0.7498 | 0.81061 | 0.92096 | 0.78608 | 1.0053 | 0.98707
21 | 20 | 2020 | Summer | P, [%] | 0 | 0 | 2.497% | 4.328% | 6.449% | 6.064% | 2.358% | 3.058% | 8.602% | 12.83% | 16.76% | 12.3% | 12.87% | 11.63% | 10.83% | 9.311% | 9.523% | 8.341% | 8.911% | 11.15% | 7.498% | 8.106% | 9.21% | 7.861% | 10.05% | 9.871%
20 | 21 | 2020 | Summer | P, [MW] | 0 | 0 | -0.24969 | -0.43285 | -0.64494 | -0.6064 | -0.23583 | -0.30585 | -0.86021 | -1.2828 | -1.6759 | -1.2299 | -1.2865 | -1.1626 | -1.0827 | -0.93111 | -0.95228 | -0.83411 | -0.89112 | -1.1148 | -0.7498 | -0.81061 | -0.92096 | -0.78608 | -1.0053 | -0.98707
20 | 21 | 2020 | Summer | P, [%] | 0 | 0 | 2.497% | 4.328% | 6.449% | 6.064% | 2.358% | 3.058% | 8.602% | 12.83% | 16.76% | 12.3% | 12.87% | 11.63% | 10.83% | 9.311% | 9.523% | 8.341% | 8.911% | 11.15% | 7.498% | 8.106% | 9.21% | 7.861% | 10.05% | 9.871%
21 | 20 | 2020 | Summer | Q, [MVAr] | 0 | 0 | -1.7857 | -1.822 | -1.9309 | -1.9435 | -1.958 | -1.8327 | -1.4182 | -0.21472 | 0.29369 | 0.36682 | 0.2922 | 0.28973 | 0.2759 | 0.34024 | 0.21789 | 0.2963 | 0.43492 | 0.37473 | -0.14741 | -0.29546 | -0.22061 | -0.37831 | -0.61045 | -0.59497
21 | 20 | 2020 | Summer | Q, [%] | 0 | 0 | 17.86% | 18.22% | 19.31% | 19.43% | 19.58% | 18.33% | 14.18% | 2.147% | 2.937% | 3.668% | 2.922% | 2.897% | 2.759% | 3.402% | 2.179% | 2.963% | 4.349% | 3.747% | 1.474% | 2.955% | 2.206% | 3.783% | 6.105% | 5.95%
20 | 21 | 2020 | Summer | Q, [MVAr] | 0 | 0 | 1.8102 | 1.8482 | 1.9619 | 1.9745 | 1.9873 | 1.8586 | 1.4388 | 0.22719 | -0.27195 | -0.35431 | -0.27893 | -0.27874 | -0.26629 | -0.3327 | -0.21064 | -0.29036 | -0.42753 | -0.36433 | 0.15179 | 0.30102 | 0.22727 | 0.38399 | 0.62057 | 0.60459
20 | 21 | 2020 | Summer | Q, [%] | 0 | 0 | 18.1% | 18.48% | 19.62% | 19.75% | 19.87% | 18.59% | 14.39% | 2.272% | 2.72% | 3.543% | 2.789% | 2.787% | 2.663% | 3.327% | 2.106% | 2.904% | 4.275% | 3.643% | 1.518% | 3.01% | 2.273% | 3.84% | 6.206% | 6.046%
21 | 20 | 2020 | Summer | S, [MVA] | 0 | 0 | 1.803 | 1.8727 | 2.0358 | 2.0359 | 1.9721 | 1.8581 | 1.6587 | 1.3006 | 1.7015 | 1.2835 | 1.3193 | 1.1982 | 1.1173 | 0.99133 | 0.97689 | 0.88517 | 0.99159 | 1.1761 | 0.76416 | 0.86278 | 0.94701 | 0.87238 | 1.1761 | 1.1525
21 | 20 | 2020 | Summer | S, [%] | 0 | 0 | 18.03% | 18.73% | 20.36% | 20.36% | 19.72% | 18.58% | 16.59% | 13.01% | 17.01% | 12.83% | 13.19% | 11.98% | 11.17% | 9.913% | 9.769% | 8.852% | 9.916% | 11.76% | 7.642% | 8.628% | 9.47% | 8.724% | 11.76% | 11.53%
20 | 21 | 2020 | Summer | S, [MVA] | 0 | 0 | 1.8273 | 1.8983 | 2.0652 | 2.0655 | 2.0012 | 1.8836 | 1.6764 | 1.3027 | 1.6978 | 1.2799 | 1.3164 | 1.1955 | 1.1149 | 0.98876 | 0.9753 | 0.8832 | 0.98837 | 1.1728 | 0.76501 | 0.8647 | 0.94859 | 0.87486 | 1.1814 | 1.1575
20 | 21 | 2020 | Summer | S, [%] | 0 | 0 | 18.27% | 18.98% | 20.65% | 20.66% | 20.01% | 18.84% | 16.76% | 13.03% | 16.98% | 12.8% | 13.16% | 11.96% | 11.15% | 9.888% | 9.753% | 8.832% | 9.884% | 11.73% | 7.65% | 8.647% | 9.486% | 8.749% | 11.81% | 11.58%
21 | 22 | 2020 | Summer | P, [MW] | 0 | 0 | -0.24868 | -0.43185 | -0.64394 | -0.6054 | -0.23483 | -0.30485 | -0.85921 | -1.2818 | -1.6749 | -1.2289 | -1.2855 | -1.1616 | -1.0817 | -0.93011 | -0.95128 | -0.83311 | -0.89012 | -1.1138 | -0.7488 | -0.80961 | -0.91996 | -0.78508 | -1.0043 | -0.98607
21 | 22 | 2020 | Summer | P, [%] | 0 | 0 | 4.974% | 8.637% | 12.88% | 12.11% | 4.697% | 6.097% | 17.18% | 25.64% | 33.5% | 24.58% | 25.71% | 23.23% | 21.63% | 18.6% | 19.03% | 16.66% | 17.8% | 22.28% | 14.98% | 16.19% | 18.4% | 15.7% | 20.09% | 19.72%
22 | 21 | 2020 | Summer | P, [MW] | 0 | 0 | 0.251 | 0.43433 | 0.64687 | 0.60833 | 0.2376 | 0.3073 | 0.86115 | 1.2829 | 1.677 | 1.2301 | 1.2868 | 1.1626 | 1.0826 | 0.93082 | 0.95197 | 0.83367 | 0.89081 | 1.1148 | 0.74922 | 0.81013 | 0.92059 | 0.78562 | 1.0053 | 0.98698
22 | 21 | 2020 | Summer | P, [%] | 0 | 0 | 5.02% | 8.687% | 12.94% | 12.17% | 4.752% | 6.146% | 17.22% | 25.66% | 33.54% | 24.6% | 25.74% | 23.25% | 21.65% | 18.62% | 19.04% | 16.67% | 17.82% | 22.3% | 14.98% | 16.2% | 18.41% | 15.71% | 20.11% | 19.74%
21 | 22 | 2020 | Summer | Q, [MVAr] | 0 | 0 | 1.7847 | 1.821 | 1.9299 | 1.9425 | 1.957 | 1.8317 | 1.4172 | 0.21569 | -0.2927 | -0.36582 | -0.2912 | -0.28874 | -0.2749 | -0.33925 | -0.21689 | -0.2953 | -0.43393 | -0.37374 | 0.14841 | 0.29645 | 0.2216 | 0.37931 | 0.60949 | 0.59398
21 | 22 | 2020 | Summer | Q, [%] | 0 | 0 | 35.69% | 36.42% | 38.6% | 38.85% | 39.14% | 36.63% | 28.34% | 4.314% | 5.854% | 7.316% | 5.824% | 5.775% | 5.498% | 6.785% | 4.338% | 5.906% | 8.679% | 7.475% | 2.968% | 5.929% | 4.432% | 7.586% | 12.19% | 11.88%
22 | 21 | 2020 | Summer | Q, [MVAr] | 0 | 0 | -1.781 | -1.8171 | -1.9253 | -1.9378 | -1.9526 | -1.8278 | -1.4141 | -0.21382 | 0.29597 | 0.3677 | 0.2932 | 0.29039 | 0.27635 | 0.34038 | 0.21798 | 0.29619 | 0.43504 | 0.3753 | -0.14775 | -0.29561 | -0.2206 | -0.37845 | -0.60797 | -0.59253
22 | 21 | 2020 | Summer | Q, [%] | 0 | 0 | 35.62% | 36.34% | 38.51% | 38.76% | 39.05% | 36.56% | 28.28% | 4.276% | 5.919% | 7.354% | 5.864% | 5.808% | 5.527% | 6.808% | 4.36% | 5.924% | 8.701% | 7.506% | 2.955% | 5.912% | 4.412% | 7.569% | 12.16% | 11.85%
21 | 22 | 2020 | Summer | S, [MVA] | 0 | 0 | 1.8019 | 1.8715 | 2.0345 | 2.0346 | 1.971 | 1.8569 | 1.6574 | 1.2998 | 1.7003 | 1.2822 | 1.3181 | 1.1969 | 1.116 | 0.99004 | 0.9757 | 0.8839 | 0.99025 | 1.1748 | 0.76337 | 0.86217 | 0.94627 | 0.87191 | 1.1748 | 1.1511
21 | 22 | 2020 | Summer | S, [%] | 0 | 0 | 36.04% | 37.43% | 40.69% | 40.69% | 39.42% | 37.14% | 33.15% | 26% | 34.01% | 25.64% | 26.36% | 23.94% | 22.32% | 19.8% | 19.51% | 17.68% | 19.81% | 23.5% | 15.27% | 17.24% | 18.93% | 17.44% | 23.5% | 23.02%
22 | 21 | 2020 | Summer | S, [MVA] | 0 | 0 | 1.7986 | 1.8683 | 2.031 | 2.031 | 1.967 | 1.8535 | 1.6557 | 1.3006 | 1.7029 | 1.2839 | 1.3198 | 1.1984 | 1.1173 | 0.9911 | 0.97661 | 0.88472 | 0.99137 | 1.1762 | 0.76365 | 0.86238 | 0.94665 | 0.87202 | 1.1748 | 1.1512
22 | 21 | 2020 | Summer | S, [%] | 0 | 0 | 35.97% | 37.37% | 40.62% | 40.62% | 39.34% | 37.07% | 33.11% | 26.01% | 34.06% | 25.68% | 26.4% | 23.97% | 22.35% | 19.82% | 19.53% | 17.69% | 19.83% | 23.52% | 15.27% | 17.25% | 18.93% | 17.44% | 23.5% | 23.02%
22 | 23 | 2020 | Summer | P, [MW] | 0 | 0 | 7.1209 | 6.3867 | 6.9388 | 7.5935 | 8.2852 | 7.5609 | 8.8773 | 7.0118 | 5.6875 | 4.84 | 5.4309 | 5.6505 | 6.8049 | 6.4781 | 5.2239 | 7.8339 | 6.5196 | 5.9155 | 7.7115 | 7.022 | 8.9222 | 7.3345 | 7.5445 | 6.0081
22 | 23 | 2020 | Summer | P, [%] | 0 | 0 | 71.21% | 63.87% | 69.39% | 75.93% | 82.85% | 75.61% | 88.77% | 70.12% | 56.88% | 48.4% | 54.31% | 56.51% | 68.05% | 64.78% | 52.24% | 78.34% | 65.2% | 59.15% | 77.12% | 70.22% | 89.22% | 73.34% | 75.44% | 60.08%
23 | 22 | 2020 | Summer | P, [MW] | 0 | 0 | -7.1157 | -6.3826 | -6.9338 | -7.5875 | -8.2779 | -7.555 | -8.8692 | -7.007 | -5.6844 | -4.8377 | -5.4278 | -5.6473 | -6.8001 | -6.4739 | -5.2211 | -7.8279 | -6.5155 | -5.9118 | -7.7053 | -7.0169 | -8.9143 | -7.3289 | -7.539 | -6.0045
23 | 22 | 2020 | Summer | P, [%] | 0 | 0 | 71.16% | 63.83% | 69.34% | 75.88% | 82.78% | 75.55% | 88.69% | 70.07% | 56.84% | 48.38% | 54.28% | 56.47% | 68% | 64.74% | 52.21% | 78.28% | 65.16% | 59.12% | 77.05% | 70.17% | 89.14% | 73.29% | 75.39% | 60.05%
22 | 23 | 2020 | Summer | Q, [MVAr] | 0 | 0 | 1.5707 | 1.352 | 2.0296 | 2.0307 | 2.5952 | 2.1756 | 2.3218 | 1.0814 | 0.3097 | 0.73035 | 1.3695 | 1.0033 | 1.4566 | 1.2434 | 1.0804 | 1.0998 | 0.55737 | 1.8788 | 2.4164 | 1.9185 | 2.0638 | 2.1828 | 1.5172 | 1.8072
22 | 23 | 2020 | Summer | Q, [%] | 0 | 0 | 15.71% | 13.52% | 20.3% | 20.31% | 25.95% | 21.76% | 23.22% | 10.81% | 3.097% | 7.304% | 13.69% | 10.03% | 14.57% | 12.43% | 10.8% | 11% | 5.574% | 18.79% | 24.16% | 19.19% | 20.64% | 21.83% | 15.17% | 18.07%
23 | 22 | 2020 | Summer | Q, [MVAr] | 0 | 0 | -1.5628 | -1.3457 | -2.0219 | -2.0216 | -2.5841 | -2.1665 | -2.3094 | -1.0741 | -0.30495 | -0.7268 | -1.3648 | -0.99833 | -1.4493 | -1.2369 | -1.0762 | -1.0906 | -0.55108 | -1.8732 | -2.4068 | -1.9108 | -2.0516 | -2.1743 | -1.5087 | -1.8016
23 | 22 | 2020 | Summer | Q, [%] | 0 | 0 | 15.63% | 13.46% | 20.22% | 20.22% | 25.84% | 21.66% | 23.09% | 10.74% | 3.05% | 7.268% | 13.65% | 9.983% | 14.49% | 12.37% | 10.76% | 10.91% | 5.511% | 18.73% | 24.07% | 19.11% | 20.52% | 21.74% | 15.09% | 18.02%
22 | 23 | 2020 | Summer | S, [MVA] | 0 | 0 | 7.292 | 6.5282 | 7.2295 | 7.8603 | 8.6821 | 7.8677 | 9.1759 | 7.0947 | 5.696 | 4.8948 | 5.6009 | 5.7389 | 6.959 | 6.5964 | 5.3344 | 7.9107 | 6.5434 | 6.2067 | 8.0812 | 7.2794 | 9.1578 | 7.6524 | 7.6955 | 6.274
22 | 23 | 2020 | Summer | S, [%] | 0 | 0 | 72.92% | 65.28% | 72.29% | 78.6% | 86.82% | 78.68% | 91.76% | 70.95% | 56.96% | 48.95% | 56.01% | 57.39% | 69.59% | 65.96% | 53.34% | 79.11% | 65.43% | 62.07% | 80.81% | 72.79% | 91.58% | 76.52% | 76.96% | 62.74%
23 | 22 | 2020 | Summer | S, [MVA] | 0 | 0 | 7.2853 | 6.5229 | 7.2225 | 7.8522 | 8.6719 | 7.8595 | 9.165 | 7.0889 | 5.6926 | 4.892 | 5.5968 | 5.7349 | 6.9528 | 6.591 | 5.3309 | 7.9035 | 6.5388 | 6.2015 | 8.0724 | 7.2724 | 9.1473 | 7.6446 | 7.6885 | 6.269
23 | 22 | 2020 | Summer | S, [%] | 0 | 0 | 72.85% | 65.23% | 72.23% | 78.52% | 86.72% | 78.59% | 91.65% | 70.89% | 56.93% | 48.92% | 55.97% | 57.35% | 69.53% | 65.91% | 53.31% | 79.03% | 65.39% | 62.01% | 80.72% | 72.72% | 91.47% | 76.45% | 76.88% | 62.69%
23 | 24 | 2020 | Summer | P, [MW] | 0 | 0 | 2.9138 | 2.575 | 3.5612 | 4.1456 | 4.5689 | 3.7474 | 3.568 | 0.82816 | -0.28711 | -1.1436 | -0.038924 | -0.59691 | 0.50111 | 0.50274 | -0.16368 | 2.7089 | 1.3774 | 0.7944 | 2.2032 | 1.1903 | 3.0746 | 1.7416 | 2.5368 | 1.3428
23 | 24 | 2020 | Summer | P, [%] | 0 | 0 | 29.14% | 25.75% | 35.61% | 41.46% | 45.69% | 37.47% | 35.68% | 8.282% | 2.871% | 11.44% | 0.3892% | 5.969% | 5.011% | 5.027% | 1.637% | 27.09% | 13.77% | 7.944% | 22.03% | 11.9% | 30.75% | 17.42% | 25.37% | 13.43%
24 | 23 | 2020 | Summer | P, [MW] | 0 | 0 | -2.9 | -2.5642 | -3.5406 | -4.1177 | -4.5338 | -3.7244 | -3.5449 | -0.82273 | 0.28956 | 1.15 | 0.047204 | 0.60332 | -0.49173 | -0.49493 | 0.17001 | -2.6906 | -1.371 | -0.78809 | -2.1888 | -1.1842 | -3.0551 | -1.7316 | -2.5247 | -1.3396
24 | 23 | 2020 | Summer | P, [%] | 0 | 0 | 29% | 25.64% | 35.41% | 41.18% | 45.34% | 37.24% | 35.45% | 8.227% | 2.896% | 11.5% | 0.472% | 6.033% | 4.917% | 4.949% | 1.7% | 26.91% | 13.71% | 7.881% | 21.89% | 11.84% | 30.55% | 17.32% | 25.25% | 13.4%
23 | 24 | 2020 | Summer | Q, [MVAr] | 0 | 0 | -0.53821 | -0.75528 | -0.079091 | -0.079388 | 0.48309 | 0.065457 | 0.85335 | 1.2185 | 0.76717 | 1.189 | 1.827 | 1.4606 | 1.9115 | 1.6991 | 1.5384 | 1.5528 | 1.0133 | 1.3818 | 1.5976 | 1.1016 | 1.2424 | 1.3651 | 0.69789 | 0.036902
23 | 24 | 2020 | Summer | Q, [%] | 0 | 0 | 5.382% | 7.553% | 0.7909% | 0.7939% | 4.831% | 0.6546% | 8.533% | 12.19% | 7.672% | 11.89% | 18.27% | 14.61% | 19.12% | 16.99% | 15.38% | 15.53% | 10.13% | 13.82% | 15.98% | 11.02% | 12.42% | 13.65% | 6.979% | 0.369%
24 | 23 | 2020 | Summer | Q, [MVAr] | 0 | 0 | -0.29719 | -0.093053 | -0.75181 | -0.73778 | -1.2818 | -0.88927 | -1.6781 | -2.0903 | -1.6319 | -2.0381 | -2.6664 | -2.3007 | -2.7393 | -2.5319 | -2.3839 | -2.3781 | -1.8672 | -2.2353 | -2.4376 | -1.9593 | -2.0812 | -2.2159 | -1.564 | -0.92844
24 | 23 | 2020 | Summer | Q, [%] | 0 | 0 | 2.972% | 0.9305% | 7.518% | 7.378% | 12.82% | 8.893% | 16.78% | 20.9% | 16.32% | 20.38% | 26.66% | 23.01% | 27.39% | 25.32% | 23.84% | 23.78% | 18.67% | 22.35% | 24.38% | 19.59% | 20.81% | 22.16% | 15.64% | 9.284%
23 | 24 | 2020 | Summer | S, [MVA] | 0 | 0 | 2.9631 | 2.6835 | 3.5621 | 4.1463 | 4.5944 | 3.748 | 3.6687 | 1.4733 | 0.81914 | 1.6497 | 1.8274 | 1.5778 | 1.9761 | 1.7719 | 1.5471 | 3.1224 | 1.71 | 1.5939 | 2.7215 | 1.6218 | 3.3162 | 2.2128 | 2.6311 | 1.3433
23 | 24 | 2020 | Summer | S, [%] | 0 | 0 | 29.63% | 26.83% | 35.62% | 41.46% | 45.94% | 37.48% | 36.69% | 14.73% | 8.191% | 16.5% | 18.27% | 15.78% | 19.76% | 17.72% | 15.47% | 31.22% | 17.1% | 15.94% | 27.22% | 16.22% | 33.16% | 22.13% | 26.31% | 13.43%
24 | 23 | 2020 | Summer | S, [MVA] | 0 | 0 | 2.9152 | 2.5659 | 3.6195 | 4.1833 | 4.7115 | 3.8291 | 3.9221 | 2.2464 | 1.6574 | 2.3401 | 2.6668 | 2.3785 | 2.7831 | 2.5798 | 2.3899 | 3.5909 | 2.3165 | 2.3701 | 3.2761 | 2.2894 | 3.6966 | 2.8122 | 2.9699 | 1.6299
24 | 23 | 2020 | Summer | S, [%] | 0 | 0 | 29.15% | 25.66% | 36.2% | 41.83% | 47.12% | 38.29% | 39.22% | 22.46% | 16.57% | 23.4% | 26.67% | 23.78% | 27.83% | 25.8% | 23.9% | 35.91% | 23.17% | 23.7% | 32.76% | 22.89% | 36.97% | 28.12% | 29.7% | 16.3%
24 | 25 | 2020 | Summer | P, [MW] | 0 | 0 | 6.3957 | 4.1387 | 5.4643 | 6.6171 | 8.681 | 6.9167 | 8.6514 | 7.1206 | 6.3375 | 6.2518 | 8.0892 | 7.92 | 9.6718 | 9.7784 | 8.0579 | 12.4751 | 9.7905 | 8.592 | 10.4035 | 8.4968 | 10.7232 | 9.3406 | 9.3493 | 6.3405
24 | 25 | 2020 | Summer | P, [%] | 0 | 0 | 31.98% | 20.69% | 27.32% | 33.09% | 43.41% | 34.58% | 43.26% | 35.6% | 31.69% | 31.26% | 40.45% | 39.6% | 48.36% | 48.89% | 40.29% | 62.38% | 48.95% | 42.96% | 52.02% | 42.48% | 53.62% | 46.7% | 46.75% | 31.7%
25 | 24 | 2020 | Summer | P, [MW] | 0 | 0 | -6.3957 | -4.1387 | -5.4643 | -6.6171 | -8.681 | -6.9167 | -8.6514 | -7.1206 | -6.3375 | -6.2518 | -8.0892 | -7.92 | -9.6718 | -9.7784 | -8.0579 | -12.4751 | -9.7905 | -8.592 | -10.4035 | -8.4968 | -10.7232 | -9.3406 | -9.3493 | -6.3405
25 | 24 | 2020 | Summer | P, [%] | 0 | 0 | 31.98% | 20.69% | 27.32% | 33.09% | 43.41% | 34.58% | 43.26% | 35.6% | 31.69% | 31.26% | 40.45% | 39.6% | 48.36% | 48.89% | 40.29% | 62.38% | 48.95% | 42.96% | 52.02% | 42.48% | 53.62% | 46.7% | 46.75% | 31.7%
24 | 25 | 2020 | Summer | Q, [MVAr] | 0 | 0 | -0.33489 | -1.8945 | -1.8816 | -1.8866 | -0.74014 | -1.7719 | 0.019565 | 2.2646 | 2.2928 | 2.7527 | 3.8621 | 3.9486 | 4.3495 | 3.9302 | 3.0672 | 3.0567 | 1.9415 | 2.782 | 2.79 | 1.9813 | 2.0256 | 2.2136 | 0.52897 | -0.75585
24 | 25 | 2020 | Summer | Q, [%] | 0 | 0 | 1.674% | 9.472% | 9.408% | 9.433% | 3.701% | 8.86% | 0.09783% | 11.32% | 11.46% | 13.76% | 19.31% | 19.74% | 21.75% | 19.65% | 15.34% | 15.28% | 9.707% | 13.91% | 13.95% | 9.906% | 10.13% | 11.07% | 2.645% | 3.779%
25 | 24 | 2020 | Summer | Q, [MVAr] | 0 | 0 | 0.5784 | 2.0161 | 2.0789 | 2.1674 | 1.1951 | 2.0745 | 0.42485 | -1.9417 | -2.0273 | -2.477 | -3.382 | -3.4803 | -3.6688 | -3.2604 | -2.625 | -2.0687 | -1.3541 | -2.3008 | -2.1028 | -1.5342 | -1.3253 | -1.6711 | -0.023794 | 0.9869
25 | 24 | 2020 | Summer | Q, [%] | 0 | 0 | 2.892% | 10.08% | 10.39% | 10.84% | 5.976% | 10.37% | 2.124% | 9.709% | 10.14% | 12.39% | 16.91% | 17.4% | 18.34% | 16.3% | 13.13% | 10.34% | 6.77% | 11.5% | 10.51% | 7.671% | 6.627% | 8.355% | 0.119% | 4.934%
24 | 25 | 2020 | Summer | S, [MVA] | 0 | 0 | 6.4044 | 4.5517 | 5.7792 | 6.8808 | 8.7125 | 7.1401 | 8.6514 | 7.4721 | 6.7395 | 6.831 | 8.9639 | 8.8498 | 10.6048 | 10.5387 | 8.6219 | 12.8442 | 9.9811 | 9.0311 | 10.7711 | 8.7248 | 10.9129 | 9.5993 | 9.3642 | 6.3854
24 | 25 | 2020 | Summer | S, [%] | 0 | 0 | 32.02% | 22.76% | 28.9% | 34.4% | 43.56% | 35.7% | 43.26% | 37.36% | 33.7% | 34.16% | 44.82% | 44.25% | 53.02% | 52.69% | 43.11% | 64.22% | 49.91% | 45.16% | 53.86% | 43.62% | 54.56% | 48% | 46.82% | 31.93%
25 | 24 | 2020 | Summer | S, [MVA] | 0 | 0 | 6.4218 | 4.6037 | 5.8464 | 6.963 | 8.7629 | 7.2211 | 8.6618 | 7.3806 | 6.6539 | 6.7247 | 8.7678 | 8.651 | 10.3442 | 10.3076 | 8.4747 | 12.6455 | 9.8837 | 8.8947 | 10.6139 | 8.6342 | 10.8048 | 9.4889 | 9.3493 | 6.4169
25 | 24 | 2020 | Summer | S, [%] | 0 | 0 | 32.11% | 23.02% | 29.23% | 34.81% | 43.81% | 36.11% | 43.31% | 36.9% | 33.27% | 33.62% | 43.84% | 43.25% | 51.72% | 51.54% | 42.37% | 63.23% | 49.42% | 44.47% | 53.07% | 43.17% | 54.02% | 47.44% | 46.75% | 32.08%
24 | 26 | 2020 | Summer | P, [MW] | 0 | 0 | -3.4947 | -1.5735 | -1.9227 | -2.4984 | -4.1462 | -3.1913 | -5.1054 | -6.2969 | -6.6261 | -7.4008 | -8.1354 | -8.5223 | -9.179 | -9.2825 | -8.2269 | -9.7835 | -8.4185 | -7.8029 | -8.2137 | -7.3116 | -7.6671 | -7.608 | -6.8236 | -4.9999
24 | 26 | 2020 | Summer | P, [%] | 0 | 0 | 34.95% | 15.74% | 19.23% | 24.98% | 41.46% | 31.91% | 51.05% | 62.97% | 66.26% | 74.01% | 81.35% | 85.22% | 91.79% | 92.82% | 82.27% | 97.84% | 84.18% | 78.03% | 82.14% | 73.12% | 76.67% | 76.08% | 68.24% | 50%
26 | 24 | 2020 | Summer | P, [MW] | 0 | 0 | 3.4947 | 1.5735 | 1.9227 | 2.4984 | 4.1462 | 3.1913 | 5.1054 | 6.2969 | 6.6261 | 7.4008 | 8.1354 | 8.5223 | 9.179 | 9.2825 | 8.2269 | 9.7835 | 8.4185 | 7.8029 | 8.2137 | 7.3116 | 7.6671 | 7.608 | 6.8236 | 4.9999
26 | 24 | 2020 | Summer | P, [%] | 0 | 0 | 34.95% | 15.74% | 19.23% | 24.98% | 41.46% | 31.91% | 51.05% | 62.97% | 66.26% | 74.01% | 81.35% | 85.22% | 91.79% | 92.82% | 82.27% | 97.84% | 84.18% | 78.03% | 82.14% | 73.12% | 76.67% | 76.08% | 68.24% | 50%
24 | 26 | 2020 | Summer | Q, [MVAr] | 0 | 0 | 0.63109 | 1.9865 | 2.6324 | 2.6234 | 2.021 | 2.6602 | 1.6576 | -0.17338 | -0.65993 | -0.71363 | -1.1947 | -1.6469 | -1.6092 | -1.3973 | -0.68235 | -0.67759 | -0.073254 | -0.54573 | -0.35142 | -0.020938 | 0.056619 | 0.0033248 | 1.036 | 1.6833
24 | 26 | 2020 | Summer | Q, [%] | 0 | 0 | 6.311% | 19.87% | 26.32% | 26.23% | 20.21% | 26.6% | 16.58% | 1.734% | 6.599% | 7.136% | 11.95% | 16.47% | 16.09% | 13.97% | 6.823% | 6.776% | 0.7325% | 5.457% | 3.514% | 0.2094% | 0.5662% | 0.03325% | 10.36% | 16.83%
26 | 24 | 2020 | Summer | Q, [MVAr] | 0 | 0 | -0.62521 | -1.9836 | -2.6275 | -2.6172 | -2.011 | -2.6522 | -1.6441 | 0.19139 | 0.68027 | 0.73926 | 1.2264 | 1.6823 | 1.6504 | 1.439 | 0.71416 | 0.72279 | 0.10605 | 0.57406 | 0.38284 | 0.045577 | -0.029491 | 0.023416 | -1.0145 | -1.6709
26 | 24 | 2020 | Summer | Q, [%] | 0 | 0 | 6.252% | 19.84% | 26.27% | 26.17% | 20.11% | 26.52% | 16.44% | 1.914% | 6.803% | 7.393% | 12.26% | 16.82% | 16.5% | 14.39% | 7.142% | 7.228% | 1.06% | 5.741% | 3.828% | 0.4558% | 0.2949% | 0.2342% | 10.15% | 16.71%
24 | 26 | 2020 | Summer | S, [MVA] | 0 | 0 | 3.5512 | 2.5342 | 3.2598 | 3.6227 | 4.6126 | 4.1547 | 5.3678 | 6.2993 | 6.6589 | 7.4351 | 8.2227 | 8.68 | 9.319 | 9.387 | 8.2552 | 9.807 | 8.4188 | 7.8219 | 8.2212 | 7.3117 | 7.6674 | 7.608 | 6.9018 | 5.2757
24 | 26 | 2020 | Summer | S, [%] | 0 | 0 | 35.51% | 25.34% | 32.6% | 36.23% | 46.13% | 41.55% | 53.68% | 62.99% | 66.59% | 74.35% | 82.23% | 86.8% | 93.19% | 93.87% | 82.55% | 98.07% | 84.19% | 78.22% | 82.21% | 73.12% | 76.67% | 76.08% | 69.02% | 52.76%
26 | 24 | 2020 | Summer | S, [MVA] | 0 | 0 | 3.5502 | 2.5319 | 3.2558 | 3.6183 | 4.6082 | 4.1495 | 5.3636 | 6.2998 | 6.6609 | 7.4376 | 8.2273 | 8.6868 | 9.3262 | 9.3933 | 8.2579 | 9.8102 | 8.4191 | 7.824 | 8.2226 | 7.3118 | 7.6672 | 7.608 | 6.8986 | 5.2717
26 | 24 | 2020 | Summer | S, [%] | 0 | 0 | 35.5% | 25.32% | 32.56% | 36.18% | 46.08% | 41.5% | 53.64% | 63% | 66.61% | 74.38% | 82.27% | 86.87% | 93.26% | 93.93% | 82.58% | 98.1% | 84.19% | 78.24% | 82.23% | 73.12% | 76.67% | 76.08% | 68.99% | 52.72%
26 | 27 | 2020 | Summer | P, [MW] | 0 | 0 | -3.4937 | -1.5725 | -1.9217 | -2.4974 | -4.1452 | -3.1903 | -5.1044 | -6.2959 | -6.6251 | -7.3998 | -8.1344 | -8.5213 | -9.178 | -9.2815 | -8.2259 | -9.7825 | -8.4175 | -7.8019 | -8.2127 | -7.3106 | -7.6661 | -7.607 | -6.8226 | -4.9989
26 | 27 | 2020 | Summer | P, [%] | 0 | 0 | 34.94% | 15.73% | 19.22% | 24.97% | 41.45% | 31.9% | 51.04% | 62.96% | 66.25% | 74% | 81.34% | 85.21% | 91.78% | 92.81% | 82.26% | 97.83% | 84.17% | 78.02% | 82.13% | 73.11% | 76.66% | 76.07% | 68.23% | 49.99%
27 | 26 | 2020 | Summer | P, [MW] | 0 | 0 | 3.5142 | 1.5828 | 1.9388 | 2.5186 | 4.1801 | 3.2184 | 5.1512 | 6.3587 | 6.696 | 7.4892 | 8.245 | 8.6446 | 9.3219 | 9.4269 | 8.3369 | 9.9402 | 8.5318 | 7.9007 | 8.3223 | 7.3966 | 7.7607 | 7.7003 | 6.8977 | 5.0421
27 | 26 | 2020 | Summer | P, [%] | 0 | 0 | 35.14% | 15.83% | 19.39% | 25.19% | 41.8% | 32.18% | 51.51% | 63.59% | 66.96% | 74.89% | 82.45% | 86.45% | 93.22% | 94.27% | 83.37% | 99.4% | 85.32% | 79.01% | 83.22% | 73.97% | 77.61% | 77% | 68.98% | 50.42%
26 | 27 | 2020 | Summer | Q, [MVAr] | 0 | 0 | 0.62421 | 1.9826 | 2.6265 | 2.6162 | 2.01 | 2.6512 | 1.6431 | -0.1904 | -0.67928 | -0.73826 | -1.2254 | -1.6813 | -1.6494 | -1.438 | -0.71316 | -0.72179 | -0.10505 | -0.57306 | -0.38184 | -0.044582 | 0.030486 | -0.02242 | 1.0155 | 1.6699
26 | 27 | 2020 | Summer | Q, [%] | 0 | 0 | 6.242% | 19.83% | 26.26% | 26.16% | 20.1% | 26.51% | 16.43% | 1.904% | 6.793% | 7.383% | 12.25% | 16.81% | 16.49% | 14.38% | 7.132% | 7.218% | 1.051% | 5.731% | 3.818% | 0.4458% | 0.3049% | 0.2242% | 10.15% | 16.7%
27 | 26 | 2020 | Summer | Q, [MVAr] | 0 | 0 | -0.59268 | -1.9667 | -2.6 | -2.5835 | -1.9563 | -2.608 | -1.5711 | 0.28708 | 0.78845 | 0.87585 | 1.3956 | 1.871 | 1.8708 | 1.6619 | 0.88393 | 0.96445 | 0.2811 | 0.72514 | 0.55051 | 0.17686 | 0.11515 | 0.16598 | -0.89987 | -1.6035
27 | 26 | 2020 | Summer | Q, [%] | 0 | 0 | 5.927% | 19.67% | 26% | 25.83% | 19.56% | 26.08% | 15.71% | 2.871% | 7.884% | 8.758% | 13.96% | 18.71% | 18.71% | 16.62% | 8.839% | 9.645% | 2.811% | 7.251% | 5.505% | 1.769% | 1.151% | 1.66% | 8.999% | 16.04%
26 | 27 | 2020 | Summer | S, [MVA] | 0 | 0 | 3.549 | 2.5305 | 3.2544 | 3.6168 | 4.6068 | 4.1481 | 5.3624 | 6.2988 | 6.6598 | 7.4365 | 8.2262 | 8.6856 | 9.3251 | 9.3922 | 8.2568 | 9.8091 | 8.4181 | 7.8229 | 8.2216 | 7.3108 | 7.6662 | 7.607 | 6.8977 | 5.2705
26 | 27 | 2020 | Summer | S, [%] | 0 | 0 | 35.49% | 25.3% | 32.54% | 36.17% | 46.07% | 41.48% | 53.62% | 62.99% | 66.6% | 74.37% | 82.26% | 86.86% | 93.25% | 93.92% | 82.57% | 98.09% | 84.18% | 78.23% | 82.22% | 73.11% | 76.66% | 76.07% | 68.98% | 52.7%
27 | 26 | 2020 | Summer | S, [MVA] | 0 | 0 | 3.5638 | 2.5245 | 3.2433 | 3.608 | 4.6152 | 4.1424 | 5.3855 | 6.3652 | 6.7423 | 7.5402 | 8.3623 | 8.8448 | 9.5077 | 9.5723 | 8.3836 | 9.9868 | 8.5365 | 7.9339 | 8.3405 | 7.3987 | 7.7616 | 7.702 | 6.9561 | 5.2909
27 | 26 | 2020 | Summer | S, [%] | 0 | 0 | 35.64% | 25.25% | 32.43% | 36.08% | 46.15% | 41.42% | 53.85% | 63.65% | 67.42% | 75.4% | 83.62% | 88.45% | 95.08% | 95.72% | 83.84% | 99.87% | 85.36% | 79.34% | 83.4% | 73.99% | 77.62% | 77.02% | 69.56% | 52.91%
27 | 28 | 2020 | Summer | P, [MW] | 0 | 0 | -10.7629 | -8.3798 | -8.4379 | -8.7932 | -10.6647 | -9.6794 | -12.6136 | -14.5122 | -15.3968 | -16.3092 | -16.9876 | -17.9436 | -18.6137 | -18.5594 | -17.1103 | -18.4231 | -16.8724 | -16.2929 | -16.4987 | -15.6218 | -16.3083 | -16.9132 | -15.5953 | -12.7141
27 | 28 | 2020 | Summer | P, [%] | 0 | 0 | 21.53% | 16.76% | 16.88% | 17.59% | 21.33% | 19.36% | 25.23% | 29.02% | 30.79% | 32.62% | 33.98% | 35.89% | 37.23% | 37.12% | 34.22% | 36.85% | 33.74% | 32.59% | 33% | 31.24% | 32.62% | 33.83% | 31.19% | 25.43%
28 | 27 | 2020 | Summer | P, [MW] | 0 | 0 | 10.8332 | 8.4249 | 8.4861 | 8.8452 | 10.7371 | 9.7415 | 12.7115 | 14.6346 | 15.5361 | 16.4669 | 17.1603 | 18.1367 | 18.8235 | 18.7669 | 17.2844 | 18.625 | 17.0399 | 16.4495 | 16.6596 | 15.7654 | 16.4649 | 17.0817 | 15.7371 | 12.8089
28 | 27 | 2020 | Summer | P, [%] | 0 | 0 | 21.67% | 16.85% | 16.97% | 17.69% | 21.47% | 19.48% | 25.42% | 29.27% | 31.07% | 32.93% | 34.32% | 36.27% | 37.65% | 37.53% | 34.57% | 37.25% | 34.08% | 32.9% | 33.32% | 31.53% | 32.93% | 34.16% | 31.47% | 25.62%
27 | 28 | 2020 | Summer | Q, [MVAr] | 0 | 0 | 0.67818 | 2.0655 | 2.7729 | 2.7582 | 2.0616 | 2.7813 | 1.7114 | -0.42006 | -1.171 | -1.3749 | -1.7283 | -2.2765 | -2.3373 | -2.1424 | -1.3142 | -1.2708 | -0.59047 | -1.0116 | -0.75932 | -0.40187 | -0.41798 | -0.38001 | 0.78007 | 1.5702
27 | 28 | 2020 | Summer | Q, [%] | 0 | 0 | 1.356% | 4.131% | 5.546% | 5.516% | 4.123% | 5.563% | 3.423% | 0.8401% | 2.342% | 2.75% | 3.457% | 4.553% | 4.675% | 4.285% | 2.628% | 2.542% | 1.181% | 2.023% | 1.519% | 0.8037% | 0.836% | 0.76% | 1.56% | 3.14%
28 | 27 | 2020 | Summer | Q, [MVAr] | 0 | 0 | -0.56974 | -1.9958 | -2.6984 | -2.6779 | -1.9499 | -2.6856 | -1.5602 | 0.60897 | 1.386 | 1.6183 | 1.9949 | 2.5746 | 2.6611 | 2.4628 | 1.583 | 1.5824 | 0.8491 | 1.2534 | 1.0077 | 0.6235 | 0.65962 | 0.64015 | -0.56126 | -1.424
28 | 27 | 2020 | Summer | Q, [%] | 0 | 0 | 1.139% | 3.992% | 5.397% | 5.356% | 3.9% | 5.371% | 3.12% | 1.218% | 2.772% | 3.237% | 3.99% | 5.149% | 5.322% | 4.926% | 3.166% | 3.165% | 1.698% | 2.507% | 2.015% | 1.247% | 1.319% | 1.28% | 1.123% | 2.848%
27 | 28 | 2020 | Summer | S, [MVA] | 0 | 0 | 10.7843 | 8.6306 | 8.8818 | 9.2156 | 10.8621 | 10.0711 | 12.7292 | 14.5183 | 15.4412 | 16.3671 | 17.0753 | 18.0874 | 18.7599 | 18.6827 | 17.1607 | 18.4669 | 16.8827 | 16.3243 | 16.5162 | 15.627 | 16.3137 | 16.9175 | 15.6148 | 12.8107
27 | 28 | 2020 | Summer | S, [%] | 0 | 0 | 21.57% | 17.26% | 17.76% | 18.43% | 21.72% | 20.14% | 25.46% | 29.04% | 30.88% | 32.73% | 34.15% | 36.17% | 37.52% | 37.37% | 34.32% | 36.93% | 33.77% | 32.65% | 33.03% | 31.25% | 32.63% | 33.83% | 31.23% | 25.62%
28 | 27 | 2020 | Summer | S, [MVA] | 0 | 0 | 10.8481 | 8.6581 | 8.9048 | 9.2417 | 10.9127 | 10.1049 | 12.8069 | 14.6472 | 15.5978 | 16.5463 | 17.2759 | 18.3185 | 19.0107 | 18.9278 | 17.3567 | 18.6921 | 17.0611 | 16.4972 | 16.6901 | 15.7777 | 16.4781 | 17.0937 | 15.7471 | 12.8878
28 | 27 | 2020 | Summer | S, [%] | 0 | 0 | 21.7% | 17.32% | 17.81% | 18.48% | 21.83% | 20.21% | 25.61% | 29.29% | 31.2% | 33.09% | 34.55% | 36.64% | 38.02% | 37.86% | 34.71% | 37.38% | 34.12% | 32.99% | 33.38% | 31.56% | 32.96% | 34.19% | 31.49% | 25.78%
28 | 29 | 2020 | Summer | P, [MW] | 0 | 0 | -12.7001 | -10.4886 | -9.6143 | -10.0333 | -12.0074 | -11.0388 | -15.5937 | -18.4678 | -19.9576 | -20.7799 | -21.3809 | -22.4197 | -23.2576 | -23.0217 | -21.0894 | -21.9479 | -20.3772 | -19.454 | -19.8189 | -19.535 | -20.5254 | -21.6807 | -19.3023 | -15.5093
28 | 29 | 2020 | Summer | P, [%] | 0 | 0 | 25.4% | 20.98% | 19.23% | 20.07% | 24.01% | 22.08% | 31.19% | 36.94% | 39.92% | 41.56% | 42.76% | 44.84% | 46.52% | 46.04% | 42.18% | 43.9% | 40.75% | 38.91% | 39.64% | 39.07% | 41.05% | 43.36% | 38.6% | 31.02%
29 | 28 | 2020 | Summer | P, [MW] | 0 | 0 | 12.7652 | 10.5341 | 9.6535 | 10.0758 | 12.0703 | 11.0938 | 15.6926 | 18.6012 | 20.1163 | 20.9535 | 21.566 | 22.6231 | 23.4796 | 23.2379 | 21.2678 | 22.14 | 20.5407 | 19.6038 | 19.9745 | 19.6859 | 20.6916 | 21.866 | 19.4463 | 15.6038
29 | 28 | 2020 | Summer | P, [%] | 0 | 0 | 25.53% | 21.07% | 19.31% | 20.15% | 24.14% | 22.19% | 31.39% | 37.2% | 40.23% | 41.91% | 43.13% | 45.25% | 46.96% | 46.48% | 42.54% | 44.28% | 41.08% | 39.21% | 39.95% | 39.37% | 41.38% | 43.73% | 38.89% | 31.21%
28 | 29 | 2020 | Summer | Q, [MVAr] | 0 | 0 | -0.020636 | 1.3183 | 1.7177 | 1.5495 | 2.9706 | 3.4901 | 1.3244 | -2.1802 | -3.3756 | -3.7136 | -4.0015 | -4.4755 | -4.9601 | -4.6591 | -3.4124 | -3.1256 | -2.1668 | -2.4965 | -2.3535 | -2.2787 | -2.206 | -2.2378 | 0.027273 | 2.0621
28 | 29 | 2020 | Summer | Q, [%] | 0 | 0 | 0.04127% | 2.637% | 3.435% | 3.099% | 5.941% | 6.98% | 2.649% | 4.36% | 6.751% | 7.427% | 8.003% | 8.951% | 9.92% | 9.318% | 6.825% | 6.251% | 4.334% | 4.993% | 4.707% | 4.557% | 4.412% | 4.476% | 0.05455% | 4.124%
29 | 28 | 2020 | Summer | Q, [MVAr] | 0 | 0 | 0.11208 | -1.2544 | -1.6626 | -1.4899 | -2.8822 | -3.4128 | -1.1855 | 2.3676 | 3.5984 | 3.9575 | 4.2615 | 4.7612 | 5.2719 | 4.9626 | 3.6629 | 3.3954 | 2.3964 | 2.7068 | 2.572 | 2.4906 | 2.4393 | 2.4981 | 0.17501 | -1.9295
29 | 28 | 2020 | Summer | Q, [%] | 0 | 0 | 0.2242% | 2.509% | 3.325% | 2.98% | 5.764% | 6.826% | 2.371% | 4.735% | 7.197% | 7.915% | 8.523% | 9.522% | 10.54% | 9.925% | 7.326% | 6.791% | 4.793% | 5.414% | 5.144% | 4.981% | 4.879% | 4.996% | 0.35% | 3.859%
28 | 29 | 2020 | Summer | S, [MVA] | 0 | 0 | 12.7001 | 10.5711 | 9.7665 | 10.1523 | 12.3694 | 11.5773 | 15.6499 | 18.596 | 20.241 | 21.1091 | 21.7521 | 22.862 | 23.7806 | 23.4885 | 21.3637 | 22.1694 | 20.4921 | 19.6136 | 19.9581 | 19.6675 | 20.6436 | 21.7959 | 19.3023 | 15.6458
28 | 29 | 2020 | Summer | S, [%] | 0 | 0 | 25.4% | 21.14% | 19.53% | 20.3% | 24.74% | 23.15% | 31.3% | 37.19% | 40.48% | 42.22% | 43.5% | 45.72% | 47.56% | 46.98% | 42.73% | 44.34% | 40.98% | 39.23% | 39.92% | 39.33% | 41.29% | 43.59% | 38.6% | 31.29%
29 | 28 | 2020 | Summer | S, [MVA] | 0 | 0 | 12.7657 | 10.6085 | 9.7956 | 10.1853 | 12.4096 | 11.6069 | 15.7374 | 18.7513 | 20.4356 | 21.324 | 21.983 | 23.1187 | 24.0641 | 23.7619 | 21.5809 | 22.3988 | 20.68 | 19.7898 | 20.1394 | 19.8429 | 20.8348 | 22.0083 | 19.4471 | 15.7226
29 | 28 | 2020 | Summer | S, [%] | 0 | 0 | 25.53% | 21.22% | 19.59% | 20.37% | 24.82% | 23.21% | 31.47% | 37.5% | 40.87% | 42.65% | 43.97% | 46.24% | 48.13% | 47.52% | 43.16% | 44.8% | 41.36% | 39.58% | 40.28% | 39.69% | 41.67% | 44.02% | 38.89% | 31.45%
7 | 29 | 2020 | Summer | P, [MW] | 0 | 0 | 37.1062 | 34.9567 | 28.9949 | 29.4892 | 31.877 | 30.5335 | 34.6671 | 38.5514 | 39.9332 | 43.9963 | 44.1587 | 48.4274 | 50.0573 | 52.0542 | 45.6135 | 47.9116 | 48.2134 | 42.1994 | 46.1567 | 48.3495 | 51.1556 | 54.742 | 45.8414 | 39.0272
7 | 29 | 2020 | Summer | P, [%] | 0 | 0 | 37.11% | 34.96% | 28.99% | 29.49% | 31.88% | 30.53% | 34.67% | 38.55% | 39.93% | 44% | 44.16% | 48.43% | 50.06% | 52.05% | 45.61% | 47.91% | 48.21% | 42.2% | 46.16% | 48.35% | 51.16% | 54.74% | 45.84% | 39.03%
29 | 7 | 2020 | Summer | P, [MW] | 0 | 0 | -37.1062 | -34.9567 | -28.9949 | -29.4892 | -31.877 | -30.5335 | -34.6671 | -38.5514 | -39.9332 | -43.9963 | -44.1587 | -48.4274 | -50.0573 | -52.0542 | -45.6135 | -47.9116 | -48.2134 | -42.1994 | -46.1567 | -48.3495 | -51.1556 | -54.742 | -45.8414 | -39.0272
29 | 7 | 2020 | Summer | P, [%] | 0 | 0 | 37.11% | 34.96% | 28.99% | 29.49% | 31.88% | 30.53% | 34.67% | 38.55% | 39.93% | 44% | 44.16% | 48.43% | 50.06% | 52.05% | 45.61% | 47.91% | 48.21% | 42.2% | 46.16% | 48.35% | 51.16% | 54.74% | 45.84% | 39.03%
7 | 29 | 2020 | Summer | Q, [MVAr] | 0 | 0 | 2.2926 | 1.0863 | 0.40813 | 0.53596 | -0.65843 | -0.74081 | -1.9998 | -1.9845 | -2.0844 | 1.6795 | 3.6986 | 1.4073 | 6.3648 | 6.0114 | 3.7907 | 4.1317 | 3.1263 | 2.3786 | 4.9393 | 4.0275 | 4.4204 | 4.7536 | 1.7513 | -0.80593
7 | 29 | 2020 | Summer | Q, [%] | 0 | 0 | 2.293% | 1.086% | 0.4081% | 0.536% | 0.6584% | 0.7408% | 2% | 1.985% | 2.084% | 1.679% | 3.699% | 1.407% | 6.365% | 6.011% | 3.791% | 4.132% | 3.126% | 2.379% | 4.939% | 4.028% | 4.42% | 4.754% | 1.751% | 0.8059%
29 | 7 | 2020 | Summer | Q, [MVAr] | 0 | 0 | -1.4384 | -0.32002 | 0.12489 | 0.015865 | 1.3029 | 1.3329 | 2.7487 | 2.8636 | 3.0291 | -0.53347 | -2.5367 | -0.023489 | -4.8616 | -4.392 | -2.5514 | -2.7648 | -1.747 | -1.3219 | -3.6639 | -2.6346 | -2.8626 | -2.971 | -0.51034 | 1.7099
29 | 7 | 2020 | Summer | Q, [%] | 0 | 0 | 1.438% | 0.32% | 0.1249% | 0.01586% | 1.303% | 1.333% | 2.749% | 2.864% | 3.029% | 0.5335% | 2.537% | 0.02349% | 4.862% | 4.392% | 2.551% | 2.765% | 1.747% | 1.322% | 3.664% | 2.635% | 2.863% | 2.971% | 0.5103% | 1.71%
7 | 29 | 2020 | Summer | S, [MVA] | 0 | 0 | 37.177 | 34.9736 | 28.9978 | 29.4941 | 31.8838 | 30.5425 | 34.7247 | 38.6024 | 39.9875 | 44.0283 | 44.3133 | 48.4479 | 50.4603 | 52.4002 | 45.7708 | 48.0894 | 48.3146 | 42.2664 | 46.4202 | 48.517 | 51.3462 | 54.948 | 45.8749 | 39.0355
7 | 29 | 2020 | Summer | S, [%] | 0 | 0 | 37.18% | 34.97% | 29% | 29.49% | 31.88% | 30.54% | 34.72% | 38.6% | 39.99% | 44.03% | 44.31% | 48.45% | 50.46% | 52.4% | 45.77% | 48.09% | 48.31% | 42.27% | 46.42% | 48.52% | 51.35% | 54.95% | 45.87% | 39.04%
29 | 7 | 2020 | Summer | S, [MVA] | 0 | 0 | 37.1341 | 34.9582 | 28.9952 | 29.4892 | 31.9036 | 30.5626 | 34.7759 | 38.6576 | 40.0479 | 43.9995 | 44.2315 | 48.4274 | 50.2929 | 52.2392 | 45.6848 | 47.9913 | 48.245 | 42.2201 | 46.3019 | 48.4212 | 51.2356 | 54.8226 | 45.8443 | 39.0646
29 | 7 | 2020 | Summer | S, [%] | 0 | 0 | 37.13% | 34.96% | 29% | 29.49% | 31.9% | 30.56% | 34.78% | 38.66% | 40.05% | 44% | 44.23% | 48.43% | 50.29% | 52.24% | 45.68% | 47.99% | 48.25% | 42.22% | 46.3% | 48.42% | 51.24% | 54.82% | 45.84% | 39.06%
25 | 30 | 2020 | Summer | P, [MW] | 0 | 0 | 5.6507 | 5.6078 | 4.7146 | 4.2615 | 3.6696 | 4.7417 | 4.115 | 4.3612 | 6.0107 | 6.956 | 6.7647 | 7.8545 | 7.6298 | 8.0452 | 7.9591 | 6.1762 | 6.4135 | 6.1794 | 4.7934 | 5.5426 | 4.9944 | 5.2319 | 5.8202 | 5.8997
25 | 30 | 2020 | Summer | P, [%] | 0 | 0 | 56.51% | 56.08% | 47.15% | 42.62% | 36.7% | 47.42% | 41.15% | 43.61% | 60.11% | 69.56% | 67.65% | 78.54% | 76.3% | 80.45% | 79.59% | 61.76% | 64.13% | 61.79% | 47.93% | 55.43% | 49.94% | 52.32% | 58.2% | 59%
30 | 25 | 2020 | Summer | P, [MW] | 0 | 0 | -5.5967 | -5.5489 | -4.6681 | -4.2211 | -3.636 | -4.6896 | -4.079 | -4.3348 | -5.9621 | -6.8867 | -6.6986 | -7.7651 | -7.544 | -7.95 | -7.8705 | -6.123 | -6.3579 | -6.1266 | -4.7614 | -5.4985 | -4.9561 | -5.1927 | -5.7705 | -5.8449
30 | 25 | 2020 | Summer | P, [%] | 0 | 0 | 55.97% | 55.49% | 46.68% | 42.21% | 36.36% | 46.9% | 40.79% | 43.35% | 59.62% | 68.87% | 66.99% | 77.65% | 75.44% | 79.5% | 78.71% | 61.23% | 63.58% | 61.27% | 47.61% | 54.99% | 49.56% | 51.93% | 57.7% | 58.45%
25 | 30 | 2020 | Summer | Q, [MVAr] | 0 | 0 | -2.9845 | -3.7949 | -3.7022 | -3.6082 | -3.4457 | -4.1913 | -3.1932 | -0.92605 | 0.28028 | 1.533 | 1.2226 | 1.4413 | 1.4135 | 1.6431 | 0.95505 | 0.48794 | -0.36727 | -0.76576 | -0.68931 | -1.4553 | -1.8737 | -1.2846 | -2.1248 | -2.9698
25 | 30 | 2020 | Summer | Q, [%] | 0 | 0 | 29.84% | 37.95% | 37.02% | 36.08% | 34.46% | 41.91% | 31.93% | 9.261% | 2.803% | 15.33% | 12.23% | 14.41% | 14.13% | 16.43% | 9.551% | 4.879% | 3.673% | 7.658% | 6.893% | 14.55% | 18.74% | 12.85% | 21.25% | 29.7%
30 | 25 | 2020 | Summer | Q, [MVAr] | 0 | 0 | 3.0653 | 3.8831 | 3.7717 | 3.6687 | 3.4961 | 4.2691 | 3.2471 | 0.96554 | -0.20752 | -1.4294 | -1.1237 | -1.3076 | -1.2851 | -1.5007 | -0.82246 | -0.40846 | 0.45043 | 0.84479 | 0.73726 | 1.5213 | 1.9309 | 1.3432 | 2.1991 | 3.0518
30 | 25 | 2020 | Summer | Q, [%] | 0 | 0 | 30.65% | 38.83% | 37.72% | 36.69% | 34.96% | 42.69% | 32.47% | 9.655% | 2.075% | 14.29% | 11.24% | 13.08% | 12.85% | 15.01% | 8.225% | 4.085% | 4.504% | 8.448% | 7.373% | 15.21% | 19.31% | 13.43% | 21.99% | 30.52%
25 | 30 | 2020 | Summer | S, [MVA] | 0 | 0 | 6.3905 | 6.7712 | 5.9945 | 5.5839 | 5.0338 | 6.3285 | 5.2087 | 4.4585 | 6.0172 | 7.1229 | 6.8743 | 7.9856 | 7.7596 | 8.2113 | 8.0162 | 6.1954 | 6.424 | 6.2266 | 4.8427 | 5.7305 | 5.3343 | 5.3873 | 6.1959 | 6.605
25 | 30 | 2020 | Summer | S, [%] | 0 | 0 | 63.9% | 67.71% | 59.94% | 55.84% | 50.34% | 63.29% | 52.09% | 44.58% | 60.17% | 71.23% | 68.74% | 79.86% | 77.6% | 82.11% | 80.16% | 61.95% | 64.24% | 62.27% | 48.43% | 57.3% | 53.34% | 53.87% | 61.96% | 66.05%
30 | 25 | 2020 | Summer | S, [MVA] | 0 | 0 | 6.3812 | 6.7726 | 6.0015 | 5.5926 | 5.0441 | 6.3418 | 5.2136 | 4.4411 | 5.9657 | 7.0335 | 6.7922 | 7.8744 | 7.6527 | 8.0904 | 7.9134 | 6.1366 | 6.3738 | 6.1845 | 4.8181 | 5.7051 | 5.319 | 5.3636 | 6.1753 | 6.5936
30 | 25 | 2020 | Summer | S, [%] | 0 | 0 | 63.81% | 67.73% | 60.01% | 55.93% | 50.44% | 63.42% | 52.14% | 44.41% | 59.66% | 70.33% | 67.92% | 78.74% | 76.53% | 80.9% | 79.13% | 61.37% | 63.74% | 61.85% | 48.18% | 57.05% | 53.19% | 53.64% | 61.75% | 65.94%
30 | 31 | 2020 | Summer | P, [MW] | 0 | 0 | 1.9977 | 2.1256 | 1.8502 | 1.2243 | 0.81769 | 1.521 | 1.4756 | 2.6135 | 3.8778 | 4.924 | 4.3785 | 5.2164 | 4.5223 | 4.6874 | 4.4816 | 2.9239 | 3.1224 | 3.219 | 2.3705 | 3.1135 | 1.8894 | 1.9391 | 2.2119 | 2.7506
30 | 31 | 2020 | Summer | P, [%] | 0 | 0 | 19.98% | 21.26% | 18.5% | 12.24% | 8.177% | 15.21% | 14.76% | 26.13% | 38.78% | 49.24% | 43.79% | 52.16% | 45.22% | 46.87% | 44.82% | 29.24% | 31.22% | 32.19% | 23.7% | 31.13% | 18.89% | 19.39% | 22.12% | 27.51%
31 | 30 | 2020 | Summer | P, [MW] | 0 | 0 | -1.9869 | -2.1087 | -1.8362 | -1.2142 | -0.80961 | -1.5079 | -1.4675 | -2.6017 | -3.8529 | -4.8781 | -4.3414 | -5.1633 | -4.4797 | -4.6404 | -4.443 | -2.9077 | -3.1063 | -3.2015 | -2.361 | -3.0962 | -1.8821 | -1.9323 | -2.2014 | -2.734
31 | 30 | 2020 | Summer | P, [%] | 0 | 0 | 19.87% | 21.09% | 18.36% | 12.14% | 8.096% | 15.08% | 14.67% | 26.02% | 38.53% | 48.78% | 43.41% | 51.63% | 44.8% | 46.4% | 44.43% | 29.08% | 31.06% | 32.02% | 23.61% | 30.96% | 18.82% | 19.32% | 22.01% | 27.34%
30 | 31 | 2020 | Summer | Q, [MVAr] | 0 | 0 | -1.6588 | -2.5237 | -2.3691 | -2.2316 | -2.0962 | -2.4701 | -1.714 | -0.67475 | 0.17902 | 1.6873 | 1.505 | 1.8292 | 1.915 | 2.1844 | 1.5724 | 0.98476 | 0.041018 | -0.30721 | -0.28135 | -0.91331 | -0.95152 | -0.59932 | -1.3506 | -1.827
30 | 31 | 2020 | Summer | Q, [%] | 0 | 0 | 16.59% | 25.24% | 23.69% | 22.32% | 20.96% | 24.7% | 17.14% | 6.747% | 1.79% | 16.87% | 15.05% | 18.29% | 19.15% | 21.84% | 15.72% | 9.848% | 0.4102% | 3.072% | 2.814% | 9.133% | 9.515% | 5.993% | 13.51% | 18.27%
31 | 30 | 2020 | Summer | Q, [MVAr] | 0 | 0 | 1.6752 | 2.5495 | 2.3906 | 2.2471 | 2.1085 | 2.4902 | 1.7265 | 0.69269 | -0.14112 | -1.6174 | -1.4485 | -1.7481 | -1.85 | -2.1128 | -1.5136 | -0.96005 | -0.016464 | 0.33379 | 0.29583 | 0.93957 | 0.96265 | 0.60964 | 1.3667 | 1.8523
31 | 30 | 2020 | Summer | Q, [%] | 0 | 0 | 16.75% | 25.5% | 23.91% | 22.47% | 21.09% | 24.9% | 17.27% | 6.927% | 1.411% | 16.17% | 14.48% | 17.48% | 18.5% | 21.13% | 15.14% | 9.601% | 0.1646% | 3.338% | 2.958% | 9.396% | 9.627% | 6.096% | 13.67% | 18.52%
30 | 31 | 2020 | Summer | S, [MVA] | 0 | 0 | 2.5966 | 3.2996 | 3.006 | 2.5454 | 2.25 | 2.9009 | 2.2617 | 2.6992 | 3.8819 | 5.205 | 4.63 | 5.5278 | 4.9111 | 5.1714 | 4.7494 | 3.0853 | 3.1227 | 3.2336 | 2.3871 | 3.2447 | 2.1154 | 2.0296 | 2.5916 | 3.3021
30 | 31 | 2020 | Summer | S, [%] | 0 | 0 | 25.97% | 33% | 30.06% | 25.45% | 22.5% | 29.01% | 22.62% | 26.99% | 38.82% | 52.05% | 46.3% | 55.28% | 49.11% | 51.71% | 47.49% | 30.85% | 31.23% | 32.34% | 23.87% | 32.45% | 21.15% | 20.3% | 25.92% | 33.02%
31 | 30 | 2020 | Summer | S, [MVA] | 0 | 0 | 2.5989 | 3.3085 | 3.0144 | 2.5541 | 2.2586 | 2.9111 | 2.2659 | 2.6923 | 3.8555 | 5.1393 | 4.5767 | 5.4512 | 4.8466 | 5.0988 | 4.6938 | 3.0621 | 3.1064 | 3.2189 | 2.3794 | 3.2357 | 2.114 | 2.0262 | 2.5911 | 3.3024
31 | 30 | 2020 | Summer | S, [%] | 0 | 0 | 25.99% | 33.09% | 30.14% | 25.54% | 22.59% | 29.11% | 22.66% | 26.92% | 38.56% | 51.39% | 45.77% | 54.51% | 48.47% | 50.99% | 46.94% | 30.62% | 31.06% | 32.19% | 23.79% | 32.36% | 21.14% | 20.26% | 25.91% | 33.02%
31 | 32 | 2020 | Summer | P, [MW] | 0 | 0 | -1.3156 | -0.74147 | -0.97077 | -1.3688 | -1.6918 | -0.93145 | -1.4663 | -0.77645 | -0.025803 | -0.12801 | -0.8209 | -0.25943 | -1.1722 | -1.1586 | -0.72798 | -1.7856 | -1.2203 | -0.97126 | -1.1625 | -0.27156 | -1.2405 | -1.409 | -0.96054 | -0.0096378
31 | 32 | 2020 | Summer | P, [%] | 0 | 0 | 26.31% | 14.83% | 19.42% | 27.38% | 33.84% | 18.63% | 29.33% | 15.53% | 0.5161% | 2.56% | 16.42% | 5.189% | 23.44% | 23.17% | 14.56% | 35.71% | 24.41% | 19.43% | 23.25% | 5.431% | 24.81% | 28.18% | 19.21% | 0.1928%
32 | 31 | 2020 | Summer | P, [MW] | 0 | 0 | 1.3243 | 0.7445 | 0.9754 | 1.3782 | 1.7063 | 0.93645 | 1.4771 | 0.78033 | 0.025811 | 0.12865 | 0.82777 | 0.26023 | 1.1819 | 1.168 | 0.73289 | 1.8031 | 1.2282 | 0.9762 | 1.1696 | 0.27202 | 1.2484 | 1.4195 | 0.96511 | 0.0099297
32 | 31 | 2020 | Summer | P, [%] | 0 | 0 | 26.49% | 14.89% | 19.51% | 27.56% | 34.13% | 18.73% | 29.54% | 15.61% | 0.5162% | 2.573% | 16.56% | 5.205% | 23.64% | 23.36% | 14.66% | 36.06% | 24.56% | 19.52% | 23.39% | 5.44% | 24.97% | 28.39% | 19.3% | 0.1986%
31 | 32 | 2020 | Summer | Q, [MVAr] | 0 | 0 | 0.091799 | 0.28808 | 0.14099 | 0.24553 | 0.2691 | 0.4088 | 0.12155 | -0.40499 | 0.030937 | -0.32096 | -0.75843 | -0.27767 | -0.58731 | -0.57438 | -0.61069 | -0.26577 | 0.19098 | -0.0052346 | 0.069886 | -0.1265 | 0.05688 | -0.26537 | 0.10909 | 0.24807
31 | 32 | 2020 | Summer | Q, [%] | 0 | 0 | 1.836% | 5.762% | 2.82% | 4.911% | 5.382% | 8.176% | 2.431% | 8.1% | 0.6187% | 6.419% | 15.17% | 5.553% | 11.75% | 11.49% | 12.21% | 5.315% | 3.82% | 0.1047% | 1.398% | 2.53% | 1.138% | 5.307% | 2.182% | 4.961%
32 | 31 | 2020 | Summer | Q, [MVAr] | 0 | 0 | -0.078919 | -0.28356 | -0.13408 | -0.23164 | -0.24758 | -0.40137 | -0.10558 | 0.41075 | -0.030925 | 0.32192 | 0.76868 | 0.27886 | 0.60177 | 0.58837 | 0.618 | 0.29187 | -0.17918 | 0.012587 | -0.059349 | 0.12719 | -0.04521 | 0.28108 | -0.10228 | -0.24764
32 | 31 | 2020 | Summer | Q, [%] | 0 | 0 | 1.578% | 5.671% | 2.682% | 4.633% | 4.952% | 8.027% | 2.112% | 8.215% | 0.6185% | 6.438% | 15.37% | 5.577% | 12.04% | 11.77% | 12.36% | 5.837% | 3.584% | 0.2517% | 1.187% | 2.544% | 0.9042% | 5.622% | 2.046% | 4.953%
31 | 32 | 2020 | Summer | S, [MVA] | 0 | 0 | 1.3188 | 0.79546 | 0.98095 | 1.3907 | 1.7131 | 1.0172 | 1.4714 | 0.87572 | 0.040285 | 0.34554 | 1.1176 | 0.38 | 1.3111 | 1.2932 | 0.95021 | 1.8052 | 1.2351 | 0.97127 | 1.1646 | 0.29958 | 1.2418 | 1.4337 | 0.96671 | 0.24826
31 | 32 | 2020 | Summer | S, [%] | 0 | 0 | 26.38% | 15.91% | 19.62% | 27.81% | 34.26% | 20.34% | 29.43% | 17.51% | 0.8057% | 6.911% | 22.35% | 7.6% | 26.22% | 25.86% | 19% | 36.1% | 24.7% | 19.43% | 23.29% | 5.992% | 24.84% | 28.67% | 19.33% | 4.965%
32 | 31 | 2020 | Summer | S, [MVA] | 0 | 0 | 1.3266 | 0.79667 | 0.98458 | 1.3975 | 1.7242 | 1.0188 | 1.4808 | 0.88183 | 0.040281 | 0.34667 | 1.1296 | 0.38142 | 1.3263 | 1.3078 | 0.95868 | 1.8265 | 1.2412 | 0.97628 | 1.1711 | 0.30029 | 1.2492 | 1.4471 | 0.97052 | 0.24784
32 | 31 | 2020 | Summer | S, [%] | 0 | 0 | 26.53% | 15.93% | 19.69% | 27.95% | 34.48% | 20.38% | 29.62% | 17.64% | 0.8056% | 6.933% | 22.59% | 7.628% | 26.53% | 26.16% | 19.17% | 36.53% | 24.82% | 19.53% | 23.42% | 6.006% | 24.98% | 28.94% | 19.41% | 4.957%
32 | 33 | 2020 | Summer | P, [MW] | 0 | 0 | 2.7738 | 2.5202 | 2.4764 | 2.4699 | 2.4703 | 2.4484 | 2.6432 | 3.1378 | 3.5774 | 3.688 | 3.6504 | 3.7543 | 3.8057 | 3.7352 | 3.5884 | 3.4435 | 3.5037 | 3.5384 | 3.5534 | 3.4944 | 3.5048 | 3.6502 | 3.402 | 3.1182
32 | 33 | 2020 | Summer | P, [%] | 0 | 0 | 55.48% | 50.4% | 49.53% | 49.4% | 49.41% | 48.97% | 52.86% | 62.76% | 71.55% | 73.76% | 73.01% | 75.09% | 76.11% | 74.7% | 71.77% | 68.87% | 70.07% | 70.77% | 71.07% | 69.89% | 70.1% | 73% | 68.04% | 62.36%
33 | 32 | 2020 | Summer | P, [MW] | 0 | 0 | -2.7702 | -2.5168 | -2.4728 | -2.4665 | -2.4667 | -2.4449 | -2.6395 | -3.134 | -3.572 | -3.6818 | -3.6445 | -3.7476 | -3.799 | -3.7287 | -3.583 | -3.4387 | -3.4987 | -3.5333 | -3.5483 | -3.4896 | -3.5 | -3.645 | -3.3976 | -3.1144
33 | 32 | 2020 | Summer | P, [%] | 0 | 0 | 55.4% | 50.34% | 49.46% | 49.33% | 49.33% | 48.9% | 52.79% | 62.68% | 71.44% | 73.64% | 72.89% | 74.95% | 75.98% | 74.57% | 71.66% | 68.77% | 69.97% | 70.67% | 70.97% | 69.79% | 70% | 72.9% | 67.95% | 62.29%
32 | 33 | 2020 | Summer | Q, [MVAr] | 0 | 0 | -1.3207 | -1.7185 | -1.8944 | -1.7286 | -1.8529 | -1.8957 | -1.6423 | -0.25365 | 0.82634 | 1.2019 | 0.94554 | 1.2587 | 1.1176 | 1.1509 | 0.59528 | 0.15291 | 0.33606 | 0.40758 | 0.24699 | -0.041968 | -0.1738 | -0.11951 | -0.58616 | -0.79584
32 | 33 | 2020 | Summer | Q, [%] | 0 | 0 | 26.41% | 34.37% | 37.89% | 34.57% | 37.06% | 37.91% | 32.85% | 5.073% | 16.53% | 24.04% | 18.91% | 25.17% | 22.35% | 23.02% | 11.91% | 3.058% | 6.721% | 8.152% | 4.94% | 0.8394% | 3.476% | 2.39% | 11.72% | 15.92%
33 | 32 | 2020 | Summer | Q, [MVAr] | 0 | 0 | 1.324 | 1.7217 | 1.8977 | 1.7317 | 1.8562 | 1.899 | 1.6457 | 0.25715 | -0.82136 | -1.1962 | -0.9401 | -1.2526 | -1.1114 | -1.1449 | -0.59026 | -0.14848 | -0.33153 | -0.40291 | -0.24234 | 0.046385 | 0.17819 | 0.12428 | 0.59027 | 0.79933
33 | 32 | 2020 | Summer | Q, [%] | 0 | 0 | 26.48% | 34.43% | 37.95% | 34.63% | 37.12% | 37.98% | 32.91% | 5.143% | 16.43% | 23.92% | 18.8% | 25.05% | 22.23% | 22.9% | 11.81% | 2.97% | 6.631% | 8.058% | 4.847% | 0.9277% | 3.564% | 2.486% | 11.81% | 15.99%
32 | 33 | 2020 | Summer | S, [MVA] | 0 | 0 | 3.0722 | 3.0504 | 3.1179 | 3.0147 | 3.088 | 3.0965 | 3.1119 | 3.148 | 3.6716 | 3.8789 | 3.7709 | 3.9597 | 3.9664 | 3.9085 | 3.6375 | 3.4469 | 3.5197 | 3.5618 | 3.5619 | 3.4946 | 3.5091 | 3.6522 | 3.4522 | 3.2182
32 | 33 | 2020 | Summer | S, [%] | 0 | 0 | 61.44% | 61.01% | 62.36% | 60.29% | 61.76% | 61.93% | 62.24% | 62.96% | 73.43% | 77.58% | 75.42% | 79.19% | 79.33% | 78.17% | 72.75% | 68.94% | 70.39% | 71.24% | 71.24% | 69.89% | 70.18% | 73.04% | 69.04% | 64.36%
33 | 32 | 2020 | Summer | S, [MVA] | 0 | 0 | 3.0704 | 3.0493 | 3.1171 | 3.0137 | 3.0871 | 3.0957 | 3.1106 | 3.1445 | 3.6652 | 3.8712 | 3.7638 | 3.9514 | 3.9582 | 3.9005 | 3.6313 | 3.4419 | 3.5144 | 3.5562 | 3.5566 | 3.4899 | 3.5046 | 3.6472 | 3.4484 | 3.2154
33 | 32 | 2020 | Summer | S, [%] | 0 | 0 | 61.41% | 60.99% | 62.34% | 60.27% | 61.74% | 61.91% | 62.21% | 62.89% | 73.3% | 77.42% | 75.28% | 79.03% | 79.16% | 78.01% | 72.63% | 68.84% | 70.29% | 71.12% | 71.13% | 69.8% | 70.09% | 72.94% | 68.97% | 64.31%
34 | 32 | 2020 | Summer | P, [MW] | 0 | 0 | 4.2125 | 3.4647 | 3.9621 | 4.1667 | 4.8988 | 4.6289 | 4.9539 | 4.0148 | 4.0701 | 3.9069 | 4.6886 | 4.9923 | 5.4312 | 5.517 | 4.8829 | 6.4522 | 5.2456 | 4.8532 | 5.4681 | 5.3654 | 5.9256 | 4.8259 | 5.4181 | 4.5119
34 | 32 | 2020 | Summer | P, [%] | 0 | 0 | 42.12% | 34.65% | 39.62% | 41.67% | 48.99% | 46.29% | 49.54% | 40.15% | 40.7% | 39.07% | 46.89% | 49.92% | 54.31% | 55.17% | 48.83% | 64.52% | 52.46% | 48.53% | 54.68% | 53.65% | 59.26% | 48.26% | 54.18% | 45.12%
32 | 34 | 2020 | Summer | P, [MW] | 0 | 0 | -4.2125 | -3.4647 | -3.9621 | -4.1667 | -4.8988 | -4.6289 | -4.9539 | -4.0148 | -4.0701 | -3.9069 | -4.6886 | -4.9923 | -5.4312 | -5.517 | -4.8829 | -6.4522 | -5.2456 | -4.8532 | -5.4681 | -5.3654 | -5.9256 | -4.8259 | -5.4181 | -4.5119
32 | 34 | 2020 | Summer | P, [%] | 0 | 0 | 42.12% | 34.65% | 39.62% | 41.67% | 48.99% | 46.29% | 49.54% | 40.15% | 40.7% | 39.07% | 46.89% | 49.92% | 54.31% | 55.17% | 48.83% | 64.52% | 52.46% | 48.53% | 54.68% | 53.65% | 59.26% | 48.26% | 54.18% | 45.12%
34 | 32 | 2020 | Summer | Q, [MVAr] | 0 | 0 | -1.0386 | -1.727 | -1.689 | -1.783 | -1.3084 | -1.6049 | -1.1147 | 0.27269 | 1.2955 | 1.9768 | 2.0149 | 2.6521 | 2.2744 | 2.1733 | 1.7849 | 1.1689 | 0.84193 | 1.1362 | 0.98719 | 0.52224 | 0.23536 | 0.29364 | -0.14404 | -0.63019
34 | 32 | 2020 | Summer | Q, [%] | 0 | 0 | 10.39% | 17.27% | 16.89% | 17.83% | 13.08% | 16.05% | 11.15% | 2.727% | 12.95% | 19.77% | 20.15% | 26.52% | 22.74% | 21.73% | 17.85% | 11.69% | 8.419% | 11.36% | 9.872% | 5.222% | 2.354% | 2.936% | 1.44% | 6.302%
32 | 34 | 2020 | Summer | Q, [MVAr] | 0 | 0 | 1.2162 | 1.8663 | 1.8612 | 1.9739 | 1.5498 | 1.8289 | 1.3572 | -0.12163 | -1.1212 | -1.7908 | -1.7607 | -2.3366 | -1.9297 | -1.8246 | -1.5221 | -0.75231 | -0.57286 | -0.89901 | -0.69256 | -0.24604 | 0.096187 | -0.073138 | 0.41364 | 0.81798
32 | 34 | 2020 | Summer | Q, [%] | 0 | 0 | 12.16% | 18.66% | 18.61% | 19.74% | 15.5% | 18.29% | 13.57% | 1.216% | 11.21% | 17.91% | 17.61% | 23.37% | 19.3% | 18.25% | 15.22% | 7.523% | 5.729% | 8.99% | 6.926% | 2.46% | 0.9619% | 0.7314% | 4.136% | 8.18%
34 | 32 | 2020 | Summer | S, [MVA] | 0 | 0 | 4.3386 | 3.8713 | 4.3071 | 4.5322 | 5.0705 | 4.8992 | 5.0777 | 4.0241 | 4.2713 | 4.3785 | 5.1032 | 5.653 | 5.8882 | 5.9296 | 5.1989 | 6.5573 | 5.3127 | 4.9844 | 5.5565 | 5.3907 | 5.9303 | 4.8348 | 5.4201 | 4.5557
34 | 32 | 2020 | Summer | S, [%] | 0 | 0 | 43.39% | 38.71% | 43.07% | 45.32% | 50.7% | 48.99% | 50.78% | 40.24% | 42.71% | 43.79% | 51.03% | 56.53% | 58.88% | 59.3% | 51.99% | 65.57% | 53.13% | 49.84% | 55.56% | 53.91% | 59.3% | 48.35% | 54.2% | 45.56%
32 | 34 | 2020 | Summer | S, [MVA] | 0 | 0 | 4.3845 | 3.9354 | 4.3775 | 4.6106 | 5.1381 | 4.9771 | 5.1364 | 4.0167 | 4.2217 | 4.2977 | 5.0083 | 5.5121 | 5.7639 | 5.8109 | 5.1146 | 6.4959 | 5.2768 | 4.9357 | 5.5117 | 5.371 | 5.9264 | 4.8265 | 5.4339 | 4.5855
32 | 34 | 2020 | Summer | S, [%] | 0 | 0 | 43.85% | 39.35% | 43.78% | 46.11% | 51.38% | 49.77% | 51.36% | 40.17% | 42.22% | 42.98% | 50.08% | 55.12% | 57.64% | 58.11% | 51.15% | 64.96% | 52.77% | 49.36% | 55.12% | 53.71% | 59.26% | 48.26% | 54.34% | 45.85%
34 | 35 | 2020 | Summer | P, [MW] | 0 | 0 | -4.2115 | -3.4637 | -3.9611 | -4.1657 | -4.8978 | -4.6279 | -4.9529 | -4.0138 | -4.0691 | -3.9059 | -4.6876 | -4.9913 | -5.4302 | -5.516 | -4.8819 | -6.4512 | -5.2446 | -4.8522 | -5.4671 | -5.3644 | -5.9246 | -4.8249 | -5.4171 | -4.5109
34 | 35 | 2020 | Summer | P, [%] | 0 | 0 | 42.11% | 34.64% | 39.61% | 41.66% | 48.98% | 46.28% | 49.53% | 40.14% | 40.69% | 39.06% | 46.88% | 49.91% | 54.3% | 55.16% | 48.82% | 64.51% | 52.45% | 48.52% | 54.67% | 53.64% | 59.25% | 48.25% | 54.17% | 45.11%
35 | 34 | 2020 | Summer | P, [MW] | 0 | 0 | 4.2213 | 3.4716 | 3.9708 | 4.1764 | 4.9112 | 4.6403 | 4.9663 | 4.022 | 4.0784 | 3.9157 | 4.7012 | 5.0081 | 5.4487 | 5.5346 | 4.896 | 6.4738 | 5.2591 | 4.8649 | 5.483 | 5.3794 | 5.9427 | 4.8369 | 5.4319 | 4.5213
35 | 34 | 2020 | Summer | P, [%] | 0 | 0 | 42.21% | 34.72% | 39.71% | 41.76% | 49.11% | 46.4% | 49.66% | 40.22% | 40.78% | 39.16% | 47.01% | 50.08% | 54.49% | 55.35% | 48.96% | 64.74% | 52.59% | 48.65% | 54.83% | 53.79% | 59.43% | 48.37% | 54.32% | 45.21%
34 | 35 | 2020 | Summer | Q, [MVAr] | 0 | 0 | 1.0376 | 1.726 | 1.688 | 1.782 | 1.3074 | 1.6039 | 1.1137 | -0.2717 | -1.2945 | -1.9758 | -2.0139 | -2.6511 | -2.2734 | -2.1723 | -1.7839 | -1.1679 | -0.84093 | -1.1352 | -0.9862 | -0.52125 | -0.23437 | -0.29265 | 0.14305 | 0.6292
34 | 35 | 2020 | Summer | Q, [%] | 0 | 0 | 10.38% | 17.26% | 16.88% | 17.82% | 13.07% | 16.04% | 11.14% | 2.717% | 12.94% | 19.76% | 20.14% | 26.51% | 22.73% | 21.72% | 17.84% | 11.68% | 8.409% | 11.35% | 9.862% | 5.212% | 2.344% | 2.926% | 1.43% | 6.292%
35 | 34 | 2020 | Summer | Q, [MVAr] | 0 | 0 | -1.3465 | -2.0423 | -2.002 | -2.0943 | -1.6127 | -1.9123 | -1.4182 | -0.0436 | 0.98827 | 1.6753 | 1.7204 | 2.3659 | 1.9929 | 1.8913 | 1.4901 | 0.88568 | 0.54181 | 0.83391 | 0.68939 | 0.22189 | -0.063037 | -0.013497 | -0.45407 | -0.95126
35 | 34 | 2020 | Summer | Q, [%] | 0 | 0 | 13.47% | 20.42% | 20.02% | 20.94% | 16.13% | 19.12% | 14.18% | 0.436% | 9.883% | 16.75% | 17.2% | 23.66% | 19.93% | 18.91% | 14.9% | 8.857% | 5.418% | 8.339% | 6.894% | 2.219% | 0.6304% | 0.135% | 4.541% | 9.513%
34 | 35 | 2020 | Summer | S, [MVA] | 0 | 0 | 4.3374 | 3.8699 | 4.3058 | 4.5309 | 5.0693 | 4.8979 | 5.0765 | 4.023 | 4.27 | 4.3772 | 5.1019 | 5.6517 | 5.8869 | 5.9283 | 5.1976 | 6.5561 | 5.3116 | 4.9832 | 5.5553 | 5.3896 | 5.9293 | 4.8338 | 5.419 | 4.5546
34 | 35 | 2020 | Summer | S, [%] | 0 | 0 | 43.37% | 38.7% | 43.06% | 45.31% | 50.69% | 48.98% | 50.77% | 40.23% | 42.7% | 43.77% | 51.02% | 56.52% | 58.87% | 59.28% | 51.98% | 65.56% | 53.12% | 49.83% | 55.55% | 53.9% | 59.29% | 48.34% | 54.19% | 45.55%
35 | 34 | 2020 | Summer | S, [MVA] | 0 | 0 | 4.4309 | 4.0278 | 4.447 | 4.6721 | 5.1692 | 5.0189 | 5.1648 | 4.0223 | 4.1964 | 4.259 | 5.0061 | 5.5388 | 5.8017 | 5.8489 | 5.1177 | 6.5341 | 5.287 | 4.9359 | 5.5261 | 5.3839 | 5.943 | 4.8369 | 5.4508 | 4.6203
35 | 34 | 2020 | Summer | S, [%] | 0 | 0 | 44.31% | 40.28% | 44.47% | 46.72% | 51.69% | 50.19% | 51.65% | 40.22% | 41.96% | 42.59% | 50.06% | 55.39% | 58.02% | 58.49% | 51.18% | 65.34% | 52.87% | 49.36% | 55.26% | 53.84% | 59.43% | 48.37% | 54.51% | 46.2%
35 | 36 | 2020 | Summer | P, [MW] | 0 | 0 | -8.2133 | -7.1063 | -7.4276 | -7.5101 | -8.2448 | -8.2149 | -9.4453 | -9.534 | -9.8312 | -9.5481 | -10.3309 | -11.0071 | -11.4477 | -11.5336 | -10.5939 | -11.868 | -10.2841 | -9.8898 | -10.5079 | -10.4043 | -10.9676 | -9.8618 | -10.2762 | -9.0538
35 | 36 | 2020 | Summer | P, [%] | 0 | 0 | 16.43% | 14.21% | 14.86% | 15.02% | 16.49% | 16.43% | 18.89% | 19.07% | 19.66% | 19.1% | 20.66% | 22.01% | 22.9% | 23.07% | 21.19% | 23.74% | 20.57% | 19.78% | 21.02% | 20.81% | 21.94% | 19.72% | 20.55% | 18.11%
36 | 35 | 2020 | Summer | P, [MW] | 0 | 0 | 8.2477 | 7.1356 | 7.46 | 7.5449 | 8.2828 | 8.2537 | 9.4861 | 9.5721 | 9.8738 | 9.5902 | 10.3799 | 11.0653 | 11.5107 | 11.5972 | 10.6449 | 11.9299 | 10.3293 | 9.9319 | 10.5552 | 10.4504 | 11.0187 | 9.9034 | 10.323 | 9.0917
36 | 35 | 2020 | Summer | P, [%] | 0 | 0 | 16.5% | 14.27% | 14.92% | 15.09% | 16.57% | 16.51% | 18.97% | 19.14% | 19.75% | 19.18% | 20.76% | 22.13% | 23.02% | 23.19% | 21.29% | 23.86% | 20.66% | 19.86% | 21.11% | 20.9% | 22.04% | 19.81% | 20.65% | 18.18%
35 | 36 | 2020 | Summer | Q, [MVAr] | 0 | 0 | 3.615 | 4.3108 | 4.6358 | 5.0933 | 4.6117 | 4.9113 | 2.6134 | -0.20337 | -1.7747 | -2.4617 | -2.4394 | -3.3771 | -3.3637 | -3.3043 | -2.2822 | -1.5035 | -0.44037 | -0.73247 | -0.58796 | -0.12045 | 0.70393 | 0.8342 | 2.745 | 3.2422
35 | 36 | 2020 | Summer | Q, [%] | 0 | 0 | 7.23% | 8.622% | 9.272% | 10.19% | 9.223% | 9.823% | 5.227% | 0.4067% | 3.549% | 4.923% | 4.879% | 6.754% | 6.727% | 6.609% | 4.564% | 3.007% | 0.8807% | 1.465% | 1.176% | 0.2409% | 1.408% | 1.668% | 5.49% | 6.484%
36 | 35 | 2020 | Summer | Q, [MVAr] | 0 | 0 | -3.7343 | -4.4385 | -4.7598 | -5.2142 | -4.7273 | -5.0266 | -2.7254 | 0.086127 | 1.6665 | 2.3552 | 2.3423 | 3.2929 | 3.2865 | 3.2275 | 2.1869 | 1.4212 | 0.33514 | 0.62348 | 0.48538 | 0.015931 | -0.80354 | -0.94542 | -2.854 | -3.3644
36 | 35 | 2020 | Summer | Q, [%] | 0 | 0 | 7.469% | 8.877% | 9.52% | 10.43% | 9.455% | 10.05% | 5.451% | 0.1723% | 3.333% | 4.71% | 4.685% | 6.586% | 6.573% | 6.455% | 4.374% | 2.842% | 0.6703% | 1.247% | 0.9708% | 0.03186% | 1.607% | 1.891% | 5.708% | 6.729%
35 | 36 | 2020 | Summer | S, [MVA] | 0 | 0 | 8.9737 | 8.3116 | 8.7555 | 9.0744 | 9.447 | 9.571 | 9.8002 | 9.5362 | 9.9901 | 9.8603 | 10.615 | 11.5135 | 11.9316 | 11.9976 | 10.8369 | 11.9628 | 10.2935 | 9.9169 | 10.5243 | 10.405 | 10.9902 | 9.897 | 10.6365 | 9.6169
35 | 36 | 2020 | Summer | S, [%] | 0 | 0 | 17.95% | 16.62% | 17.51% | 18.15% | 18.89% | 19.14% | 19.6% | 19.07% | 19.98% | 19.72% | 21.23% | 23.03% | 23.86% | 24% | 21.67% | 23.93% | 20.59% | 19.83% | 21.05% | 20.81% | 21.98% | 19.79% | 21.27% | 19.23%
36 | 35 | 2020 | Summer | S, [MVA] | 0 | 0 | 9.0537 | 8.4034 | 8.8491 | 9.1714 | 9.5369 | 9.6639 | 9.8699 | 9.5725 | 10.0135 | 9.8752 | 10.6409 | 11.5449 | 11.9707 | 12.038 | 10.8672 | 12.0143 | 10.3347 | 9.9514 | 10.5664 | 10.4504 | 11.048 | 9.9484 | 10.7102 | 9.6942
36 | 35 | 2020 | Summer | S, [%] | 0 | 0 | 18.11% | 16.81% | 17.7% | 18.34% | 19.07% | 19.33% | 19.74% | 19.14% | 20.03% | 19.75% | 21.28% | 23.09% | 23.94% | 24.08% | 21.73% | 24.03% | 20.67% | 19.9% | 21.13% | 20.9% | 22.1% | 19.9% | 21.42% | 19.39%
36 | 37 | 2020 | Summer | P, [MW] | 0 | 0 | -7.7532 | -6.7809 | -7.1183 | -7.1688 | -7.758 | -7.7134 | -8.947 | -9.5357 | -9.7973 | -9.9163 | -10.5129 | -11.1471 | -11.5694 | -11.6372 | -10.4983 | -11.4824 | -10.187 | -9.8866 | -10.6064 | -10.5474 | -10.9312 | -9.9139 | -10.0544 | -8.81
36 | 37 | 2020 | Summer | P, [%] | 0 | 0 | 15.51% | 13.56% | 14.24% | 14.34% | 15.52% | 15.43% | 17.89% | 19.07% | 19.59% | 19.83% | 21.03% | 22.29% | 23.14% | 23.27% | 21% | 22.96% | 20.37% | 19.77% | 21.21% | 21.09% | 21.86% | 19.83% | 20.11% | 17.62%
37 | 36 | 2020 | Summer | P, [MW] | 0 | 0 | 7.7718 | 6.796 | 7.1351 | 7.1865 | 7.7776 | 7.733 | 8.9701 | 9.5613 | 9.8257 | 9.9466 | 10.5467 | 11.1865 | 11.6121 | 11.6801 | 10.5315 | 11.521 | 10.2167 | 9.9149 | 10.6388 | 10.5792 | 10.965 | 9.9418 | 10.0836 | 8.8326
37 | 36 | 2020 | Summer | P, [%] | 0 | 0 | 15.54% | 13.59% | 14.27% | 14.37% | 15.56% | 15.47% | 17.94% | 19.12% | 19.65% | 19.89% | 21.09% | 22.37% | 23.22% | 23.36% | 21.06% | 23.04% | 20.43% | 19.83% | 21.28% | 21.16% | 21.93% | 19.88% | 20.17% | 17.67%
36 | 37 | 2020 | Summer | Q, [MVAr] | 0 | 0 | 2.2389 | 2.7218 | 3.0117 | 3.3565 | 2.9923 | 3.1435 | 1.166 | -0.78664 | -1.8669 | -2.4804 | -2.3407 | -3.1686 | -3.2414 | -3.1723 | -2.0586 | -1.3649 | -0.53631 | -1.0845 | -0.9722 | -0.63612 | 0.019407 | 0.32815 | 2.1615 | 2.2508
36 | 37 | 2020 | Summer | Q, [%] | 0 | 0 | 4.478% | 5.444% | 6.023% | 6.713% | 5.985% | 6.287% | 2.332% | 1.573% | 3.734% | 4.961% | 4.681% | 6.337% | 6.483% | 6.345% | 4.117% | 2.73% | 1.073% | 2.169% | 1.944% | 1.272% | 0.03881% | 0.6563% | 4.323% | 4.502%
37 | 36 | 2020 | Summer | Q, [MVAr] | 0 | 0 | -2.2154 | -2.7028 | -2.9905 | -3.3342 | -2.9674 | -3.1187 | -1.1369 | 0.81903 | 1.9028 | 2.5186 | 2.3833 | 3.2184 | 3.2952 | 3.2264 | 2.1005 | 1.4137 | 0.57381 | 1.1202 | 1.0131 | 0.67626 | 0.023225 | -0.29295 | -2.1246 | -2.2222
37 | 36 | 2020 | Summer | Q, [%] | 0 | 0 | 4.431% | 5.406% | 5.981% | 6.668% | 5.935% | 6.237% | 2.274% | 1.638% | 3.806% | 5.037% | 4.767% | 6.437% | 6.59% | 6.453% | 4.201% | 2.827% | 1.148% | 2.24% | 2.026% | 1.353% | 0.04645% | 0.5859% | 4.249% | 4.444%
36 | 37 | 2020 | Summer | S, [MVA] | 0 | 0 | 8.07 | 7.3068 | 7.7292 | 7.9157 | 8.315 | 8.3294 | 9.0227 | 9.5681 | 9.9736 | 10.2218 | 10.7703 | 11.5887 | 12.0149 | 12.0618 | 10.6982 | 11.5632 | 10.2011 | 9.9459 | 10.6508 | 10.5665 | 10.9312 | 9.9194 | 10.2841 | 9.0929
36 | 37 | 2020 | Summer | S, [%] | 0 | 0 | 16.14% | 14.61% | 15.46% | 15.83% | 16.63% | 16.66% | 18.05% | 19.14% | 19.95% | 20.44% | 21.54% | 23.18% | 24.03% | 24.12% | 21.4% | 23.13% | 20.4% | 19.89% | 21.3% | 21.13% | 21.86% | 19.84% | 20.57% | 18.19%
37 | 36 | 2020 | Summer | S, [MVA] | 0 | 0 | 8.0814 | 7.3138 | 7.7365 | 7.9223 | 8.3245 | 8.3382 | 9.0419 | 9.5964 | 10.0083 | 10.2605 | 10.8126 | 11.6403 | 12.0706 | 12.1176 | 10.7389 | 11.6074 | 10.2328 | 9.978 | 10.6869 | 10.6008 | 10.965 | 9.9462 | 10.305 | 9.1078
37 | 36 | 2020 | Summer | S, [%] | 0 | 0 | 16.16% | 14.63% | 15.47% | 15.84% | 16.65% | 16.68% | 18.08% | 19.19% | 20.02% | 20.52% | 21.63% | 23.28% | 24.14% | 24.24% | 21.48% | 23.21% | 20.47% | 19.96% | 21.37% | 21.2% | 21.93% | 19.89% | 20.61% | 18.22%
37 | 38 | 2020 | Summer | P, [MW] | 0 | 0 | -8.3122 | -7.3682 | -7.6522 | -7.7048 | -8.2346 | -8.2084 | -9.7478 | -10.9198 | -11.0948 | -11.5033 | -11.8751 | -12.6093 | -13.0432 | -13.0406 | -11.632 | -12.3902 | -11.3164 | -11.0096 | -11.8681 | -11.9141 | -12.1972 | -11.1685 | -11.0339 | -9.6369
37 | 38 | 2020 | Summer | P, [%] | 0 | 0 | 16.62% | 14.74% | 15.3% | 15.41% | 16.47% | 16.42% | 19.5% | 21.84% | 22.19% | 23.01% | 23.75% | 25.22% | 26.09% | 26.08% | 23.26% | 24.78% | 22.63% | 22.02% | 23.74% | 23.83% | 24.39% | 22.34% | 22.07% | 19.27%
38 | 37 | 2020 | Summer | P, [MW] | 0 | 0 | 8.3565 | 7.403 | 7.6899 | 7.7434 | 8.2784 | 8.2518 | 9.8085 | 10.9968 | 11.1777 | 11.5955 | 11.9721 | 12.7226 | 13.1653 | 13.1618 | 11.7237 | 12.4914 | 11.3989 | 11.0897 | 11.9607 | 12.0066 | 12.2922 | 11.2479 | 11.1097 | 9.694
38 | 37 | 2020 | Summer | P, [%] | 0 | 0 | 16.71% | 14.81% | 15.38% | 15.49% | 16.56% | 16.5% | 19.62% | 21.99% | 22.36% | 23.19% | 23.94% | 25.45% | 26.33% | 26.32% | 23.45% | 24.98% | 22.8% | 22.18% | 23.92% | 24.01% | 24.58% | 22.5% | 22.22% | 19.39%
37 | 38 | 2020 | Summer | Q, [MVAr] | 0 | 0 | 0.26766 | 0.66295 | 0.97177 | 1.2318 | 0.90377 | 0.93775 | -0.90782 | -2.0695 | -2.7387 | -3.2925 | -3.0286 | -3.8804 | -4.0321 | -3.9238 | -2.6518 | -2.0094 | -1.3069 | -2.2022 | -2.206 | -1.9898 | -1.4624 | -0.96671 | 0.89056 | 0.57066
37 | 38 | 2020 | Summer | Q, [%] | 0 | 0 | 0.5353% | 1.326% | 1.944% | 2.464% | 1.808% | 1.876% | 1.816% | 4.139% | 5.477% | 6.585% | 6.057% | 7.761% | 8.064% | 7.848% | 5.304% | 4.019% | 2.614% | 4.404% | 4.412% | 3.98% | 2.925% | 1.933% | 1.781% | 1.141%
38 | 37 | 2020 | Summer | Q, [MVAr] | 0 | 0 | -0.40387 | -0.81578 | -1.1203 | -1.3786 | -1.0412 | -1.0768 | 0.79533 | 1.979 | 2.661 | 3.2317 | 2.9761 | 3.8542 | 4.0207 | 3.9105 | 2.5905 | 1.9619 | 1.2286 | 2.1204 | 2.143 | 1.9263 | 1.4013 | 0.88243 | -0.98504 | -0.69622
38 | 37 | 2020 | Summer | Q, [%] | 0 | 0 | 0.8077% | 1.632% | 2.241% | 2.757% | 2.082% | 2.154% | 1.591% | 3.958% | 5.322% | 6.463% | 5.952% | 7.708% | 8.041% | 7.821% | 5.181% | 3.924% | 2.457% | 4.241% | 4.286% | 3.853% | 2.803% | 1.765% | 1.97% | 1.392%
37 | 38 | 2020 | Summer | S, [MVA] | 0 | 0 | 8.3165 | 7.398 | 7.7136 | 7.8026 | 8.2841 | 8.2618 | 9.79 | 11.1142 | 11.4278 | 11.9653 | 12.2552 | 13.1929 | 13.6522 | 13.6182 | 11.9304 | 12.5521 | 11.3916 | 11.2277 | 12.0714 | 12.0791 | 12.2846 | 11.2102 | 11.0698 | 9.6538
37 | 38 | 2020 | Summer | S, [%] | 0 | 0 | 16.63% | 14.8% | 15.43% | 15.61% | 16.57% | 16.52% | 19.58% | 22.23% | 22.86% | 23.93% | 24.51% | 26.39% | 27.3% | 27.24% | 23.86% | 25.1% | 22.78% | 22.46% | 24.14% | 24.16% | 24.57% | 22.42% | 22.14% | 19.31%
38 | 37 | 2020 | Summer | S, [MVA] | 0 | 0 | 8.3662 | 7.4478 | 7.771 | 7.8652 | 8.3437 | 8.3218 | 9.8407 | 11.1735 | 11.4901 | 12.0374 | 12.3365 | 13.2935 | 13.7655 | 13.7304 | 12.0065 | 12.6445 | 11.4649 | 11.2906 | 12.1511 | 12.1601 | 12.3718 | 11.2824 | 11.1533 | 9.719
38 | 37 | 2020 | Summer | S, [%] | 0 | 0 | 16.73% | 14.9% | 15.54% | 15.73% | 16.69% | 16.64% | 19.68% | 22.35% | 22.98% | 24.07% | 24.67% | 26.59% | 27.53% | 27.46% | 24.01% | 25.29% | 22.93% | 22.58% | 24.3% | 24.32% | 24.74% | 22.56% | 22.31% | 19.44%
37 | 39 | 2020 | Summer | P, [MW] | 0 | 0 | 0.54146 | 0.57323 | 0.51805 | 0.51927 | 0.45798 | 0.47639 | 0.77872 | 1.3595 | 1.2701 | 1.5578 | 1.3294 | 1.4238 | 1.4321 | 1.3615 | 1.1015 | 0.87024 | 1.1006 | 1.0957 | 1.2304 | 1.336 | 1.2333 | 1.2276 | 0.95131 | 0.80537
37 | 39 | 2020 | Summer | P, [%] | 0 | 0 | 5.415% | 5.732% | 5.181% | 5.193% | 4.58% | 4.764% | 7.787% | 13.59% | 12.7% | 15.58% | 13.29% | 14.24% | 14.32% | 13.62% | 11.01% | 8.702% | 11.01% | 10.96% | 12.3% | 13.36% | 12.33% | 12.28% | 9.513% | 8.054%
39 | 37 | 2020 | Summer | P, [MW] | 0 | 0 | -0.5405 | -0.57218 | -0.51705 | -0.51819 | -0.45694 | -0.47524 | -0.77761 | -1.3587 | -1.2695 | -1.5571 | -1.3289 | -1.4232 | -1.4315 | -1.361 | -1.1011 | -0.86998 | -1.1002 | -1.0951 | -1.2297 | -1.3351 | -1.2324 | -1.2269 | -0.95076 | -0.80461
39 | 37 | 2020 | Summer | P, [%] | 0 | 0 | 5.405% | 5.722% | 5.17% | 5.182% | 4.569% | 4.752% | 7.776% | 13.59% | 12.7% | 15.57% | 13.29% | 14.23% | 14.31% | 13.61% | 11.01% | 8.7% | 11% | 10.95% | 12.3% | 13.35% | 12.32% | 12.27% | 9.508% | 8.046%
37 | 39 | 2020 | Summer | Q, [MVAr] | 0 | 0 | 1.9467 | 2.0389 | 2.0177 | 2.1014 | 2.0627 | 2.18 | 2.0437 | 1.2515 | 0.83688 | 0.77492 | 0.64623 | 0.663 | 0.73785 | 0.69834 | 0.55234 | 0.59673 | 0.73403 | 1.0829 | 1.1939 | 1.3146 | 1.4402 | 1.2606 | 1.2331 | 1.6506
37 | 39 | 2020 | Summer | Q, [%] | 0 | 0 | 19.47% | 20.39% | 20.18% | 21.01% | 20.63% | 21.8% | 20.44% | 12.51% | 8.369% | 7.749% | 6.462% | 6.63% | 7.378% | 6.983% | 5.523% | 5.967% | 7.34% | 10.83% | 11.94% | 13.15% | 14.4% | 12.61% | 12.33% | 16.51%
39 | 37 | 2020 | Summer | Q, [MVAr] | 0 | 0 | -1.9452 | -2.0372 | -2.0161 | -2.0996 | -2.061 | -2.1781 | -2.0419 | -1.2502 | -0.83602 | -0.77378 | -0.64541 | -0.66207 | -0.73685 | -0.69744 | -0.55176 | -0.59631 | -0.73338 | -1.0821 | -1.1928 | -1.3133 | -1.4388 | -1.2595 | -1.2322 | -1.6494
39 | 37 | 2020 | Summer | Q, [%] | 0 | 0 | 19.45% | 20.37% | 20.16% | 21% | 20.61% | 21.78% | 20.42% | 12.5% | 8.36% | 7.738% | 6.454% | 6.621% | 7.369% | 6.974% | 5.518% | 5.963% | 7.334% | 10.82% | 11.93% | 13.13% | 14.39% | 12.6% | 12.32% | 16.49%
37 | 39 | 2020 | Summer | S, [MVA] | 0 | 0 | 2.0206 | 2.1179 | 2.0832 | 2.1646 | 2.1129 | 2.2314 | 2.187 | 1.8478 | 1.521 | 1.7399 | 1.4782 | 1.5706 | 1.611 | 1.5302 | 1.2322 | 1.0552 | 1.323 | 1.5405 | 1.7144 | 1.8743 | 1.896 | 1.7596 | 1.5574 | 1.8366
37 | 39 | 2020 | Summer | S, [%] | 0 | 0 | 20.21% | 21.18% | 20.83% | 21.65% | 21.13% | 22.31% | 21.87% | 18.48% | 15.21% | 17.4% | 14.78% | 15.71% | 16.11% | 15.3% | 12.32% | 10.55% | 13.23% | 15.41% | 17.14% | 18.74% | 18.96% | 17.6% | 15.57% | 18.37%
39 | 37 | 2020 | Summer | S, [MVA] | 0 | 0 | 2.0189 | 2.116 | 2.0814 | 2.1626 | 2.1111 | 2.2294 | 2.185 | 1.8464 | 1.5201 | 1.7387 | 1.4773 | 1.5697 | 1.61 | 1.5293 | 1.2316 | 1.0547 | 1.3223 | 1.5395 | 1.7131 | 1.8728 | 1.8945 | 1.7583 | 1.5564 | 1.8352
39 | 37 | 2020 | Summer | S, [%] | 0 | 0 | 20.19% | 21.16% | 20.81% | 21.63% | 21.11% | 22.29% | 21.85% | 18.46% | 15.2% | 17.39% | 14.77% | 15.7% | 16.1% | 15.29% | 12.32% | 10.55% | 13.22% | 15.4% | 17.13% | 18.73% | 18.95% | 17.58% | 15.56% | 18.35%
36 | 40 | 2020 | Summer | P, [MW] | 0 | 0 | -0.49356 | -0.35366 | -0.34071 | -0.37513 | -0.52385 | -0.5393 | -0.53813 | -0.035434 | -0.075541 | 0.32705 | 0.13399 | 0.082712 | 0.059746 | 0.040978 | -0.1456 | -0.44657 | -0.1413 | -0.044254 | 0.052166 | 0.097919 | -0.086558 | 0.011582 | -0.2676 | -0.28074
36 | 40 | 2020 | Summer | P, [%] | 0 | 0 | 4.936% | 3.537% | 3.407% | 3.751% | 5.238% | 5.393% | 5.381% | 0.3543% | 0.7554% | 3.271% | 1.34% | 0.8271% | 0.5975% | 0.4098% | 1.456% | 4.466% | 1.413% | 0.4425% | 0.5217% | 0.9792% | 0.8656% | 0.1158% | 2.676% | 2.807%
40 | 36 | 2020 | Summer | P, [MW] | 0 | 0 | 0.49429 | 0.35456 | 0.34164 | 0.37617 | 0.52481 | 0.54042 | 0.53893 | 0.035577 | 0.075555 | -0.32701 | -0.13399 | -0.082705 | -0.059745 | -0.040977 | 0.14561 | 0.44663 | 0.14132 | 0.044318 | -0.052094 | -0.097803 | 0.08674 | -0.011469 | 0.26775 | 0.28111
40 | 36 | 2020 | Summer | P, [%] | 0 | 0 | 4.943% | 3.546% | 3.416% | 3.762% | 5.248% | 5.404% | 5.389% | 0.3558% | 0.7555% | 3.27% | 1.34% | 0.827% | 0.5974% | 0.4098% | 1.456% | 4.466% | 1.413% | 0.4432% | 0.5209% | 0.978% | 0.8674% | 0.1147% | 2.678% | 2.811%
36 | 40 | 2020 | Summer | Q, [MVAr] | 0 | 0 | 1.4944 | 1.7156 | 1.7471 | 1.8567 | 1.734 | 1.8821 | 1.5584 | 0.7015 | 0.20134 | 0.12617 | -0.0005551 | -0.12335 | -0.044151 | -0.054191 | -0.12731 | -0.055309 | 0.20216 | 0.46204 | 0.48782 | 0.62118 | 0.78513 | 0.61827 | 0.69157 | 1.1126
36 | 40 | 2020 | Summer | Q, [%] | 0 | 0 | 14.94% | 17.16% | 17.47% | 18.57% | 17.34% | 18.82% | 15.58% | 7.015% | 2.013% | 1.262% | 0.005551% | 1.233% | 0.4415% | 0.5419% | 1.273% | 0.5531% | 2.022% | 4.62% | 4.878% | 6.212% | 7.851% | 6.183% | 6.916% | 11.13%
40 | 36 | 2020 | Summer | Q, [MVAr] | 0 | 0 | -1.4933 | -1.7142 | -1.7456 | -1.8551 | -1.7326 | -1.8804 | -1.5571 | -0.70128 | -0.20132 | -0.12611 | 0.0005635 | 0.12336 | 0.044154 | 0.054193 | 0.12733 | 0.055403 | -0.20213 | -0.46194 | -0.48771 | -0.621 | -0.78484 | -0.61809 | -0.69133 | -1.112
40 | 36 | 2020 | Summer | Q, [%] | 0 | 0 | 14.93% | 17.14% | 17.46% | 18.55% | 17.33% | 18.8% | 15.57% | 7.013% | 2.013% | 1.261% | 0.005635% | 1.234% | 0.4415% | 0.5419% | 1.273% | 0.554% | 2.021% | 4.619% | 4.877% | 6.21% | 7.848% | 6.181% | 6.913% | 11.12%
36 | 40 | 2020 | Summer | S, [MVA] | 0 | 0 | 1.5738 | 1.7517 | 1.78 | 1.8942 | 1.8114 | 1.9579 | 1.6487 | 0.70239 | 0.21505 | 0.35054 | 0.13399 | 0.14851 | 0.074289 | 0.06794 | 0.19341 | 0.44999 | 0.24664 | 0.46415 | 0.4906 | 0.62885 | 0.78988 | 0.61838 | 0.74154 | 1.1475
36 | 40 | 2020 | Summer | S, [%] | 0 | 0 | 15.74% | 17.52% | 17.8% | 18.94% | 18.11% | 19.58% | 16.49% | 7.024% | 2.15% | 3.505% | 1.34% | 1.485% | 0.7429% | 0.6794% | 1.934% | 4.5% | 2.466% | 4.642% | 4.906% | 6.288% | 7.899% | 6.184% | 7.415% | 11.47%
40 | 36 | 2020 | Summer | S, [MVA] | 0 | 0 | 1.573 | 1.7505 | 1.7787 | 1.8929 | 1.8103 | 1.9565 | 1.6478 | 0.70218 | 0.21503 | 0.35049 | 0.13399 | 0.14852 | 0.07429 | 0.067941 | 0.19343 | 0.45006 | 0.24663 | 0.46406 | 0.49048 | 0.62865 | 0.78962 | 0.6182 | 0.74137 | 1.147
40 | 36 | 2020 | Summer | S, [%] | 0 | 0 | 15.73% | 17.51% | 17.79% | 18.93% | 18.1% | 19.57% | 16.48% | 7.022% | 2.15% | 3.505% | 1.34% | 1.485% | 0.7429% | 0.6794% | 1.934% | 4.501% | 2.466% | 4.641% | 4.905% | 6.287% | 7.896% | 6.182% | 7.414% | 11.47%
22 | 38 | 2020 | Summer | P, [MW] | 0 | 0 | -7.3709 | -6.82 | -7.5846 | -8.2008 | -8.5218 | -7.8672 | -9.7374 | -8.2937 | -7.3635 | -6.0691 | -6.7167 | -6.8121 | -7.8864 | -7.408 | -6.1748 | -8.6666 | -7.4094 | -7.0292 | -8.4597 | -7.8311 | -9.8418 | -8.1191 | -8.5488 | -6.9941
22 | 38 | 2020 | Summer | P, [%] | 0 | 0 | 73.71% | 68.2% | 75.85% | 82.01% | 85.22% | 78.67% | 97.37% | 82.94% | 73.63% | 60.69% | 67.17% | 68.12% | 78.86% | 74.08% | 61.75% | 86.67% | 74.09% | 70.29% | 84.6% | 78.31% | 98.42% | 81.19% | 85.49% | 69.94%
38 | 22 | 2020 | Summer | P, [MW] | 0 | 0 | 7.381 | 6.8287 | 7.5953 | 8.2133 | 8.5354 | 7.8787 | 9.7552 | 8.3064 | 7.3736 | 6.0762 | 6.7257 | 6.8212 | 7.8988 | 7.4188 | 6.1823 | 8.681 | 7.4198 | 7.0393 | 8.4739 | 7.8429 | 9.8602 | 8.1318 | 8.5621 | 7.0031
38 | 22 | 2020 | Summer | P, [%] | 0 | 0 | 73.81% | 68.29% | 75.95% | 82.13% | 85.35% | 78.79% | 97.55% | 83.06% | 73.74% | 60.76% | 67.26% | 68.21% | 78.99% | 74.19% | 61.82% | 86.81% | 74.2% | 70.39% | 84.74% | 78.43% | 98.6% | 81.32% | 85.62% | 70.03%
22 | 38 | 2020 | Summer | Q, [MVAr] | 0 | 0 | 0.20931 | 0.46409 | -0.10532 | -0.09389 | -0.64366 | -0.34875 | -0.90864 | -0.86662 | -0.60468 | -1.0971 | -1.6617 | -1.2926 | -1.7319 | -1.5828 | -1.2974 | -1.395 | -0.99142 | -2.2531 | -2.2676 | -1.6219 | -1.8422 | -1.8034 | -0.91005 | -1.2156
22 | 38 | 2020 | Summer | Q, [%] | 0 | 0 | 2.093% | 4.641% | 1.053% | 0.9389% | 6.437% | 3.487% | 9.086% | 8.666% | 6.047% | 10.97% | 16.62% | 12.93% | 17.32% | 15.83% | 12.97% | 13.95% | 9.914% | 22.53% | 22.68% | 16.22% | 18.42% | 18.03% | 9.101% | 12.16%
38 | 22 | 2020 | Summer | Q, [MVAr] | 0 | 0 | -0.19368 | -0.45077 | 0.12171 | 0.11308 | 0.66463 | 0.36646 | 0.93587 | 0.88606 | 0.6202 | 1.108 | 1.6755 | 1.3066 | 1.751 | 1.5995 | 1.3089 | 1.4171 | 1.0073 | 2.2687 | 2.2895 | 1.6401 | 1.8705 | 1.823 | 0.93057 | 1.2295
38 | 22 | 2020 | Summer | Q, [%] | 0 | 0 | 1.937% | 4.508% | 1.217% | 1.131% | 6.646% | 3.665% | 9.359% | 8.861% | 6.202% | 11.08% | 16.75% | 13.07% | 17.51% | 16% | 13.09% | 14.17% | 10.07% | 22.69% | 22.89% | 16.4% | 18.7% | 18.23% | 9.306% | 12.3%
22 | 38 | 2020 | Summer | S, [MVA] | 0 | 0 | 7.3738 | 6.8358 | 7.5854 | 8.2013 | 8.546 | 7.8749 | 9.7797 | 8.3389 | 7.3883 | 6.1675 | 6.9192 | 6.9337 | 8.0744 | 7.5752 | 6.3097 | 8.7781 | 7.4755 | 7.3815 | 8.7584 | 7.9973 | 10.0127 | 8.3169 | 8.5971 | 7.099
22 | 38 | 2020 | Summer | S, [%] | 0 | 0 | 73.74% | 68.36% | 75.85% | 82.01% | 85.46% | 78.75% | 97.8% | 83.39% | 73.88% | 61.67% | 69.19% | 69.34% | 80.74% | 75.75% | 63.1% | 87.78% | 74.75% | 73.82% | 87.58% | 79.97% | 100.1% | 83.17% | 85.97% | 70.99%
38 | 22 | 2020 | Summer | S, [MVA] | 0 | 0 | 7.3836 | 6.8435 | 7.5963 | 8.2141 | 8.5613 | 7.8873 | 9.8 | 8.3535 | 7.3996 | 6.1764 | 6.9312 | 6.9452 | 8.0905 | 7.5893 | 6.3193 | 8.7959 | 7.4879 | 7.3959 | 8.7778 | 8.0126 | 10.036 | 8.3337 | 8.6125 | 7.1103
38 | 22 | 2020 | Summer | S, [%] | 0 | 0 | 73.84% | 68.44% | 75.96% | 82.14% | 85.61% | 78.87% | 98% | 83.53% | 74% | 61.76% | 69.31% | 69.45% | 80.91% | 75.89% | 63.19% | 87.96% | 74.88% | 73.96% | 87.78% | 80.13% | 100.4% | 83.34% | 86.13% | 71.1%
11 | 41 | 2020 | Summer | P, [MW] | 0 | 0 | 1.6722 | 1.5889 | 2.2347 | 2.3532 | 2.6568 | 2.6081 | 3.8752 | 4.9702 | 5.3603 | 5.5759 | 5.6421 | 6.1944 | 6.5038 | 6.3446 | 5.8128 | 5.5791 | 5.4475 | 5.464 | 5.6116 | 5.6738 | 5.823 | 5.8725 | 5.5753 | 4.443
11 | 41 | 2020 | Summer | P, [%] | 0 | 0 | 2.389% | 2.27% | 3.192% | 3.362% | 3.795% | 3.726% | 5.536% | 7.1% | 7.658% | 7.966% | 8.06% | 8.849% | 9.291% | 9.064% | 8.304% | 7.97% | 7.782% | 7.806% | 8.017% | 8.105% | 8.319% | 8.389% | 7.965% | 6.347%
41 | 11 | 2020 | Summer | P, [MW] | 0 | 0 | -1.6722 | -1.5889 | -2.2347 | -2.3532 | -2.6568 | -2.6081 | -3.8752 | -4.9702 | -5.3603 | -5.5759 | -5.6421 | -6.1944 | -6.5038 | -6.3446 | -5.8128 | -5.5791 | -5.4475 | -5.464 | -5.6116 | -5.6738 | -5.823 | -5.8725 | -5.5753 | -4.443
41 | 11 | 2020 | Summer | P, [%] | 0 | 0 | 2.389% | 2.27% | 3.192% | 3.362% | 3.795% | 3.726% | 5.536% | 7.1% | 7.658% | 7.966% | 8.06% | 8.849% | 9.291% | 9.064% | 8.304% | 7.97% | 7.782% | 7.806% | 8.017% | 8.105% | 8.319% | 8.389% | 7.965% | 6.347%
11 | 41 | 2020 | Summer | Q, [MVAr] | 0 | 0 | -0.42372 | -0.59805 | -0.66713 | -0.47828 | -0.5052 | -0.59972 | -0.16793 | 0.59543 | 0.71443 | 1.01 | 0.99129 | 1.0308 | 1.4251 | 1.4026 | 0.90362 | 0.81059 | 0.73213 | 1.0211 | 1.0199 | 1.072 | 0.92605 | 0.80922 | 0.32165 | 0.19764
11 | 41 | 2020 | Summer | Q, [%] | 0 | 0 | 0.6053% | 0.8544% | 0.953% | 0.6833% | 0.7217% | 0.8567% | 0.2399% | 0.8506% | 1.021% | 1.443% | 1.416% | 1.473% | 2.036% | 2.004% | 1.291% | 1.158% | 1.046% | 1.459% | 1.457% | 1.531% | 1.323% | 1.156% | 0.4595% | 0.2823%
41 | 11 | 2020 | Summer | Q, [MVAr] | 0 | 0 | 0.44568 | 0.61943 | 0.70758 | 0.5212 | 0.55973 | 0.65311 | 0.27676 | -0.42342 | -0.51301 | -0.78743 | -0.76386 | -0.75792 | -1.1181 | -1.11 | -0.66393 | -0.59087 | -0.52324 | -0.80726 | -0.795 | -0.84168 | -0.68689 | -0.56671 | -0.10777 | -0.061438
41 | 11 | 2020 | Summer | Q, [%] | 0 | 0 | 0.6367% | 0.8849% | 1.011% | 0.7446% | 0.7996% | 0.933% | 0.3954% | 0.6049% | 0.7329% | 1.125% | 1.091% | 1.083% | 1.597% | 1.586% | 0.9485% | 0.8441% | 0.7475% | 1.153% | 1.136% | 1.202% | 0.9813% | 0.8096% | 0.154% | 0.08777%
11 | 41 | 2020 | Summer | S, [MVA] | 0 | 0 | 1.725 | 1.6977 | 2.3322 | 2.4013 | 2.7044 | 2.6762 | 3.8789 | 5.0057 | 5.4077 | 5.6666 | 5.7285 | 6.2795 | 6.6581 | 6.4978 | 5.8826 | 5.6376 | 5.4964 | 5.5586 | 5.7035 | 5.7741 | 5.8962 | 5.928 | 5.5846 | 4.4474
11 | 41 | 2020 | Summer | S, [%] | 0 | 0 | 2.464% | 2.425% | 3.332% | 3.43% | 3.863% | 3.823% | 5.541% | 7.151% | 7.725% | 8.095% | 8.184% | 8.971% | 9.512% | 9.283% | 8.404% | 8.054% | 7.852% | 7.941% | 8.148% | 8.249% | 8.423% | 8.469% | 7.978% | 6.353%
41 | 11 | 2020 | Summer | S, [MVA] | 0 | 0 | 1.7306 | 1.7054 | 2.3441 | 2.4103 | 2.7151 | 2.6886 | 3.8851 | 4.9882 | 5.3848 | 5.6312 | 5.6936 | 6.2406 | 6.5992 | 6.441 | 5.8506 | 5.6103 | 5.4725 | 5.5233 | 5.6676 | 5.7358 | 5.8634 | 5.8998 | 5.5763 | 4.4434
41 | 11 | 2020 | Summer | S, [%] | 0 | 0 | 2.472% | 2.436% | 3.349% | 3.443% | 3.879% | 3.841% | 5.55% | 7.126% | 7.693% | 8.045% | 8.134% | 8.915% | 9.427% | 9.201% | 8.358% | 8.015% | 7.818% | 7.89% | 8.097% | 8.194% | 8.376% | 8.428% | 7.966% | 6.348%
41 | 42 | 2020 | Summer | P, [MW] | 0 | 0 | 4.7334 | 4.3446 | 4.0796 | 4.1464 | 4.4002 | 4.5452 | 5.7524 | 6.1185 | 6.0032 | 5.7345 | 5.6883 | 6.1994 | 6.2889 | 6.0491 | 5.6452 | 5.714 | 5.5141 | 5.4899 | 5.556 | 5.7324 | 6.071 | 5.8385 | 5.3872 | 5.0161
41 | 42 | 2020 | Summer | P, [%] | 0 | 0 | 9.467% | 8.689% | 8.159% | 8.293% | 8.8% | 9.09% | 11.5% | 12.24% | 12.01% | 11.47% | 11.38% | 12.4% | 12.58% | 12.1% | 11.29% | 11.43% | 11.03% | 10.98% | 11.11% | 11.46% | 12.14% | 11.68% | 10.77% | 10.03%
42 | 41 | 2020 | Summer | P, [MW] | 0 | 0 | -4.6757 | -4.2974 | -4.0369 | -4.1027 | -4.3512 | -4.4941 | -5.6701 | -6.0254 | -5.9089 | -5.6417 | -5.5949 | -6.0913 | -6.177 | -5.9442 | -5.5578 | -5.6251 | -5.4323 | -5.4053 | -5.4699 | -5.6431 | -5.9743 | -5.7483 | -5.3144 | -4.9513
42 | 41 | 2020 | Summer | P, [%] | 0 | 0 | 9.351% | 8.595% | 8.074% | 8.205% | 8.702% | 8.988% | 11.34% | 12.05% | 11.82% | 11.28% | 11.19% | 12.18% | 12.35% | 11.89% | 11.12% | 11.25% | 10.86% | 10.81% | 10.94% | 11.29% | 11.95% | 11.5% | 10.63% | 9.903%
41 | 42 | 2020 | Summer | Q, [MVAr] | 0 | 0 | 2.4558 | 2.0804 | 2.0811 | 2.0487 | 2.148 | 2.0984 | 2.8661 | 3.3566 | 3.6198 | 3.8657 | 3.9737 | 4.1684 | 4.23 | 4.1484 | 3.6466 | 3.666 | 3.4678 | 3.6815 | 3.6918 | 3.6446 | 3.6687 | 3.5769 | 3.0537 | 2.9652
41 | 42 | 2020 | Summer | Q, [%] | 0 | 0 | 4.912% | 4.161% | 4.162% | 4.097% | 4.296% | 4.197% | 5.732% | 6.713% | 7.24% | 7.731% | 7.947% | 8.337% | 8.46% | 8.297% | 7.293% | 7.332% | 6.936% | 7.363% | 7.384% | 7.289% | 7.337% | 7.154% | 6.107% | 5.93%
42 | 41 | 2020 | Summer | Q, [MVAr] | 0 | 0 | -2.3578 | -2.0002 | -2.0085 | -1.9744 | -2.0646 | -2.0114 | -2.7261 | -3.1983 | -3.4594 | -3.708 | -3.815 | -3.9847 | -4.0397 | -3.9701 | -3.498 | -3.5148 | -3.3287 | -3.5376 | -3.5454 | -3.4928 | -3.5042 | -3.4234 | -2.9298 | -2.8551
42 | 41 | 2020 | Summer | Q, [%] | 0 | 0 | 4.716% | 4% | 4.017% | 3.949% | 4.129% | 4.023% | 5.452% | 6.397% | 6.919% | 7.416% | 7.63% | 7.969% | 8.079% | 7.94% | 6.996% | 7.03% | 6.657% | 7.075% | 7.091% | 6.986% | 7.008% | 6.847% | 5.86% | 5.71%
41 | 42 | 2020 | Summer | S, [MVA] | 0 | 0 | 5.3325 | 4.817 | 4.5797 | 4.6249 | 4.8965 | 5.0063 | 6.4269 | 6.9787 | 7.0101 | 6.9158 | 6.9388 | 7.4705 | 7.5791 | 7.3349 | 6.7206 | 6.7889 | 6.5139 | 6.6101 | 6.6707 | 6.7929 | 7.0934 | 6.8471 | 6.1926 | 5.8269
41 | 42 | 2020 | Summer | S, [%] | 0 | 0 | 10.67% | 9.634% | 9.159% | 9.25% | 9.793% | 10.01% | 12.85% | 13.96% | 14.02% | 13.83% | 13.88% | 14.94% | 15.16% | 14.67% | 13.44% | 13.58% | 13.03% | 13.22% | 13.34% | 13.59% | 14.19% | 13.69% | 12.39% | 11.65%
42 | 41 | 2020 | Summer | S, [MVA] | 0 | 0 | 5.2366 | 4.7401 | 4.509 | 4.5531 | 4.8162 | 4.9237 | 6.2914 | 6.8217 | 6.8471 | 6.7511 | 6.7718 | 7.2789 | 7.3807 | 7.1481 | 6.567 | 6.6329 | 6.3711 | 6.46 | 6.5183 | 6.6366 | 6.9262 | 6.6905 | 6.0684 | 5.7155
42 | 41 | 2020 | Summer | S, [%] | 0 | 0 | 10.47% | 9.48% | 9.018% | 9.106% | 9.632% | 9.847% | 12.58% | 13.64% | 13.69% | 13.5% | 13.54% | 14.56% | 14.76% | 14.3% | 13.13% | 13.27% | 12.74% | 12.92% | 13.04% | 13.27% | 13.85% | 13.38% | 12.14% | 11.43%
41 | 43 | 2020 | Summer | P, [MW] | 0 | 0 | -1.6921 | -1.7801 | -2.4946 | -2.6867 | -3.0255 | -3.286 | -5.5311 | -6.5552 | -6.8807 | -6.85 | -6.9512 | -7.9166 | -8.3774 | -8.1143 | -7.4444 | -7.0856 | -6.7902 | -6.7963 | -6.9772 | -7.069 | -7.4259 | -7.4542 | -7.0551 | -5.5501
41 | 43 | 2020 | Summer | P, [%] | 0 | 0 | 3.384% | 3.56% | 4.989% | 5.373% | 6.051% | 6.572% | 11.06% | 13.11% | 13.76% | 13.7% | 13.9% | 15.83% | 16.75% | 16.23% | 14.89% | 14.17% | 13.58% | 13.59% | 13.95% | 14.14% | 14.85% | 14.91% | 14.11% | 11.1%
43 | 41 | 2020 | Summer | P, [MW] | 0 | 0 | 1.6921 | 1.7801 | 2.4946 | 2.6867 | 3.0255 | 3.286 | 5.5311 | 6.5552 | 6.8807 | 6.85 | 6.9512 | 7.9166 | 8.3774 | 8.1143 | 7.4444 | 7.0856 | 6.7902 | 6.7963 | 6.9772 | 7.069 | 7.4259 | 7.4542 | 7.0551 | 5.5501
43 | 41 | 2020 | Summer | P, [%] | 0 | 0 | 3.384% | 3.56% | 4.989% | 5.373% | 6.051% | 6.572% | 11.06% | 13.11% | 13.76% | 13.7% | 13.9% | 15.83% | 16.75% | 16.23% | 14.89% | 14.17% | 13.58% | 13.59% | 13.95% | 14.14% | 14.85% | 14.91% | 14.11% | 11.1%
41 | 43 | 2020 | Summer | Q, [MVAr] | 0 | 0 | 0.85923 | 1.0631 | 1.1436 | 0.90235 | 0.9401 | 1.0945 | 0.62432 | -0.36132 | -0.54447 | -0.95317 | -0.89164 | -0.86222 | -1.3461 | -1.3385 | -0.71025 | -0.59633 | -0.49484 | -0.82393 | -0.81495 | -0.88844 | -0.65854 | -0.52285 | 0.10641 | 0.17667
41 | 43 | 2020 | Summer | Q, [%] | 0 | 0 | 1.718% | 2.126% | 2.287% | 1.805% | 1.88% | 2.189% | 1.249% | 0.7226% | 1.089% | 1.906% | 1.783% | 1.724% | 2.692% | 2.677% | 1.42% | 1.193% | 0.9897% | 1.648% | 1.63% | 1.777% | 1.317% | 1.046% | 0.2128% | 0.3533%
43 | 41 | 2020 | Summer | Q, [MVAr] | 0 | 0 | -0.84471 | -1.0457 | -1.1131 | -0.86971 | -0.89926 | -1.0458 | -0.50144 | 0.52522 | 0.7265 | 1.1379 | 1.0812 | 1.1066 | 1.6253 | 1.6009 | 0.92565 | 0.79047 | 0.67267 | 1.0046 | 1.005 | 1.0839 | 0.87121 | 0.73685 | 0.081951 | -0.059669
43 | 41 | 2020 | Summer | Q, [%] | 0 | 0 | 1.689% | 2.091% | 2.226% | 1.739% | 1.799% | 2.092% | 1.003% | 1.05% | 1.453% | 2.276% | 2.162% | 2.213% | 3.251% | 3.202% | 1.851% | 1.581% | 1.345% | 2.009% | 2.01% | 2.168% | 1.742% | 1.474% | 0.1639% | 0.1193%
41 | 43 | 2020 | Summer | S, [MVA] | 0 | 0 | 1.8977 | 2.0734 | 2.7442 | 2.8341 | 3.1682 | 3.4635 | 5.5662 | 6.5651 | 6.9022 | 6.916 | 7.0082 | 7.9634 | 8.4849 | 8.2239 | 7.4782 | 7.1106 | 6.8082 | 6.846 | 7.0247 | 7.1247 | 7.4551 | 7.4725 | 7.0559 | 5.5529
41 | 43 | 2020 | Summer | S, [%] | 0 | 0 | 3.795% | 4.147% | 5.488% | 5.668% | 6.336% | 6.927% | 11.13% | 13.13% | 13.8% | 13.83% | 14.02% | 15.93% | 16.97% | 16.45% | 14.96% | 14.22% | 13.62% | 13.69% | 14.05% | 14.25% | 14.91% | 14.95% | 14.11% | 11.11%
43 | 41 | 2020 | Summer | S, [MVA] | 0 | 0 | 1.8912 | 2.0645 | 2.7316 | 2.8239 | 3.1563 | 3.4484 | 5.5538 | 6.5762 | 6.9189 | 6.9439 | 7.0348 | 7.9936 | 8.5336 | 8.2707 | 7.5017 | 7.1295 | 6.8234 | 6.8701 | 7.0492 | 7.1517 | 7.4768 | 7.4905 | 7.0556 | 5.5504
43 | 41 | 2020 | Summer | S, [%] | 0 | 0 | 3.782% | 4.129% | 5.463% | 5.648% | 6.313% | 6.897% | 11.11% | 13.15% | 13.84% | 13.89% | 14.07% | 15.99% | 17.07% | 16.54% | 15% | 14.26% | 13.65% | 13.74% | 14.1% | 14.3% | 14.95% | 14.98% | 14.11% | 11.1%
38 | 44 | 2020 | Summer | P, [MW] | 0 | 0 | -13.4616 | -12.5658 | -11.1728 | -11.5729 | -13.8466 | -13.6311 | -12.6138 | -13.1492 | -13.4614 | -14.931 | -15.3652 | -16.4926 | -17.5679 | -17.8255 | -17.4757 | -17.2814 | -15.3126 | -13.5556 | -15.7214 | -15.5415 | -16.2309 | -16.9833 | -15.2247 | -12.6898
38 | 44 | 2020 | Summer | P, [%] | 0 | 0 | 26.92% | 25.13% | 22.35% | 23.15% | 27.69% | 27.26% | 25.23% | 26.3% | 26.92% | 29.86% | 30.73% | 32.99% | 35.14% | 35.65% | 34.95% | 34.56% | 30.63% | 27.11% | 31.44% | 31.08% | 32.46% | 33.97% | 30.45% | 25.38%
44 | 38 | 2020 | Summer | P, [MW] | 0 | 0 | 13.5125 | 12.6098 | 11.2076 | 11.6103 | 13.9003 | 13.683 | 12.6581 | 13.1964 | 13.512 | 14.9945 | 15.4331 | 16.5708 | 17.6574 | 17.9171 | 17.562 | 17.3653 | 15.3779 | 13.6069 | 15.7901 | 15.6084 | 16.3034 | 17.063 | 15.2877 | 12.7333
44 | 38 | 2020 | Summer | P, [%] | 0 | 0 | 27.03% | 25.22% | 22.42% | 23.22% | 27.8% | 27.37% | 25.32% | 26.39% | 27.02% | 29.99% | 30.87% | 33.14% | 35.31% | 35.83% | 35.12% | 34.73% | 30.76% | 27.21% | 31.58% | 31.22% | 32.61% | 34.13% | 30.58% | 25.47%
38 | 44 | 2020 | Summer | Q, [MVAr] | 0 | 0 | -0.24529 | 0.20995 | -0.33243 | -0.497 | -0.3527 | 0.23416 | -0.46388 | 0.27473 | -0.96125 | -1.8484 | -2.268 | -2.1425 | -2.5368 | -2.2682 | -1.1956 | -1.0088 | -0.59452 | -1.0153 | -0.82382 | -0.46 | 0.10895 | 0.11922 | 0.64305 | 0.66704
38 | 44 | 2020 | Summer | Q, [%] | 0 | 0 | 0.4906% | 0.4199% | 0.6649% | 0.994% | 0.7054% | 0.4683% | 0.9278% | 0.5495% | 1.923% | 3.697% | 4.536% | 4.285% | 5.074% | 4.536% | 2.391% | 2.018% | 1.189% | 2.031% | 1.648% | 0.92% | 0.2179% | 0.2384% | 1.286% | 1.334%
44 | 38 | 2020 | Summer | Q, [MVAr] | 0 | 0 | 0.14174 | -0.32898 | 0.19436 | 0.36452 | 0.25438 | -0.33707 | 0.34462 | -0.39161 | 0.85445 | 1.7701 | 2.1991 | 2.0955 | 2.5137 | 2.2489 | 1.1636 | 0.97115 | 0.51787 | 0.91049 | 0.75345 | 0.38565 | -0.17343 | -0.16772 | -0.72962 | -0.79495
44 | 38 | 2020 | Summer | Q, [%] | 0 | 0 | 0.2835% | 0.658% | 0.3887% | 0.729% | 0.5088% | 0.6741% | 0.6892% | 0.7832% | 1.709% | 3.54% | 4.398% | 4.191% | 5.027% | 4.498% | 2.327% | 1.942% | 1.036% | 1.821% | 1.507% | 0.7713% | 0.3469% | 0.3354% | 1.459% | 1.59%
38 | 44 | 2020 | Summer | S, [MVA] | 0 | 0 | 13.4639 | 12.5675 | 11.1778 | 11.5836 | 13.8511 | 13.6331 | 12.6223 | 13.1521 | 13.4957 | 15.045 | 15.5317 | 16.6312 | 17.7501 | 17.9693 | 17.5166 | 17.3108 | 15.3242 | 13.5936 | 15.743 | 15.5483 | 16.2313 | 16.9837 | 15.2383 | 12.7074
38 | 44 | 2020 | Summer | S, [%] | 0 | 0 | 26.93% | 25.14% | 22.36% | 23.17% | 27.7% | 27.27% | 25.24% | 26.3% | 26.99% | 30.09% | 31.06% | 33.26% | 35.5% | 35.94% | 35.03% | 34.62% | 30.65% | 27.19% | 31.49% | 31.1% | 32.46% | 33.97% | 30.48% | 25.41%
44 | 38 | 2020 | Summer | S, [MVA] | 0 | 0 | 13.5133 | 12.6141 | 11.2093 | 11.616 | 13.9026 | 13.6871 | 12.6628 | 13.2022 | 13.539 | 15.0986 | 15.589 | 16.7027 | 17.8354 | 18.0577 | 17.6005 | 17.3925 | 15.3866 | 13.6374 | 15.808 | 15.6132 | 16.3043 | 17.0639 | 15.3051 | 12.758
44 | 38 | 2020 | Summer | S, [%] | 0 | 0 | 27.03% | 25.23% | 22.42% | 23.23% | 27.81% | 27.37% | 25.33% | 26.4% | 27.08% | 30.2% | 31.18% | 33.41% | 35.67% | 36.12% | 35.2% | 34.78% | 30.77% | 27.27% | 31.62% | 31.23% | 32.61% | 34.13% | 30.61% | 25.52%
15 | 45 | 2020 | Summer | P, [MW] | 0 | 0 | 21.1778 | 19.1 | 17.6604 | 17.4902 | 19.8855 | 19.6616 | 19.8375 | 23.0023 | 25.0087 | 26.7751 | 27.2165 | 28.9366 | 29.5674 | 29.6095 | 27.37 | 27.4925 | 27.0568 | 25.9952 | 25.6199 | 25.9396 | 25.8682 | 27.2256 | 24.4212 | 20.8564
15 | 45 | 2020 | Summer | P, [%] | 0 | 0 | 42.36% | 38.2% | 35.32% | 34.98% | 39.77% | 39.32% | 39.67% | 46% | 50.02% | 53.55% | 54.43% | 57.87% | 59.13% | 59.22% | 54.74% | 54.99% | 54.11% | 51.99% | 51.24% | 51.88% | 51.74% | 54.45% | 48.84% | 41.71%
45 | 15 | 2020 | Summer | P, [MW] | 0 | 0 | -21.1778 | -19.1 | -17.6604 | -17.4902 | -19.8855 | -19.6616 | -19.8375 | -23.0023 | -25.0087 | -26.7751 | -27.2165 | -28.9366 | -29.5674 | -29.6095 | -27.37 | -27.4925 | -27.0568 | -25.9952 | -25.6199 | -25.9396 | -25.8682 | -27.2256 | -24.4212 | -20.8564
45 | 15 | 2020 | Summer | P, [%] | 0 | 0 | 42.36% | 38.2% | 35.32% | 34.98% | 39.77% | 39.32% | 39.67% | 46% | 50.02% | 53.55% | 54.43% | 57.87% | 59.13% | 59.22% | 54.74% | 54.99% | 54.11% | 51.99% | 51.24% | 51.88% | 51.74% | 54.45% | 48.84% | 41.71%
15 | 45 | 2020 | Summer | Q, [MVAr] | 0 | 0 | -0.68979 | -1.7291 | -1.3395 | -1.1929 | -1.0883 | -1.6897 | -0.70335 | -0.58564 | 1.1682 | 2.3046 | 2.795 | 3.1963 | 3.7806 | 3.4716 | 2.2855 | 1.7736 | 0.97294 | 1.2634 | 0.9361 | 0.66967 | 0.082276 | 0.38135 | -0.78031 | -1.4734
15 | 45 | 2020 | Summer | Q, [%] | 0 | 0 | 1.38% | 3.458% | 2.679% | 2.386% | 2.177% | 3.379% | 1.407% | 1.171% | 2.336% | 4.609% | 5.59% | 6.393% | 7.561% | 6.943% | 4.571% | 3.547% | 1.946% | 2.527% | 1.872% | 1.339% | 0.1646% | 0.7627% | 1.561% | 2.947%
45 | 15 | 2020 | Summer | Q, [MVAr] | 0 | 0 | 1.1318 | 2.0911 | 1.6478 | 1.4951 | 1.4789 | 2.073 | 1.0878 | 1.0918 | -0.56551 | -1.608 | -2.0729 | -2.3782 | -2.9222 | -2.6134 | -1.5577 | -1.0425 | -0.26811 | -0.61196 | -0.30518 | -0.023653 | 0.55741 | 0.32922 | 1.3465 | 1.8875
45 | 15 | 2020 | Summer | Q, [%] | 0 | 0 | 2.264% | 4.182% | 3.296% | 2.99% | 2.958% | 4.146% | 2.176% | 2.184% | 1.131% | 3.216% | 4.146% | 4.756% | 5.844% | 5.227% | 3.115% | 2.085% | 0.5362% | 1.224% | 0.6104% | 0.04731% | 1.115% | 0.6584% | 2.693% | 3.775%
15 | 45 | 2020 | Summer | S, [MVA] | 0 | 0 | 21.1891 | 19.1781 | 17.7111 | 17.5308 | 19.9152 | 19.7341 | 19.8499 | 23.0098 | 25.036 | 26.8741 | 27.3597 | 29.1126 | 29.8081 | 29.8124 | 27.4652 | 27.5497 | 27.0743 | 26.0259 | 25.637 | 25.9482 | 25.8683 | 27.2283 | 24.4337 | 20.9084
15 | 45 | 2020 | Summer | S, [%] | 0 | 0 | 42.38% | 38.36% | 35.42% | 35.06% | 39.83% | 39.47% | 39.7% | 46.02% | 50.07% | 53.75% | 54.72% | 58.23% | 59.62% | 59.62% | 54.93% | 55.1% | 54.15% | 52.05% | 51.27% | 51.9% | 51.74% | 54.46% | 48.87% | 41.82%
45 | 15 | 2020 | Summer | S, [MVA] | 0 | 0 | 21.2081 | 19.2141 | 17.7371 | 17.554 | 19.9404 | 19.7706 | 19.8673 | 23.0282 | 25.0151 | 26.8234 | 27.2954 | 29.0341 | 29.7115 | 29.7246 | 27.4143 | 27.5123 | 27.0582 | 26.0024 | 25.6217 | 25.9396 | 25.8742 | 27.2276 | 24.4583 | 20.9416
45 | 15 | 2020 | Summer | S, [%] | 0 | 0 | 42.42% | 38.43% | 35.47% | 35.11% | 39.88% | 39.54% | 39.73% | 46.06% | 50.03% | 53.65% | 54.59% | 58.07% | 59.42% | 59.45% | 54.83% | 55.02% | 54.12% | 52% | 51.24% | 51.88% | 51.75% | 54.46% | 48.92% | 41.88%
14 | 46 | 2020 | Summer | P, [MW] | 0 | 0 | 25.6737 | 23.4454 | 22.3544 | 22.3319 | 27.79 | 26.9816 | 26.1264 | 30.4719 | 32.6376 | 34.0483 | 34.5776 | 36.6588 | 37.738 | 37.2447 | 36.1911 | 35.9118 | 34.5386 | 34.0675 | 33.6845 | 34.078 | 34.3084 | 35.1578 | 32.8686 | 27.8942
14 | 46 | 2020 | Summer | P, [%] | 0 | 0 | 51.35% | 46.89% | 44.71% | 44.66% | 55.58% | 53.96% | 52.25% | 60.94% | 65.28% | 68.1% | 69.16% | 73.32% | 75.48% | 74.49% | 72.38% | 71.82% | 69.08% | 68.13% | 67.37% | 68.16% | 68.62% | 70.32% | 65.74% | 55.79%
46 | 14 | 2020 | Summer | P, [MW] | 0 | 0 | -25.6737 | -23.4454 | -22.3544 | -22.3319 | -27.79 | -26.9816 | -26.1264 | -30.4719 | -32.6376 | -34.0483 | -34.5776 | -36.6588 | -37.738 | -37.2447 | -36.1911 | -35.9118 | -34.5386 | -34.0675 | -33.6845 | -34.078 | -34.3084 | -35.1578 | -32.8686 | -27.8942
46 | 14 | 2020 | Summer | P, [%] | 0 | 0 | 51.35% | 46.89% | 44.71% | 44.66% | 55.58% | 53.96% | 52.25% | 60.94% | 65.28% | 68.1% | 69.16% | 73.32% | 75.48% | 74.49% | 72.38% | 71.82% | 69.08% | 68.13% | 67.37% | 68.16% | 68.62% | 70.32% | 65.74% | 55.79%
14 | 46 | 2020 | Summer | Q, [MVAr] | 0 | 0 | -5.4385 | -7.6627 | -7.8119 | -7.6203 | -6.7171 | -7.6717 | -5.9213 | -1.3921 | 1.9431 | 3.9427 | 4.4106 | 5.0708 | 6.0231 | 5.6146 | 4.0814 | 3.2646 | 2.2014 | 2.1076 | 1.6921 | 1.4565 | 0.29654 | 1.2246 | -1.058 | -2.641
14 | 46 | 2020 | Summer | Q, [%] | 0 | 0 | 10.88% | 15.33% | 15.62% | 15.24% | 13.43% | 15.34% | 11.84% | 2.784% | 3.886% | 7.885% | 8.821% | 10.14% | 12.05% | 11.23% | 8.163% | 6.529% | 4.403% | 4.215% | 3.384% | 2.913% | 0.5931% | 2.449% | 2.116% | 5.282%
46 | 14 | 2020 | Summer | Q, [MVAr] | 0 | 0 | 5.9277 | 8.0945 | 8.2094 | 8.0155 | 7.2987 | 8.2314 | 6.4239 | 2.0237 | -1.212 | -3.1348 | -3.5744 | -4.1266 | -5.0147 | -4.6355 | -3.1683 | -2.3723 | -1.3816 | -1.3109 | -0.91554 | -0.66268 | 0.50308 | -0.38011 | 1.7873 | 3.1694
46 | 14 | 2020 | Summer | Q, [%] | 0 | 0 | 11.86% | 16.19% | 16.42% | 16.03% | 14.6% | 16.46% | 12.85% | 4.047% | 2.424% | 6.27% | 7.149% | 8.253% | 10.03% | 9.271% | 6.337% | 4.745% | 2.763% | 2.622% | 1.831% | 1.325% | 1.006% | 0.7602% | 3.575% | 6.339%
14 | 46 | 2020 | Summer | S, [MVA] | 0 | 0 | 26.2434 | 24.6658 | 23.6801 | 23.5962 | 28.5902 | 28.0511 | 26.789 | 30.5037 | 32.6954 | 34.2758 | 34.8578 | 37.0078 | 38.2157 | 37.6655 | 36.4206 | 36.0599 | 34.6087 | 34.1326 | 33.727 | 34.1092 | 34.3097 | 35.1791 | 32.8856 | 28.019
14 | 46 | 2020 | Summer | S, [%] | 0 | 0 | 52.49% | 49.33% | 47.36% | 47.19% | 57.18% | 56.1% | 53.58% | 61.01% | 65.39% | 68.55% | 69.72% | 74.02% | 76.43% | 75.33% | 72.84% | 72.12% | 69.22% | 68.27% | 67.45% | 68.22% | 68.62% | 70.36% | 65.77% | 56.04%
46 | 14 | 2020 | Summer | S, [MVA] | 0 | 0 | 26.3491 | 24.8034 | 23.8142 | 23.7268 | 28.7324 | 28.2093 | 26.9046 | 30.539 | 32.6601 | 34.1923 | 34.7619 | 36.8903 | 38.0698 | 37.532 | 36.3296 | 35.99 | 34.5662 | 34.0927 | 33.6969 | 34.0845 | 34.3121 | 35.1599 | 32.9172 | 28.0737
46 | 14 | 2020 | Summer | S, [%] | 0 | 0 | 52.7% | 49.61% | 47.63% | 47.45% | 57.46% | 56.42% | 53.81% | 61.08% | 65.32% | 68.38% | 69.52% | 73.78% | 76.14% | 75.06% | 72.66% | 71.98% | 69.13% | 68.19% | 67.39% | 68.17% | 68.62% | 70.32% | 65.83% | 56.15%
46 | 47 | 2020 | Summer | P, [MW] | 0 | 0 | 25.6747 | 23.4464 | 22.3554 | 22.3329 | 27.791 | 26.9826 | 26.1274 | 30.4729 | 32.6386 | 34.0493 | 34.5786 | 36.6598 | 37.739 | 37.2457 | 36.1921 | 35.9128 | 34.5396 | 34.0685 | 33.6855 | 34.079 | 34.3094 | 35.1588 | 32.8696 | 27.8952
46 | 47 | 2020 | Summer | P, [%] | 0 | 0 | 51.35% | 46.89% | 44.71% | 44.67% | 55.58% | 53.97% | 52.25% | 60.95% | 65.28% | 68.1% | 69.16% | 73.32% | 75.48% | 74.49% | 72.38% | 71.83% | 69.08% | 68.14% | 67.37% | 68.16% | 68.62% | 70.32% | 65.74% | 55.79%
47 | 46 | 2020 | Summer | P, [MW] | 0 | 0 | -25.5221 | -23.3118 | -22.2316 | -22.2098 | -27.6095 | -26.8081 | -25.9706 | -30.2754 | -32.4097 | -33.7962 | -34.3166 | -36.364 | -37.4231 | -36.9389 | -35.9061 | -35.6333 | -34.2829 | -33.8191 | -33.4424 | -33.8306 | -34.0592 | -34.8945 | -32.6415 | -27.7301
47 | 46 | 2020 | Summer | P, [%] | 0 | 0 | 51.04% | 46.62% | 44.46% | 44.42% | 55.22% | 53.62% | 51.94% | 60.55% | 64.82% | 67.59% | 68.63% | 72.73% | 74.85% | 73.88% | 71.81% | 71.27% | 68.57% | 67.64% | 66.88% | 67.66% | 68.12% | 69.79% | 65.28% | 55.46%
46 | 47 | 2020 | Summer | Q, [MVAr] | 0 | 0 | -5.9287 | -8.0955 | -8.2104 | -8.0165 | -7.2997 | -8.2324 | -6.4249 | -2.0246 | 1.213 | 3.1358 | 3.5754 | 4.1275 | 5.0157 | 4.6365 | 3.1693 | 2.3732 | 1.3825 | 1.3119 | 0.9165 | 0.66363 | -0.50272 | 0.38106 | -1.7883 | -3.1704
46 | 47 | 2020 | Summer | Q, [%] | 0 | 0 | 11.86% | 16.19% | 16.42% | 16.03% | 14.6% | 16.46% | 12.85% | 4.049% | 2.426% | 6.272% | 7.151% | 8.255% | 10.03% | 9.273% | 6.339% | 4.746% | 2.765% | 2.624% | 1.833% | 1.327% | 1.005% | 0.7621% | 3.577% | 6.341%
47 | 46 | 2020 | Summer | Q, [MVAr] | 0 | 0 | 6.0468 | 8.1583 | 8.2407 | 8.0453 | 7.5029 | 8.4142 | 6.5504 | 2.263 | -0.87694 | -2.7248 | -3.1375 | -3.5885 | -4.4158 | -4.0643 | -2.6604 | -1.8853 | -0.96367 | -0.9148 | -0.53914 | -0.27063 | 0.89852 | 0.05868 | 2.1152 | 3.3091
47 | 46 | 2020 | Summer | Q, [%] | 0 | 0 | 12.09% | 16.32% | 16.48% | 16.09% | 15.01% | 16.83% | 13.1% | 4.526% | 1.754% | 5.45% | 6.275% | 7.177% | 8.832% | 8.129% | 5.321% | 3.771% | 1.927% | 1.83% | 1.078% | 0.5413% | 1.797% | 0.1174% | 4.23% | 6.618%
46 | 47 | 2020 | Summer | S, [MVA] | 0 | 0 | 26.3503 | 24.8047 | 23.8154 | 23.7281 | 28.7337 | 28.2105 | 26.9058 | 30.5401 | 32.6611 | 34.1934 | 34.763 | 36.8914 | 38.0709 | 37.5332 | 36.3306 | 35.9911 | 34.5672 | 34.0937 | 33.6979 | 34.0855 | 34.3131 | 35.1609 | 32.9182 | 28.0748
46 | 47 | 2020 | Summer | S, [%] | 0 | 0 | 52.7% | 49.61% | 47.63% | 47.46% | 57.47% | 56.42% | 53.81% | 61.08% | 65.32% | 68.39% | 69.53% | 73.78% | 76.14% | 75.07% | 72.66% | 71.98% | 69.13% | 68.19% | 67.4% | 68.17% | 68.63% | 70.32% | 65.84% | 56.15%
47 | 46 | 2020 | Summer | S, [MVA] | 0 | 0 | 26.2286 | 24.6982 | 23.7098 | 23.6221 | 28.6108 | 28.0975 | 26.7839 | 30.3599 | 32.4216 | 33.9059 | 34.4598 | 36.5406 | 37.6827 | 37.1619 | 36.0046 | 35.6832 | 34.2965 | 33.8314 | 33.4467 | 33.8317 | 34.071 | 34.8946 | 32.71 | 27.9268
47 | 46 | 2020 | Summer | S, [%] | 0 | 0 | 52.46% | 49.4% | 47.42% | 47.24% | 57.22% | 56.2% | 53.57% | 60.72% | 64.84% | 67.81% | 68.92% | 73.08% | 75.37% | 74.32% | 72.01% | 71.37% | 68.59% | 67.66% | 66.89% | 67.66% | 68.14% | 69.79% | 65.42% | 55.85%
47 | 48 | 2020 | Summer | P, [MW] | 0 | 0 | 7.5613 | 7.2811 | 7.2421 | 7.6657 | 3.3082 | 3.5216 | 9.8427 | 9.3574 | 9.2562 | 9.0056 | 9.5404 | 9.0382 | 9.1797 | 9.0728 | 6.2071 | 8.1594 | 8.0852 | 7.9237 | 8.4942 | 8.5186 | 9.2756 | 8.1454 | 7.9446 | 7.3195
47 | 48 | 2020 | Summer | P, [%] | 0 | 0 | 15.12% | 14.56% | 14.48% | 15.33% | 6.616% | 7.043% | 19.69% | 18.71% | 18.51% | 18.01% | 19.08% | 18.08% | 18.36% | 18.15% | 12.41% | 16.32% | 16.17% | 15.85% | 16.99% | 17.04% | 18.55% | 16.29% | 15.89% | 14.64%
48 | 47 | 2020 | Summer | P, [MW] | 0 | 0 | -7.5509 | -7.2709 | -7.2316 | -7.6543 | -3.304 | -3.5176 | -9.8239 | -9.3419 | -9.2413 | -8.9913 | -9.524 | -9.0233 | -9.1642 | -9.0577 | -6.1997 | -8.1474 | -8.0739 | -7.9124 | -8.4814 | -8.5059 | -9.2607 | -8.1339 | -7.934 | -7.3105
48 | 47 | 2020 | Summer | P, [%] | 0 | 0 | 15.1% | 14.54% | 14.46% | 15.31% | 6.608% | 7.035% | 19.65% | 18.68% | 18.48% | 17.98% | 19.05% | 18.05% | 18.33% | 18.12% | 12.4% | 16.29% | 16.15% | 15.82% | 16.96% | 17.01% | 18.52% | 16.27% | 15.87% | 14.62%
47 | 48 | 2020 | Summer | Q, [MVAr] | 0 | 0 | 1.5369 | 2.3371 | 2.7808 | 2.6719 | 3.6228 | 3.1848 | 3.4789 | 1.908 | 1.05 | 1.0606 | 1.6165 | 1.8858 | 1.9101 | 1.8577 | 2.0367 | 1.5394 | 0.74197 | 1.594 | 1.5255 | 0.9891 | 1.2151 | 0.72616 | 0.35129 | 0.37619
47 | 48 | 2020 | Summer | Q, [%] | 0 | 0 | 3.074% | 4.674% | 5.562% | 5.344% | 7.246% | 6.37% | 6.958% | 3.816% | 2.1% | 2.121% | 3.233% | 3.772% | 3.82% | 3.715% | 4.073% | 3.079% | 1.484% | 3.188% | 3.051% | 1.978% | 2.43% | 1.452% | 0.7026% | 0.7524%
48 | 47 | 2020 | Summer | Q, [MVAr] | 0 | 0 | -1.5235 | -2.3241 | -2.7674 | -2.6573 | -3.6174 | -3.1798 | -3.4549 | -1.8882 | -1.0309 | -1.0422 | -1.5956 | -1.8666 | -1.8902 | -1.8384 | -2.0272 | -1.524 | -0.72739 | -1.5795 | -1.5091 | -0.97293 | -1.196 | -0.71146 | -0.33764 | -0.36469
48 | 47 | 2020 | Summer | Q, [%] | 0 | 0 | 3.047% | 4.648% | 5.535% | 5.315% | 7.235% | 6.36% | 6.91% | 3.776% | 2.062% | 2.084% | 3.191% | 3.733% | 3.78% | 3.677% | 4.054% | 3.048% | 1.455% | 3.159% | 3.018% | 1.946% | 2.392% | 1.423% | 0.6753% | 0.7294%
47 | 48 | 2020 | Summer | S, [MVA] | 0 | 0 | 7.7159 | 7.647 | 7.7576 | 8.118 | 4.906 | 4.7481 | 10.4394 | 9.5499 | 9.3156 | 9.0678 | 9.6764 | 9.2329 | 9.3763 | 9.261 | 6.5328 | 8.3034 | 8.1192 | 8.0824 | 8.6301 | 8.5758 | 9.3549 | 8.1777 | 7.9524 | 7.3292
47 | 48 | 2020 | Summer | S, [%] | 0 | 0 | 15.43% | 15.29% | 15.52% | 16.24% | 9.812% | 9.496% | 20.88% | 19.1% | 18.63% | 18.14% | 19.35% | 18.47% | 18.75% | 18.52% | 13.07% | 16.61% | 16.24% | 16.16% | 17.26% | 17.15% | 18.71% | 16.36% | 15.9% | 14.66%
48 | 47 | 2020 | Summer | S, [MVA] | 0 | 0 | 7.703 | 7.6333 | 7.7431 | 8.1024 | 4.8992 | 4.7418 | 10.4137 | 9.5309 | 9.2986 | 9.0515 | 9.6568 | 9.2143 | 9.3572 | 9.2424 | 6.5227 | 8.2887 | 8.1066 | 8.0686 | 8.6146 | 8.5614 | 9.3376 | 8.165 | 7.9411 | 7.3196
48 | 47 | 2020 | Summer | S, [%] | 0 | 0 | 15.41% | 15.27% | 15.49% | 16.2% | 9.798% | 9.484% | 20.83% | 19.06% | 18.6% | 18.1% | 19.31% | 18.43% | 18.71% | 18.48% | 13.05% | 16.58% | 16.21% | 16.14% | 17.23% | 17.12% | 18.68% | 16.33% | 15.88% | 14.64%
48 | 49 | 2020 | Summer | P, [MW] | 0 | 0 | -1.3769 | -0.64588 | -1.6592 | -1.3942 | -3.6922 | -2.9587 | -1.8704 | -2.5167 | -2.7256 | -2.1475 | -2.3164 | -2.6006 | -2.8694 | -2.621 | -3.2938 | -3.5289 | -3.3832 | -3.7606 | -3.5032 | -3.3361 | -3.6144 | -2.791 | -3.7926 | -3.2634
48 | 49 | 2020 | Summer | P, [%] | 0 | 0 | 2.754% | 1.292% | 3.318% | 2.788% | 7.384% | 5.917% | 3.741% | 5.033% | 5.451% | 4.295% | 4.633% | 5.201% | 5.739% | 5.242% | 6.588% | 7.058% | 6.766% | 7.521% | 7.006% | 6.672% | 7.229% | 5.582% | 7.585% | 6.527%
49 | 48 | 2020 | Summer | P, [MW] | 0 | 0 | 1.3784 | 0.64713 | 1.6633 | 1.3985 | 3.7057 | 2.9688 | 1.8738 | 2.5244 | 2.7377 | 2.1602 | 2.329 | 2.6158 | 2.8873 | 2.6382 | 3.3115 | 3.5481 | 3.4013 | 3.7807 | 3.5226 | 3.3543 | 3.6326 | 2.8078 | 3.8086 | 3.2755
49 | 48 | 2020 | Summer | P, [%] | 0 | 0 | 2.757% | 1.294% | 3.327% | 2.797% | 7.411% | 5.938% | 3.748% | 5.049% | 5.475% | 4.32% | 4.658% | 5.232% | 5.775% | 5.276% | 6.623% | 7.096% | 6.803% | 7.561% | 7.045% | 6.709% | 7.265% | 5.616% | 7.617% | 6.551%
48 | 49 | 2020 | Summer | Q, [MVAr] | 0 | 0 | -0.1495 | 0.82475 | 1.2973 | 1.5808 | 1.537 | 1.7216 | 0.61641 | -2.1399 | -3.0511 | -3.5904 | -3.4611 | -3.7247 | -3.9732 | -4.0325 | -3.6015 | -3.6541 | -3.6291 | -3.5982 | -3.7497 | -3.6985 | -3.4372 | -3.9325 | -2.7542 | -2.5242
48 | 49 | 2020 | Summer | Q, [%] | 0 | 0 | 0.299% | 1.65% | 2.595% | 3.162% | 3.074% | 3.443% | 1.233% | 4.28% | 6.102% | 7.181% | 6.922% | 7.449% | 7.946% | 8.065% | 7.203% | 7.308% | 7.258% | 7.196% | 7.499% | 7.397% | 6.874% | 7.865% | 5.508% | 5.048%
49 | 48 | 2020 | Summer | Q, [MVAr] | 0 | 0 | -0.34594 | -1.3233 | -1.7926 | -2.0746 | -2.0146 | -2.2057 | -1.1155 | 1.636 | 2.5619 | 3.1077 | 2.9797 | 3.2491 | 3.5038 | 3.5611 | 3.127 | 3.1793 | 3.1494 | 3.1209 | 3.2699 | 3.2163 | 2.9514 | 3.4481 | 2.2591 | 2.0194
49 | 48 | 2020 | Summer | Q, [%] | 0 | 0 | 0.6919% | 2.647% | 3.585% | 4.149% | 4.029% | 4.411% | 2.231% | 3.272% | 5.124% | 6.215% | 5.959% | 6.498% | 7.008% | 7.122% | 6.254% | 6.359% | 6.299% | 6.242% | 6.54% | 6.433% | 5.903% | 6.896% | 4.518% | 4.039%
48 | 49 | 2020 | Summer | S, [MVA] | 0 | 0 | 1.385 | 1.0476 | 2.1062 | 2.1078 | 3.9993 | 3.4232 | 1.9694 | 3.3034 | 4.0912 | 4.1836 | 4.1647 | 4.5427 | 4.901 | 4.8095 | 4.8806 | 5.0799 | 4.9614 | 5.2047 | 5.1315 | 4.9808 | 4.9878 | 4.8222 | 4.6871 | 4.1257
48 | 49 | 2020 | Summer | S, [%] | 0 | 0 | 2.77% | 2.095% | 4.212% | 4.216% | 7.999% | 6.846% | 3.939% | 6.607% | 8.182% | 8.367% | 8.329% | 9.085% | 9.802% | 9.619% | 9.761% | 10.16% | 9.923% | 10.41% | 10.26% | 9.962% | 9.976% | 9.644% | 9.374% | 8.251%
49 | 48 | 2020 | Summer | S, [MVA] | 0 | 0 | 1.4212 | 1.4731 | 2.4454 | 2.5019 | 4.2179 | 3.6985 | 2.1807 | 3.0081 | 3.7494 | 3.7847 | 3.7819 | 4.1712 | 4.5402 | 4.4319 | 4.5546 | 4.7641 | 4.6355 | 4.9024 | 4.8063 | 4.6471 | 4.6804 | 4.4467 | 4.4282 | 3.848
49 | 48 | 2020 | Summer | S, [%] | 0 | 0 | 2.842% | 2.946% | 4.891% | 5.004% | 8.436% | 7.397% | 4.361% | 6.016% | 7.499% | 7.569% | 7.564% | 8.342% | 9.08% | 8.864% | 9.109% | 9.528% | 9.271% | 9.805% | 9.613% | 9.294% | 9.361% | 8.893% | 8.856% | 7.696%
49 | 50 | 2020 | Summer | P, [MW] | 0 | 0 | 5.2968 | 6.2814 | 4.6331 | 5.0857 | 3.9947 | 4.6277 | 5.8508 | 5.1821 | 4.7799 | 5.4928 | 5.1387 | 5.4932 | 4.9024 | 4.95 | 3.9768 | 3.513 | 3.9205 | 3.4121 | 3.7328 | 3.9049 | 3.4936 | 4.8794 | 3.4959 | 3.0029
49 | 50 | 2020 | Summer | P, [%] | 0 | 0 | 10.59% | 12.56% | 9.266% | 10.17% | 7.989% | 9.255% | 11.7% | 10.36% | 9.56% | 10.99% | 10.28% | 10.99% | 9.805% | 9.9% | 7.954% | 7.026% | 7.841% | 6.824% | 7.466% | 7.81% | 6.987% | 9.759% | 6.992% | 6.006%
50 | 49 | 2020 | Summer | P, [MW] | 0 | 0 | -5.2692 | -6.2437 | -4.6076 | -5.0491 | -3.9682 | -4.5983 | -5.7991 | -5.1364 | -4.7331 | -5.436 | -5.0784 | -5.4313 | -4.8439 | -4.8974 | -3.9401 | -3.4847 | -3.8953 | -3.3886 | -3.7124 | -3.8828 | -3.4766 | -4.854 | -3.4764 | -2.9928
50 | 49 | 2020 | Summer | P, [%] | 0 | 0 | 10.54% | 12.49% | 9.215% | 10.1% | 7.936% | 9.197% | 11.6% | 10.27% | 9.466% | 10.87% | 10.16% | 10.86% | 9.688% | 9.795% | 7.88% | 6.969% | 7.791% | 6.777% | 7.425% | 7.766% | 6.953% | 9.708% | 6.953% | 5.986%
49 | 50 | 2020 | Summer | Q, [MVAr] | 0 | 0 | 2.7793 | 3.087 | 3.421 | 4.6627 | 4.2834 | 4.0908 | 5.7969 | 5.892 | 6.273 | 6.6689 | 7.2577 | 7.1163 | 7.2251 | 6.6434 | 5.6973 | 5.0041 | 4.2628 | 4.4301 | 3.6447 | 3.7653 | 3.2717 | 3.2031 | 3.793 | 2.1918
49 | 50 | 2020 | Summer | Q, [%] | 0 | 0 | 5.559% | 6.174% | 6.842% | 9.325% | 8.567% | 8.182% | 11.59% | 11.78% | 12.55% | 13.34% | 14.52% | 14.23% | 14.45% | 13.29% | 11.39% | 10.01% | 8.526% | 8.86% | 7.289% | 7.531% | 6.543% | 6.406% | 7.586% | 4.384%
50 | 49 | 2020 | Summer | Q, [MVAr] | 0 | 0 | -2.7351 | -3.0269 | -3.3803 | -4.6042 | -4.2411 | -4.0439 | -5.7143 | -5.8189 | -6.1982 | -6.5781 | -7.1613 | -7.0175 | -7.1316 | -6.5593 | -5.6386 | -4.9589 | -4.2225 | -4.3926 | -3.6121 | -3.7302 | -3.2445 | -3.1623 | -3.7617 | -2.1757
50 | 49 | 2020 | Summer | Q, [%] | 0 | 0 | 5.47% | 6.054% | 6.761% | 9.208% | 8.482% | 8.088% | 11.43% | 11.64% | 12.4% | 13.16% | 14.32% | 14.03% | 14.26% | 13.12% | 11.28% | 9.918% | 8.445% | 8.785% | 7.224% | 7.46% | 6.489% | 6.325% | 7.523% | 4.351%
49 | 50 | 2020 | Summer | S, [MVA] | 0 | 0 | 5.9816 | 6.999 | 5.7592 | 6.8997 | 5.857 | 6.1766 | 8.2362 | 7.8466 | 7.8866 | 8.6398 | 8.8927 | 8.9898 | 8.7313 | 8.2848 | 6.948 | 6.1141 | 5.7915 | 5.5918 | 5.217 | 5.4246 | 4.7864 | 5.8368 | 5.1583 | 3.7177
49 | 50 | 2020 | Summer | S, [%] | 0 | 0 | 11.96% | 14% | 11.52% | 13.8% | 11.71% | 12.35% | 16.47% | 15.69% | 15.77% | 17.28% | 17.79% | 17.98% | 17.46% | 16.57% | 13.9% | 12.23% | 11.58% | 11.18% | 10.43% | 10.85% | 9.573% | 11.67% | 10.32% | 7.435%
50 | 49 | 2020 | Summer | S, [MVA] | 0 | 0 | 5.9367 | 6.9387 | 5.7146 | 6.8332 | 5.8081 | 6.1235 | 8.1414 | 7.7616 | 7.7987 | 8.5336 | 8.7791 | 8.8738 | 8.621 | 8.1859 | 6.8789 | 6.0608 | 5.7448 | 5.5477 | 5.1797 | 5.3843 | 4.7553 | 5.7932 | 5.1221 | 3.7
50 | 49 | 2020 | Summer | S, [%] | 0 | 0 | 11.87% | 13.88% | 11.43% | 13.67% | 11.62% | 12.25% | 16.28% | 15.52% | 15.6% | 17.07% | 17.56% | 17.75% | 17.24% | 16.37% | 13.76% | 12.12% | 11.49% | 11.1% | 10.36% | 10.77% | 9.511% | 11.59% | 10.24% | 7.4%
50 | 51 | 2020 | Summer | P, [MW] | 0 | 0 | -7.0945 | -6.3331 | -7.1233 | -7.3898 | -8.3232 | -8.3761 | -11.549 | -14.3422 | -15.3569 | -14.8872 | -15.4191 | -15.5677 | -15.5358 | -14.9966 | -14.4826 | -14.1706 | -14.0132 | -14.1865 | -14.1031 | -14.3389 | -14.0809 | -13.4747 | -13.5778 | -11.2374
50 | 51 | 2020 | Summer | P, [%] | 0 | 0 | 14.19% | 12.67% | 14.25% | 14.78% | 16.65% | 16.75% | 23.1% | 28.68% | 30.71% | 29.77% | 30.84% | 31.14% | 31.07% | 29.99% | 28.97% | 28.34% | 28.03% | 28.37% | 28.21% | 28.68% | 28.16% | 26.95% | 27.16% | 22.47%
51 | 50 | 2020 | Summer | P, [MW] | 0 | 0 | 7.2193 | 6.4558 | 7.2709 | 7.5287 | 8.4978 | 8.553 | 11.757 | 14.6124 | 15.6741 | 15.1957 | 15.7546 | 15.9105 | 15.8803 | 15.3151 | 14.7679 | 14.4393 | 14.2732 | 14.4524 | 14.3646 | 14.6091 | 14.3404 | 13.7135 | 13.8203 | 11.4127
51 | 50 | 2020 | Summer | P, [%] | 0 | 0 | 14.44% | 12.91% | 14.54% | 15.06% | 17% | 17.11% | 23.51% | 29.22% | 31.35% | 30.39% | 31.51% | 31.82% | 31.76% | 30.63% | 29.54% | 28.88% | 28.55% | 28.9% | 28.73% | 29.22% | 28.68% | 27.43% | 27.64% | 22.83%
50 | 51 | 2020 | Summer | Q, [MVAr] | 0 | 0 | 6.4616 | 7.1116 | 7.6623 | 6.9068 | 7.7159 | 7.7749 | 4.5592 | -0.31775 | -1.4961 | -2.6308 | -3.1427 | -3.1369 | -3.3674 | -3.069 | -1.6362 | -0.94878 | -0.44266 | -0.32473 | -0.03729 | 0.071671 | 0.96676 | 0.40395 | 1.9015 | 3.3288
50 | 51 | 2020 | Summer | Q, [%] | 0 | 0 | 12.92% | 14.22% | 15.32% | 13.81% | 15.43% | 15.55% | 9.118% | 0.6355% | 2.992% | 5.262% | 6.285% | 6.274% | 6.735% | 6.138% | 3.272% | 1.898% | 0.8853% | 0.6495% | 0.07458% | 0.1433% | 1.934% | 0.8079% | 3.803% | 6.658%
51 | 50 | 2020 | Summer | Q, [MVAr] | 0 | 0 | -6.2635 | -6.9168 | -7.4281 | -6.6864 | -7.4386 | -7.4941 | -4.2289 | 0.74655 | 1.9995 | 3.1205 | 3.6753 | 3.681 | 3.9142 | 3.5746 | 2.0891 | 1.3754 | 0.85539 | 0.74674 | 0.45236 | 0.35727 | -0.55481 | -0.024837 | -1.5165 | -3.0505
51 | 50 | 2020 | Summer | Q, [%] | 0 | 0 | 12.53% | 13.83% | 14.86% | 13.37% | 14.88% | 14.99% | 8.458% | 1.493% | 3.999% | 6.241% | 7.351% | 7.362% | 7.828% | 7.149% | 4.178% | 2.751% | 1.711% | 1.493% | 0.9047% | 0.7145% | 1.11% | 0.04967% | 3.033% | 6.101%
50 | 51 | 2020 | Summer | S, [MVA] | 0 | 0 | 9.5961 | 9.5227 | 10.462 | 10.115 | 11.3495 | 11.4284 | 12.4163 | 14.3457 | 15.4297 | 15.1178 | 15.7361 | 15.8806 | 15.8966 | 15.3074 | 14.5747 | 14.2023 | 14.0202 | 14.1902 | 14.1032 | 14.3391 | 14.1141 | 13.4807 | 13.7103 | 11.72
50 | 51 | 2020 | Summer | S, [%] | 0 | 0 | 19.19% | 19.05% | 20.92% | 20.23% | 22.7% | 22.86% | 24.83% | 28.69% | 30.86% | 30.24% | 31.47% | 31.76% | 31.79% | 30.61% | 29.15% | 28.4% | 28.04% | 28.38% | 28.21% | 28.68% | 28.23% | 26.96% | 27.42% | 23.44%
51 | 50 | 2020 | Summer | S, [MVA] | 0 | 0 | 9.5577 | 9.4615 | 10.3944 | 10.0692 | 11.2937 | 11.3717 | 12.4944 | 14.6314 | 15.8011 | 15.5128 | 16.1776 | 16.3308 | 16.3556 | 15.7267 | 14.9149 | 14.5047 | 14.2988 | 14.4717 | 14.3718 | 14.6135 | 14.3512 | 13.7135 | 13.9033 | 11.8133
51 | 50 | 2020 | Summer | S, [%] | 0 | 0 | 19.12% | 18.92% | 20.79% | 20.14% | 22.59% | 22.74% | 24.99% | 29.26% | 31.6% | 31.03% | 32.36% | 32.66% | 32.71% | 31.45% | 29.83% | 29.01% | 28.6% | 28.94% | 28.74% | 29.23% | 28.7% | 27.43% | 27.81% | 23.63%
10 | 51 | 2020 | Summer | P, [MW] | 0 | 0 | 20.2698 | 20.0124 | 18.2025 | 19.3892 | 20.5113 | 19.6995 | 24.7239 | 29.4416 | 30.8322 | 31.4337 | 31.0134 | 31.7273 | 32.8793 | 31.0985 | 29.195 | 30.2429 | 28.6388 | 30.2641 | 30.1521 | 30.9878 | 31.708 | 31.7125 | 29.9211 | 25.6709
10 | 51 | 2020 | Summer | P, [%] | 0 | 0 | 40.54% | 40.02% | 36.4% | 38.78% | 41.02% | 39.4% | 49.45% | 58.88% | 61.66% | 62.87% | 62.03% | 63.45% | 65.76% | 62.2% | 58.39% | 60.49% | 57.28% | 60.53% | 60.3% | 61.98% | 63.42% | 63.42% | 59.84% | 51.34%
51 | 10 | 2020 | Summer | P, [MW] | 0 | 0 | -20.2698 | -20.0124 | -18.2025 | -19.3892 | -20.5113 | -19.6995 | -24.7239 | -29.4416 | -30.8322 | -31.4337 | -31.0134 | -31.7273 | -32.8793 | -31.0985 | -29.195 | -30.2429 | -28.6388 | -30.2641 | -30.1521 | -30.9878 | -31.708 | -31.7125 | -29.9211 | -25.6709
51 | 10 | 2020 | Summer | P, [%] | 0 | 0 | 40.54% | 40.02% | 36.4% | 38.78% | 41.02% | 39.4% | 49.45% | 58.88% | 61.66% | 62.87% | 62.03% | 63.45% | 65.76% | 62.2% | 58.39% | 60.49% | 57.28% | 60.53% | 60.3% | 61.98% | 63.42% | 63.42% | 59.84% | 51.34%
10 | 51 | 2020 | Summer | Q, [MVAr] | 0 | 0 | -9.8487 | -10.4503 | -11.9864 | -10.8208 | -11.0269 | -12.4054 | -7.7901 | -1.3497 | 0.81522 | 2.8729 | 3.1491 | 3.5501 | 4.3001 | 3.7162 | 1.6753 | 1.1977 | -0.39075 | -0.25355 | -1.276 | -1.3517 | -2.217 | -1.3652 | -3.5624 | -5.5258
10 | 51 | 2020 | Summer | Q, [%] | 0 | 0 | 19.7% | 20.9% | 23.97% | 21.64% | 22.05% | 24.81% | 15.58% | 2.699% | 1.63% | 5.746% | 6.298% | 7.1% | 8.6% | 7.432% | 3.351% | 2.395% | 0.7815% | 0.5071% | 2.552% | 2.703% | 4.434% | 2.73% | 7.125% | 11.05%
51 | 10 | 2020 | Summer | Q, [MVAr] | 0 | 0 | 10.2102 | 10.8148 | 12.3254 | 11.1731 | 11.4146 | 12.7931 | 8.2552 | 1.914 | -0.19491 | -2.2189 | -2.5116 | -2.88 | -3.5764 | -3.0702 | -1.113 | -0.59722 | 0.92715 | 0.85134 | 1.8695 | 1.9785 | 2.8732 | 2.024 | 4.1506 | 5.9741
51 | 10 | 2020 | Summer | Q, [%] | 0 | 0 | 20.42% | 21.63% | 24.65% | 22.35% | 22.83% | 25.59% | 16.51% | 3.828% | 0.3898% | 4.438% | 5.023% | 5.76% | 7.153% | 6.14% | 2.226% | 1.194% | 1.854% | 1.703% | 3.739% | 3.957% | 5.746% | 4.048% | 8.301% | 11.95%
10 | 51 | 2020 | Summer | S, [MVA] | 0 | 0 | 22.5357 | 22.5767 | 21.7946 | 22.2043 | 23.2874 | 23.2802 | 25.9222 | 29.4725 | 30.843 | 31.5647 | 31.1729 | 31.9253 | 33.1593 | 31.3198 | 29.2431 | 30.2666 | 28.6414 | 30.2652 | 30.1791 | 31.0172 | 31.7854 | 31.7419 | 30.1324 | 26.2589
10 | 51 | 2020 | Summer | S, [%] | 0 | 0 | 45.07% | 45.15% | 43.59% | 44.41% | 46.57% | 46.56% | 51.84% | 58.95% | 61.69% | 63.13% | 62.35% | 63.85% | 66.32% | 62.64% | 58.49% | 60.53% | 57.28% | 60.53% | 60.36% | 62.03% | 63.57% | 63.48% | 60.26% | 52.52%
51 | 10 | 2020 | Summer | S, [MVA] | 0 | 0 | 22.6961 | 22.7477 | 21.9829 | 22.3781 | 23.4735 | 23.4891 | 26.0657 | 29.5038 | 30.8328 | 31.5119 | 31.115 | 31.8578 | 33.0733 | 31.2497 | 29.2163 | 30.2488 | 28.6538 | 30.2761 | 30.21 | 31.0509 | 31.8379 | 31.777 | 30.2076 | 26.3569
51 | 10 | 2020 | Summer | S, [%] | 0 | 0 | 45.39% | 45.5% | 43.97% | 44.76% | 46.95% | 46.98% | 52.13% | 59.01% | 61.67% | 63.02% | 62.23% | 63.72% | 66.15% | 62.5% | 58.43% | 60.5% | 57.31% | 60.55% | 60.42% | 62.1% | 63.68% | 63.55% | 60.42% | 52.71%
13 | 49 | 2020 | Summer | P, [MW] | 0 | 0 | 21.5475 | 20.2688 | 19.6276 | 19.9166 | 22.2511 | 21.8927 | 24.1468 | 27.4301 | 28.9585 | 29.2917 | 29.5446 | 30.5072 | 31.1945 | 30.3983 | 29.164 | 29.5635 | 28.7079 | 28.9942 | 28.7236 | 29.3218 | 29.6726 | 29.6531 | 28.524 | 24.7022
13 | 49 | 2020 | Summer | P, [%] | 0 | 0 | 43.09% | 40.54% | 39.26% | 39.83% | 44.5% | 43.79% | 48.29% | 54.86% | 57.92% | 58.58% | 59.09% | 61.01% | 62.39% | 60.8% | 58.33% | 59.13% | 57.42% | 57.99% | 57.45% | 58.64% | 59.35% | 59.31% | 57.05% | 49.4%
49 | 13 | 2020 | Summer | P, [MW] | 0 | 0 | -21.5475 | -20.2688 | -19.6276 | -19.9166 | -22.2511 | -21.8927 | -24.1468 | -27.4301 | -28.9585 | -29.2917 | -29.5446 | -30.5072 | -31.1945 | -30.3983 | -29.164 | -29.5635 | -28.7079 | -28.9942 | -28.7236 | -29.3218 | -29.6726 | -29.6531 | -28.524 | -24.7022
49 | 13 | 2020 | Summer | P, [%] | 0 | 0 | 43.09% | 40.54% | 39.26% | 39.83% | 44.5% | 43.79% | 48.29% | 54.86% | 57.92% | 58.58% | 59.09% | 61.01% | 62.39% | 60.8% | 58.33% | 59.13% | 57.42% | 57.99% | 57.45% | 58.64% | 59.35% | 59.31% | 57.05% | 49.4%
13 | 49 | 2020 | Summer | Q, [MVAr] | 0 | 0 | -4.9217 | -6.4166 | -6.9345 | -6.2813 | -6.0998 | -6.805 | -2.7441 | 3.1308 | 5.8113 | 7.4921 | 8.1842 | 8.6628 | 9.3871 | 8.8003 | 6.854 | 6.1495 | 4.8919 | 4.8894 | 4.346 | 4.2722 | 3.3304 | 3.9046 | 1.6396 | -0.7899
13 | 49 | 2020 | Summer | Q, [%] | 0 | 0 | 9.843% | 12.83% | 13.87% | 12.56% | 12.2% | 13.61% | 5.488% | 6.262% | 11.62% | 14.98% | 16.37% | 17.33% | 18.77% | 17.6% | 13.71% | 12.3% | 9.784% | 9.779% | 8.692% | 8.544% | 6.661% | 7.809% | 3.279% | 1.58%
49 | 13 | 2020 | Summer | Q, [MVAr] | 0 | 0 | 5.8386 | 7.2665 | 7.7489 | 7.1014 | 7.1025 | 7.7957 | 3.8303 | -1.7934 | -4.2732 | -5.8725 | -6.5185 | -6.8778 | -7.5019 | -7.0204 | -5.2608 | -4.5353 | -3.393 | -3.3635 | -2.858 | -2.7248 | -1.7645 | -2.3261 | -0.213 | 1.8589
49 | 13 | 2020 | Summer | Q, [%] | 0 | 0 | 11.68% | 14.53% | 15.5% | 14.2% | 14.2% | 15.59% | 7.661% | 3.587% | 8.546% | 11.74% | 13.04% | 13.76% | 15% | 14.04% | 10.52% | 9.071% | 6.786% | 6.727% | 5.716% | 5.45% | 3.529% | 4.652% | 0.426% | 3.718%
13 | 49 | 2020 | Summer | S, [MVA] | 0 | 0 | 22.1024 | 21.2603 | 20.8166 | 20.8836 | 23.072 | 22.9259 | 24.3022 | 27.6082 | 29.5358 | 30.2346 | 30.6572 | 31.7133 | 32.5763 | 31.6465 | 29.9586 | 30.1963 | 29.1217 | 29.4036 | 29.0505 | 29.6314 | 29.8589 | 29.909 | 28.5711 | 24.7148
13 | 49 | 2020 | Summer | S, [%] | 0 | 0 | 44.2% | 42.52% | 41.63% | 41.77% | 46.14% | 45.85% | 48.6% | 55.22% | 59.07% | 60.47% | 61.31% | 63.43% | 65.15% | 63.29% | 59.92% | 60.39% | 58.24% | 58.81% | 58.1% | 59.26% | 59.72% | 59.82% | 57.14% | 49.43%
49 | 13 | 2020 | Summer | S, [MVA] | 0 | 0 | 22.3245 | 21.532 | 21.1018 | 21.1448 | 23.3571 | 23.2392 | 24.4487 | 27.4886 | 29.2721 | 29.8745 | 30.2552 | 31.2729 | 32.0839 | 31.1984 | 29.6347 | 29.9093 | 28.9077 | 29.1887 | 28.8654 | 29.4481 | 29.725 | 29.7441 | 28.5248 | 24.772
49 | 13 | 2020 | Summer | S, [%] | 0 | 0 | 44.65% | 43.06% | 42.2% | 42.29% | 46.71% | 46.48% | 48.9% | 54.98% | 58.54% | 59.75% | 60.51% | 62.55% | 64.17% | 62.4% | 59.27% | 59.82% | 57.82% | 58.38% | 57.73% | 58.9% | 59.45% | 59.49% | 57.05% | 49.54%
29 | 52 | 2020 | Summer | P, [MW] | 0 | 0 | 12.1707 | 12.2523 | 11.8066 | 11.8787 | 12.272 | 11.9049 | 9.0253 | 7.5867 | 7.4534 | 10.6793 | 10.2292 | 13.4409 | 14.2143 | 16.4529 | 11.9823 | 13.4082 | 15.3092 | 10.2321 | 12.6598 | 11.6646 | 13.465 | 15.877 | 10.6033 | 11.2531
29 | 52 | 2020 | Summer | P, [%] | 0 | 0 | 24.34% | 24.5% | 23.61% | 23.76% | 24.54% | 23.81% | 18.05% | 15.17% | 14.91% | 21.36% | 20.46% | 26.88% | 28.43% | 32.91% | 23.96% | 26.82% | 30.62% | 20.46% | 25.32% | 23.33% | 26.93% | 31.75% | 21.21% | 22.51%
52 | 29 | 2020 | Summer | P, [MW] | 0 | 0 | -11.9643 | -12.0414 | -11.6084 | -11.6777 | -12.0584 | -11.7046 | -8.8895 | -7.4616 | -7.3346 | -10.5199 | -10.0885 | -13.177 | -13.9471 | -16.0953 | -11.7915 | -13.1705 | -14.9999 | -10.0923 | -12.4446 | -11.483 | -13.2246 | -15.5434 | -10.4544 | -11.0847
52 | 29 | 2020 | Summer | P, [%] | 0 | 0 | 23.93% | 24.08% | 23.22% | 23.36% | 24.12% | 23.41% | 17.78% | 14.92% | 14.67% | 21.04% | 20.18% | 26.35% | 27.89% | 32.19% | 23.58% | 26.34% | 30% | 20.18% | 24.89% | 22.97% | 26.45% | 31.09% | 20.91% | 22.17%
29 | 52 | 2020 | Summer | Q, [MVAr] | 0 | 0 | -1.2455 | -0.99734 | -1.0341 | -1.0978 | -0.99244 | -0.49191 | -4.1349 | -6.1655 | -5.9248 | -2.6319 | -1.342 | -4.501 | -0.17358 | -0.33396 | -0.87484 | -0.39387 | -0.41276 | -1.1483 | -1.5071 | -1.1395 | -0.86026 | -0.81059 | -0.9484 | -1.0658
29 | 52 | 2020 | Summer | Q, [%] | 0 | 0 | 2.491% | 1.995% | 2.068% | 2.196% | 1.985% | 0.9838% | 8.27% | 12.33% | 11.85% | 5.264% | 2.684% | 9.002% | 0.3472% | 0.6679% | 1.75% | 0.7877% | 0.8255% | 2.297% | 3.014% | 2.279% | 1.721% | 1.621% | 1.897% | 2.132%
52 | 29 | 2020 | Summer | Q, [MVAr] | 0 | 0 | 1.513 | 1.2708 | 1.291 | 1.3584 | 1.2694 | 0.75162 | 4.311 | 6.3277 | 6.079 | 2.8386 | 1.5244 | 4.8432 | 0.52014 | 0.79771 | 1.1222 | 0.70204 | 0.81385 | 1.3296 | 1.7862 | 1.375 | 1.172 | 1.2432 | 1.1415 | 1.2842
52 | 29 | 2020 | Summer | Q, [%] | 0 | 0 | 3.026% | 2.542% | 2.582% | 2.717% | 2.539% | 1.503% | 8.622% | 12.66% | 12.16% | 5.677% | 3.049% | 9.686% | 1.04% | 1.595% | 2.244% | 1.404% | 1.628% | 2.659% | 3.572% | 2.75% | 2.344% | 2.486% | 2.283% | 2.568%
29 | 52 | 2020 | Summer | S, [MVA] | 0 | 0 | 12.2342 | 12.2928 | 11.8518 | 11.9293 | 12.312 | 11.915 | 9.9274 | 9.7761 | 9.5214 | 10.9988 | 10.3168 | 14.1745 | 14.2154 | 16.4563 | 12.0142 | 13.4139 | 15.3147 | 10.2964 | 12.7492 | 11.7201 | 13.4925 | 15.8977 | 10.6456 | 11.3034
29 | 52 | 2020 | Summer | S, [%] | 0 | 0 | 24.47% | 24.59% | 23.7% | 23.86% | 24.62% | 23.83% | 19.85% | 19.55% | 19.04% | 22% | 20.63% | 28.35% | 28.43% | 32.91% | 24.03% | 26.83% | 30.63% | 20.59% | 25.5% | 23.44% | 26.98% | 31.8% | 21.29% | 22.61%
52 | 29 | 2020 | Summer | S, [MVA] | 0 | 0 | 12.0596 | 12.1083 | 11.68 | 11.7564 | 12.125 | 11.7287 | 9.8797 | 9.7834 | 9.5263 | 10.8962 | 10.203 | 14.0389 | 13.9568 | 16.1151 | 11.8448 | 13.1892 | 15.0219 | 10.1795 | 12.5722 | 11.565 | 13.2765 | 15.5931 | 10.5165 | 11.1588
52 | 29 | 2020 | Summer | S, [%] | 0 | 0 | 24.12% | 24.22% | 23.36% | 23.51% | 24.25% | 23.46% | 19.76% | 19.57% | 19.05% | 21.79% | 20.41% | 28.08% | 27.91% | 32.23% | 23.69% | 26.38% | 30.04% | 20.36% | 25.14% | 23.13% | 26.55% | 31.19% | 21.03% | 22.32%
52 | 53 | 2020 | Summer | P, [MW] | 0 | 0 | 12.801 | 12.1612 | 11.4816 | 11.1581 | 11.7671 | 11.5138 | 8.2375 | 5.8506 | 6.8652 | 9.0368 | 8.5642 | 9.8444 | 12.1442 | 11.2009 | 11.2034 | 10.9658 | 12.5623 | 12.4588 | 11.2172 | 11.4885 | 9.8006 | 10.6444 | 9.6654 | 9.0444
52 | 53 | 2020 | Summer | P, [%] | 0 | 0 | 25.6% | 24.32% | 22.96% | 22.32% | 23.53% | 23.03% | 16.47% | 11.7% | 13.73% | 18.07% | 17.13% | 19.69% | 24.29% | 22.4% | 22.41% | 21.93% | 25.12% | 24.92% | 22.43% | 22.98% | 19.6% | 21.29% | 19.33% | 18.09%
53 | 52 | 2020 | Summer | P, [MW] | 0 | 0 | -12.6779 | -12.0485 | -11.38 | -11.0619 | -11.6602 | -11.4111 | -8.1825 | -5.8124 | -6.8193 | -8.9774 | -8.5118 | -9.7664 | -12.0372 | -11.1094 | -11.1129 | -10.8788 | -12.4478 | -12.3477 | -11.1266 | -11.3938 | -9.731 | -10.5622 | -9.5985 | -8.9854
53 | 52 | 2020 | Summer | P, [%] | 0 | 0 | 25.36% | 24.1% | 22.76% | 22.12% | 23.32% | 22.82% | 16.36% | 11.62% | 13.64% | 17.95% | 17.02% | 19.53% | 24.07% | 22.22% | 22.23% | 21.76% | 24.9% | 24.7% | 22.25% | 22.79% | 19.46% | 21.12% | 19.2% | 17.97%
52 | 53 | 2020 | Summer | Q, [MVAr] | 0 | 0 | 0.64947 | 0.63199 | 0.68052 | 0.84065 | 0.87061 | 0.97425 | -2.6399 | -4.5878 | -4.384 | -1.4454 | -0.2604 | -3.6494 | 0.4541 | 0.42294 | 0.6767 | 0.59565 | 0.46138 | 0.72336 | 0.27103 | 0.25679 | 0.72233 | 0.3746 | 0.76267 | 0.84458
52 | 53 | 2020 | Summer | Q, [%] | 0 | 0 | 1.299% | 1.264% | 1.361% | 1.681% | 1.741% | 1.949% | 5.28% | 9.176% | 8.768% | 2.891% | 0.5208% | 7.299% | 0.9082% | 0.8459% | 1.353% | 1.191% | 0.9228% | 1.447% | 0.5421% | 0.5136% | 1.445% | 0.7492% | 1.525% | 1.689%
53 | 52 | 2020 | Summer | Q, [MVAr] | 0 | 0 | -0.49042 | -0.48646 | -0.54938 | -0.71642 | -0.73258 | -0.84162 | 2.7109 | 4.6371 | 4.4433 | 1.5222 | 0.32809 | 3.7501 | -0.31583 | -0.30488 | -0.55984 | -0.48322 | -0.31358 | -0.57992 | -0.15407 | -0.13444 | -0.63244 | -0.2684 | -0.6763 | -0.76842
53 | 52 | 2020 | Summer | Q, [%] | 0 | 0 | 0.9808% | 0.9729% | 1.099% | 1.433% | 1.465% | 1.683% | 5.422% | 9.274% | 8.887% | 3.044% | 0.6562% | 7.5% | 0.6317% | 0.6098% | 1.12% | 0.9664% | 0.6272% | 1.16% | 0.3081% | 0.2689% | 1.265% | 0.5368% | 1.353% | 1.537%
52 | 53 | 2020 | Summer | S, [MVA] | 0 | 0 | 12.8175 | 12.1776 | 11.5017 | 11.1897 | 11.7993 | 11.555 | 8.6502 | 7.4349 | 8.1456 | 9.1516 | 8.5682 | 10.4991 | 12.1527 | 11.2088 | 11.2238 | 10.982 | 12.5708 | 12.4798 | 11.2205 | 11.4914 | 9.8272 | 10.651 | 9.6954 | 9.0837
52 | 53 | 2020 | Summer | S, [%] | 0 | 0 | 25.64% | 24.36% | 23% | 22.38% | 23.6% | 23.11% | 17.3% | 14.87% | 16.29% | 18.3% | 17.14% | 21% | 24.31% | 22.42% | 22.45% | 21.96% | 25.14% | 24.96% | 22.44% | 22.98% | 19.65% | 21.3% | 19.39% | 18.17%
53 | 52 | 2020 | Summer | S, [MVA] | 0 | 0 | 12.6874 | 12.0583 | 11.3933 | 11.0851 | 11.6832 | 11.4421 | 8.6199 | 7.4355 | 8.1391 | 9.1055 | 8.5181 | 10.4617 | 12.0413 | 11.1136 | 11.127 | 10.8895 | 12.4518 | 12.3613 | 11.1277 | 11.3946 | 9.7516 | 10.5656 | 9.6223 | 9.0182
53 | 52 | 2020 | Summer | S, [%] | 0 | 0 | 25.37% | 24.12% | 22.79% | 22.17% | 23.37% | 22.88% | 17.24% | 14.87% | 16.28% | 18.21% | 17.04% | 20.92% | 24.08% | 22.23% | 22.25% | 21.78% | 24.9% | 24.72% | 22.26% | 22.79% | 19.5% | 21.13% | 19.24% | 18.04%
53 | 54 | 2020 | Summer | P, [MW] | 0 | 0 | -5.2482 | -5.6744 | -6.3429 | -6.661 | -6.5301 | -6.9621 | -7.9552 | -5.7934 | -5.2539 | -4.1526 | -4.0897 | -6.859 | -7.9618 | -8.036 | -6.7319 | -7.3319 | -7.4699 | -5.7003 | -6.7182 | -6.6542 | -8.4186 | -8.4613 | -6.7425 | -6.5426
53 | 54 | 2020 | Summer | P, [%] | 0 | 0 | 10.5% | 11.35% | 12.69% | 13.32% | 13.06% | 13.92% | 15.91% | 11.59% | 10.51% | 8.305% | 8.179% | 13.72% | 15.92% | 16.07% | 13.46% | 14.66% | 14.94% | 11.4% | 13.44% | 13.31% | 16.84% | 16.92% | 13.48% | 13.09%
54 | 53 | 2020 | Summer | P, [MW] | 0 | 0 | 5.3099 | 5.7458 | 6.4309 | 6.7586 | 6.6246 | 7.0691 | 8.1207 | 5.8994 | 5.3537 | 4.1925 | 4.1233 | 6.9725 | 8.082 | 8.1586 | 6.8198 | 7.4349 | 7.5762 | 5.7649 | 6.8034 | 6.7376 | 8.5532 | 8.5958 | 6.8304 | 6.6268
54 | 53 | 2020 | Summer | P, [%] | 0 | 0 | 10.62% | 11.49% | 12.86% | 13.52% | 13.25% | 14.14% | 16.24% | 11.8% | 10.71% | 8.385% | 8.247% | 13.95% | 16.16% | 16.32% | 13.64% | 14.87% | 15.15% | 11.53% | 13.61% | 13.48% | 17.11% | 17.19% | 13.66% | 13.25%
53 | 54 | 2020 | Summer | Q, [MVAr] | 0 | 0 | 2.2721 | 2.2681 | 2.331 | 2.4981 | 2.5142 | 2.6233 | 5.2337 | 5.3619 | 5.5557 | 2.3138 | 1.4536 | 4.1946 | 1.6212 | 1.6102 | 1.8651 | 1.7885 | 1.6189 | 1.8852 | 1.4594 | 1.4397 | 1.9377 | 1.5737 | 1.9816 | 2.0737
53 | 54 | 2020 | Summer | Q, [%] | 0 | 0 | 4.544% | 4.536% | 4.662% | 4.996% | 5.028% | 5.247% | 10.47% | 10.72% | 11.11% | 4.628% | 2.907% | 8.389% | 3.242% | 3.22% | 3.73% | 3.577% | 3.238% | 3.77% | 2.919% | 2.879% | 3.875% | 3.147% | 3.963% | 4.147%
54 | 53 | 2020 | Summer | Q, [MVAr] | 0 | 0 | -2.1959 | -2.18 | -2.2223 | -2.3774 | -2.3975 | -2.4911 | -5.0293 | -5.2309 | -5.4323 | -2.2645 | -1.4121 | -4.0544 | -1.4728 | -1.4588 | -1.7565 | -1.6612 | -1.4876 | -1.8054 | -1.3541 | -1.3368 | -1.7714 | -1.4075 | -1.873 | -1.9697
54 | 53 | 2020 | Summer | Q, [%] | 0 | 0 | 4.392% | 4.36% | 4.445% | 4.755% | 4.795% | 4.982% | 10.06% | 10.46% | 10.86% | 4.529% | 2.824% | 8.109% | 2.946% | 2.918% | 3.513% | 3.322% | 2.975% | 3.611% | 2.708% | 2.674% | 3.543% | 2.815% | 3.746% | 3.939%
53 | 54 | 2020 | Summer | S, [MVA] | 0 | 0 | 5.7189 | 6.1109 | 6.7576 | 7.114 | 6.9974 | 7.4399 | 9.5225 | 7.8938 | 7.6465 | 4.7537 | 4.3404 | 8.0399 | 8.1252 | 8.1958 | 6.9855 | 7.5469 | 7.6433 | 6.004 | 6.8749 | 6.8082 | 8.6387 | 8.6064 | 7.0276 | 6.8634
53 | 54 | 2020 | Summer | S, [%] | 0 | 0 | 11.44% | 12.22% | 13.52% | 14.23% | 13.99% | 14.88% | 19.04% | 15.79% | 15.29% | 9.507% | 8.681% | 16.08% | 16.25% | 16.39% | 13.97% | 15.09% | 15.29% | 12.01% | 13.75% | 13.62% | 17.28% | 17.21% | 14.06% | 13.73%
54 | 53 | 2020 | Summer | S, [MVA] | 0 | 0 | 5.746 | 6.1454 | 6.804 | 7.1646 | 7.0451 | 7.4952 | 9.552 | 7.8845 | 7.6271 | 4.765 | 4.3584 | 8.0656 | 8.2151 | 8.288 | 7.0424 | 7.6182 | 7.7208 | 6.041 | 6.9368 | 6.8689 | 8.7348 | 8.7103 | 7.0825 | 6.9134
54 | 53 | 2020 | Summer | S, [%] | 0 | 0 | 11.49% | 12.29% | 13.61% | 14.33% | 14.09% | 14.99% | 19.1% | 15.77% | 15.25% | 9.53% | 8.717% | 16.13% | 16.43% | 16.58% | 14.08% | 15.24% | 15.44% | 12.08% | 13.87% | 13.74% | 17.47% | 17.42% | 14.17% | 13.83%
54 | 55 | 2020 | Summer | P, [MW] | 0 | 0 | -7.7972 | -8.0569 | -8.5219 | -8.8276 | -8.6715 | -9.072 | -10.7952 | -9.4392 | -9.3272 | -8.0251 | -8.0109 | -11.0099 | -12.181 | -12.1453 | -10.408 | -10.9306 | -11.0432 | -9.1637 | -10.1296 | -10.2729 | -12.1987 | -12.4615 | -10.3327 | -9.5721
54 | 55 | 2020 | Summer | P, [%] | 0 | 0 | 15.59% | 16.11% | 17.04% | 17.66% | 17.34% | 18.14% | 21.59% | 18.88% | 18.65% | 16.05% | 16.02% | 22.02% | 24.36% | 24.29% | 20.82% | 21.86% | 22.09% | 18.33% | 20.26% | 20.55% | 24.4% | 24.92% | 20.67% | 19.14%
55 | 54 | 2020 | Summer | P, [MW] | 0 | 0 | 7.9242 | 8.1923 | 8.6723 | 8.9893 | 8.8288 | 9.2432 | 11.0592 | 9.6301 | 9.5036 | 8.1345 | 8.1168 | 11.2253 | 12.4262 | 12.3895 | 10.5877 | 11.1285 | 11.2454 | 9.3036 | 10.3011 | 10.4501 | 12.4489 | 12.721 | 10.514 | 9.7305
55 | 54 | 2020 | Summer | P, [%] | 0 | 0 | 15.85% | 16.38% | 17.34% | 17.98% | 17.66% | 18.49% | 22.12% | 19.26% | 19.01% | 16.27% | 16.23% | 22.45% | 24.85% | 24.78% | 21.18% | 22.26% | 22.49% | 18.61% | 20.6% | 20.9% | 24.9% | 25.44% | 21.03% | 19.46%
54 | 55 | 2020 | Summer | Q, [MVAr] | 0 | 0 | 3.5949 | 3.579 | 3.6213 | 3.7765 | 3.7965 | 3.8901 | 6.4283 | 5.6825 | 4.9367 | 1.7689 | 0.91651 | 3.5587 | 0.97907 | 0.96512 | 1.2628 | 1.1675 | 0.99387 | 1.3115 | 1.569 | 1.7884 | 2.2231 | 1.8593 | 2.3246 | 2.4214
54 | 55 | 2020 | Summer | Q, [%] | 0 | 0 | 7.19% | 7.158% | 7.243% | 7.553% | 7.593% | 7.78% | 12.86% | 11.37% | 9.873% | 3.538% | 1.833% | 7.117% | 1.958% | 1.93% | 2.526% | 2.335% | 1.988% | 2.623% | 3.138% | 3.577% | 4.446% | 3.719% | 4.649% | 4.843%
55 | 54 | 2020 | Summer | Q, [MVAr] | 0 | 0 | -3.4288 | -3.4019 | -3.4246 | -3.5649 | -3.5907 | -3.6662 | -6.083 | -5.4328 | -4.7061 | -1.6257 | -0.77804 | -3.277 | -0.65841 | -0.64576 | -1.0278 | -0.90868 | -0.7295 | -1.1286 | -1.3446 | -1.5567 | -1.8959 | -1.5199 | -2.0875 | -2.2143
55 | 54 | 2020 | Summer | Q, [%] | 0 | 0 | 6.858% | 6.804% | 6.849% | 7.13% | 7.181% | 7.332% | 12.17% | 10.87% | 9.412% | 3.251% | 1.556% | 6.554% | 1.317% | 1.292% | 2.056% | 1.817% | 1.459% | 2.257% | 2.689% | 3.113% | 3.792% | 3.04% | 4.175% | 4.429%
54 | 55 | 2020 | Summer | S, [MVA] | 0 | 0 | 8.586 | 8.8161 | 9.2594 | 9.6014 | 9.4662 | 9.8709 | 12.5642 | 11.0177 | 10.5531 | 8.2177 | 8.0632 | 11.5707 | 12.2203 | 12.1835 | 10.4843 | 10.9928 | 11.0879 | 9.2571 | 10.2503 | 10.4275 | 12.3996 | 12.5994 | 10.591 | 9.8736
54 | 55 | 2020 | Summer | S, [%] | 0 | 0 | 17.17% | 17.63% | 18.52% | 19.2% | 18.93% | 19.74% | 25.13% | 22.04% | 21.11% | 16.44% | 16.13% | 23.14% | 24.44% | 24.37% | 20.97% | 21.99% | 22.18% | 18.51% | 20.5% | 20.85% | 24.8% | 25.2% | 21.18% | 19.75%
55 | 54 | 2020 | Summer | S, [MVA] | 0 | 0 | 8.6342 | 8.8706 | 9.3239 | 9.6704 | 9.5311 | 9.9437 | 12.6218 | 11.0569 | 10.605 | 8.2954 | 8.154 | 11.6938 | 12.4436 | 12.4063 | 10.6374 | 11.1656 | 11.269 | 9.3718 | 10.3885 | 10.5654 | 12.5924 | 12.8115 | 10.7192 | 9.9792
55 | 54 | 2020 | Summer | S, [%] | 0 | 0 | 17.27% | 17.74% | 18.65% | 19.34% | 19.06% | 19.89% | 25.24% | 22.11% | 21.21% | 16.59% | 16.31% | 23.39% | 24.89% | 24.81% | 21.27% | 22.33% | 22.54% | 18.74% | 20.78% | 21.13% | 25.18% | 25.62% | 21.44% | 19.96%
11 | 43 | 2020 | Summer | P, [MW] | 0 | 0 | 3.6162 | 2.9733 | 4.2069 | 4.271 | 4.8431 | 3.9052 | 4.0594 | 6.6609 | 7.7013 | 8.849 | 8.897 | 8.9937 | 9.2685 | 9.1997 | 8.3946 | 8.2157 | 8.3668 | 8.4292 | 8.6644 | 8.7227 | 8.486 | 8.6539 | 8.2702 | 6.7841
11 | 43 | 2020 | Summer | P, [%] | 0 | 0 | 7.232% | 5.947% | 8.414% | 8.542% | 9.686% | 7.81% | 8.119% | 13.32% | 15.4% | 17.7% | 17.79% | 17.99% | 18.54% | 18.4% | 16.79% | 16.43% | 16.73% | 16.86% | 17.33% | 17.45% | 16.97% | 17.31% | 16.54% | 13.57%
43 | 11 | 2020 | Summer | P, [MW] | 0 | 0 | -3.6162 | -2.9733 | -4.2069 | -4.271 | -4.8431 | -3.9052 | -4.0594 | -6.6609 | -7.7013 | -8.849 | -8.897 | -8.9937 | -9.2685 | -9.1997 | -8.3946 | -8.2157 | -8.3668 | -8.4292 | -8.6644 | -8.7227 | -8.486 | -8.6539 | -8.2702 | -6.7841
43 | 11 | 2020 | Summer | P, [%] | 0 | 0 | 7.232% | 5.947% | 8.414% | 8.542% | 9.686% | 7.81% | 8.119% | 13.32% | 15.4% | 17.7% | 17.79% | 17.99% | 18.54% | 18.4% | 16.79% | 16.43% | 16.73% | 16.86% | 17.33% | 17.45% | 16.97% | 17.31% | 16.54% | 13.57%
11 | 43 | 2020 | Summer | Q, [MVAr] | 0 | 0 | 0.17605 | -0.134 | -0.31295 | -0.046673 | -0.11225 | -0.17328 | 0.43959 | 1.3326 | 1.3362 | 1.6416 | 1.6979 | 1.7868 | 2.2886 | 2.2562 | 1.6862 | 1.6127 | 1.552 | 2.0665 | 2.0479 | 2.0854 | 1.9416 | 1.7267 | 1.1328 | 0.98541
11 | 43 | 2020 | Summer | Q, [%] | 0 | 0 | 0.3521% | 0.268% | 0.6259% | 0.09335% | 0.2245% | 0.3466% | 0.8792% | 2.665% | 2.672% | 3.283% | 3.396% | 3.574% | 4.577% | 4.512% | 3.372% | 3.225% | 3.104% | 4.133% | 4.096% | 4.171% | 3.883% | 3.453% | 2.266% | 1.971%
43 | 11 | 2020 | Summer | Q, [MVAr] | 0 | 0 | -0.15629 | 0.14742 | 0.33999 | 0.07441 | 0.148 | 0.19655 | -0.41495 | -1.2679 | -1.2502 | -1.5269 | -1.5818 | -1.6679 | -2.1596 | -2.1292 | -1.5825 | -1.5137 | -1.4497 | -1.96 | -1.936 | -1.9719 | -1.8351 | -1.6169 | -1.0352 | -0.91931
43 | 11 | 2020 | Summer | Q, [%] | 0 | 0 | 0.3126% | 0.2948% | 0.68% | 0.1488% | 0.296% | 0.3931% | 0.8299% | 2.536% | 2.5% | 3.054% | 3.164% | 3.336% | 4.319% | 4.258% | 3.165% | 3.027% | 2.899% | 3.92% | 3.872% | 3.944% | 3.67% | 3.234% | 2.07% | 1.839%
11 | 43 | 2020 | Summer | S, [MVA] | 0 | 0 | 3.6205 | 2.9763 | 4.2185 | 4.2713 | 4.8444 | 3.909 | 4.0832 | 6.7929 | 7.8163 | 9 | 9.0575 | 9.1694 | 9.5469 | 9.4723 | 8.5623 | 8.3725 | 8.5096 | 8.6788 | 8.9031 | 8.9685 | 8.7053 | 8.8245 | 8.3474 | 6.8553
11 | 43 | 2020 | Summer | S, [%] | 0 | 0 | 7.241% | 5.953% | 8.437% | 8.543% | 9.689% | 7.818% | 8.166% | 13.59% | 15.63% | 18% | 18.12% | 18.34% | 19.09% | 18.94% | 17.12% | 16.74% | 17.02% | 17.36% | 17.81% | 17.94% | 17.41% | 17.65% | 16.69% | 13.71%
43 | 11 | 2020 | Summer | S, [MVA] | 0 | 0 | 3.6196 | 2.977 | 4.2206 | 4.2717 | 4.8454 | 3.9101 | 4.0806 | 6.7805 | 7.8021 | 8.9798 | 9.0365 | 9.147 | 9.5168 | 9.4428 | 8.5424 | 8.3539 | 8.4915 | 8.654 | 8.878 | 8.9428 | 8.6821 | 8.8037 | 8.3347 | 6.8461
43 | 11 | 2020 | Summer | S, [%] | 0 | 0 | 7.239% | 5.954% | 8.441% | 8.543% | 9.691% | 7.82% | 8.161% | 13.56% | 15.6% | 17.96% | 18.07% | 18.29% | 19.03% | 18.89% | 17.08% | 16.71% | 16.98% | 17.31% | 17.76% | 17.89% | 17.36% | 17.61% | 16.67% | 13.69%
44 | 45 | 2020 | Summer | P, [MW] | 0 | 0 | -20.9144 | -18.8847 | -17.4772 | -17.3105 | -19.6529 | -19.4335 | -19.6085 | -22.7004 | -24.6486 | -26.3585 | -26.7845 | -28.447 | -29.0536 | -29.0959 | -26.9347 | -27.0554 | -26.6356 | -25.6059 | -25.2429 | -25.5536 | -25.4862 | -26.8011 | -24.0834 | -20.6098
44 | 45 | 2020 | Summer | P, [%] | 0 | 0 | 41.83% | 37.77% | 34.95% | 34.62% | 39.31% | 38.87% | 39.22% | 45.4% | 49.3% | 52.72% | 53.57% | 56.89% | 58.11% | 58.19% | 53.87% | 54.11% | 53.27% | 51.21% | 50.49% | 51.11% | 50.97% | 53.6% | 48.17% | 41.22%
45 | 44 | 2020 | Summer | P, [MW] | 0 | 0 | 21.1788 | 19.101 | 17.6614 | 17.4912 | 19.8865 | 19.6626 | 19.8385 | 23.0033 | 25.0097 | 26.7761 | 27.2175 | 28.9376 | 29.5684 | 29.6105 | 27.371 | 27.4935 | 27.0578 | 25.9962 | 25.6209 | 25.9406 | 25.8692 | 27.2266 | 24.4222 | 20.8574
45 | 44 | 2020 | Summer | P, [%] | 0 | 0 | 42.36% | 38.2% | 35.32% | 34.98% | 39.77% | 39.33% | 39.68% | 46.01% | 50.02% | 53.55% | 54.44% | 57.88% | 59.14% | 59.22% | 54.74% | 54.99% | 54.12% | 51.99% | 51.24% | 51.88% | 51.74% | 54.45% | 48.84% | 41.71%
44 | 45 | 2020 | Summer | Q, [MVAr] | 0 | 0 | 1.2398 | 2.1013 | 1.5938 | 1.4345 | 1.5248 | 2.1087 | 1.123 | 1.2637 | -0.27396 | -1.2009 | -1.6344 | -1.8239 | -2.3184 | -2.0107 | -1.1133 | -0.59572 | 0.14509 | -0.26203 | 0.018892 | 0.31776 | 0.8887 | 0.7468 | 1.5867 | 1.9442
44 | 45 | 2020 | Summer | Q, [%] | 0 | 0 | 2.48% | 4.203% | 3.188% | 2.869% | 3.05% | 4.217% | 2.246% | 2.527% | 0.5479% | 2.402% | 3.269% | 3.648% | 4.637% | 4.021% | 2.227% | 1.191% | 0.2902% | 0.5241% | 0.03778% | 0.6355% | 1.777% | 1.494% | 3.173% | 3.888%
45 | 44 | 2020 | Summer | Q, [MVAr] | 0 | 0 | -1.1328 | -2.0921 | -1.6488 | -1.4961 | -1.4799 | -2.074 | -1.0888 | -1.0923 | 0.56647 | 1.609 | 2.0739 | 2.3792 | 2.9232 | 2.6144 | 1.5587 | 1.0435 | 0.26907 | 0.61292 | 0.30614 | 0.024608 | -0.55656 | -0.32827 | -1.3475 | -1.8885
45 | 44 | 2020 | Summer | Q, [%] | 0 | 0 | 2.266% | 4.184% | 3.298% | 2.992% | 2.96% | 4.148% | 2.178% | 2.185% | 1.133% | 3.218% | 4.148% | 4.758% | 5.846% | 5.229% | 3.117% | 2.087% | 0.5381% | 1.226% | 0.6123% | 0.04922% | 1.113% | 0.6565% | 2.695% | 3.777%
44 | 45 | 2020 | Summer | S, [MVA] | 0 | 0 | 20.9511 | 19.0012 | 17.5497 | 17.3698 | 19.7119 | 19.5476 | 19.6406 | 22.7356 | 24.6501 | 26.3859 | 26.8343 | 28.5054 | 29.1459 | 29.1653 | 26.9577 | 27.062 | 26.636 | 25.6073 | 25.2429 | 25.5556 | 25.5017 | 26.8115 | 24.1356 | 20.7013
44 | 45 | 2020 | Summer | S, [%] | 0 | 0 | 41.9% | 38% | 35.1% | 34.74% | 39.42% | 39.1% | 39.28% | 45.47% | 49.3% | 52.77% | 53.67% | 57.01% | 58.29% | 58.33% | 53.92% | 54.12% | 53.27% | 51.21% | 50.49% | 51.11% | 51% | 53.62% | 48.27% | 41.4%
45 | 44 | 2020 | Summer | S, [MVA] | 0 | 0 | 21.2091 | 19.2152 | 17.7382 | 17.5551 | 19.9415 | 19.7717 | 19.8683 | 23.0293 | 25.0161 | 26.8244 | 27.2964 | 29.0352 | 29.7125 | 29.7257 | 27.4153 | 27.5133 | 27.0592 | 26.0035 | 25.6227 | 25.9406 | 25.8752 | 27.2286 | 24.4594 | 20.9427
45 | 44 | 2020 | Summer | S, [%] | 0 | 0 | 42.42% | 38.43% | 35.48% | 35.11% | 39.88% | 39.54% | 39.74% | 46.06% | 50.03% | 53.65% | 54.59% | 58.07% | 59.43% | 59.45% | 54.83% | 55.03% | 54.12% | 52.01% | 51.25% | 51.88% | 51.75% | 54.46% | 48.92% | 41.89%
40 | 56 | 2020 | Summer | P, [MW] | 0 | 0 | -0.49329 | -0.35356 | -0.34064 | -0.37517 | -0.52381 | -0.53942 | -0.53793 | -0.034576 | -0.074554 | 0.32802 | 0.13499 | 0.083706 | 0.060745 | 0.041978 | -0.14461 | -0.44563 | -0.14032 | -0.043317 | 0.053095 | 0.098804 | -0.085739 | 0.01247 | -0.26675 | -0.28011
40 | 56 | 2020 | Summer | P, [%] | 0 | 0 | 4.933% | 3.536% | 3.406% | 3.752% | 5.238% | 5.394% | 5.379% | 0.3458% | 0.7455% | 3.28% | 1.35% | 0.8371% | 0.6075% | 0.4198% | 1.446% | 4.456% | 1.403% | 0.4332% | 0.531% | 0.988% | 0.8574% | 0.1247% | 2.668% | 2.801%
56 | 40 | 2020 | Summer | P, [MW] | 0 | 0 | 0.49329 | 0.35356 | 0.34064 | 0.37517 | 0.52381 | 0.53942 | 0.53793 | 0.034576 | 0.074554 | -0.32802 | -0.13499 | -0.083706 | -0.060745 | -0.041978 | 0.14461 | 0.44563 | 0.14032 | 0.043317 | -0.053095 | -0.098804 | 0.085739 | -0.01247 | 0.26675 | 0.28011
56 | 40 | 2020 | Summer | P, [%] | 0 | 0 | 4.933% | 3.536% | 3.406% | 3.752% | 5.238% | 5.394% | 5.379% | 0.3458% | 0.7455% | 3.28% | 1.35% | 0.8371% | 0.6075% | 0.4198% | 1.446% | 4.456% | 1.403% | 0.4332% | 0.531% | 0.988% | 0.8574% | 0.1247% | 2.668% | 2.801%
40 | 56 | 2020 | Summer | Q, [MVAr] | 0 | 0 | 1.4923 | 1.7132 | 1.7446 | 1.8541 | 1.7316 | 1.8794 | 1.5561 | 0.70226 | 0.20232 | 0.12711 | 0.00043358 | -0.12236 | -0.043155 | -0.053195 | -0.12633 | -0.054406 | 0.20312 | 0.46293 | 0.4887 | 0.62199 | 0.78583 | 0.61909 | 0.69035 | 1.1111
40 | 56 | 2020 | Summer | Q, [%] | 0 | 0 | 14.92% | 17.13% | 17.45% | 18.54% | 17.32% | 18.79% | 15.56% | 7.023% | 2.023% | 1.271% | 0.004336% | 1.224% | 0.4316% | 0.5319% | 1.263% | 0.5441% | 2.031% | 4.629% | 4.887% | 6.22% | 7.858% | 6.191% | 6.904% | 11.11%
56 | 40 | 2020 | Summer | Q, [MVAr] | 0 | 0 | -1.4632 | -1.6776 | -1.7079 | -1.8124 | -1.6932 | -1.8347 | -1.5244 | -0.69655 | -0.20177 | -0.12563 | -0.00021489 | 0.12263 | 0.043223 | 0.05325 | 0.12677 | 0.056805 | -0.20241 | -0.46039 | -0.48586 | -0.61733 | -0.77855 | -0.61461 | -0.68411 | -1.0963
56 | 40 | 2020 | Summer | Q, [%] | 0 | 0 | 14.63% | 16.78% | 17.08% | 18.12% | 16.93% | 18.35% | 15.24% | 6.965% | 2.018% | 1.256% | 0.002149% | 1.226% | 0.4322% | 0.5325% | 1.268% | 0.5681% | 2.024% | 4.604% | 4.859% | 6.173% | 7.786% | 6.146% | 6.841% | 10.96%
40 | 56 | 2020 | Summer | S, [MVA] | 0 | 0 | 1.5717 | 1.7493 | 1.7776 | 1.8917 | 1.809 | 1.9553 | 1.6465 | 0.70311 | 0.21562 | 0.35178 | 0.13499 | 0.14825 | 0.074514 | 0.067763 | 0.19202 | 0.44894 | 0.24687 | 0.46496 | 0.49158 | 0.62979 | 0.7905 | 0.61921 | 0.7401 | 1.1458
40 | 56 | 2020 | Summer | S, [%] | 0 | 0 | 15.72% | 17.49% | 17.78% | 18.92% | 18.09% | 19.55% | 16.46% | 7.031% | 2.156% | 3.518% | 1.35% | 1.483% | 0.7451% | 0.6776% | 1.92% | 4.489% | 2.469% | 4.65% | 4.916% | 6.298% | 7.905% | 6.192% | 7.401% | 11.46%
56 | 40 | 2020 | Summer | S, [MVA] | 0 | 0 | 1.5441 | 1.7144 | 1.7415 | 1.8509 | 1.7723 | 1.9124 | 1.6165 | 0.69741 | 0.2151 | 0.35125 | 0.13499 | 0.14847 | 0.074554 | 0.067807 | 0.19231 | 0.44924 | 0.24628 | 0.46242 | 0.48875 | 0.62519 | 0.78326 | 0.61473 | 0.73428 | 1.1315
56 | 40 | 2020 | Summer | S, [%] | 0 | 0 | 15.44% | 17.14% | 17.42% | 18.51% | 17.72% | 19.12% | 16.17% | 6.974% | 2.151% | 3.512% | 1.35% | 1.485% | 0.7455% | 0.6781% | 1.923% | 4.492% | 2.463% | 4.624% | 4.887% | 6.252% | 7.833% | 6.147% | 7.343% | 11.31%
56 | 41 | 2020 | Summer | P, [MW] | 0 | 0 | -4.7947 | -4.3179 | -4.0547 | -4.1102 | -4.3819 | -4.5083 | -5.8791 | -6.3816 | -6.3376 | -6.1379 | -6.1188 | -6.6574 | -6.7594 | -6.5098 | -6.0025 | -6.068 | -5.8268 | -5.8553 | -5.9206 | -6.0766 | -6.4085 | -6.1651 | -5.6011 | -5.2155
56 | 41 | 2020 | Summer | P, [%] | 0 | 0 | 47.95% | 43.18% | 40.55% | 41.1% | 43.82% | 45.08% | 58.79% | 63.82% | 63.38% | 61.38% | 61.19% | 66.57% | 67.59% | 65.1% | 60.03% | 60.68% | 58.27% | 58.55% | 59.21% | 60.77% | 64.08% | 61.65% | 56.01% | 52.15%
41 | 56 | 2020 | Summer | P, [MW] | 0 | 0 | 4.9319 | 4.4337 | 4.157 | 4.2163 | 4.5013 | 4.6356 | 6.08 | 6.6051 | 6.5582 | 6.347 | 6.3269 | 6.9051 | 7.0171 | 6.7482 | 6.2014 | 6.2707 | 6.013 | 6.0444 | 6.1139 | 6.2805 | 6.6346 | 6.3741 | 5.7716 | 5.3634
41 | 56 | 2020 | Summer | P, [%] | 0 | 0 | 49.32% | 44.34% | 41.57% | 42.16% | 45.01% | 46.36% | 60.8% | 66.05% | 65.58% | 63.47% | 63.27% | 69.05% | 70.17% | 67.48% | 62.01% | 62.71% | 60.13% | 60.44% | 61.14% | 62.8% | 66.35% | 63.74% | 57.72% | 53.63%
56 | 41 | 2020 | Summer | Q, [MVAr] | 0 | 0 | 1.1404 | 1.4043 | 1.3379 | 1.397 | 1.3837 | 1.4888 | 1.0787 | 0.60106 | 0.28562 | -0.051858 | -0.17301 | -0.20681 | -0.25188 | -0.24594 | 0.12565 | 0.15391 | 0.29047 | 0.0657 | 0.081097 | 0.19717 | 0.28445 | 0.29007 | 0.67728 | 0.66268
56 | 41 | 2020 | Summer | Q, [%] | 0 | 0 | 11.4% | 14.04% | 13.38% | 13.97% | 13.84% | 14.89% | 10.79% | 6.011% | 2.856% | 0.5186% | 1.73% | 2.068% | 2.519% | 2.459% | 1.257% | 1.539% | 2.905% | 0.657% | 0.811% | 1.972% | 2.844% | 2.901% | 6.773% | 6.627%
41 | 56 | 2020 | Summer | Q, [MVAr] | 0 | 0 | -1.0042 | -1.2894 | -1.2364 | -1.2917 | -1.2652 | -1.3624 | -0.87929 | -0.37926 | -0.066615 | 0.25947 | 0.3796 | 0.45272 | 0.50765 | 0.48256 | 0.071758 | 0.04729 | -0.10556 | 0.12207 | 0.11078 | 0.0052648 | -0.059989 | -0.082553 | -0.50804 | -0.51589
41 | 56 | 2020 | Summer | Q, [%] | 0 | 0 | 10.04% | 12.89% | 12.36% | 12.92% | 12.65% | 13.62% | 8.793% | 3.793% | 0.6661% | 2.595% | 3.796% | 4.527% | 5.076% | 4.826% | 0.7176% | 0.4729% | 1.056% | 1.221% | 1.108% | 0.05265% | 0.5999% | 0.8255% | 5.08% | 5.159%
56 | 41 | 2020 | Summer | S, [MVA] | 0 | 0 | 4.9285 | 4.5405 | 4.2698 | 4.3412 | 4.5952 | 4.7478 | 5.9772 | 6.4099 | 6.3441 | 6.1381 | 6.1213 | 6.6606 | 6.7641 | 6.5145 | 6.0038 | 6.07 | 5.834 | 5.8557 | 5.9212 | 6.0798 | 6.4148 | 6.1719 | 5.6419 | 5.2574
56 | 41 | 2020 | Summer | S, [%] | 0 | 0 | 49.28% | 45.41% | 42.7% | 43.41% | 45.95% | 47.48% | 59.77% | 64.1% | 63.44% | 61.38% | 61.21% | 66.61% | 67.64% | 65.14% | 60.04% | 60.7% | 58.34% | 58.56% | 59.21% | 60.8% | 64.15% | 61.72% | 56.42% | 52.57%
41 | 56 | 2020 | Summer | S, [MVA] | 0 | 0 | 5.0331 | 4.6173 | 4.3369 | 4.4097 | 4.6757 | 4.8317 | 6.1432 | 6.6159 | 6.5586 | 6.3523 | 6.3383 | 6.9199 | 7.0354 | 6.7654 | 6.2018 | 6.2708 | 6.0139 | 6.0457 | 6.1149 | 6.2805 | 6.6349 | 6.3747 | 5.7939 | 5.3881
41 | 56 | 2020 | Summer | S, [%] | 0 | 0 | 50.33% | 46.17% | 43.37% | 44.1% | 46.76% | 48.32% | 61.43% | 66.16% | 65.59% | 63.52% | 63.38% | 69.2% | 70.35% | 67.65% | 62.02% | 62.71% | 60.14% | 60.46% | 61.15% | 62.8% | 66.35% | 63.75% | 57.94% | 53.88%
56 | 42 | 2020 | Summer | P, [MW] | 0 | 0 | -4.6213 | -4.2469 | -3.9908 | -4.0548 | -4.2994 | -4.4389 | -5.5969 | -5.95 | -5.8368 | -5.5758 | -5.5303 | -6.0146 | -6.0975 | -5.8708 | -5.4938 | -5.5596 | -5.3709 | -5.3447 | -5.4078 | -5.5768 | -5.9005 | -5.6797 | -5.2547 | -4.8986
56 | 42 | 2020 | Summer | P, [%] | 0 | 0 | 46.21% | 42.47% | 39.91% | 40.55% | 42.99% | 44.39% | 55.97% | 59.5% | 58.37% | 55.76% | 55.3% | 60.15% | 60.97% | 58.71% | 54.94% | 55.6% | 53.71% | 53.45% | 54.08% | 55.77% | 59% | 56.8% | 52.55% | 48.99%
42 | 56 | 2020 | Summer | P, [MW] | 0 | 0 | 4.6767 | 4.2984 | 4.0379 | 4.1037 | 4.3522 | 4.4951 | 5.6711 | 6.0264 | 5.9099 | 5.6427 | 5.5959 | 6.0923 | 6.178 | 5.9453 | 5.5588 | 5.6261 | 5.4334 | 5.4063 | 5.4709 | 5.6441 | 5.9753 | 5.7493 | 5.3154 | 4.9523
42 | 56 | 2020 | Summer | P, [%] | 0 | 0 | 46.77% | 42.98% | 40.38% | 41.04% | 43.52% | 44.95% | 56.71% | 60.26% | 59.1% | 56.43% | 55.96% | 60.92% | 61.78% | 59.45% | 55.59% | 56.26% | 54.33% | 54.06% | 54.71% | 56.44% | 59.75% | 57.49% | 53.15% | 49.52%
56 | 42 | 2020 | Summer | Q, [MVAr] | 0 | 0 | 2.0468 | 2.4162 | 2.4375 | 2.4826 | 2.4094 | 2.4831 | 1.7411 | 1.0843 | 0.78946 | 0.52136 | 0.41578 | 0.24078 | 0.15818 | 0.23101 | 0.70875 | 0.74323 | 0.93372 | 0.71452 | 0.71657 | 0.79538 | 0.79418 | 0.85115 | 1.363 | 1.4603
56 | 42 | 2020 | Summer | Q, [%] | 0 | 0 | 20.47% | 24.16% | 24.37% | 24.83% | 24.09% | 24.83% | 17.41% | 10.84% | 7.895% | 5.214% | 4.158% | 2.408% | 1.582% | 2.31% | 7.088% | 7.432% | 9.337% | 7.145% | 7.166% | 7.954% | 7.942% | 8.511% | 13.63% | 14.6%
42 | 56 | 2020 | Summer | Q, [MVAr] | 0 | 0 | -1.9545 | -2.3304 | -2.359 | -2.4012 | -2.3214 | -2.3896 | -1.6175 | -0.95702 | -0.66773 | -0.40993 | -0.30644 | -0.11127 | -0.024074 | -0.1069 | -0.6004 | -0.63245 | -0.82962 | -0.61185 | -0.61156 | -0.68332 | -0.6695 | -0.73528 | -1.2619 | -1.3708
42 | 56 | 2020 | Summer | Q, [%] | 0 | 0 | 19.54% | 23.3% | 23.59% | 24.01% | 23.21% | 23.9% | 16.17% | 9.57% | 6.677% | 4.099% | 3.064% | 1.113% | 0.2407% | 1.069% | 6.004% | 6.325% | 8.296% | 6.118% | 6.116% | 6.833% | 6.695% | 7.353% | 12.62% | 13.71%
56 | 42 | 2020 | Summer | S, [MVA] | 0 | 0 | 5.0543 | 4.8862 | 4.6763 | 4.7545 | 4.9285 | 5.0863 | 5.8615 | 6.048 | 5.89 | 5.6001 | 5.5459 | 6.0194 | 6.0995 | 5.8753 | 5.5393 | 5.609 | 5.4514 | 5.3922 | 5.4551 | 5.6333 | 5.9537 | 5.7431 | 5.4286 | 5.1117
56 | 42 | 2020 | Summer | S, [%] | 0 | 0 | 50.54% | 48.86% | 46.76% | 47.54% | 49.28% | 50.86% | 58.61% | 60.48% | 58.9% | 56% | 55.46% | 60.19% | 61% | 58.75% | 55.39% | 56.09% | 54.51% | 53.92% | 54.55% | 56.33% | 59.54% | 57.43% | 54.29% | 51.12%
42 | 56 | 2020 | Summer | S, [MVA] | 0 | 0 | 5.0687 | 4.8895 | 4.6765 | 4.7546 | 4.9326 | 5.0908 | 5.8973 | 6.1019 | 5.9475 | 5.6576 | 5.6043 | 6.0933 | 6.178 | 5.9462 | 5.5912 | 5.6615 | 5.4963 | 5.4408 | 5.5049 | 5.6853 | 6.0127 | 5.7961 | 5.4631 | 5.1386
42 | 56 | 2020 | Summer | S, [%] | 0 | 0 | 50.69% | 48.9% | 46.76% | 47.55% | 49.33% | 50.91% | 58.97% | 61.02% | 59.47% | 56.58% | 56.04% | 60.93% | 61.78% | 59.46% | 55.91% | 56.61% | 54.96% | 54.41% | 55.05% | 56.85% | 60.13% | 57.96% | 54.63% | 51.39%
39 | 57 | 2020 | Summer | P, [MW] | 0 | 0 | 0.5415 | 0.57318 | 0.51805 | 0.51919 | 0.45794 | 0.47624 | 0.77861 | 1.3597 | 1.2705 | 1.5581 | 1.3299 | 1.4242 | 1.4325 | 1.362 | 1.1021 | 0.87098 | 1.1012 | 1.0961 | 1.2307 | 1.3361 | 1.2334 | 1.2279 | 0.95176 | 0.80561
39 | 57 | 2020 | Summer | P, [%] | 0 | 0 | 5.415% | 5.732% | 5.18% | 5.192% | 4.579% | 4.762% | 7.786% | 13.6% | 12.71% | 15.58% | 13.3% | 14.24% | 14.32% | 13.62% | 11.02% | 8.71% | 11.01% | 10.96% | 12.31% | 13.36% | 12.33% | 12.28% | 9.518% | 8.056%
57 | 39 | 2020 | Summer | P, [MW] | 0 | 0 | -0.5415 | -0.57318 | -0.51805 | -0.51919 | -0.45794 | -0.47624 | -0.77861 | -1.3597 | -1.2705 | -1.5581 | -1.3299 | -1.4242 | -1.4325 | -1.362 | -1.1021 | -0.87098 | -1.1012 | -1.0961 | -1.2307 | -1.3361 | -1.2334 | -1.2279 | -0.95176 | -0.80561
57 | 39 | 2020 | Summer | P, [%] | 0 | 0 | 5.415% | 5.732% | 5.18% | 5.192% | 4.579% | 4.762% | 7.786% | 13.6% | 12.71% | 15.58% | 13.3% | 14.24% | 14.32% | 13.62% | 11.02% | 8.71% | 11.01% | 10.96% | 12.31% | 13.36% | 12.33% | 12.28% | 9.518% | 8.056%
39 | 57 | 2020 | Summer | Q, [MVAr] | 0 | 0 | 1.9442 | 2.0362 | 2.0151 | 2.0986 | 2.06 | 2.1771 | 2.0409 | 1.2512 | 0.83702 | 0.77477 | 0.64641 | 0.66306 | 0.73785 | 0.69844 | 0.55276 | 0.59731 | 0.73438 | 1.0831 | 1.1938 | 1.3143 | 1.4398 | 1.2605 | 1.2312 | 1.6484
39 | 57 | 2020 | Summer | Q, [%] | 0 | 0 | 19.44% | 20.36% | 20.15% | 20.99% | 20.6% | 21.77% | 20.41% | 12.51% | 8.37% | 7.748% | 6.464% | 6.631% | 7.379% | 6.984% | 5.528% | 5.973% | 7.344% | 10.83% | 11.94% | 13.14% | 14.4% | 12.61% | 12.31% | 16.48%
57 | 39 | 2020 | Summer | Q, [MVAr] | 0 | 0 | -1.89 | -1.9772 | -1.9581 | -2.037 | -2.0009 | -2.1115 | -1.9778 | -1.2067 | -0.80626 | -0.73399 | -0.61685 | -0.62945 | -0.70227 | -0.66642 | -0.53228 | -0.58235 | -0.71112 | -1.0515 | -1.1548 | -1.2677 | -1.3926 | -1.2196 | -1.2001 | -1.6055
57 | 39 | 2020 | Summer | Q, [%] | 0 | 0 | 18.9% | 19.77% | 19.58% | 20.37% | 20.01% | 21.11% | 19.78% | 12.07% | 8.063% | 7.34% | 6.169% | 6.295% | 7.023% | 6.664% | 5.323% | 5.823% | 7.111% | 10.51% | 11.55% | 12.68% | 13.93% | 12.2% | 12% | 16.05%
39 | 57 | 2020 | Summer | S, [MVA] | 0 | 0 | 2.0182 | 2.1154 | 2.0806 | 2.1619 | 2.1103 | 2.2286 | 2.1844 | 1.8478 | 1.5215 | 1.7401 | 1.4787 | 1.571 | 1.6113 | 1.5306 | 1.233 | 1.0561 | 1.3236 | 1.5409 | 1.7145 | 1.8742 | 1.8959 | 1.7597 | 1.5562 | 1.8347
39 | 57 | 2020 | Summer | S, [%] | 0 | 0 | 20.18% | 21.15% | 20.81% | 21.62% | 21.1% | 22.29% | 21.84% | 18.48% | 15.21% | 17.4% | 14.79% | 15.71% | 16.11% | 15.31% | 12.33% | 10.56% | 13.24% | 15.41% | 17.15% | 18.74% | 18.96% | 17.6% | 15.56% | 18.35%
57 | 39 | 2020 | Summer | S, [MVA] | 0 | 0 | 1.966 | 2.0586 | 2.0255 | 2.1021 | 2.0526 | 2.1645 | 2.1255 | 1.8179 | 1.5048 | 1.7223 | 1.466 | 1.5571 | 1.5954 | 1.5163 | 1.2239 | 1.0477 | 1.3109 | 1.5189 | 1.6876 | 1.8419 | 1.8603 | 1.7307 | 1.5317 | 1.7963
57 | 39 | 2020 | Summer | S, [%] | 0 | 0 | 19.66% | 20.59% | 20.25% | 21.02% | 20.53% | 21.65% | 21.26% | 18.18% | 15.05% | 17.22% | 14.66% | 15.57% | 15.95% | 15.16% | 12.24% | 10.48% | 13.11% | 15.19% | 16.88% | 18.42% | 18.6% | 17.31% | 15.32% | 17.96%
57 | 56 | 2020 | Summer | P, [MW] | 0 | 0 | -3.9273 | -3.4762 | -3.0687 | -3.1414 | -3.4866 | -3.5731 | -4.8592 | -5.2116 | -5.0802 | -4.803 | -4.484 | -5.2165 | -5.2665 | -4.9884 | -4.6246 | -4.5731 | -4.3631 | -4.3462 | -4.6208 | -4.8606 | -4.9771 | -4.7142 | -4.3681 | -4.1521
57 | 56 | 2020 | Summer | P, [%] | 0 | 0 | 39.27% | 34.76% | 30.69% | 31.41% | 34.87% | 35.73% | 48.59% | 52.12% | 50.8% | 48.03% | 44.84% | 52.17% | 52.67% | 49.88% | 46.25% | 45.73% | 43.63% | 43.46% | 46.21% | 48.61% | 49.77% | 47.14% | 43.68% | 41.52%
56 | 57 | 2020 | Summer | P, [MW] | 0 | 0 | 3.9552 | 3.4978 | 3.0855 | 3.1591 | 3.5085 | 3.5961 | 4.9023 | 5.2617 | 5.128 | 4.8462 | 4.5215 | 5.267 | 5.3186 | 5.0351 | 4.6638 | 4.6115 | 4.3985 | 4.38 | 4.6586 | 4.9026 | 5.0212 | 4.7535 | 4.4009 | 4.1816
56 | 57 | 2020 | Summer | P, [%] | 0 | 0 | 39.55% | 34.98% | 30.86% | 31.59% | 35.08% | 35.96% | 49.02% | 52.62% | 51.28% | 48.46% | 45.21% | 52.67% | 53.19% | 50.35% | 46.64% | 46.12% | 43.99% | 43.8% | 46.59% | 49.03% | 50.21% | 47.53% | 44.01% | 41.82%
57 | 56 | 2020 | Summer | Q, [MVAr] | 0 | 0 | -0.11105 | -0.023803 | -0.042881 | 0.036006 | -8.7786e-05 | 0.11049 | 0.59096 | 1.3442 | 1.2465 | 1.1743 | 1.0571 | 1.0697 | 1.1425 | 1.1067 | 0.97255 | 1.0226 | 1.1514 | 0.58361 | 0.38416 | 0.49714 | 0.62197 | 0.44905 | 0.42943 | -0.074155
57 | 56 | 2020 | Summer | Q, [%] | 0 | 0 | 1.11% | 0.238% | 0.4288% | 0.3601% | 0.0008779% | 1.105% | 5.91% | 13.44% | 12.47% | 11.74% | 10.57% | 10.7% | 11.43% | 11.07% | 9.725% | 10.23% | 11.51% | 5.836% | 3.842% | 4.971% | 6.22% | 4.491% | 4.294% | 0.7416%
56 | 57 | 2020 | Summer | Q, [MVAr] | 0 | 0 | 0.15263 | 0.056098 | 0.067994 | -0.0095978 | 0.032816 | -0.076138 | -0.5267 | -1.2693 | -1.1752 | -1.1097 | -1.0011 | -0.9943 | -1.0646 | -1.0369 | -0.91396 | -0.9652 | -1.0985 | -0.53312 | -0.32763 | -0.43431 | -0.55604 | -0.39036 | -0.38029 | 0.11817
56 | 57 | 2020 | Summer | Q, [%] | 0 | 0 | 1.526% | 0.561% | 0.6799% | 0.09598% | 0.3282% | 0.7614% | 5.267% | 12.69% | 11.75% | 11.1% | 10.01% | 9.943% | 10.65% | 10.37% | 9.14% | 9.652% | 10.99% | 5.331% | 3.276% | 4.343% | 5.56% | 3.904% | 3.803% | 1.182%
57 | 56 | 2020 | Summer | S, [MVA] | 0 | 0 | 3.9289 | 3.4763 | 3.069 | 3.1416 | 3.4866 | 3.5748 | 4.8951 | 5.3821 | 5.2309 | 4.9445 | 4.6069 | 5.3251 | 5.389 | 5.1097 | 4.7258 | 4.6861 | 4.5125 | 4.3853 | 4.6367 | 4.8859 | 5.0158 | 4.7355 | 4.3891 | 4.1528
57 | 56 | 2020 | Summer | S, [%] | 0 | 0 | 39.29% | 34.76% | 30.69% | 31.42% | 34.87% | 35.75% | 48.95% | 53.82% | 52.31% | 49.45% | 46.07% | 53.25% | 53.89% | 51.1% | 47.26% | 46.86% | 45.13% | 43.85% | 46.37% | 48.86% | 50.16% | 47.36% | 43.89% | 41.53%
56 | 57 | 2020 | Summer | S, [MVA] | 0 | 0 | 3.9581 | 3.4983 | 3.0863 | 3.1591 | 3.5086 | 3.5969 | 4.9305 | 5.4126 | 5.2609 | 4.9717 | 4.631 | 5.36 | 5.4242 | 5.1407 | 4.7525 | 4.7115 | 4.5336 | 4.4124 | 4.6701 | 4.9218 | 5.0519 | 4.7695 | 4.4173 | 4.1833
56 | 57 | 2020 | Summer | S, [%] | 0 | 0 | 39.58% | 34.98% | 30.86% | 31.59% | 35.09% | 35.97% | 49.3% | 54.13% | 52.61% | 49.72% | 46.31% | 53.6% | 54.24% | 51.41% | 47.53% | 47.11% | 45.34% | 44.12% | 46.7% | 49.22% | 50.52% | 47.69% | 44.17% | 41.83%
38 | 49 | 2020 | Summer | P, [MW] | 0 | 0 | -3.4209 | -2.6135 | -3.6096 | -3.4586 | -4.5723 | -3.8997 | -4.5213 | -5.046 | -5.2304 | -4.5893 | -4.9001 | -5.0471 | -5.3529 | -5.0774 | -4.9713 | -5.7336 | -5.5706 | -5.9003 | -5.7989 | -5.6405 | -6.1201 | -4.9987 | -5.9387 | -5.2431
38 | 49 | 2020 | Summer | P, [%] | 0 | 0 | 6.842% | 5.227% | 7.219% | 6.917% | 9.145% | 7.799% | 9.043% | 10.09% | 10.46% | 9.179% | 9.8% | 10.09% | 10.71% | 10.15% | 9.943% | 11.47% | 11.14% | 11.8% | 11.6% | 11.28% | 12.24% | 9.997% | 11.88% | 10.49%
49 | 38 | 2020 | Summer | P, [MW] | 0 | 0 | 3.4341 | 2.6212 | 3.6246 | 3.4731 | 4.5963 | 3.9178 | 4.5439 | 5.08 | 5.2713 | 4.6277 | 4.9421 | 5.0938 | 5.4058 | 5.1274 | 5.0162 | 5.7866 | 5.6192 | 5.9546 | 5.8529 | 5.6908 | 6.1746 | 5.0429 | 5.9841 | 5.2786
49 | 38 | 2020 | Summer | P, [%] | 0 | 0 | 6.868% | 5.242% | 7.249% | 6.946% | 9.193% | 7.836% | 9.088% | 10.16% | 10.54% | 9.255% | 9.884% | 10.19% | 10.81% | 10.25% | 10.03% | 11.57% | 11.24% | 11.91% | 11.71% | 11.38% | 12.35% | 10.09% | 11.97% | 10.56%
38 | 49 | 2020 | Summer | Q, [MVAr] | 0 | 0 | -0.51678 | 0.2313 | 0.58899 | 0.90111 | 0.59854 | 0.89815 | -0.26619 | -2.5811 | -3.254 | -3.7997 | -3.8164 | -4.1512 | -4.4008 | -4.4488 | -4.08 | -3.9844 | -3.7461 | -3.9429 | -4.074 | -3.8798 | -3.6735 | -4.0489 | -2.7668 | -2.5533
38 | 49 | 2020 | Summer | Q, [%] | 0 | 0 | 1.034% | 0.4626% | 1.178% | 1.802% | 1.197% | 1.796% | 0.5324% | 5.162% | 6.508% | 7.599% | 7.633% | 8.302% | 8.802% | 8.898% | 8.16% | 7.969% | 7.492% | 7.886% | 8.148% | 7.76% | 7.347% | 8.098% | 5.534% | 5.107%
49 | 38 | 2020 | Summer | Q, [MVAr] | 0 | 0 | 0.22707 | -0.53126 | -0.8783 | -1.1905 | -0.87227 | -1.1818 | -0.012693 | 2.3128 | 3.0011 | 3.5466 | 3.5698 | 3.913 | 4.1735 | 4.2165 | 3.8371 | 3.7525 | 3.5053 | 3.7108 | 3.8404 | 3.6401 | 3.4381 | 3.7995 | 2.5133 | 2.2822
49 | 38 | 2020 | Summer | Q, [%] | 0 | 0 | 0.4541% | 1.063% | 1.757% | 2.381% | 1.745% | 2.364% | 0.02539% | 4.626% | 6.002% | 7.093% | 7.14% | 7.826% | 8.347% | 8.433% | 7.674% | 7.505% | 7.011% | 7.422% | 7.681% | 7.28% | 6.876% | 7.599% | 5.027% | 4.564%
38 | 49 | 2020 | Summer | S, [MVA] | 0 | 0 | 3.4597 | 2.6237 | 3.6573 | 3.574 | 4.6113 | 4.0018 | 4.5291 | 5.6678 | 6.16 | 5.9582 | 6.2109 | 6.5349 | 6.9297 | 6.7507 | 6.4312 | 6.9821 | 6.7131 | 7.0965 | 7.0869 | 6.846 | 7.138 | 6.4328 | 6.5516 | 5.8318
38 | 49 | 2020 | Summer | S, [%] | 0 | 0 | 6.919% | 5.247% | 7.315% | 7.148% | 9.223% | 8.004% | 9.058% | 11.34% | 12.32% | 11.92% | 12.42% | 13.07% | 13.86% | 13.5% | 12.86% | 13.96% | 13.43% | 14.19% | 14.17% | 13.69% | 14.28% | 12.87% | 13.1% | 11.66%
49 | 38 | 2020 | Summer | S, [MVA] | 0 | 0 | 3.4416 | 2.6745 | 3.7295 | 3.6715 | 4.6783 | 4.0921 | 4.5439 | 5.5817 | 6.0657 | 5.8305 | 6.0965 | 6.4233 | 6.8294 | 6.6385 | 6.3156 | 6.8968 | 6.6229 | 7.0162 | 7.0004 | 6.7554 | 7.0673 | 6.314 | 6.4904 | 5.7508
49 | 38 | 2020 | Summer | S, [%] | 0 | 0 | 6.883% | 5.349% | 7.459% | 7.343% | 9.357% | 8.184% | 9.088% | 11.16% | 12.13% | 11.66% | 12.19% | 12.85% | 13.66% | 13.28% | 12.63% | 13.79% | 13.25% | 14.03% | 14% | 13.51% | 14.13% | 12.63% | 12.98% | 11.5%
38 | 48 | 2020 | Summer | P, [MW] | 0 | 0 | -8.9039 | -7.8984 | -8.8676 | -9.0247 | -6.9812 | -6.4642 | -11.6523 | -11.8139 | -11.9205 | -11.0961 | -11.7915 | -11.5746 | -11.9803 | -11.628 | -9.4579 | -11.6285 | -11.4134 | -11.6257 | -11.935 | -11.7952 | -12.8211 | -10.8842 | -11.6849 | -10.5403
38 | 48 | 2020 | Summer | P, [%] | 0 | 0 | 17.81% | 15.8% | 17.74% | 18.05% | 13.96% | 12.93% | 23.3% | 23.63% | 23.84% | 22.19% | 23.58% | 23.15% | 23.96% | 23.26% | 18.92% | 23.26% | 22.83% | 23.25% | 23.87% | 23.59% | 25.64% | 21.77% | 23.37% | 21.08%
48 | 38 | 2020 | Summer | P, [MW] | 0 | 0 | 8.9288 | 7.9178 | 8.8918 | 9.0495 | 6.9972 | 6.4774 | 11.6953 | 11.8596 | 11.9679 | 11.1398 | 11.8414 | 11.6249 | 12.0347 | 11.6797 | 9.4945 | 11.6773 | 11.458 | 11.6741 | 11.9857 | 11.8431 | 12.8761 | 10.9259 | 11.7276 | 10.5749
48 | 38 | 2020 | Summer | P, [%] | 0 | 0 | 17.86% | 15.84% | 17.78% | 18.1% | 13.99% | 12.95% | 23.39% | 23.72% | 23.94% | 22.28% | 23.68% | 23.25% | 24.07% | 23.36% | 18.99% | 23.35% | 22.92% | 23.35% | 23.97% | 23.69% | 25.75% | 21.85% | 23.46% | 21.15%
38 | 48 | 2020 | Summer | Q, [MVAr] | 0 | 0 | -1.6336 | -1.4684 | -1.4316 | -1.0371 | -2.0546 | -1.4368 | -2.771 | -3.9568 | -4.0097 | -4.5662 | -4.9806 | -5.5147 | -5.7804 | -5.792 | -5.5731 | -5.1038 | -4.2885 | -5.1039 | -5.1815 | -4.5984 | -4.5493 | -4.5806 | -3.025 | -2.8345
38 | 48 | 2020 | Summer | Q, [%] | 0 | 0 | 3.267% | 2.937% | 2.863% | 2.074% | 4.109% | 2.874% | 5.542% | 7.914% | 8.019% | 9.132% | 9.961% | 11.03% | 11.56% | 11.58% | 11.15% | 10.21% | 8.577% | 10.21% | 10.36% | 9.197% | 9.099% | 9.161% | 6.05% | 5.669%
48 | 38 | 2020 | Summer | Q, [MVAr] | 0 | 0 | 1.672 | 1.4983 | 1.4691 | 1.0755 | 2.0794 | 1.4572 | 2.8375 | 4.0275 | 4.0829 | 4.6336 | 5.0576 | 5.5923 | 5.8644 | 5.8719 | 5.6296 | 5.1792 | 4.3574 | 5.1787 | 5.2598 | 4.6724 | 4.6341 | 4.6449 | 3.0908 | 2.8879
48 | 38 | 2020 | Summer | Q, [%] | 0 | 0 | 3.344% | 2.997% | 2.938% | 2.151% | 4.159% | 2.914% | 5.675% | 8.055% | 8.166% | 9.267% | 10.12% | 11.18% | 11.73% | 11.74% | 11.26% | 10.36% | 8.715% | 10.36% | 10.52% | 9.345% | 9.268% | 9.29% | 6.182% | 5.776%
38 | 48 | 2020 | Summer | S, [MVA] | 0 | 0 | 9.0526 | 8.0337 | 8.9824 | 9.0841 | 7.2773 | 6.6219 | 11.9772 | 12.4589 | 12.5768 | 11.9989 | 12.8003 | 12.8212 | 13.3019 | 12.9906 | 10.9778 | 12.6993 | 12.1925 | 12.6967 | 13.0112 | 12.6598 | 13.6043 | 11.8088 | 12.0701 | 10.9148
38 | 48 | 2020 | Summer | S, [%] | 0 | 0 | 18.11% | 16.07% | 17.96% | 18.17% | 14.55% | 13.24% | 23.95% | 24.92% | 25.15% | 24% | 25.6% | 25.64% | 26.6% | 25.98% | 21.96% | 25.4% | 24.38% | 25.39% | 26.02% | 25.32% | 27.21% | 23.62% | 24.14% | 21.83%
48 | 38 | 2020 | Summer | S, [MVA] | 0 | 0 | 9.084 | 8.0583 | 9.0124 | 9.1132 | 7.2997 | 6.6393 | 12.0346 | 12.5248 | 12.6452 | 12.065 | 12.8763 | 12.9 | 13.3875 | 13.0727 | 11.038 | 12.7743 | 12.2586 | 12.7711 | 13.089 | 12.7314 | 13.6846 | 11.8722 | 12.128 | 10.9621
48 | 38 | 2020 | Summer | S, [%] | 0 | 0 | 18.17% | 16.12% | 18.02% | 18.23% | 14.6% | 13.28% | 24.07% | 25.05% | 25.29% | 24.13% | 25.75% | 25.8% | 26.77% | 26.15% | 22.08% | 25.55% | 24.52% | 25.54% | 26.18% | 25.46% | 27.37% | 23.74% | 24.26% | 21.92%
9 | 55 | 2020 | Summer | P, [MW] | 0 | 0 | 12.8761 | 12.6787 | 12.8062 | 13.095 | 12.9345 | 13.3206 | 15.7682 | 15.0326 | 15.365 | 14.2047 | 14.4928 | 17.846 | 19.16 | 19.1885 | 17.3149 | 17.7949 | 17.4653 | 15.3844 | 16.3254 | 16.4461 | 18.4514 | 18.9518 | 16.7665 | 15.2924
9 | 55 | 2020 | Summer | P, [%] | 0 | 0 | 25.75% | 25.36% | 25.61% | 26.19% | 25.87% | 26.64% | 31.54% | 30.07% | 30.73% | 28.41% | 28.99% | 35.69% | 38.32% | 38.38% | 34.63% | 35.59% | 34.93% | 30.77% | 32.65% | 32.89% | 36.9% | 37.9% | 33.53% | 30.58%
55 | 9 | 2020 | Summer | P, [MW] | 0 | 0 | -12.8761 | -12.6787 | -12.8062 | -13.095 | -12.9345 | -13.3206 | -15.7682 | -15.0326 | -15.365 | -14.2047 | -14.4928 | -17.846 | -19.16 | -19.1885 | -17.3149 | -17.7949 | -17.4653 | -15.3844 | -16.3254 | -16.4461 | -18.4514 | -18.9518 | -16.7665 | -15.2924
55 | 9 | 2020 | Summer | P, [%] | 0 | 0 | 25.75% | 25.36% | 25.61% | 26.19% | 25.87% | 26.64% | 31.54% | 30.07% | 30.73% | 28.41% | 28.99% | 35.69% | 38.32% | 38.38% | 34.63% | 35.59% | 34.93% | 30.77% | 32.65% | 32.89% | 36.9% | 37.9% | 33.53% | 30.58%
9 | 55 | 2020 | Summer | Q, [MVAr] | 0 | 0 | -2.3145 | -2.4333 | -2.5923 | -2.7227 | -2.7531 | -2.7805 | -4.6896 | -3.5691 | -2.177 | 1.3398 | 2.2411 | -0.036454 | 2.7839 | 3.1681 | 2.3741 | 2.4379 | 2.5291 | 1.6376 | 1.4948 | 1.1433 | 0.77181 | 0.94444 | 0.089717 | -0.45082
9 | 55 | 2020 | Summer | Q, [%] | 0 | 0 | 4.629% | 4.867% | 5.185% | 5.445% | 5.506% | 5.561% | 9.379% | 7.138% | 4.354% | 2.68% | 4.482% | 0.07291% | 5.568% | 6.336% | 4.748% | 4.876% | 5.058% | 3.275% | 2.99% | 2.287% | 1.544% | 1.889% | 0.1794% | 0.9016%
55 | 9 | 2020 | Summer | Q, [MVAr] | 0 | 0 | 2.5185 | 2.634 | 2.7991 | 2.9395 | 2.9653 | 3.0051 | 5.0052 | 3.8307 | 2.441 | -1.1151 | -2.004 | 0.38566 | -2.3732 | -2.7533 | -2.0383 | -2.0834 | -2.1859 | -1.3733 | -1.1984 | -0.84386 | -0.39788 | -0.54899 | 0.21897 | 0.71013
55 | 9 | 2020 | Summer | Q, [%] | 0 | 0 | 5.037% | 5.268% | 5.598% | 5.879% | 5.931% | 6.01% | 10.01% | 7.661% | 4.882% | 2.23% | 4.008% | 0.7713% | 4.746% | 5.507% | 4.077% | 4.167% | 4.372% | 2.747% | 2.397% | 1.688% | 0.7958% | 1.098% | 0.4379% | 1.42%
9 | 55 | 2020 | Summer | S, [MVA] | 0 | 0 | 13.0825 | 12.9101 | 13.0659 | 13.375 | 13.2243 | 13.6077 | 16.4508 | 15.4505 | 15.5185 | 14.2677 | 14.6651 | 17.846 | 19.3612 | 19.4482 | 17.4769 | 17.9611 | 17.6475 | 15.4713 | 16.3937 | 16.4858 | 18.4676 | 18.9753 | 16.7668 | 15.299
9 | 55 | 2020 | Summer | S, [%] | 0 | 0 | 26.16% | 25.82% | 26.13% | 26.75% | 26.45% | 27.22% | 32.9% | 30.9% | 31.04% | 28.54% | 29.33% | 35.69% | 38.72% | 38.9% | 34.95% | 35.92% | 35.29% | 30.94% | 32.79% | 32.97% | 36.94% | 37.95% | 33.53% | 30.6%
55 | 9 | 2020 | Summer | S, [MVA] | 0 | 0 | 13.1201 | 12.9494 | 13.1085 | 13.4208 | 13.2701 | 13.6554 | 16.5435 | 15.513 | 15.5577 | 14.2484 | 14.6307 | 17.8502 | 19.3064 | 19.385 | 17.4345 | 17.9165 | 17.6016 | 15.4455 | 16.3693 | 16.4678 | 18.4557 | 18.9597 | 16.768 | 15.3089
55 | 9 | 2020 | Summer | S, [%] | 0 | 0 | 26.24% | 25.9% | 26.22% | 26.84% | 26.54% | 27.31% | 33.09% | 31.03% | 31.12% | 28.5% | 29.26% | 35.7% | 38.61% | 38.77% | 34.87% | 35.83% | 35.2% | 30.89% | 32.74% | 32.94% | 36.91% | 37.92% | 33.54% | 30.62%
1 | 2 | 2020 | Summer | P, [MW] | Expected | - | 29.7072 | 34.0737 | 40.5993 | 37.2742 | 37.7239 | 47.4466 | 22.5162 | 1.0204 | 1.1831 | 1.7651 | 1.6459 | 2.3746 | 2.3827 | 2.6458 | 2.6015 | 2.1161 | 1.8774 | 1.2871 | 1.3441 | 1.3135 | 1.1401 | 2.1617 | 0.84359 | 1.8099
1 | 2 | 2020 | Summer | P, [%] | Expected | - | 29.71% | 34.07% | 40.6% | 37.27% | 37.72% | 47.45% | 22.52% | 1.02% | 1.183% | 1.765% | 1.646% | 2.375% | 2.383% | 2.646% | 2.601% | 2.116% | 1.877% | 1.287% | 1.344% | 1.313% | 1.14% | 2.162% | 0.8436% | 1.81%
2 | 1 | 2020 | Summer | P, [MW] | Expected | - | -29.4133 | -33.6164 | -40.031 | -36.7909 | -37.1841 | -46.8206 | -22.1681 | -1.0079 | -1.18 | -1.7608 | -1.6415 | -2.3685 | -2.3759 | -2.6384 | -2.5963 | -2.1109 | -1.8725 | -1.2833 | -1.34 | -1.3093 | -1.1289 | -2.153 | -0.76206 | -1.6868
2 | 1 | 2020 | Summer | P, [%] | Expected | - | 29.41% | 33.62% | 40.03% | 36.79% | 37.18% | 46.82% | 22.17% | 1.008% | 1.18% | 1.761% | 1.641% | 2.369% | 2.376% | 2.638% | 2.596% | 2.111% | 1.873% | 1.283% | 1.34% | 1.309% | 1.129% | 2.153% | 0.7621% | 1.687%
1 | 2 | 2020 | Summer | Q, [MVAr] | Expected | - | -61.263 | -76.2529 | -82.8494 | -77.0433 | -81.8801 | -83.8345 | -70.4533 | -19.6872 | -13.2286 | -14.2424 | -14.3708 | -15.5325 | -16.0978 | -16.4603 | -14.7822 | -14.9765 | -14.7235 | -13.8306 | -14.2228 | -14.2123 | -18.9882 | -17.4013 | -39.5611 | -46.9835
1 | 2 | 2020 | Summer | Q, [%] | Expected | - | 61.26% | 76.25% | 82.85% | 77.04% | 81.88% | 83.83% | 70.45% | 19.69% | 13.23% | 14.24% | 14.37% | 15.53% | 16.1% | 16.46% | 14.78% | 14.98% | 14.72% | 13.83% | 14.22% | 14.21% | 18.99% | 17.4% | 39.56% | 46.98%
2 | 1 | 2020 | Summer | Q, [MVAr] | Expected | - | 48.1355 | 63.6265 | 70.5794 | 64.5049 | 69.5145 | 71.7629 | 57.4675 | 5.7318 | -0.7349 | 0.27983 | 0.40799 | 1.5718 | 2.1378 | 2.5013 | 0.82168 | 1.015 | 0.7613 | -0.13285 | 0.25943 | 0.24886 | 5.031 | 3.4426 | 25.7662 | 33.3027
2 | 1 | 2020 | Summer | Q, [%] | Expected | - | 0.48135 | 0.63626 | 0.70579 | 0.64505 | 0.69515 | 0.71763 | 0.57468 | 0.057318 | 0.007349 | 0.0027983 | 0.0040799 | 0.015718 | 0.021378 | 0.025013 | 0.0082168 | 0.01015 | 0.007613 | 0.0013285 | 0.0025943 | 0.0024886 | 0.05031 | 0.034426 | 0.25766 | 0.33303
1 | 2 | 2020 | Summer | S, [MVA] | Expected | - | 68.0857 | 83.5196 | 92.2622 | 85.5864 | 90.1523 | 96.3297 | 73.9638 | 19.7136 | 13.2814 | 14.3513 | 14.4647 | 15.7129 | 16.2732 | 16.6716 | 15.0094 | 15.1253 | 14.8427 | 13.8904 | 14.2861 | 14.2728 | 19.0224 | 17.5351 | 39.5701 | 47.0184
1 | 2 | 2020 | Summer | S, [%] | Expected | - | 68.09% | 83.52% | 92.26% | 85.59% | 90.15% | 96.33% | 73.96% | 19.71% | 13.28% | 14.35% | 14.46% | 15.71% | 16.27% | 16.67% | 15.01% | 15.13% | 14.84% | 13.89% | 14.29% | 14.27% | 19.02% | 17.54% | 39.57% | 47.02%
2 | 1 | 2020 | Summer | S, [MVA] | Expected | - | 56.4107 | 71.961 | 81.1414 | 74.2593 | 78.8348 | 85.686 | 61.595 | 5.8197 | 1.3902 | 1.7829 | 1.6914 | 2.8427 | 3.1961 | 3.6356 | 2.7232 | 2.3422 | 2.0214 | 1.2902 | 1.3649 | 1.3328 | 5.1561 | 4.0604 | 25.7774 | 33.3454
2 | 1 | 2020 | Summer | S, [%] | Expected | - | 56.41% | 71.96% | 81.14% | 74.26% | 78.83% | 85.69% | 61.59% | 5.82% | 1.39% | 1.783% | 1.691% | 2.843% | 3.196% | 3.636% | 2.723% | 2.342% | 2.021% | 1.29% | 1.365% | 1.333% | 5.156% | 4.06% | 25.78% | 33.35%
2 | 3 | 2020 | Summer | P, [MW] | Expected | - | 37.8551 | 43.4391 | 42.2584 | 41.6816 | 44.3107 | 44.8907 | 25.5512 | 0.61282 | 0.74899 | 1.2045 | 1.0967 | 1.6714 | 1.6537 | 1.8636 | 1.8985 | 1.4738 | 1.28 | 0.8122 | 0.847 | 0.82271 | 0.64899 | 1.4942 | 0.38978 | 1.4093
2 | 3 | 2020 | Summer | P, [%] | Expected | - | 75.71% | 86.88% | 84.52% | 83.36% | 88.62% | 89.78% | 51.1% | 1.226% | 1.498% | 2.409% | 2.193% | 3.343% | 3.307% | 3.727% | 3.797% | 2.948% | 2.56% | 1.624% | 1.694% | 1.645% | 1.298% | 2.988% | 0.7796% | 2.819%
3 | 2 | 2020 | Summer | P, [MW] | Expected | - | -37.4693 | -42.9312 | -41.7759 | -41.2144 | -43.7828 | -44.3495 | -25.3657 | -0.60145 | -0.74076 | -1.1931 | -1.085 | -1.6553 | -1.6357 | -1.8439 | -1.8847 | -1.4599 | -1.2671 | -0.80231 | -0.83211 | -0.80571 | -0.62481 | -1.4645 | -0.35764 | -1.3882
3 | 2 | 2020 | Summer | P, [%] | Expected | - | 74.94% | 85.86% | 83.55% | 82.43% | 87.57% | 88.7% | 50.73% | 1.203% | 1.482% | 2.386% | 2.17% | 3.311% | 3.271% | 3.688% | 3.769% | 2.92% | 2.534% | 1.605% | 1.664% | 1.611% | 1.25% | 2.929% | 0.7153% | 2.776%
2 | 3 | 2020 | Summer | Q, [MVAr] | Expected | - | -3.7679 | -0.84079 | 0.36 | -1.2557 | -0.49815 | -0.76392 | 1.8002 | -10.867 | -9.8603 | -10.76 | -10.8658 | -11.9003 | -12.389 | -12.7136 | -11.2616 | -11.4088 | -11.1802 | -10.3844 | -11.7531 | -12.2637 | -13.8242 | -14.7329 | -15.3821 | -13.2357
2 | 3 | 2020 | Summer | Q, [%] | Expected | - | 7.536% | 1.682% | 0.72% | 2.511% | 0.9963% | 1.528% | 3.6% | 21.73% | 19.72% | 21.52% | 21.73% | 23.8% | 24.78% | 25.43% | 22.52% | 22.82% | 22.36% | 20.77% | 23.51% | 24.53% | 27.65% | 29.47% | 30.76% | 26.47%
3 | 2 | 2020 | Summer | Q, [MVAr] | Expected | - | -4.0968 | -6.7067 | -7.9965 | -6.4142 | -7.0097 | -6.7027 | -10.2773 | 1.9517 | 0.9733 | 1.8729 | 1.9778 | 3.0146 | 3.5031 | 3.8292 | 2.3782 | 2.5222 | 2.2927 | 1.4959 | 2.8677 | 3.3806 | 4.9283 | 5.8568 | 6.4024 | 4.2091
3 | 2 | 2020 | Summer | Q, [%] | Expected | - | 0.081935 | 0.13413 | 0.15993 | 0.12828 | 0.14019 | 0.13405 | 0.20555 | 0.039034 | 0.019466 | 0.037458 | 0.039556 | 0.060291 | 0.070061 | 0.076584 | 0.047564 | 0.050445 | 0.045854 | 0.029919 | 0.057355 | 0.067613 | 0.098565 | 0.11714 | 0.12805 | 0.084182
2 | 3 | 2020 | Summer | S, [MVA] | Expected | - | 38.0421 | 43.4473 | 42.2599 | 41.7005 | 44.3135 | 44.8972 | 25.6146 | 10.8842 | 9.8887 | 10.8272 | 10.921 | 12.0171 | 12.4989 | 12.8494 | 11.4205 | 11.5036 | 11.2533 | 10.4161 | 11.7836 | 12.2912 | 13.8394 | 14.8084 | 15.387 | 13.3106
2 | 3 | 2020 | Summer | S, [%] | Expected | - | 76.08% | 86.89% | 84.52% | 83.4% | 88.63% | 89.79% | 51.23% | 21.77% | 19.78% | 21.65% | 21.84% | 24.03% | 25% | 25.7% | 22.84% | 23.01% | 22.51% | 20.83% | 23.57% | 24.58% | 27.68% | 29.62% | 30.77% | 26.62%
3 | 2 | 2020 | Summer | S, [MVA] | Expected | - | 37.6926 | 43.4519 | 42.5343 | 41.7106 | 44.3404 | 44.8531 | 27.3687 | 2.0423 | 1.2231 | 2.2206 | 2.2558 | 3.4391 | 3.8661 | 4.25 | 3.0344 | 2.9142 | 2.6195 | 1.6975 | 2.986 | 3.4753 | 4.9677 | 6.0371 | 6.4124 | 4.4321
3 | 2 | 2020 | Summer | S, [%] | Expected | - | 75.39% | 86.9% | 85.07% | 83.42% | 88.68% | 89.71% | 54.74% | 4.085% | 2.446% | 4.441% | 4.512% | 6.878% | 7.732% | 8.5% | 6.069% | 5.828% | 5.239% | 3.395% | 5.972% | 6.951% | 9.935% | 12.07% | 12.82% | 8.864%
3 | 4 | 2020 | Summer | P, [MW] | Expected | - | 9.2019 | 10.0094 | 12.1648 | 12.0428 | 12.1608 | 12.3008 | 14.3324 | 21.4709 | 23.8881 | 22.9929 | 23.3727 | 24.5533 | 24.8169 | 24.0442 | 22.6571 | 21.6713 | 21.1514 | 21.101 | 20.4571 | 21.474 | 21.8748 | 22.7955 | 21.4697 | 18.6404
3 | 4 | 2020 | Summer | P, [%] | Expected | - | 18.4% | 20.02% | 24.33% | 24.09% | 24.32% | 24.6% | 28.66% | 42.94% | 47.78% | 45.99% | 46.75% | 49.11% | 49.63% | 48.09% | 45.31% | 43.34% | 42.3% | 42.2% | 40.91% | 42.95% | 43.75% | 45.59% | 42.94% | 37.28%
4 | 3 | 2020 | Summer | P, [MW] | Expected | - | -9.1923 | -9.9987 | -12.1495 | -12.0277 | -12.1455 | -12.2852 | -14.3113 | -21.4205 | -23.8295 | -22.9388 | -23.3168 | -24.4917 | -24.754 | -23.9851 | -22.6045 | -21.6231 | -21.1054 | -21.0552 | -20.4124 | -21.4243 | -21.8243 | -22.741 | -21.4234 | -18.6055
4 | 3 | 2020 | Summer | P, [%] | Expected | - | 18.38% | 20% | 24.3% | 24.06% | 24.29% | 24.57% | 28.62% | 42.84% | 47.66% | 45.88% | 46.63% | 48.98% | 49.51% | 47.97% | 45.21% | 43.25% | 42.21% | 42.11% | 40.82% | 42.85% | 43.65% | 45.48% | 42.85% | 37.21%
3 | 4 | 2020 | Summer | Q, [MVAr] | Expected | - | -4.8611 | -3.858 | -2.9307 | -2.8103 | -2.8977 | -2.6432 | -2.582 | -7.8765 | -3.3205 | -2.8115 | -2.7908 | -2.8894 | -3.173 | -3.3178 | -3.3071 | -3.6278 | -3.705 | -3.5765 | -6.4619 | -7.1429 | -6.4189 | -6.3299 | -2.8432 | -1.2896
3 | 4 | 2020 | Summer | Q, [%] | Expected | - | 9.722% | 7.716% | 5.861% | 5.621% | 5.795% | 5.286% | 5.164% | 15.75% | 6.641% | 5.623% | 5.582% | 5.779% | 6.346% | 6.636% | 6.614% | 7.256% | 7.41% | 7.153% | 12.92% | 14.29% | 12.84% | 12.66% | 5.686% | 2.579%
4 | 3 | 2020 | Summer | Q, [MVAr] | Expected | - | 0.77098 | -0.22595 | -1.1408 | -1.2632 | -1.1749 | -1.4268 | -1.4788 | 3.8654 | -0.63582 | -1.1657 | -1.1817 | -1.0715 | -0.78835 | -0.65893 | -0.67819 | -0.37531 | -0.30429 | -0.42767 | 2.4402 | 3.1336 | 2.3927 | 2.3176 | -1.2467 | -2.8353
4 | 3 | 2020 | Summer | Q, [%] | Expected | - | 0.01542 | 0.004519 | 0.022817 | 0.025265 | 0.023497 | 0.028536 | 0.029576 | 0.077309 | 0.012716 | 0.023314 | 0.023633 | 0.021431 | 0.015767 | 0.013179 | 0.013564 | 0.0075063 | 0.0060859 | 0.0085534 | 0.048805 | 0.062671 | 0.047853 | 0.046351 | 0.024934 | 0.056705
3 | 4 | 2020 | Summer | S, [MVA] | Expected | - | 10.407 | 10.7272 | 12.5129 | 12.3663 | 12.5013 | 12.5816 | 14.5631 | 22.87 | 24.1178 | 23.1642 | 23.5388 | 24.7227 | 25.0189 | 24.272 | 22.8972 | 21.9728 | 21.4734 | 21.4019 | 21.4534 | 22.6308 | 22.7971 | 23.6581 | 21.6571 | 18.6849
3 | 4 | 2020 | Summer | S, [%] | Expected | - | 20.81% | 21.45% | 25.03% | 24.73% | 25% | 25.16% | 29.13% | 45.74% | 48.24% | 46.33% | 47.08% | 49.45% | 50.04% | 48.54% | 45.79% | 43.95% | 42.95% | 42.8% | 42.91% | 45.26% | 45.59% | 47.32% | 43.31% | 37.37%
4 | 3 | 2020 | Summer | S, [MVA] | Expected | - | 9.2246 | 10.0013 | 12.2029 | 12.0939 | 12.2022 | 12.3678 | 14.3875 | 21.7665 | 23.838 | 22.9684 | 23.3468 | 24.5151 | 24.7665 | 23.9942 | 22.6147 | 21.6263 | 21.1076 | 21.0595 | 20.5577 | 21.6523 | 21.9551 | 22.8588 | 21.4597 | 18.8203
4 | 3 | 2020 | Summer | S, [%] | Expected | - | 18.45% | 20% | 24.41% | 24.19% | 24.4% | 24.74% | 28.77% | 43.53% | 47.68% | 45.94% | 46.69% | 49.03% | 49.53% | 47.99% | 45.23% | 43.25% | 42.22% | 42.12% | 41.12% | 43.3% | 43.91% | 45.72% | 42.92% | 37.64%
4 | 5 | 2020 | Summer | P, [MW] | Expected | - | -2.3953 | -1.5257 | 0.10139 | 0.056684 | 0.086516 | 0.17413 | -0.67146 | -0.40477 | -0.3747 | -0.4575 | -0.43596 | -0.47375 | -0.58453 | -0.62568 | 0.058789 | -0.21561 | -0.23671 | -0.041089 | -0.16478 | -0.25789 | -0.38322 | -0.62937 | 0.15192 | 0.56741
4 | 5 | 2020 | Summer | P, [%] | Expected | - | 47.91% | 30.51% | 2.028% | 1.134% | 1.73% | 3.483% | 13.43% | 8.095% | 7.494% | 9.15% | 8.719% | 9.475% | 11.69% | 12.51% | 1.176% | 4.312% | 4.734% | 0.8218% | 3.296% | 5.158% | 7.664% | 12.59% | 3.038% | 11.35%
5 | 4 | 2020 | Summer | P, [MW] | Expected | - | 2.411 | 1.5414 | -0.0857 | -0.040996 | -0.070828 | -0.15844 | 0.68715 | 0.40497 | 0.37483 | 0.45762 | 0.43607 | 0.47389 | 0.58477 | 0.62594 | -0.058787 | 0.21564 | 0.23674 | 0.041095 | 0.16504 | 0.25839 | 0.38404 | 0.63046 | -0.14736 | -0.55999
5 | 4 | 2020 | Summer | P, [%] | Expected | - | 48.22% | 30.83% | 1.714% | 0.8199% | 1.417% | 3.169% | 13.74% | 8.099% | 7.497% | 9.152% | 8.721% | 9.478% | 11.7% | 12.52% | 1.176% | 4.313% | 4.735% | 0.8219% | 3.301% | 5.168% | 7.681% | 12.61% | 2.947% | 11.2%
4 | 5 | 2020 | Summer | Q, [MVAr] | Expected | - | 3.2361 | 3.5891 | 3.8164 | 3.8173 | 3.8169 | 3.8142 | 3.776 | -0.98455 | -1.6863 | -1.42 | -1.4092 | -1.5292 | -1.7087 | -1.6923 | -1.398 | -1.4832 | -1.4646 | -1.5028 | -0.76822 | -0.50965 | -0.2836 | -0.18291 | 1.4092 | 2.1537
4 | 5 | 2020 | Summer | Q, [%] | Expected | - | 64.72% | 71.78% | 76.33% | 76.35% | 76.34% | 76.28% | 75.52% | 19.69% | 33.73% | 28.4% | 28.18% | 30.58% | 34.17% | 33.85% | 27.96% | 29.66% | 29.29% | 30.06% | 15.36% | 10.19% | 5.672% | 3.658% | 28.18% | 43.07%
5 | 4 | 2020 | Summer | Q, [MVAr] | Expected | - | -5.9893 | -6.3368 | -6.5611 | -6.5627 | -6.5623 | -6.5581 | -6.5269 | -1.8487 | -1.1254 | -1.3951 | -1.4064 | -1.2914 | -1.1157 | -1.1344 | -1.419 | -1.3375 | -1.3555 | -1.3132 | -2.0572 | -2.3175 | -2.5548 | -2.6543 | -4.2636 | -4.9968
5 | 4 | 2020 | Summer | Q, [%] | Expected | - | 1.1979 | 1.2674 | 1.3122 | 1.3125 | 1.3125 | 1.3116 | 1.3054 | 0.36973 | 0.22509 | 0.27901 | 0.28127 | 0.25827 | 0.22315 | 0.22688 | 0.28381 | 0.2675 | 0.27111 | 0.26263 | 0.41144 | 0.4635 | 0.51096 | 0.53086 | 0.85273 | 0.99935
4 | 5 | 2020 | Summer | S, [MVA] | Expected | - | 4.0262 | 3.8999 | 3.8177 | 3.8177 | 3.8179 | 3.8182 | 3.8353 | 1.0645 | 1.7275 | 1.4919 | 1.4751 | 1.6009 | 1.806 | 1.8043 | 1.3993 | 1.4988 | 1.4836 | 1.5033 | 0.7857 | 0.57119 | 0.47675 | 0.65541 | 1.4174 | 2.2271
4 | 5 | 2020 | Summer | S, [%] | Expected | - | 80.52% | 78% | 76.35% | 76.35% | 76.36% | 76.36% | 76.71% | 21.29% | 34.55% | 29.84% | 29.5% | 32.02% | 36.12% | 36.09% | 27.99% | 29.98% | 29.67% | 30.07% | 15.71% | 11.42% | 9.535% | 13.11% | 28.35% | 44.54%
5 | 4 | 2020 | Summer | S, [MVA] | Expected | - | 6.4564 | 6.5216 | 6.5617 | 6.5628 | 6.5627 | 6.56 | 6.5629 | 1.8925 | 1.1862 | 1.4682 | 1.4724 | 1.3756 | 1.2597 | 1.2956 | 1.4203 | 1.3547 | 1.3761 | 1.3138 | 2.0638 | 2.3319 | 2.5835 | 2.7281 | 4.2662 | 5.028
5 | 4 | 2020 | Summer | S, [%] | Expected | - | 129.1% | 130.4% | 131.2% | 131.3% | 131.3% | 131.2% | 131.3% | 37.85% | 23.72% | 29.36% | 29.45% | 27.51% | 25.19% | 25.91% | 28.41% | 27.09% | 27.52% | 26.28% | 41.28% | 46.64% | 51.67% | 54.56% | 85.32% | 100.6%
4 | 6 | 2020 | Summer | P, [MW] | Expected | - | -8.6433 | -7.0341 | -4.6282 | -4.5891 | -4.7426 | -4.3614 | -6.0733 | -5.1856 | -5.4874 | -5.9984 | -6.1236 | -6.2287 | -6.4419 | -6.5488 | -5.6872 | -5.8362 | -5.8859 | -5.4129 | -5.7851 | -6.0307 | -6.2347 | -6.7571 | -5.9368 | -4.979
4 | 6 | 2020 | Summer | P, [%] | Expected | - | 17.29% | 14.07% | 9.256% | 9.178% | 9.485% | 8.723% | 12.15% | 10.37% | 10.97% | 12% | 12.25% | 12.46% | 12.88% | 13.1% | 11.37% | 11.67% | 11.77% | 10.83% | 11.57% | 12.06% | 12.47% | 13.51% | 11.87% | 9.958%
6 | 4 | 2020 | Summer | P, [MW] | Expected | - | 8.6846 | 7.0698 | 4.6566 | 4.6178 | 4.7713 | 4.3908 | 6.1068 | 5.1961 | 5.5003 | 6.0135 | 6.1395 | 6.2455 | 6.4603 | 6.5678 | 5.7012 | 5.8509 | 5.9007 | 5.4254 | 5.7984 | 6.0449 | 6.2499 | 6.7749 | 5.9533 | 4.9953
6 | 4 | 2020 | Summer | P, [%] | Expected | - | 17.37% | 14.14% | 9.313% | 9.236% | 9.543% | 8.782% | 12.21% | 10.39% | 11% | 12.03% | 12.28% | 12.49% | 12.92% | 13.14% | 11.4% | 11.7% | 11.8% | 10.85% | 11.6% | 12.09% | 12.5% | 13.55% | 11.91% | 9.991%
4 | 6 | 2020 | Summer | Q, [MVAr] | Expected | - | 3.5265 | 4.4649 | 5.1967 | 5.2779 | 5.1767 | 5.545 | 5.0235 | -2.0445 | -3.5122 | -3.4588 | -3.6065 | -3.8544 | -4.2215 | -4.2278 | -3.6663 | -3.7468 | -3.6418 | -3.4325 | -2.4324 | -2.0282 | -1.5921 | -1.7864 | 0.78093 | 2.2614
4 | 6 | 2020 | Summer | Q, [%] | Expected | - | 7.053% | 8.93% | 10.39% | 10.56% | 10.35% | 11.09% | 10.05% | 4.089% | 7.024% | 6.918% | 7.213% | 7.709% | 8.443% | 8.456% | 7.333% | 7.494% | 7.284% | 6.865% | 4.865% | 4.056% | 3.184% | 3.573% | 1.562% | 4.523%
6 | 4 | 2020 | Summer | Q, [MVAr] | Expected | - | -7.1443 | -8.0908 | -8.8406 | -8.921 | -8.8206 | -9.1822 | -8.6592 | -1.751 | -0.25095 | -0.30252 | -0.15393 | 0.089285 | 0.45526 | 0.46028 | -0.10333 | -0.024777 | -0.12828 | -0.33844 | -1.3479 | -1.7509 | -2.1986 | -1.9963 | -4.5958 | -6.0647
6 | 4 | 2020 | Summer | Q, [%] | Expected | - | 0.14289 | 0.16182 | 0.17681 | 0.17842 | 0.17641 | 0.18364 | 0.17318 | 0.035021 | 0.0050189 | 0.0060504 | 0.0030785 | 0.0017857 | 0.0091051 | 0.0092056 | 0.0020667 | 0.00049553 | 0.0025656 | 0.0067688 | 0.026958 | 0.035018 | 0.043972 | 0.039925 | 0.091916 | 0.12129
4 | 6 | 2020 | Summer | S, [MVA] | Expected | - | 9.3351 | 8.3315 | 6.9588 | 6.994 | 7.0207 | 7.0547 | 7.8817 | 5.5741 | 6.5151 | 6.9242 | 7.1067 | 7.3249 | 7.7019 | 7.7949 | 6.7665 | 6.9354 | 6.9214 | 6.4095 | 6.2757 | 6.3626 | 6.4348 | 6.9893 | 5.9879 | 5.4685
4 | 6 | 2020 | Summer | S, [%] | Expected | - | 18.67% | 16.66% | 13.92% | 13.99% | 14.04% | 14.11% | 15.76% | 11.15% | 13.03% | 13.85% | 14.21% | 14.65% | 15.4% | 15.59% | 13.53% | 13.87% | 13.84% | 12.82% | 12.55% | 12.73% | 12.87% | 13.98% | 11.98% | 10.94%
6 | 4 | 2020 | Summer | S, [MVA] | Expected | - | 11.2456 | 10.7444 | 9.992 | 10.0453 | 10.0284 | 10.178 | 10.596 | 5.4832 | 5.5061 | 6.0211 | 6.1414 | 6.2462 | 6.4763 | 6.5839 | 5.7021 | 5.851 | 5.9021 | 5.4359 | 5.953 | 6.2934 | 6.6254 | 7.0629 | 7.5208 | 7.8571
6 | 4 | 2020 | Summer | S, [%] | Expected | - | 22.49% | 21.49% | 19.98% | 20.09% | 20.06% | 20.36% | 21.19% | 10.97% | 11.01% | 12.04% | 12.28% | 12.49% | 12.95% | 13.17% | 11.4% | 11.7% | 11.8% | 10.87% | 11.91% | 12.59% | 13.25% | 14.13% | 15.04% | 15.71%
6 | 7 | 2020 | Summer | P, [MW] | Expected | - | 34.9761 | 31.0663 | 20.7751 | 19.9034 | 19.5032 | 20.1915 | 13.9635 | 16.1829 | 16.552 | 16.5983 | 16.7377 | 18.9517 | 19.6922 | 20.1088 | 17.9046 | 18.7992 | 18.5697 | 16.457 | 17.9112 | 18.9054 | 20.6676 | 21.4334 | 18.5474 | 15.6753
6 | 7 | 2020 | Summer | P, [%] | Expected | - | 69.95% | 62.13% | 41.55% | 39.81% | 39.01% | 40.38% | 27.93% | 32.37% | 33.1% | 33.2% | 33.48% | 37.9% | 39.38% | 40.22% | 35.81% | 37.6% | 37.14% | 32.91% | 35.82% | 37.81% | 41.34% | 42.87% | 37.09% | 31.35%
7 | 6 | 2020 | Summer | P, [MW] | Expected | - | -34.7387 | -30.8574 | -20.6326 | -19.7641 | -19.3668 | -20.0531 | -13.9059 | -16.1354 | -16.5013 | -16.5481 | -16.6869 | -18.8865 | -19.622 | -20.0357 | -17.8465 | -18.7352 | -18.5072 | -16.4078 | -17.853 | -18.8406 | -20.5902 | -21.3503 | -18.4844 | -15.6289
7 | 6 | 2020 | Summer | P, [%] | Expected | - | 69.48% | 61.71% | 41.27% | 39.53% | 38.73% | 40.11% | 27.81% | 32.27% | 33% | 33.1% | 33.37% | 37.77% | 39.24% | 40.07% | 35.69% | 37.47% | 37.01% | 32.82% | 35.71% | 37.68% | 41.18% | 42.7% | 36.97% | 31.26%
6 | 7 | 2020 | Summer | Q, [MVAr] | Expected | - | 5.8793 | 10.9038 | 16.6544 | 17.1583 | 17.1626 | 16.6813 | 9.1637 | -2.0802 | -3.554 | -2.3527 | -1.5324 | -2.6177 | -0.76066 | -0.89816 | -1.5582 | -1.4482 | -1.7978 | -2.1342 | -1.032 | -1.2208 | -0.50324 | -0.69656 | 0.95391 | 1.7839
6 | 7 | 2020 | Summer | Q, [%] | Expected | - | 11.76% | 21.81% | 33.31% | 34.32% | 34.33% | 33.36% | 18.33% | 4.16% | 7.108% | 4.705% | 3.065% | 5.235% | 1.521% | 1.796% | 3.116% | 2.896% | 3.596% | 4.268% | 2.064% | 2.442% | 1.006% | 1.393% | 1.908% | 3.568%
7 | 6 | 2020 | Summer | Q, [MVAr] | Expected | - | -7.6006 | -12.7438 | -18.8105 | -19.3294 | -19.3503 | -18.8543 | -11.787 | -0.71619 | 0.7822 | -0.42301 | -1.2397 | -0.08991 | -1.9234 | -1.774 | -1.1776 | -1.2611 | -0.91899 | -0.64506 | -1.7036 | -1.4817 | -2.1425 | -1.9224 | -3.6822 | -4.5794
7 | 6 | 2020 | Summer | Q, [%] | Expected | - | 0.15201 | 0.25488 | 0.37621 | 0.38659 | 0.38701 | 0.37709 | 0.23574 | 0.014324 | 0.015644 | 0.0084601 | 0.024793 | 0.0017982 | 0.038468 | 0.03548 | 0.023552 | 0.025221 | 0.01838 | 0.012901 | 0.034073 | 0.029633 | 0.04285 | 0.038448 | 0.073644 | 0.091588
6 | 7 | 2020 | Summer | S, [MVA] | Expected | - | 35.4668 | 32.9243 | 26.6266 | 26.2784 | 25.9794 | 26.1908 | 16.7019 | 16.3161 | 16.9292 | 16.7642 | 16.8077 | 19.1317 | 19.7069 | 20.1288 | 17.9723 | 18.8549 | 18.6566 | 16.5949 | 17.9409 | 18.9448 | 20.6737 | 21.4447 | 18.5719 | 15.7765
6 | 7 | 2020 | Summer | S, [%] | Expected | - | 70.93% | 65.85% | 53.25% | 52.56% | 51.96% | 52.38% | 33.4% | 32.63% | 33.86% | 33.53% | 33.62% | 38.26% | 39.41% | 40.26% | 35.94% | 37.71% | 37.31% | 33.19% | 35.88% | 37.89% | 41.35% | 42.89% | 37.14% | 31.55%
7 | 6 | 2020 | Summer | S, [MVA] | Expected | - | 35.5605 | 33.3854 | 27.9202 | 27.645 | 27.3771 | 27.5248 | 18.2293 | 16.1513 | 16.5199 | 16.5535 | 16.7329 | 18.8867 | 19.716 | 20.1141 | 17.8853 | 18.7776 | 18.53 | 16.4204 | 17.9341 | 18.8987 | 20.7013 | 21.4366 | 18.8476 | 16.286
7 | 6 | 2020 | Summer | S, [%] | Expected | - | 71.12% | 66.77% | 55.84% | 55.29% | 54.75% | 55.05% | 36.46% | 32.3% | 33.04% | 33.11% | 33.47% | 37.77% | 39.43% | 40.23% | 35.77% | 37.56% | 37.06% | 32.84% | 35.87% | 37.8% | 41.4% | 42.87% | 37.7% | 32.57%
6 | 8 | 2020 | Summer | P, [MW] | Expected | - | 19.5526 | 16.4573 | 8.6021 | 7.519 | 6.1081 | 7.3646 | -0.48629 | 0.27509 | 0.094258 | -1.5297 | -1.4588 | -1.0057 | -0.93866 | -1.3472 | -0.89273 | -0.94753 | -1.3017 | -0.92895 | -1.1121 | -1.0272 | -0.43727 | -1.1482 | -0.40201 | -0.47659
6 | 8 | 2020 | Summer | P, [%] | Expected | - | 97.76% | 82.29% | 43.01% | 37.6% | 30.54% | 36.82% | 2.431% | 1.375% | 0.4713% | 7.648% | 7.294% | 5.028% | 4.693% | 6.736% | 4.464% | 4.738% | 6.509% | 4.645% | 5.56% | 5.136% | 2.186% | 5.741% | 2.01% | 2.383%
8 | 6 | 2020 | Summer | P, [MW] | Expected | - | -19.4169 | -16.3217 | -8.4665 | -7.3834 | -5.9725 | -7.229 | 0.53467 | -0.2747 | -0.094213 | 1.5306 | 1.4596 | 1.0063 | 0.93934 | 1.3481 | 0.8932 | 0.94805 | 1.3025 | 0.92941 | 1.1126 | 1.0276 | 0.43733 | 1.1487 | 0.404 | 0.48284
8 | 6 | 2020 | Summer | P, [%] | Expected | - | 97.08% | 81.61% | 42.33% | 36.92% | 29.86% | 36.15% | 2.673% | 1.373% | 0.4711% | 7.653% | 7.298% | 5.031% | 4.697% | 6.741% | 4.466% | 4.74% | 6.512% | 4.647% | 5.563% | 5.138% | 2.187% | 5.743% | 2.02% | 2.414%
6 | 8 | 2020 | Summer | Q, [MVAr] | Expected | - | 4.4198 | 10.0384 | 16.2766 | 16.7354 | 17.2321 | 16.7833 | 9.8337 | -1.501 | -2.9538 | -3.3248 | -3.3389 | -3.5493 | -3.7606 | -3.7749 | -3.4329 | -3.4952 | -3.4282 | -3.3807 | -3.3836 | -3.2297 | -2.7273 | -3.1021 | -0.084487 | 1.8938
6 | 8 | 2020 | Summer | Q, [%] | Expected | - | 22.1% | 50.19% | 81.38% | 83.68% | 86.16% | 83.92% | 49.17% | 7.505% | 14.77% | 16.62% | 16.69% | 17.75% | 18.8% | 18.87% | 17.16% | 17.48% | 17.14% | 16.9% | 16.92% | 16.15% | 13.64% | 15.51% | 0.4224% | 9.469%
8 | 6 | 2020 | Summer | Q, [MVAr] | Expected | - | -8.701 | -14.2542 | -20.4348 | -20.8913 | -21.3884 | -20.9322 | -14.5191 | -3.6743 | -2.2138 | -1.8527 | -1.8426 | -1.6464 | -1.4484 | -1.4379 | -1.7531 | -1.6981 | -1.7618 | -1.7976 | -1.8044 | -1.9583 | -2.475 | -2.106 | -5.1075 | -7.0201
8 | 6 | 2020 | Summer | Q, [%] | Expected | - | 0.43505 | 0.71271 | 1.0217 | 1.0446 | 1.0694 | 1.0466 | 0.72595 | 0.18372 | 0.11069 | 0.092635 | 0.092128 | 0.082321 | 0.072419 | 0.071897 | 0.087654 | 0.084905 | 0.08809 | 0.08988 | 0.090219 | 0.097917 | 0.12375 | 0.1053 | 0.25538 | 0.351
6 | 8 | 2020 | Summer | S, [MVA] | Expected | - | 20.0459 | 19.2773 | 18.4099 | 18.3469 | 18.2827 | 18.328 | 9.8457 | 1.526 | 2.9553 | 3.6598 | 3.6437 | 3.6891 | 3.876 | 4.0081 | 3.547 | 3.6213 | 3.667 | 3.506 | 3.5616 | 3.3891 | 2.7621 | 3.3077 | 0.41079 | 1.9528
6 | 8 | 2020 | Summer | S, [%] | Expected | - | 100.2% | 96.39% | 92.05% | 91.73% | 91.41% | 91.64% | 49.23% | 7.63% | 14.78% | 18.3% | 18.22% | 18.45% | 19.38% | 20.04% | 17.74% | 18.11% | 18.34% | 17.53% | 17.81% | 16.95% | 13.81% | 16.54% | 2.054% | 9.764%
8 | 6 | 2020 | Summer | S, [MVA] | Expected | - | 21.2773 | 21.6698 | 22.1193 | 22.1576 | 22.2066 | 22.1454 | 14.5289 | 3.6846 | 2.2158 | 2.4032 | 2.3506 | 1.9296 | 1.7263 | 1.9711 | 1.9675 | 1.9448 | 2.191 | 2.0236 | 2.1198 | 2.2116 | 2.5133 | 2.3989 | 5.1235 | 7.0367
8 | 6 | 2020 | Summer | S, [%] | Expected | - | 106.4% | 108.3% | 110.6% | 110.8% | 111% | 110.7% | 72.64% | 18.42% | 11.08% | 12.02% | 11.75% | 9.648% | 8.632% | 9.855% | 9.838% | 9.724% | 10.95% | 10.12% | 10.6% | 11.06% | 12.57% | 11.99% | 25.62% | 35.18%
8 | 9 | 2020 | Summer | P, [MW] | Expected | - | 17.0454 | 12.2006 | 1.7025 | -0.79624 | 9.8276 | -3.322 | -21.3805 | 2.1193 | 9.0469 | 58.0396 | 55.9551 | 39.568 | 36.1651 | 47.8153 | 34.5121 | 37.3714 | 49.9098 | 39.1849 | 45.521 | 44.4559 | 26.3244 | 45.9982 | 24.4053 | 19.058
8 | 9 | 2020 | Summer | P, [%] | Expected | - | 17.05% | 12.2% | 1.702% | 0.7962% | 9.828% | 3.322% | 21.38% | 2.119% | 9.047% | 58.04% | 55.96% | 39.57% | 36.17% | 47.82% | 34.51% | 37.37% | 49.91% | 39.18% | 45.52% | 44.46% | 26.32% | 46% | 24.41% | 19.06%
9 | 8 | 2020 | Summer | P, [MW] | Expected | - | -16.9538 | -12.1653 | -1.7018 | 0.79662 | -9.8179 | 3.3236 | 21.4245 | -2.1188 | -9.0395 | -57.7373 | -55.6743 | -39.4279 | -36.0467 | -47.6097 | -34.4046 | -37.2453 | -49.6856 | -39.0448 | -45.3333 | -44.2777 | -26.2615 | -45.808 | -24.3518 | -19.0248
9 | 8 | 2020 | Summer | P, [%] | Expected | - | 16.95% | 12.17% | 1.702% | 0.7966% | 9.818% | 3.324% | 21.42% | 2.119% | 9.04% | 57.74% | 55.67% | 39.43% | 36.05% | 47.61% | 34.4% | 37.25% | 49.69% | 39.04% | 45.33% | 44.28% | 26.26% | 45.81% | 24.35% | 19.02%
8 | 9 | 2020 | Summer | Q, [MVAr] | Expected | - | 23.075 | 11.8425 | -0.66878 | -0.92926 | -1.7605 | -0.69753 | -3.4364 | -3.6214 | -3.7001 | -1.1893 | -0.96322 | -1.3846 | 1.4755 | 1.8984 | 0.029099 | 0.73152 | 0.91303 | 2.1843 | 1.9208 | 0.73739 | 0.14789 | 1.0389 | -2.5009 | -4.4176
8 | 9 | 2020 | Summer | Q, [%] | Expected | - | 23.08% | 11.84% | 0.6688% | 0.9293% | 1.76% | 0.6975% | 3.436% | 3.621% | 3.7% | 1.189% | 0.9632% | 1.385% | 1.476% | 1.898% | 0.0291% | 0.7315% | 0.913% | 2.184% | 1.921% | 0.7374% | 0.1479% | 1.039% | 2.501% | 4.418%
9 | 8 | 2020 | Summer | Q, [MVAr] | Expected | - | -28.2273 | -17.1918 | -4.7856 | -4.5239 | -3.6401 | -4.7424 | -1.9884 | -2.4026 | -2.2879 | -3.2863 | -3.6262 | -3.9481 | -6.931 | -6.9089 | -5.5134 | -6.127 | -5.7992 | -7.4845 | -6.9885 | -5.8548 | -5.8727 | -6.1158 | -3.2543 | -1.3798
9 | 8 | 2020 | Summer | Q, [%] | Expected | - | 0.28227 | 0.17192 | 0.047856 | 0.045239 | 0.036401 | 0.047424 | 0.019884 | 0.024026 | 0.022879 | 0.032863 | 0.036262 | 0.039481 | 0.06931 | 0.069089 | 0.055134 | 0.06127 | 0.057992 | 0.074845 | 0.069885 | 0.058548 | 0.058727 | 0.061158 | 0.032543 | 0.013798
8 | 9 | 2020 | Summer | S, [MVA] | Expected | - | 28.688 | 17.003 | 1.8291 | 1.2237 | 9.984 | 3.3945 | 21.6548 | 4.1959 | 9.7743 | 58.0518 | 55.9634 | 39.5922 | 36.1952 | 47.853 | 34.5121 | 37.3785 | 49.9181 | 39.2457 | 45.5615 | 44.462 | 26.3248 | 46.0099 | 24.5331 | 19.5633
8 | 9 | 2020 | Summer | S, [%] | Expected | - | 28.69% | 17% | 1.829% | 1.224% | 9.984% | 3.394% | 21.65% | 4.196% | 9.774% | 58.05% | 55.96% | 39.59% | 36.2% | 47.85% | 34.51% | 37.38% | 49.92% | 39.25% | 45.56% | 44.46% | 26.32% | 46.01% | 24.53% | 19.56%
9 | 8 | 2020 | Summer | S, [MVA] | Expected | - | 32.9274 | 21.0607 | 5.0792 | 4.5935 | 10.471 | 5.7911 | 21.5166 | 3.2034 | 9.3246 | 57.8307 | 55.7922 | 39.6251 | 36.707 | 48.1084 | 34.8436 | 37.7458 | 50.0229 | 39.7557 | 45.8688 | 44.6631 | 26.9102 | 46.2144 | 24.5683 | 19.0748
9 | 8 | 2020 | Summer | S, [%] | Expected | - | 32.93% | 21.06% | 5.079% | 4.594% | 10.47% | 5.791% | 21.52% | 3.203% | 9.325% | 57.83% | 55.79% | 39.63% | 36.71% | 48.11% | 34.84% | 37.75% | 50.02% | 39.76% | 45.87% | 44.66% | 26.91% | 46.21% | 24.57% | 19.07%
9 | 10 | 2020 | Summer | P, [MW] | Expected | - | -0.2584 | -0.62465 | -1.0975 | 0.13127 | -0.87627 | 2.3484 | 14.9708 | 13.8301 | 13.5742 | 9.2332 | 9.1782 | 17.7876 | 19.4433 | 19.5429 | 17.9712 | 15.9691 | 12.4432 | 9.1307 | 9.5875 | 9.8933 | 13.7028 | 17.4867 | 10.8297 | 9.4162
9 | 10 | 2020 | Summer | P, [%] | Expected | - | 0.5168% | 1.249% | 2.195% | 0.2625% | 1.753% | 4.697% | 29.94% | 27.66% | 27.15% | 18.47% | 18.36% | 35.58% | 38.89% | 39.09% | 35.94% | 31.94% | 24.89% | 18.26% | 19.18% | 19.79% | 27.41% | 34.97% | 21.66% | 18.83%
10 | 9 | 2020 | Summer | P, [MW] | Expected | - | 0.26225 | 0.62566 | 1.0981 | -0.13115 | 0.87672 | -2.3459 | -14.8897 | -13.7649 | -13.5122 | -9.2044 | -9.1497 | -17.6809 | -19.3158 | -19.4142 | -17.8625 | -15.8832 | -12.3905 | -9.1014 | -9.5552 | -9.8591 | -13.6384 | -17.3835 | -10.7877 | -9.3801
10 | 9 | 2020 | Summer | P, [%] | Expected | - | 0.5245% | 1.251% | 2.196% | 0.2623% | 1.753% | 4.692% | 29.78% | 27.53% | 27.02% | 18.41% | 18.3% | 35.36% | 38.63% | 38.83% | 35.72% | 31.77% | 24.78% | 18.2% | 19.11% | 19.72% | 27.28% | 34.77% | 21.58% | 18.76%
9 | 10 | 2020 | Summer | Q, [MVAr] | Expected | - | 1.0136 | -0.66252 | -2.8201 | -2.7433 | -2.8515 | -3.2487 | -3.9274 | -4.1876 | -3.1175 | -2.2534 | -2.1264 | -1.2711 | -1.0055 | -1.1728 | -2.1352 | -2.6406 | -3.5891 | -4.2416 | -4.3859 | -4.2838 | -4.4427 | -3.5545 | -5.1816 | -6.6191
9 | 10 | 2020 | Summer | Q, [%] | Expected | - | 2.027% | 1.325% | 5.64% | 5.487% | 5.703% | 6.497% | 7.855% | 8.375% | 6.235% | 4.507% | 4.253% | 2.542% | 2.011% | 2.346% | 4.27% | 5.281% | 7.178% | 8.483% | 8.772% | 8.568% | 8.885% | 7.109% | 10.36% | 13.24%
10 | 9 | 2020 | Summer | Q, [MVAr] | Expected | - | -5.4203 | -3.7246 | -1.5607 | -1.6364 | -1.5223 | -1.1151 | -0.2403 | -0.34639 | -1.4203 | -2.4038 | -2.5355 | -3.0436 | -3.2145 | -3.037 | -2.1632 | -1.7709 | -0.97275 | -0.42594 | -0.27421 | -0.37102 | -0.09392 | -0.78485 | 0.54057 | 1.9812
10 | 9 | 2020 | Summer | Q, [%] | Expected | - | 0.10841 | 0.074491 | 0.031215 | 0.032729 | 0.030447 | 0.022302 | 0.0048059 | 0.0069278 | 0.028407 | 0.048077 | 0.050711 | 0.060872 | 0.06429 | 0.060741 | 0.043263 | 0.035419 | 0.019455 | 0.0085187 | 0.0054843 | 0.0074205 | 0.0018784 | 0.015697 | 0.010811 | 0.039624
9 | 10 | 2020 | Summer | S, [MVA] | Expected | - | 1.046 | 0.91056 | 3.0261 | 2.7464 | 2.9831 | 4.0087 | 15.4773 | 14.4502 | 13.9276 | 9.5042 | 9.4213 | 17.8329 | 19.4693 | 19.5781 | 18.0976 | 16.1859 | 12.9505 | 10.0678 | 10.5431 | 10.7809 | 14.405 | 17.8443 | 12.0055 | 11.5099
9 | 10 | 2020 | Summer | S, [%] | Expected | - | 2.092% | 1.821% | 6.052% | 5.493% | 5.966% | 8.017% | 30.95% | 28.9% | 27.86% | 19.01% | 18.84% | 35.67% | 38.94% | 39.16% | 36.2% | 32.37% | 25.9% | 20.14% | 21.09% | 21.56% | 28.81% | 35.69% | 24.01% | 23.02%
10 | 9 | 2020 | Summer | S, [MVA] | Expected | - | 5.4267 | 3.7767 | 1.9083 | 1.6417 | 1.7567 | 2.5975 | 14.8917 | 13.7692 | 13.5866 | 9.5131 | 9.4945 | 17.941 | 19.5814 | 19.6503 | 17.993 | 15.9817 | 12.4287 | 9.1113 | 9.5591 | 9.8661 | 13.6387 | 17.4012 | 10.8013 | 9.5871
10 | 9 | 2020 | Summer | S, [%] | Expected | - | 10.85% | 7.553% | 3.817% | 3.283% | 3.513% | 5.195% | 29.78% | 27.54% | 27.17% | 19.03% | 18.99% | 35.88% | 39.16% | 39.3% | 35.99% | 31.96% | 24.86% | 18.22% | 19.12% | 19.73% | 27.28% | 34.8% | 21.6% | 19.17%
9 | 11 | 2020 | Summer | P, [MW] | Expected | - | -2.6374 | -3.3629 | -0.36206 | 1.1452 | 0.92019 | 3.4318 | 18.7781 | 18.8602 | 19.1015 | 13.1716 | 13.5988 | 21.8664 | 23.834 | 23.1695 | 22.2743 | 20.1608 | 16.3424 | 14.0766 | 14.4956 | 14.8686 | 19.0951 | 20.741 | 16.6206 | 13.916
9 | 11 | 2020 | Summer | P, [%] | Expected | - | 5.275% | 6.726% | 0.7241% | 2.29% | 1.84% | 6.864% | 37.56% | 37.72% | 38.2% | 26.34% | 27.2% | 43.73% | 47.67% | 46.34% | 44.55% | 40.32% | 32.68% | 28.15% | 28.99% | 29.74% | 38.19% | 41.48% | 33.24% | 27.83%
11 | 9 | 2020 | Summer | P, [MW] | Expected | - | 2.6399 | 3.3709 | 0.37538 | -1.1313 | -0.90709 | -3.4136 | -18.6786 | -18.7768 | -19.0156 | -13.1289 | -13.553 | -21.7515 | -23.6972 | -23.0402 | -22.1565 | -20.0644 | -16.2791 | -14.0295 | -14.4457 | -14.8161 | -19.0094 | -20.6397 | -16.5548 | -13.866
11 | 9 | 2020 | Summer | P, [%] | Expected | - | 5.28% | 6.742% | 0.7508% | 2.263% | 1.814% | 6.827% | 37.36% | 37.55% | 38.03% | 26.26% | 27.11% | 43.5% | 47.39% | 46.08% | 44.31% | 40.13% | 32.56% | 28.06% | 28.89% | 29.63% | 38.02% | 41.28% | 33.11% | 27.73%
9 | 11 | 2020 | Summer | Q, [MVAr] | Expected | - | -2.7421 | -5.5214 | -8.2407 | -8.3101 | -8.1237 | -8.7357 | -7.9037 | -1.6478 | -0.027709 | 1.534 | 1.8157 | 2.1027 | 2.6953 | 2.5739 | 0.8774 | 0.5504 | 0.09207 | -0.1039 | -0.06783 | 0.028501 | -0.79905 | -0.37224 | -3.0463 | -5.3468
9 | 11 | 2020 | Summer | Q, [%] | Expected | - | 5.484% | 11.04% | 16.48% | 16.62% | 16.25% | 17.47% | 15.81% | 3.296% | 0.05542% | 3.068% | 3.631% | 4.205% | 5.391% | 5.148% | 1.755% | 1.101% | 0.1841% | 0.2078% | 0.1357% | 0.057% | 1.598% | 0.7445% | 6.093% | 10.69%
11 | 9 | 2020 | Summer | Q, [MVAr] | Expected | - | 0.54205 | 3.3565 | 6.1024 | 6.1747 | 5.9893 | 6.6179 | 5.9756 | -0.46577 | -2.073 | -3.7613 | -4.0343 | -4.1031 | -4.6234 | -4.5243 | -2.8636 | -2.6099 | -2.2566 | -2.1105 | -2.1401 | -2.2296 | -1.3042 | -1.6737 | 0.87575 | 3.1401
11 | 9 | 2020 | Summer | Q, [%] | Expected | - | 0.010841 | 0.067129 | 0.12205 | 0.12349 | 0.11979 | 0.13236 | 0.11951 | 0.0093154 | 0.041461 | 0.075227 | 0.080685 | 0.082062 | 0.092469 | 0.090486 | 0.057272 | 0.052198 | 0.045132 | 0.04221 | 0.042802 | 0.044593 | 0.026085 | 0.033473 | 0.017515 | 0.062803
9 | 11 | 2020 | Summer | S, [MVA] | Expected | - | 3.8046 | 6.4649 | 8.2487 | 8.3887 | 8.1756 | 9.3856 | 20.3736 | 18.9321 | 19.1016 | 13.2606 | 13.7195 | 21.9672 | 23.9859 | 23.3121 | 22.2916 | 20.1683 | 16.3427 | 14.077 | 14.4958 | 14.8686 | 19.1118 | 20.7443 | 16.8974 | 14.9079
9 | 11 | 2020 | Summer | S, [%] | Expected | - | 7.609% | 12.93% | 16.5% | 16.78% | 16.35% | 18.77% | 40.75% | 37.86% | 38.2% | 26.52% | 27.44% | 43.93% | 47.97% | 46.62% | 44.58% | 40.34% | 32.69% | 28.15% | 28.99% | 29.74% | 38.22% | 41.49% | 33.79% | 29.82%
11 | 9 | 2020 | Summer | S, [MVA] | Expected | - | 2.695 | 4.757 | 6.1139 | 6.2775 | 6.0576 | 7.4464 | 19.6112 | 18.7825 | 19.1282 | 13.657 | 14.1407 | 22.1352 | 24.144 | 23.4802 | 22.3408 | 20.2335 | 16.4347 | 14.1874 | 14.6034 | 14.9829 | 19.0541 | 20.7074 | 16.578 | 14.2171
11 | 9 | 2020 | Summer | S, [%] | Expected | - | 5.39% | 9.514% | 12.23% | 12.55% | 12.12% | 14.89% | 39.22% | 37.57% | 38.26% | 27.31% | 28.28% | 44.27% | 48.29% | 46.96% | 44.68% | 40.47% | 32.87% | 28.37% | 29.21% | 29.97% | 38.11% | 41.41% | 33.16% | 28.43%
9 | 12 | 2020 | Summer | P, [MW] | Expected | - | -10.2891 | -10.3123 | -9.9714 | -9.1729 | -10.6488 | -7.1344 | 2.9436 | -0.5819 | -1.7239 | -6.3275 | -6.2008 | 1.9232 | 3.1599 | 4.0617 | 3.6455 | 1.1552 | -1.925 | -6.0148 | -5.0655 | -5.2108 | -1.622 | 2.0077 | -3.6224 | -3.0275
9 | 12 | 2020 | Summer | P, [%] | Expected | - | 34.3% | 34.37% | 33.24% | 30.58% | 35.5% | 23.78% | 9.812% | 1.94% | 5.746% | 21.09% | 20.67% | 6.411% | 10.53% | 13.54% | 12.15% | 3.851% | 6.417% | 20.05% | 16.89% | 17.37% | 5.407% | 6.692% | 12.07% | 10.09%
12 | 9 | 2020 | Summer | P, [MW] | Expected | - | 10.4184 | 10.4281 | 10.068 | 9.2557 | 10.7507 | 7.1966 | -2.9292 | 0.58241 | 1.726 | 6.3516 | 6.2239 | -1.9203 | -3.1534 | -4.0512 | -3.637 | -1.154 | 1.9276 | 6.0363 | 5.0809 | 5.2271 | 1.6239 | -2.0046 | 3.6305 | 3.033
12 | 9 | 2020 | Summer | P, [%] | Expected | - | 34.73% | 34.76% | 33.56% | 30.85% | 35.84% | 23.99% | 9.764% | 1.941% | 5.753% | 21.17% | 20.75% | 6.401% | 10.51% | 13.5% | 12.12% | 3.847% | 6.425% | 20.12% | 16.94% | 17.42% | 5.413% | 6.682% | 12.1% | 10.11%
9 | 12 | 2020 | Summer | Q, [MVAr] | Expected | - | 5.891 | 4.6543 | 3.1516 | 2.7194 | 2.7041 | 2.8423 | -0.20043 | -3.5213 | -3.5325 | -3.4585 | -3.4484 | -3.1313 | -3.2805 | -3.1542 | -3.255 | -3.3648 | -3.4034 | -4.0585 | -3.7095 | -3.6215 | -3.4964 | -3.1323 | -3.5103 | -3.9139
9 | 12 | 2020 | Summer | Q, [%] | Expected | - | 19.64% | 15.51% | 10.51% | 9.065% | 9.014% | 9.474% | 0.6681% | 11.74% | 11.78% | 11.53% | 11.49% | 10.44% | 10.93% | 10.51% | 10.85% | 11.22% | 11.34% | 13.53% | 12.36% | 12.07% | 11.65% | 10.44% | 11.7% | 13.05%
12 | 9 | 2020 | Summer | Q, [MVAr] | Expected | - | -12.9412 | -11.7144 | -10.2874 | -9.9218 | -9.8168 | -10.1148 | -7.6115 | -4.9531 | -4.9354 | -4.8763 | -4.8968 | -5.3049 | -5.1445 | -5.2362 | -5.128 | -5.0694 | -5.0192 | -4.2963 | -4.6706 | -4.7606 | -4.971 | -5.2885 | -4.927 | -4.4669
12 | 9 | 2020 | Summer | Q, [%] | Expected | - | 0.43137 | 0.39048 | 0.34291 | 0.33073 | 0.32723 | 0.33716 | 0.25372 | 0.1651 | 0.16451 | 0.16254 | 0.16323 | 0.17683 | 0.17148 | 0.17454 | 0.17093 | 0.16898 | 0.16731 | 0.14321 | 0.15569 | 0.15869 | 0.1657 | 0.17628 | 0.16423 | 0.1489
9 | 12 | 2020 | Summer | S, [MVA] | Expected | - | 11.8561 | 11.3139 | 10.4576 | 9.5675 | 10.9868 | 7.6797 | 2.9504 | 3.569 | 3.9307 | 7.211 | 7.0951 | 3.6747 | 4.5548 | 5.1426 | 4.8872 | 3.5576 | 3.91 | 7.256 | 6.2785 | 6.3457 | 3.8543 | 3.7205 | 5.0442 | 4.9481
9 | 12 | 2020 | Summer | S, [%] | Expected | - | 39.52% | 37.71% | 34.86% | 31.89% | 36.62% | 25.6% | 9.835% | 11.9% | 13.1% | 24.04% | 23.65% | 12.25% | 15.18% | 17.14% | 16.29% | 11.86% | 13.03% | 24.19% | 20.93% | 21.15% | 12.85% | 12.4% | 16.81% | 16.49%
12 | 9 | 2020 | Summer | S, [MVA] | Expected | - | 16.6138 | 15.6835 | 14.3943 | 13.5688 | 14.5584 | 12.4137 | 8.1557 | 4.9872 | 5.2285 | 8.0076 | 7.9193 | 5.6418 | 6.034 | 6.6204 | 6.2868 | 5.1991 | 5.3766 | 7.4091 | 6.9015 | 7.0701 | 5.2295 | 5.6557 | 6.1201 | 5.3993
12 | 9 | 2020 | Summer | S, [%] | Expected | - | 55.38% | 52.28% | 47.98% | 45.23% | 48.53% | 41.38% | 27.19% | 16.62% | 17.43% | 26.69% | 26.4% | 18.81% | 20.11% | 22.07% | 20.96% | 17.33% | 17.92% | 24.7% | 23% | 23.57% | 17.43% | 18.85% | 20.4% | 18%
9 | 13 | 2020 | Summer | P, [MW] | Expected | - | -5.0805 | -5.4646 | -3.3302 | -1.9091 | -2.5377 | 0.425 | 15.0919 | 13.449 | 13.0178 | 6.4564 | 6.8285 | 14.7821 | 16.4784 | 15.9214 | 15.6519 | 13.7338 | 9.9128 | 7.6184 | 7.8586 | 8.175 | 12.44 | 13.978 | 10.1866 | 8.7095
9 | 13 | 2020 | Summer | P, [%] | Expected | - | 10.16% | 10.93% | 6.66% | 3.818% | 5.075% | 0.85% | 30.18% | 26.9% | 26.04% | 12.91% | 13.66% | 29.56% | 32.96% | 31.84% | 31.3% | 27.47% | 19.83% | 15.24% | 15.72% | 16.35% | 24.88% | 27.96% | 20.37% | 17.42%
13 | 9 | 2020 | Summer | P, [MW] | Expected | - | 5.0929 | 5.4837 | 3.3516 | 1.9286 | 2.5572 | -0.40525 | -14.9692 | -13.3698 | -12.943 | -6.4354 | -6.8047 | -14.6828 | -16.3556 | -15.8066 | -15.543 | -13.65 | -9.869 | -7.5927 | -7.8312 | -8.1454 | -12.3723 | -13.8922 | -10.14 | -8.6697
13 | 9 | 2020 | Summer | P, [%] | Expected | - | 10.19% | 10.97% | 6.703% | 3.857% | 5.114% | 0.8105% | 29.94% | 26.74% | 25.89% | 12.87% | 13.61% | 29.37% | 32.71% | 31.61% | 31.09% | 27.3% | 19.74% | 15.19% | 15.66% | 16.29% | 24.74% | 27.78% | 20.28% | 17.34%
9 | 13 | 2020 | Summer | Q, [MVAr] | Expected | - | -2.6217 | -5.1761 | -7.7887 | -8.072 | -7.8434 | -8.3895 | -8.0919 | -2.6292 | -1.077 | 0.2287 | 0.48988 | 0.66418 | 0.82127 | 0.73145 | -0.44947 | -0.68366 | -1.0564 | -1.6141 | -1.5732 | -1.5214 | -2.2375 | -1.6675 | -3.811 | -5.9574
9 | 13 | 2020 | Summer | Q, [%] | Expected | - | 5.243% | 10.35% | 15.58% | 16.14% | 15.69% | 16.78% | 16.18% | 5.258% | 2.154% | 0.4574% | 0.9798% | 1.328% | 1.643% | 1.463% | 0.8989% | 1.367% | 2.113% | 3.228% | 3.146% | 3.043% | 4.475% | 3.335% | 7.622% | 11.91%
13 | 9 | 2020 | Summer | Q, [MVAr] | Expected | - | -1.4552 | 1.146 | 3.7766 | 4.055 | 3.8332 | 4.3809 | 4.2891 | -1.553 | -3.1077 | -4.5644 | -4.8179 | -4.7536 | -4.8333 | -4.7665 | -3.602 | -3.4573 | -3.2137 | -2.7136 | -2.754 | -2.8015 | -1.9787 | -2.4751 | -0.48227 | 1.6646
13 | 9 | 2020 | Summer | Q, [%] | Expected | - | 0.029104 | 0.02292 | 0.075533 | 0.0811 | 0.076665 | 0.087618 | 0.085781 | 0.03106 | 0.062153 | 0.091289 | 0.096357 | 0.095072 | 0.096666 | 0.095329 | 0.07204 | 0.069147 | 0.064274 | 0.054272 | 0.05508 | 0.056029 | 0.039575 | 0.049503 | 0.0096454 | 0.033291
9 | 13 | 2020 | Summer | S, [MVA] | Expected | - | 5.717 | 7.5269 | 8.4708 | 8.2947 | 8.2437 | 8.4002 | 17.1244 | 13.7035 | 13.0622 | 6.4604 | 6.8461 | 14.797 | 16.4989 | 15.9382 | 15.6583 | 13.7508 | 9.9689 | 7.7876 | 8.0145 | 8.3154 | 12.6396 | 14.0771 | 10.8761 | 10.5521
9 | 13 | 2020 | Summer | S, [%] | Expected | - | 11.43% | 15.05% | 16.94% | 16.59% | 16.49% | 16.8% | 34.25% | 27.41% | 26.12% | 12.92% | 13.69% | 29.59% | 33% | 31.88% | 31.32% | 27.5% | 19.94% | 15.58% | 16.03% | 16.63% | 25.28% | 28.15% | 21.75% | 21.1%
13 | 9 | 2020 | Summer | S, [MVA] | Expected | - | 5.2967 | 5.6021 | 5.0494 | 4.4903 | 4.6079 | 4.3996 | 15.5716 | 13.4597 | 13.3109 | 7.8897 | 8.3377 | 15.4331 | 17.0548 | 16.5096 | 15.9549 | 14.0811 | 10.379 | 8.0631 | 8.3014 | 8.6137 | 12.5295 | 14.111 | 10.1515 | 8.8281
13 | 9 | 2020 | Summer | S, [%] | Expected | - | 10.59% | 11.2% | 10.1% | 8.981% | 9.216% | 8.799% | 31.14% | 26.92% | 26.62% | 15.78% | 16.68% | 30.87% | 34.11% | 33.02% | 31.91% | 28.16% | 20.76% | 16.13% | 16.6% | 17.23% | 25.06% | 28.22% | 20.3% | 17.66%
13 | 14 | 2020 | Summer | P, [MW] | Expected | - | 3.6204 | 3.5989 | 7.6336 | 8.741 | 11.1132 | 9.3659 | 16.7278 | 20.0711 | 20.7136 | 16.5056 | 16.9993 | 15.6099 | 15.9439 | 12.9805 | 14.1272 | 15.4804 | 14.702 | 18.9093 | 17.2181 | 17.7396 | 18.5751 | 13.5278 | 18.9649 | 15.9764
13 | 14 | 2020 | Summer | P, [%] | Expected | - | 7.241% | 7.198% | 15.27% | 17.48% | 22.23% | 18.73% | 33.46% | 40.14% | 41.43% | 33.01% | 34% | 31.22% | 31.89% | 25.96% | 28.25% | 30.96% | 29.4% | 37.82% | 34.44% | 35.48% | 37.15% | 27.06% | 37.93% | 31.95%
14 | 13 | 2020 | Summer | P, [MW] | Expected | - | -3.5622 | -3.5246 | -7.5399 | -8.6478 | -11.0159 | -9.2673 | -16.653 | -20.0222 | -20.6598 | -16.4683 | -16.9592 | -15.5742 | -15.9058 | -12.9533 | -14.0993 | -15.4486 | -14.6741 | -18.8646 | -17.1813 | -17.7007 | -18.5331 | -13.505 | -18.9208 | -15.9418
14 | 13 | 2020 | Summer | P, [%] | Expected | - | 7.124% | 7.049% | 15.08% | 17.3% | 22.03% | 18.53% | 33.31% | 40.04% | 41.32% | 32.94% | 33.92% | 31.15% | 31.81% | 25.91% | 28.2% | 30.9% | 29.35% | 37.73% | 34.36% | 35.4% | 37.07% | 27.01% | 37.84% | 31.88%
13 | 14 | 2020 | Summer | Q, [MVAr] | Expected | - | -21.4279 | -24.1958 | -26.3072 | -25.8708 | -25.5294 | -26.429 | -18.1389 | -0.10831 | 3.0022 | 5.0578 | 5.5633 | 6.3225 | 6.9189 | 6.7168 | 4.666 | 3.9161 | 2.9195 | 2.3287 | 1.762 | 1.566 | 0.12227 | 1.4199 | -2.8623 | -6.1971
13 | 14 | 2020 | Summer | Q, [%] | Expected | - | 42.86% | 48.39% | 52.61% | 51.74% | 51.06% | 52.86% | 36.28% | 0.2166% | 6.004% | 10.12% | 11.13% | 12.64% | 13.84% | 13.43% | 9.332% | 7.832% | 5.839% | 4.657% | 3.524% | 3.132% | 0.2445% | 2.84% | 5.725% | 12.39%
14 | 13 | 2020 | Summer | Q, [MVAr] | Expected | - | 20.4904 | 23.3119 | 25.486 | 25.049 | 24.7233 | 25.6276 | 17.2364 | -0.92526 | -4.0121 | -6.116 | -6.6118 | -7.3832 | -7.9704 | -7.804 | -5.7534 | -4.994 | -4.0127 | -3.3682 | -2.829 | -2.6267 | -1.1776 | -2.5326 | 1.8066 | 5.1101
14 | 13 | 2020 | Summer | Q, [%] | Expected | - | 0.40981 | 0.46624 | 0.50972 | 0.50098 | 0.49447 | 0.51255 | 0.34473 | 0.018505 | 0.080242 | 0.12232 | 0.13224 | 0.14766 | 0.15941 | 0.15608 | 0.11507 | 0.099879 | 0.080254 | 0.067364 | 0.056579 | 0.052534 | 0.023552 | 0.050653 | 0.036132 | 0.1022
13 | 14 | 2020 | Summer | S, [MVA] | Expected | - | 21.7316 | 24.462 | 27.3924 | 27.3076 | 27.8433 | 28.0395 | 24.6746 | 20.0714 | 20.9301 | 17.2631 | 17.8865 | 16.8417 | 17.3805 | 14.6154 | 14.8778 | 15.968 | 14.989 | 19.0521 | 17.308 | 17.8086 | 18.5755 | 13.6022 | 19.1797 | 17.1362
13 | 14 | 2020 | Summer | S, [%] | Expected | - | 43.46% | 48.92% | 54.78% | 54.62% | 55.69% | 56.08% | 49.35% | 40.14% | 41.86% | 34.53% | 35.77% | 33.68% | 34.76% | 29.23% | 29.76% | 31.94% | 29.98% | 38.1% | 34.62% | 35.62% | 37.15% | 27.2% | 38.36% | 34.27%
14 | 13 | 2020 | Summer | S, [MVA] | Expected | - | 20.7977 | 23.5769 | 26.5779 | 26.4998 | 27.0664 | 27.2518 | 23.967 | 20.0436 | 21.0458 | 17.5673 | 18.2025 | 17.2356 | 17.791 | 15.1225 | 15.228 | 16.2357 | 15.2128 | 19.1629 | 17.4126 | 17.8945 | 18.5705 | 13.7405 | 19.0069 | 16.7408
14 | 13 | 2020 | Summer | S, [%] | Expected | - | 41.6% | 47.15% | 53.16% | 53% | 54.13% | 54.5% | 47.93% | 40.09% | 42.09% | 35.13% | 36.41% | 34.47% | 35.58% | 30.25% | 30.46% | 32.47% | 30.43% | 38.33% | 34.83% | 35.79% | 37.14% | 27.48% | 38.01% | 33.48%
13 | 15 | 2020 | Summer | P, [MW] | Expected | - | -15.8668 | -14.5582 | -9.0693 | -8.0272 | -8.7218 | -10.3935 | -2.9904 | -2.7415 | -3.5833 | -9.2974 | -9.1311 | -12.1792 | -12.2913 | -15.1684 | -12.7327 | -10.7877 | -10.8745 | -5.7268 | -7.4653 | -7.2544 | -6.246 | -12.7144 | -4.7201 | -4.0482
13 | 15 | 2020 | Summer | P, [%] | Expected | - | 31.73% | 29.12% | 18.14% | 16.05% | 17.44% | 20.79% | 5.981% | 5.483% | 7.167% | 18.59% | 18.26% | 24.36% | 24.58% | 30.34% | 25.47% | 21.58% | 21.75% | 11.45% | 14.93% | 14.51% | 12.49% | 25.43% | 9.44% | 8.096%
15 | 13 | 2020 | Summer | P, [MW] | Expected | - | 16.0218 | 14.7193 | 9.2212 | 8.1776 | 8.8739 | 10.5581 | 3.0582 | 2.7434 | 3.5868 | 9.3196 | 9.1524 | 12.2172 | 12.33 | 15.2272 | 12.7739 | 10.8175 | 10.9047 | 5.7352 | 7.4794 | 7.2677 | 6.2557 | 12.755 | 4.7264 | 4.0555
15 | 13 | 2020 | Summer | P, [%] | Expected | - | 32.04% | 29.44% | 18.44% | 16.36% | 17.75% | 21.12% | 6.116% | 5.487% | 7.174% | 18.64% | 18.3% | 24.43% | 24.66% | 30.45% | 25.55% | 21.64% | 21.81% | 11.47% | 14.96% | 14.54% | 12.51% | 25.51% | 9.453% | 8.111%
13 | 15 | 2020 | Summer | Q, [MVAr] | Expected | - | -19.4592 | -21.0847 | -23.3451 | -23.6041 | -23.4669 | -23.7916 | -17.1017 | -1.1814 | -0.29587 | 0.31821 | 0.23332 | 0.72575 | 0.67704 | 1.0301 | 0.42903 | 0.52194 | 0.48128 | -0.19075 | -0.20581 | -0.29119 | -0.7592 | 0.020827 | -3.1376 | -4.8831
13 | 15 | 2020 | Summer | Q, [%] | Expected | - | 38.92% | 42.17% | 46.69% | 47.21% | 46.93% | 47.58% | 34.2% | 2.363% | 0.5917% | 0.6364% | 0.4666% | 1.451% | 1.354% | 2.06% | 0.8581% | 1.044% | 0.9626% | 0.3815% | 0.4116% | 0.5824% | 1.518% | 0.04165% | 6.275% | 9.766%
15 | 13 | 2020 | Summer | Q, [MVAr] | Expected | - | 17.5725 | 19.2197 | 21.4478 | 21.7034 | 21.5755 | 21.9406 | 14.8984 | -1.3178 | -2.1851 | -2.7287 | -2.6459 | -3.0818 | -3.0287 | -3.3169 | -2.7753 | -2.9105 | -2.8728 | -2.2726 | -2.2426 | -2.1611 | -1.7136 | -2.3848 | 0.6378 | 2.3867
15 | 13 | 2020 | Summer | Q, [%] | Expected | - | 0.35145 | 0.38439 | 0.42896 | 0.43407 | 0.43151 | 0.43881 | 0.29797 | 0.026355 | 0.043701 | 0.054574 | 0.052918 | 0.061637 | 0.060575 | 0.066337 | 0.055506 | 0.05821 | 0.057457 | 0.045452 | 0.044853 | 0.043222 | 0.034272 | 0.047696 | 0.012756 | 0.047733
13 | 15 | 2020 | Summer | S, [MVA] | Expected | - | 25.1081 | 25.6223 | 25.0448 | 24.9317 | 25.0353 | 25.9628 | 17.3612 | 2.9852 | 3.5955 | 9.3029 | 9.134 | 12.2008 | 12.3099 | 15.2033 | 12.7399 | 10.8003 | 10.8852 | 5.73 | 7.4681 | 7.2603 | 6.292 | 12.7144 | 5.6678 | 6.3429
13 | 15 | 2020 | Summer | S, [%] | Expected | - | 50.22% | 51.24% | 50.09% | 49.86% | 50.07% | 51.93% | 34.72% | 5.97% | 7.191% | 18.61% | 18.27% | 24.4% | 24.62% | 30.41% | 25.48% | 21.6% | 21.77% | 11.46% | 14.94% | 14.52% | 12.58% | 25.43% | 11.34% | 12.69%
15 | 13 | 2020 | Summer | S, [MVA] | Expected | - | 23.78 | 24.2086 | 23.3461 | 23.1929 | 23.3291 | 24.3488 | 15.2091 | 3.0434 | 4.1999 | 9.7109 | 9.5272 | 12.5999 | 12.6965 | 15.5843 | 13.0719 | 11.2022 | 11.2768 | 6.1691 | 7.8084 | 7.5822 | 6.4862 | 12.976 | 4.7693 | 4.7056
15 | 13 | 2020 | Summer | S, [%] | Expected | - | 47.56% | 48.42% | 46.69% | 46.39% | 46.66% | 48.7% | 30.42% | 6.087% | 8.4% | 19.42% | 19.05% | 25.2% | 25.39% | 31.17% | 26.14% | 22.4% | 22.55% | 12.34% | 15.62% | 15.16% | 12.97% | 25.95% | 9.539% | 9.411%
1 | 15 | 2020 | Summer | P, [MW] | Expected | - | 58.9759 | 61.1327 | 55.6345 | 54.3604 | 58.3099 | 61.2716 | 40.8164 | 25.398 | 27.2568 | 33.1252 | 32.721 | 36.7336 | 37.6987 | 39.3199 | 35.7978 | 34.6614 | 33.5742 | 29.5802 | 30.7597 | 31.1112 | 30.7878 | 37.1515 | 28.2502 | 25.2787
1 | 15 | 2020 | Summer | P, [%] | Expected | - | 58.98% | 61.13% | 55.63% | 54.36% | 58.31% | 61.27% | 40.82% | 25.4% | 27.26% | 33.13% | 32.72% | 36.73% | 37.7% | 39.32% | 35.8% | 34.66% | 33.57% | 29.58% | 30.76% | 31.11% | 30.79% | 37.15% | 28.25% | 25.28%
15 | 1 | 2020 | Summer | P, [MW] | Expected | - | -58.4022 | -60.5168 | -55.1243 | -53.8728 | -57.7488 | -60.6529 | -40.5422 | -25.2779 | -27.1284 | -32.94 | -32.5405 | -36.5067 | -37.4606 | -39.0602 | -35.5817 | -34.4571 | -33.3802 | -29.4294 | -30.5942 | -30.9412 | -30.6147 | -36.9089 | -28.0844 | -25.1384
15 | 1 | 2020 | Summer | P, [%] | Expected | - | 58.4% | 60.52% | 55.12% | 53.87% | 57.75% | 60.65% | 40.54% | 25.28% | 27.13% | 32.94% | 32.54% | 36.51% | 37.46% | 39.06% | 35.58% | 34.46% | 33.38% | 29.43% | 30.59% | 30.94% | 30.61% | 36.91% | 28.08% | 25.14%
1 | 15 | 2020 | Summer | Q, [MVAr] | Expected | - | -2.6041 | -3.0887 | -3.1277 | -2.5304 | -2.2758 | -3.083 | -5.1189 | -14.5491 | -11.4318 | -10.6498 | -10.4661 | -10.741 | -10.4124 | -10.9847 | -10.9235 | -11.67 | -12.528 | -11.7736 | -13.0572 | -13.409 | -15.5358 | -15.0326 | -19.8267 | -19.9608
1 | 15 | 2020 | Summer | Q, [%] | Expected | - | 2.604% | 3.089% | 3.128% | 2.53% | 2.276% | 3.083% | 5.119% | 14.55% | 11.43% | 10.65% | 10.47% | 10.74% | 10.41% | 10.98% | 10.92% | 11.67% | 12.53% | 11.77% | 13.06% | 13.41% | 15.54% | 15.03% | 19.83% | 19.96%
15 | 1 | 2020 | Summer | Q, [MVAr] | Expected | - | -5.0348 | -4.3359 | -4.8446 | -5.5537 | -5.4252 | -4.327 | -4.0984 | 4.436 | 1.392 | 0.91665 | 0.70997 | 1.2253 | 0.95854 | 1.6383 | 1.3493 | 2.0275 | 2.8234 | 1.849 | 3.1979 | 3.57 | 5.6929 | 5.5591 | 9.9039 | 9.9017
15 | 1 | 2020 | Summer | Q, [%] | Expected | - | 0.050348 | 0.043359 | 0.048446 | 0.055537 | 0.054252 | 0.04327 | 0.040984 | 0.04436 | 0.01392 | 0.0091665 | 0.0070997 | 0.012253 | 0.0095854 | 0.016383 | 0.013493 | 0.020275 | 0.028234 | 0.01849 | 0.031979 | 0.0357 | 0.056929 | 0.055591 | 0.099039 | 0.099017
1 | 15 | 2020 | Summer | S, [MVA] | Expected | - | 59.0333 | 61.2107 | 55.7223 | 54.4193 | 58.3543 | 61.3491 | 41.1361 | 29.2701 | 29.557 | 34.7951 | 34.3541 | 38.2717 | 39.1103 | 40.8254 | 37.4273 | 36.5733 | 35.8354 | 31.8372 | 33.4163 | 33.8778 | 34.4855 | 40.0776 | 34.5134 | 32.2094
1 | 15 | 2020 | Summer | S, [%] | Expected | - | 59.03% | 61.21% | 55.72% | 54.42% | 58.35% | 61.35% | 41.14% | 29.27% | 29.56% | 34.8% | 34.35% | 38.27% | 39.11% | 40.83% | 37.43% | 36.57% | 35.84% | 31.84% | 33.42% | 33.88% | 34.49% | 40.08% | 34.51% | 32.21%
15 | 1 | 2020 | Summer | S, [MVA] | Expected | - | 58.6189 | 60.672 | 55.3368 | 54.1583 | 58.0031 | 60.8071 | 40.7488 | 25.6642 | 27.1641 | 32.9528 | 32.5482 | 36.5273 | 37.4729 | 39.0945 | 35.6073 | 34.5167 | 33.4994 | 29.4875 | 30.7609 | 31.1464 | 31.1395 | 37.3252 | 29.7795 | 27.0182
15 | 1 | 2020 | Summer | S, [%] | Expected | - | 58.62% | 60.67% | 55.34% | 54.16% | 58% | 60.81% | 40.75% | 25.66% | 27.16% | 32.95% | 32.55% | 36.53% | 37.47% | 39.09% | 35.61% | 34.52% | 33.5% | 29.49% | 30.76% | 31.15% | 31.14% | 37.33% | 29.78% | 27.02%
1 | 16 | 2020 | Summer | P, [MW] | Expected | - | 11.9694 | 14.0341 | 10.2996 | 10.6677 | 10.2666 | 13.4328 | 9.0396 | 4.6977 | 1.917 | 7.0772 | 6.938 | 17.574 | 14.4393 | 24.7927 | 11.8292 | 13.3827 | 12.5808 | -5.107 | 5.501 | 2.1685 | 11.5023 | 22.1181 | 2.6947 | 5.8986
1 | 16 | 2020 | Summer | P, [%] | Expected | - | 11.97% | 14.03% | 10.3% | 10.67% | 10.27% | 13.43% | 9.04% | 4.698% | 1.917% | 7.077% | 6.938% | 17.57% | 14.44% | 24.79% | 11.83% | 13.38% | 12.58% | 5.107% | 5.501% | 2.169% | 11.5% | 22.12% | 2.695% | 5.899%
16 | 1 | 2020 | Summer | P, [MW] | Expected | - | -11.8111 | -13.8449 | -10.1436 | -10.5106 | -10.1153 | -13.2429 | -8.9653 | -4.68 | -1.9063 | -7.0463 | -6.9079 | -17.4351 | -14.3415 | -24.526 | -11.7613 | -13.2986 | -12.5056 | 5.1284 | -5.4776 | -2.1563 | -11.4365 | -21.9046 | -2.6816 | -5.8787
16 | 1 | 2020 | Summer | P, [%] | Expected | - | 11.81% | 13.84% | 10.14% | 10.51% | 10.12% | 13.24% | 8.965% | 4.68% | 1.906% | 7.046% | 6.908% | 17.44% | 14.34% | 24.53% | 11.76% | 13.3% | 12.51% | 5.128% | 5.478% | 2.156% | 11.44% | 21.9% | 2.682% | 5.879%
1 | 16 | 2020 | Summer | Q, [MVAr] | Expected | - | 12.3387 | 12.9822 | 13.3456 | 13.1856 | 13.0228 | 13.5375 | 6.8152 | -7.4435 | -7.626 | -7.807 | -7.8182 | -7.6501 | -7.9058 | -7.4937 | -7.6044 | -7.5594 | -7.5197 | -7.9607 | -7.9805 | -7.9072 | -7.9191 | -7.3567 | -7.834 | -6.5146
1 | 16 | 2020 | Summer | Q, [%] | Expected | - | 12.34% | 12.98% | 13.35% | 13.19% | 13.02% | 13.54% | 6.815% | 7.444% | 7.626% | 7.807% | 7.818% | 7.65% | 7.906% | 7.494% | 7.604% | 7.559% | 7.52% | 7.961% | 7.98% | 7.907% | 7.919% | 7.357% | 7.834% | 6.515%
16 | 1 | 2020 | Summer | Q, [MVAr] | Expected | - | -17.3286 | -17.82 | -18.3385 | -18.1746 | -18.0404 | -18.3678 | -12.2531 | 1.5791 | 1.721 | 2.0038 | 2.0111 | 2.3618 | 2.4216 | 2.8014 | 1.9818 | 2.0145 | 1.9331 | 2.083 | 2.1372 | 2.0067 | 2.2834 | 2.4195 | 1.9391 | 0.67354
16 | 1 | 2020 | Summer | Q, [%] | Expected | - | 0.17329 | 0.1782 | 0.18338 | 0.18175 | 0.1804 | 0.18368 | 0.12253 | 0.015791 | 0.01721 | 0.020038 | 0.020111 | 0.023618 | 0.024216 | 0.028014 | 0.019818 | 0.020145 | 0.019331 | 0.02083 | 0.021372 | 0.020067 | 0.022834 | 0.024195 | 0.019391 | 0.0067354
1 | 16 | 2020 | Summer | S, [MVA] | Expected | - | 17.1904 | 19.1179 | 16.8578 | 16.9605 | 16.583 | 19.071 | 11.3209 | 8.802 | 7.8633 | 10.5373 | 10.4528 | 19.1669 | 16.4619 | 25.9004 | 14.0626 | 15.3701 | 14.6568 | 9.458 | 9.6927 | 8.1992 | 13.9648 | 23.3094 | 8.2845 | 8.7883
1 | 16 | 2020 | Summer | S, [%] | Expected | - | 17.19% | 19.12% | 16.86% | 16.96% | 16.58% | 19.07% | 11.32% | 8.802% | 7.863% | 10.54% | 10.45% | 19.17% | 16.46% | 25.9% | 14.06% | 15.37% | 14.66% | 9.458% | 9.693% | 8.199% | 13.96% | 23.31% | 8.285% | 8.788%
16 | 1 | 2020 | Summer | S, [MVA] | Expected | - | 20.971 | 22.5662 | 20.9569 | 20.9949 | 20.6827 | 22.644 | 15.1827 | 4.9392 | 2.5682 | 7.3257 | 7.1947 | 17.5944 | 14.5445 | 24.6855 | 11.9271 | 13.4503 | 12.6542 | 5.5353 | 5.8798 | 2.9455 | 11.6622 | 22.0378 | 3.3093 | 5.9171
16 | 1 | 2020 | Summer | S, [%] | Expected | - | 20.97% | 22.57% | 20.96% | 20.99% | 20.68% | 22.64% | 15.18% | 4.939% | 2.568% | 7.326% | 7.195% | 17.59% | 14.54% | 24.69% | 11.93% | 13.45% | 12.65% | 5.535% | 5.88% | 2.946% | 11.66% | 22.04% | 3.309% | 5.917%
1 | 17 | 2020 | Summer | P, [MW] | Expected | - | 38.2375 | 38.1942 | 33.8096 | 33.1563 | 33.9738 | 37.6753 | 28.9342 | 15.9394 | 16.5995 | 20.6345 | 19.6908 | 31.1898 | 36.2799 | 37.8037 | 33.8474 | 31.8573 | 32.7283 | 24.4156 | 25.895 | 25.8806 | 26.8448 | 34.949 | 22.1863 | 21.2343
1 | 17 | 2020 | Summer | P, [%] | Expected | - | 76.48% | 76.39% | 67.62% | 66.31% | 67.95% | 75.35% | 57.87% | 31.88% | 33.2% | 41.27% | 39.38% | 62.38% | 72.56% | 75.61% | 67.69% | 63.71% | 65.46% | 48.83% | 51.79% | 51.76% | 53.69% | 69.9% | 44.37% | 42.47%
17 | 1 | 2020 | Summer | P, [MW] | Expected | - | -37.8678 | -37.8219 | -33.5049 | -32.8619 | -33.6682 | -37.3083 | -28.743 | -15.8616 | -16.5164 | -20.529 | -19.5965 | -30.9572 | -35.9829 | -37.4819 | -33.5893 | -31.6273 | -32.4863 | -24.2773 | -25.7404 | -25.726 | -26.6788 | -34.6737 | -22.0708 | -21.1308
17 | 1 | 2020 | Summer | P, [%] | Expected | - | 75.74% | 75.64% | 67.01% | 65.72% | 67.34% | 74.62% | 57.49% | 31.72% | 33.03% | 41.06% | 39.19% | 61.91% | 71.97% | 74.96% | 67.18% | 63.25% | 64.97% | 48.55% | 51.48% | 51.45% | 53.36% | 69.35% | 44.14% | 42.26%
1 | 17 | 2020 | Summer | Q, [MVAr] | Expected | - | 13.2323 | 13.7282 | 14.001 | 13.9011 | 13.7644 | 14.2141 | 4.0648 | -11.5083 | -11.6469 | -8.8538 | -7.926 | -10.7205 | -7.3166 | -7.2901 | -6.7663 | -7.0612 | -6.9376 | -7.239 | -7.2316 | -7.2733 | -7.3681 | -7.0149 | -7.2535 | -5.9481
1 | 17 | 2020 | Summer | Q, [%] | Expected | - | 26.46% | 27.46% | 28% | 27.8% | 27.53% | 28.43% | 8.13% | 23.02% | 23.29% | 17.71% | 15.85% | 21.44% | 14.63% | 14.58% | 13.53% | 14.12% | 13.88% | 14.48% | 14.46% | 14.55% | 14.74% | 14.03% | 14.51% | 11.9%
17 | 1 | 2020 | Summer | Q, [MVAr] | Expected | - | -14.5787 | -15.0615 | -15.6428 | -15.5903 | -15.403 | -15.5705 | -6.2551 | 8.7472 | 8.9101 | 6.2295 | 5.2534 | 8.6738 | 5.5754 | 5.6623 | 4.8491 | 5.0145 | 4.9466 | 4.7712 | 4.839 | 4.8803 | 5.0272 | 5.1759 | 4.6808 | 3.3244
17 | 1 | 2020 | Summer | Q, [%] | Expected | - | 0.29157 | 0.30123 | 0.31286 | 0.31181 | 0.30806 | 0.31141 | 0.1251 | 0.17494 | 0.1782 | 0.12459 | 0.10507 | 0.17348 | 0.11151 | 0.11325 | 0.096981 | 0.10029 | 0.098932 | 0.095425 | 0.09678 | 0.097606 | 0.10054 | 0.10352 | 0.093615 | 0.066488
1 | 17 | 2020 | Summer | S, [MVA] | Expected | - | 40.4624 | 40.5865 | 36.594 | 35.9525 | 36.6562 | 40.2674 | 29.2183 | 19.6597 | 20.278 | 22.4538 | 21.2261 | 32.9808 | 37.0103 | 38.5002 | 34.5171 | 32.6305 | 33.4556 | 25.4662 | 26.8859 | 26.8832 | 27.8376 | 35.6461 | 23.3419 | 22.0516
1 | 17 | 2020 | Summer | S, [%] | Expected | - | 80.92% | 81.17% | 73.19% | 71.9% | 73.31% | 80.53% | 58.44% | 39.32% | 40.56% | 44.91% | 42.45% | 65.96% | 74.02% | 77% | 69.03% | 65.26% | 66.91% | 50.93% | 53.77% | 53.77% | 55.68% | 71.29% | 46.68% | 44.1%
17 | 1 | 2020 | Summer | S, [MVA] | Expected | - | 40.5771 | 40.7105 | 36.9767 | 36.3725 | 37.0243 | 40.427 | 29.4158 | 18.1137 | 18.7665 | 21.4534 | 20.2884 | 32.1494 | 36.4123 | 37.9072 | 33.9375 | 32.0224 | 32.8607 | 24.7417 | 26.1913 | 26.1848 | 27.1483 | 35.0579 | 22.5617 | 21.3907
17 | 1 | 2020 | Summer | S, [%] | Expected | - | 81.15% | 81.42% | 73.95% | 72.75% | 74.05% | 80.85% | 58.83% | 36.23% | 37.53% | 42.91% | 40.58% | 64.3% | 72.82% | 75.81% | 67.87% | 64.04% | 65.72% | 49.48% | 52.38% | 52.37% | 54.3% | 70.12% | 45.12% | 42.78%
3 | 15 | 2020 | Summer | P, [MW] | Expected | - | 23.3273 | 16.3172 | 5.984 | 6.3858 | 8.8364 | 7.6169 | 16.4934 | 39.0717 | 42.3606 | 51.2546 | 50.8525 | 56.1893 | 57.896 | 60.0257 | 54.0879 | 53.0113 | 51.483 | 46.0227 | 47.6503 | 48.2194 | 47.7197 | 56.5069 | 43.5755 | 36.5235
3 | 15 | 2020 | Summer | P, [%] | Expected | - | 23.33% | 16.32% | 5.984% | 6.386% | 8.836% | 7.617% | 16.49% | 39.07% | 42.36% | 51.25% | 50.85% | 56.19% | 57.9% | 60.03% | 54.09% | 53.01% | 51.48% | 46.02% | 47.65% | 48.22% | 47.72% | 56.51% | 43.58% | 36.52%
15 | 3 | 2020 | Summer | P, [MW] | Expected | - | -23.1987 | -16.2212 | -5.9043 | -6.2996 | -8.7398 | -7.5273 | -16.4229 | -38.8455 | -42.0935 | -50.866 | -50.4702 | -55.7232 | -57.401 | -59.4944 | -53.6555 | -52.5959 | -51.0899 | -45.7082 | -47.314 | -47.8755 | -47.3853 | -56.0381 | -43.2959 | -36.3246
15 | 3 | 2020 | Summer | P, [%] | Expected | - | 23.2% | 16.22% | 5.904% | 6.3% | 8.74% | 7.527% | 16.42% | 38.85% | 42.09% | 50.87% | 50.47% | 55.72% | 57.4% | 59.49% | 53.66% | 52.6% | 51.09% | 45.71% | 47.31% | 47.88% | 47.39% | 56.04% | 43.3% | 36.32%
3 | 15 | 2020 | Summer | Q, [MVAr] | Expected | - | 14.8433 | 16.4502 | 19.3694 | 20.2235 | 20.9064 | 20.3448 | 11.2318 | -5.8118 | -5.9119 | -3.726 | -3.0971 | -2.0745 | -0.61544 | -1.1829 | -3.6534 | -4.3141 | -6.0334 | -5.7489 | -5.7035 | -5.5355 | -4.031 | -3.7898 | 2.4836 | 3.1234
3 | 15 | 2020 | Summer | Q, [%] | Expected | - | 14.84% | 16.45% | 19.37% | 20.22% | 20.91% | 20.34% | 11.23% | 5.812% | 5.912% | 3.726% | 3.097% | 2.075% | 0.6154% | 1.183% | 3.653% | 4.314% | 6.033% | 5.749% | 5.703% | 5.536% | 4.031% | 3.79% | 2.484% | 3.123%
15 | 3 | 2020 | Summer | Q, [MVAr] | Expected | - | -20.2515 | -21.9653 | -24.9455 | -25.777 | -26.4218 | -25.8841 | -16.8662 | 0.59759 | 0.86338 | -0.92091 | -1.5706 | -2.3226 | -3.6878 | -3.0045 | -0.85071 | -0.25254 | 1.3895 | 0.85277 | 0.86613 | 0.71931 | -0.84217 | -0.63612 | -7.5989 | -8.5052
15 | 3 | 2020 | Summer | Q, [%] | Expected | - | 0.20252 | 0.21965 | 0.24945 | 0.25777 | 0.26422 | 0.25884 | 0.16866 | 0.0059759 | 0.0086338 | 0.0092091 | 0.015706 | 0.023226 | 0.036878 | 0.030045 | 0.0085071 | 0.0025254 | 0.013895 | 0.0085277 | 0.0086613 | 0.0071931 | 0.0084217 | 0.0063612 | 0.075989 | 0.085052
3 | 15 | 2020 | Summer | S, [MVA] | Expected | - | 27.6493 | 23.1703 | 20.2727 | 21.2078 | 22.6971 | 21.724 | 19.9546 | 39.5016 | 42.7711 | 51.3898 | 50.9467 | 56.2275 | 57.8992 | 60.0374 | 54.2112 | 53.1866 | 51.8353 | 46.3804 | 47.9904 | 48.5361 | 47.8897 | 56.6338 | 43.6462 | 36.6568
3 | 15 | 2020 | Summer | S, [%] | Expected | - | 27.65% | 23.17% | 20.27% | 21.21% | 22.7% | 21.72% | 19.95% | 39.5% | 42.77% | 51.39% | 50.95% | 56.23% | 57.9% | 60.04% | 54.21% | 53.19% | 51.84% | 46.38% | 47.99% | 48.54% | 47.89% | 56.63% | 43.65% | 36.66%
15 | 3 | 2020 | Summer | S, [MVA] | Expected | - | 30.7945 | 27.3057 | 25.6347 | 26.5357 | 27.8298 | 26.9564 | 23.541 | 38.8501 | 42.1023 | 50.8743 | 50.4946 | 55.7716 | 57.5193 | 59.5702 | 53.6622 | 52.5965 | 51.1088 | 45.7161 | 47.322 | 47.8809 | 47.3928 | 56.0417 | 43.9577 | 37.3071
15 | 3 | 2020 | Summer | S, [%] | Expected | - | 30.79% | 27.31% | 25.63% | 26.54% | 27.83% | 26.96% | 23.54% | 38.85% | 42.1% | 50.87% | 50.49% | 55.77% | 57.52% | 59.57% | 53.66% | 52.6% | 51.11% | 45.72% | 47.32% | 47.88% | 47.39% | 56.04% | 43.96% | 37.31%
4 | 18 | 2020 | Summer | P, [MW] | Expected | - | 20.232 | 18.5595 | 16.6773 | 16.5611 | 16.8025 | 16.4734 | 21.057 | 27.0119 | 29.6926 | 29.3957 | 29.8774 | 31.1952 | 31.7814 | 31.1606 | 28.2339 | 27.6759 | 27.229 | 26.5102 | 26.3633 | 27.7139 | 28.4433 | 30.1285 | 27.2093 | 23.018
4 | 18 | 2020 | Summer | P, [%] | Expected | - | 20.23% | 18.56% | 16.68% | 16.56% | 16.8% | 16.47% | 21.06% | 27.01% | 29.69% | 29.4% | 29.88% | 31.2% | 31.78% | 31.16% | 28.23% | 27.68% | 27.23% | 26.51% | 26.36% | 27.71% | 28.44% | 30.13% | 27.21% | 23.02%
18 | 4 | 2020 | Summer | P, [MW] | Expected | - | -20.232 | -18.5595 | -16.6773 | -16.5611 | -16.8025 | -16.4734 | -21.057 | -27.0119 | -29.6926 | -29.3957 | -29.8774 | -31.1952 | -31.7814 | -31.1606 | -28.2339 | -27.6759 | -27.229 | -26.5102 | -26.3633 | -27.7139 | -28.4433 | -30.1285 | -27.2093 | -23.018
18 | 4 | 2020 | Summer | P, [%] | Expected | - | 20.23% | 18.56% | 16.68% | 16.56% | 16.8% | 16.47% | 21.06% | 27.01% | 29.69% | 29.4% | 29.88% | 31.2% | 31.78% | 31.16% | 28.23% | 27.68% | 27.23% | 26.51% | 26.36% | 27.71% | 28.44% | 30.13% | 27.21% | 23.02%
4 | 18 | 2020 | Summer | Q, [MVAr] | Expected | - | -7.5346 | -7.829 | -7.8732 | -7.8329 | -7.8197 | -7.9334 | -7.3218 | -0.83739 | 5.8349 | 6.0453 | 6.1982 | 6.456 | 6.7194 | 6.5799 | 5.7433 | 5.6061 | 5.4114 | 5.3636 | 0.75948 | -0.59663 | -0.51791 | -0.34926 | -0.94446 | -1.5808
4 | 18 | 2020 | Summer | Q, [%] | Expected | - | 7.535% | 7.829% | 7.873% | 7.833% | 7.82% | 7.933% | 7.322% | 0.8374% | 5.835% | 6.045% | 6.198% | 6.456% | 6.719% | 6.58% | 5.743% | 5.606% | 5.411% | 5.364% | 0.7595% | 0.5966% | 0.5179% | 0.3493% | 0.9445% | 1.581%
18 | 4 | 2020 | Summer | Q, [MVAr] | Expected | - | 8.5759 | 8.7363 | 8.6337 | 8.5832 | 8.5875 | 8.6811 | 8.4312 | 2.448 | -3.7982 | -4.0449 | -4.1307 | -4.2062 | -4.383 | -4.3359 | -3.9013 | -3.8386 | -3.7028 | -3.7394 | 0.77811 | 2.2934 | 2.2971 | 2.3456 | 2.5567 | 2.7394
18 | 4 | 2020 | Summer | Q, [%] | Expected | - | 0.085759 | 0.087363 | 0.086337 | 0.085832 | 0.085875 | 0.086811 | 0.084312 | 0.02448 | 0.037982 | 0.040449 | 0.041307 | 0.042062 | 0.04383 | 0.043359 | 0.039013 | 0.038386 | 0.037028 | 0.037394 | 0.0077811 | 0.022934 | 0.022971 | 0.023456 | 0.025567 | 0.027394
4 | 18 | 2020 | Summer | S, [MVA] | Expected | - | 21.5895 | 20.1432 | 18.4423 | 18.3201 | 18.533 | 18.2842 | 22.2936 | 27.0248 | 30.2605 | 30.0109 | 30.5135 | 31.8562 | 32.484 | 31.8478 | 28.8122 | 28.238 | 27.7615 | 27.0473 | 26.3742 | 27.7203 | 28.448 | 30.1305 | 27.2257 | 23.0723
4 | 18 | 2020 | Summer | S, [%] | Expected | - | 21.59% | 20.14% | 18.44% | 18.32% | 18.53% | 18.28% | 22.29% | 27.02% | 30.26% | 30.01% | 30.51% | 31.86% | 32.48% | 31.85% | 28.81% | 28.24% | 27.76% | 27.05% | 26.37% | 27.72% | 28.45% | 30.13% | 27.23% | 23.07%
18 | 4 | 2020 | Summer | S, [MVA] | Expected | - | 21.9745 | 20.5129 | 18.7795 | 18.6532 | 18.8699 | 18.6208 | 22.6822 | 27.1226 | 29.9346 | 29.6727 | 30.1616 | 31.4775 | 32.0822 | 31.4608 | 28.5022 | 27.9408 | 27.4796 | 26.7726 | 26.3748 | 27.8086 | 28.5359 | 30.2197 | 27.3292 | 23.1805
18 | 4 | 2020 | Summer | S, [%] | Expected | - | 21.97% | 20.51% | 18.78% | 18.65% | 18.87% | 18.62% | 22.68% | 27.12% | 29.93% | 29.67% | 30.16% | 31.48% | 32.08% | 31.46% | 28.5% | 27.94% | 27.48% | 26.77% | 26.37% | 27.81% | 28.54% | 30.22% | 27.33% | 23.18%
5 | 6 | 2020 | Summer | P, [MW] | Expected | - | -11.7421 | -9.7554 | -7.6815 | -7.4799 | -7.902 | -7.1441 | -9.2519 | -10.3461 | -11.5743 | -12.4777 | -12.8408 | -13.075 | -13.4333 | -13.5797 | -12.9402 | -12.7245 | -12.7519 | -12.0683 | -12.2555 | -12.4483 | -12.4737 | -13.1536 | -12.0879 | -10.3749
5 | 6 | 2020 | Summer | P, [%] | Expected | - | 23.48% | 19.51% | 15.36% | 14.96% | 15.8% | 14.29% | 18.5% | 20.69% | 23.15% | 24.96% | 25.68% | 26.15% | 26.87% | 27.16% | 25.88% | 25.45% | 25.5% | 24.14% | 24.51% | 24.9% | 24.95% | 26.31% | 24.18% | 20.75%
6 | 5 | 2020 | Summer | P, [MW] | Expected | - | 11.7877 | 9.7914 | 7.7083 | 7.5063 | 7.9297 | 7.171 | 9.2867 | 10.3756 | 11.6117 | 12.5212 | 12.8871 | 13.1231 | 13.4843 | 13.6318 | 12.9875 | 12.7702 | 12.7976 | 12.109 | 12.297 | 12.491 | 12.5165 | 13.2011 | 12.1288 | 10.4074
6 | 5 | 2020 | Summer | P, [%] | Expected | - | 23.58% | 19.58% | 15.42% | 15.01% | 15.86% | 14.34% | 18.57% | 20.75% | 23.22% | 25.04% | 25.77% | 26.25% | 26.97% | 27.26% | 25.97% | 25.54% | 25.6% | 24.22% | 24.59% | 24.98% | 25.03% | 26.4% | 24.26% | 20.81%
5 | 6 | 2020 | Summer | Q, [MVAr] | Expected | - | 4.2804 | 5.0277 | 5.3206 | 5.4794 | 5.3151 | 5.9798 | 5.5171 | -0.09465 | -1.6996 | -1.9615 | -2.2581 | -2.5069 | -2.8533 | -2.8647 | -2.5516 | -2.501 | -2.2973 | -1.9283 | -1.1698 | -0.75299 | -0.21358 | -0.66416 | 1.2899 | 2.6035
5 | 6 | 2020 | Summer | Q, [%] | Expected | - | 8.561% | 10.06% | 10.64% | 10.96% | 10.63% | 11.96% | 11.03% | 0.1893% | 3.399% | 3.923% | 4.516% | 5.014% | 5.707% | 5.729% | 5.103% | 5.002% | 4.595% | 3.857% | 2.34% | 1.506% | 0.4272% | 1.328% | 2.58% | 5.207%
6 | 5 | 2020 | Summer | Q, [MVAr] | Expected | - | -5.5177 | -6.2802 | -6.5885 | -6.7481 | -6.5813 | -7.2463 | -6.7718 | -1.2076 | 0.42148 | 0.69473 | 0.99656 | 1.2463 | 1.5961 | 1.6086 | 1.2917 | 1.2356 | 1.0324 | 0.65557 | -0.10447 | -0.5191 | -1.0634 | -0.60312 | -2.5777 | -3.9036
6 | 5 | 2020 | Summer | Q, [%] | Expected | - | 0.11035 | 0.1256 | 0.13177 | 0.13496 | 0.13163 | 0.14493 | 0.13544 | 0.024152 | 0.0084296 | 0.013895 | 0.019931 | 0.024926 | 0.031922 | 0.032172 | 0.025834 | 0.024712 | 0.020648 | 0.013111 | 0.0020893 | 0.010382 | 0.021268 | 0.012062 | 0.051555 | 0.078072
5 | 6 | 2020 | Summer | S, [MVA] | Expected | - | 12.498 | 10.9748 | 9.3442 | 9.2721 | 9.5232 | 9.3164 | 10.772 | 10.3465 | 11.6984 | 12.6309 | 13.0379 | 13.3131 | 13.733 | 13.8786 | 13.1894 | 12.968 | 12.9572 | 12.2214 | 12.3112 | 12.471 | 12.4756 | 13.1703 | 12.1565 | 10.6966
5 | 6 | 2020 | Summer | S, [%] | Expected | - | 25% | 21.95% | 18.69% | 18.54% | 19.05% | 18.63% | 21.54% | 20.69% | 23.4% | 25.26% | 26.08% | 26.63% | 27.47% | 27.76% | 26.38% | 25.94% | 25.91% | 24.44% | 24.62% | 24.94% | 24.95% | 26.34% | 24.31% | 21.39%
6 | 5 | 2020 | Summer | S, [MVA] | Expected | - | 13.0152 | 11.6324 | 10.1403 | 10.0936 | 10.3051 | 10.1947 | 11.4935 | 10.4456 | 11.6193 | 12.5405 | 12.9256 | 13.1822 | 13.5785 | 13.7264 | 13.0516 | 12.8298 | 12.8391 | 12.1268 | 12.2975 | 12.5018 | 12.5616 | 13.2149 | 12.3997 | 11.1154
6 | 5 | 2020 | Summer | S, [%] | Expected | - | 26.03% | 23.26% | 20.28% | 20.19% | 20.61% | 20.39% | 22.99% | 20.89% | 23.24% | 25.08% | 25.85% | 26.36% | 27.16% | 27.45% | 26.1% | 25.66% | 25.68% | 24.25% | 24.59% | 25% | 25.12% | 26.43% | 24.8% | 22.23%
7 | 8 | 2020 | Summer | P, [MW] | Expected | - | -2.3665 | -4.0983 | -8.3613 | -9.7241 | -12.5092 | -10.4794 | -20.7602 | -22.415 | -23.4308 | -27.4472 | -27.4708 | -29.54 | -30.4343 | -32.0175 | -27.7661 | -29.1754 | -29.7052 | -25.7906 | -28.3026 | -29.5079 | -30.5644 | -33.3908 | -27.3561 | -23.3973
7 | 8 | 2020 | Summer | P, [%] | Expected | - | 4.733% | 8.197% | 16.72% | 19.45% | 25.02% | 20.96% | 41.52% | 44.83% | 46.86% | 54.89% | 54.94% | 59.08% | 60.87% | 64.04% | 55.53% | 58.35% | 59.41% | 51.58% | 56.61% | 59.02% | 61.13% | 66.78% | 54.71% | 46.79%
8 | 7 | 2020 | Summer | P, [MW] | Expected | - | 2.3725 | 4.1221 | 8.422 | 9.7903 | 12.5905 | 10.5521 | 20.8468 | 22.4804 | 23.5011 | 27.5428 | 27.5668 | 29.6503 | 30.5531 | 32.1485 | 27.8642 | 29.2838 | 29.8172 | 25.8751 | 28.4049 | 29.6187 | 30.683 | 33.5324 | 27.4519 | 23.4722
8 | 7 | 2020 | Summer | P, [%] | Expected | - | 4.745% | 8.244% | 16.84% | 19.58% | 25.18% | 21.1% | 41.69% | 44.96% | 47% | 55.09% | 55.13% | 59.3% | 61.11% | 64.3% | 55.73% | 58.57% | 59.63% | 51.75% | 56.81% | 59.24% | 61.37% | 67.06% | 54.9% | 46.94%
7 | 8 | 2020 | Summer | Q, [MVAr] | Expected | - | 5.307 | 11.6566 | 18.4014 | 18.7925 | 20.0078 | 19.5942 | 13.7859 | 2.6998 | 1.3013 | -1.2558 | -2.458 | -1.3167 | -4.4404 | -4.2364 | -2.6122 | -2.8697 | -2.2064 | -1.7327 | -3.2347 | -2.5449 | -2.277 | -2.8302 | 1.93 | 5.3844
7 | 8 | 2020 | Summer | Q, [%] | Expected | - | 10.61% | 23.31% | 36.8% | 37.58% | 40.02% | 39.19% | 27.57% | 5.4% | 2.603% | 2.512% | 4.916% | 2.633% | 8.881% | 8.473% | 5.224% | 5.739% | 4.413% | 3.465% | 6.469% | 5.09% | 4.554% | 5.66% | 3.86% | 10.77%
8 | 7 | 2020 | Summer | Q, [MVAr] | Expected | - | -7.302 | -13.5251 | -20.0496 | -20.411 | -21.5491 | -21.1773 | -15.352 | -4.497 | -3.0722 | -0.38927 | 0.81564 | -0.25905 | 2.9059 | 2.7621 | 0.97989 | 1.287 | 0.64267 | 0.031816 | 1.6237 | 0.97768 | 0.74663 | 1.4144 | -3.5749 | -7.1172
8 | 7 | 2020 | Summer | Q, [%] | Expected | - | 0.14604 | 0.2705 | 0.40099 | 0.40822 | 0.43098 | 0.42355 | 0.30704 | 0.08994 | 0.061443 | 0.0077853 | 0.016313 | 0.0051811 | 0.058118 | 0.055243 | 0.019598 | 0.025741 | 0.012853 | 0.00063631 | 0.032474 | 0.019554 | 0.014933 | 0.028288 | 0.071497 | 0.14234
7 | 8 | 2020 | Summer | S, [MVA] | Expected | - | 5.8108 | 12.356 | 20.2119 | 21.1593 | 23.5964 | 22.2205 | 24.9206 | 22.577 | 23.4669 | 27.4759 | 27.5805 | 29.5693 | 30.7566 | 32.2966 | 27.8887 | 29.3162 | 29.787 | 25.8488 | 28.4869 | 29.6175 | 30.6491 | 33.5105 | 27.4241 | 24.0088
7 | 8 | 2020 | Summer | S, [%] | Expected | - | 11.62% | 24.71% | 40.42% | 42.32% | 47.19% | 44.44% | 49.84% | 45.15% | 46.93% | 54.95% | 55.16% | 59.14% | 61.51% | 64.59% | 55.78% | 58.63% | 59.57% | 51.7% | 56.97% | 59.23% | 61.3% | 67.02% | 54.85% | 48.02%
8 | 7 | 2020 | Summer | S, [MVA] | Expected | - | 7.6778 | 14.1393 | 21.7466 | 22.6376 | 24.9577 | 23.6606 | 25.8896 | 22.9257 | 23.7011 | 27.5455 | 27.5789 | 29.6515 | 30.6909 | 32.2669 | 27.8814 | 29.312 | 29.8241 | 25.8751 | 28.4513 | 29.6349 | 30.6921 | 33.5622 | 27.6836 | 24.5275
8 | 7 | 2020 | Summer | S, [%] | Expected | - | 15.36% | 28.28% | 43.49% | 45.28% | 49.92% | 47.32% | 51.78% | 45.85% | 47.4% | 55.09% | 55.16% | 59.3% | 61.38% | 64.53% | 55.76% | 58.62% | 59.65% | 51.75% | 56.9% | 59.27% | 61.38% | 67.12% | 55.37% | 49.06%
10 | 12 | 2020 | Summer | P, [MW] | Expected | - | -23.6155 | -23.2521 | -21.9123 | -21.6326 | -23.7843 | -19.7491 | -12.7296 | -19.6362 | -21.9597 | -26.9637 | -26.5929 | -18.9942 | -18.3114 | -16.3416 | -15.2373 | -18.3966 | -20.9384 | -26.1617 | -24.535 | -25.2719 | -21.8953 | -18.386 | -22.7977 | -19.5721
10 | 12 | 2020 | Summer | P, [%] | Expected | - | 47.23% | 46.5% | 43.82% | 43.27% | 47.57% | 39.5% | 25.46% | 39.27% | 43.92% | 53.93% | 53.19% | 37.99% | 36.62% | 32.68% | 30.47% | 36.79% | 41.88% | 52.32% | 49.07% | 50.54% | 43.79% | 36.77% | 45.6% | 39.14%
12 | 10 | 2020 | Summer | P, [MW] | Expected | - | 23.8642 | 23.4904 | 22.1275 | 21.8347 | 24.0143 | 19.9392 | 12.8079 | 19.7386 | 22.0844 | 27.1503 | 26.7742 | 19.0871 | 18.3974 | 16.4105 | 15.2981 | 18.4849 | 21.0537 | 26.3381 | 24.6921 | 25.4385 | 22.0225 | 18.4773 | 22.9371 | 19.6801
12 | 10 | 2020 | Summer | P, [%] | Expected | - | 47.73% | 46.98% | 44.25% | 43.67% | 48.03% | 39.88% | 25.62% | 39.48% | 44.17% | 54.3% | 53.55% | 38.17% | 36.79% | 32.82% | 30.6% | 36.97% | 42.11% | 52.68% | 49.38% | 50.88% | 44.04% | 36.95% | 45.87% | 39.36%
10 | 12 | 2020 | Summer | Q, [MVAr] | Expected | - | 16.8041 | 16.1442 | 15.5341 | 14.4562 | 14.5263 | 15.4891 | 9.6612 | 2.663 | 1.2482 | 0.16254 | 0.013253 | -0.2051 | -0.86877 | -0.41468 | 0.54262 | 0.98882 | 2.0981 | 1.398 | 2.4063 | 2.5023 | 3.1037 | 2.7914 | 3.9743 | 4.8217
10 | 12 | 2020 | Summer | Q, [%] | Expected | - | 33.61% | 32.29% | 31.07% | 28.91% | 29.05% | 30.98% | 19.32% | 5.326% | 2.496% | 0.3251% | 0.02651% | 0.4102% | 1.738% | 0.8294% | 1.085% | 1.978% | 4.196% | 2.796% | 4.813% | 5.005% | 6.207% | 5.583% | 7.949% | 9.643%
12 | 10 | 2020 | Summer | Q, [MVAr] | Expected | - | -18.8994 | -18.2745 | -17.7773 | -16.7589 | -16.7024 | -17.8362 | -12.6434 | -5.7915 | -4.2702 | -2.8885 | -2.7653 | -2.935 | -2.3014 | -2.8276 | -3.8219 | -4.1556 | -5.1481 | -4.1853 | -5.2805 | -5.3351 | -6.1207 | -5.9456 | -6.9422 | -7.9136
12 | 10 | 2020 | Summer | Q, [%] | Expected | - | 0.37799 | 0.36549 | 0.35555 | 0.33518 | 0.33405 | 0.35672 | 0.25287 | 0.11583 | 0.085403 | 0.057771 | 0.055306 | 0.058701 | 0.046029 | 0.056552 | 0.076437 | 0.083112 | 0.10296 | 0.083706 | 0.10561 | 0.1067 | 0.12241 | 0.11891 | 0.13884 | 0.15827
10 | 12 | 2020 | Summer | S, [MVA] | Expected | - | 28.984 | 28.3071 | 26.8599 | 26.0183 | 27.8694 | 25.0986 | 15.9807 | 19.8159 | 21.9952 | 26.9642 | 26.5929 | 18.9953 | 18.332 | 16.3469 | 15.247 | 18.4232 | 21.0432 | 26.1991 | 24.6527 | 25.3955 | 22.1141 | 18.5967 | 23.1415 | 20.1573
10 | 12 | 2020 | Summer | S, [%] | Expected | - | 57.97% | 56.61% | 53.72% | 52.04% | 55.74% | 50.2% | 31.96% | 39.63% | 43.99% | 53.93% | 53.19% | 37.99% | 36.66% | 32.69% | 30.49% | 36.85% | 42.09% | 52.4% | 49.31% | 50.79% | 44.23% | 37.19% | 46.28% | 40.31%
12 | 10 | 2020 | Summer | S, [MVA] | Expected | - | 30.4415 | 29.7616 | 28.3841 | 27.5248 | 29.2516 | 26.7526 | 17.9972 | 20.5707 | 22.4934 | 27.3036 | 26.9166 | 19.3115 | 18.5408 | 16.6523 | 15.7683 | 18.9462 | 21.674 | 26.6686 | 25.2504 | 25.9919 | 22.8572 | 19.4103 | 23.9647 | 21.2116
12 | 10 | 2020 | Summer | S, [%] | Expected | - | 60.88% | 59.52% | 56.77% | 55.05% | 58.5% | 53.51% | 35.99% | 41.14% | 44.99% | 54.61% | 53.83% | 38.62% | 37.08% | 33.3% | 31.54% | 37.89% | 43.35% | 53.34% | 50.5% | 51.98% | 45.71% | 38.82% | 47.93% | 42.42%
11 | 13 | 2020 | Summer | P, [MW] | Expected | - | -7.9273 | -7.9321 | -6.816 | -5.4919 | -6.5918 | -3.0987 | 10.7449 | 7.1467 | 5.955 | -1.2951 | -0.98507 | 6.5645 | 7.9259 | 7.4969 | 7.9501 | 6.2707 | 2.4657 | 0.13733 | 0.17074 | 0.42062 | 4.7014 | 6.1142 | 2.7103 | 2.6398
11 | 13 | 2020 | Summer | P, [%] | Expected | - | 39.64% | 39.66% | 34.08% | 27.46% | 32.96% | 15.49% | 53.72% | 35.73% | 29.77% | 6.475% | 4.925% | 32.82% | 39.63% | 37.48% | 39.75% | 31.35% | 12.33% | 0.6867% | 0.8537% | 2.103% | 23.51% | 30.57% | 13.55% | 13.2%
13 | 11 | 2020 | Summer | P, [MW] | Expected | - | 7.9412 | 7.9466 | 6.8302 | 5.5035 | 6.6058 | 3.1061 | -10.7141 | -7.1362 | -5.9475 | 1.2963 | 0.98642 | -6.5546 | -7.9121 | -7.4845 | -7.9367 | -6.2623 | -2.4643 | -0.13733 | -0.17073 | -0.42058 | -4.6968 | -6.1065 | -2.7085 | -2.6362
13 | 11 | 2020 | Summer | P, [%] | Expected | - | 39.71% | 39.73% | 34.15% | 27.52% | 33.03% | 15.53% | 53.57% | 35.68% | 29.74% | 6.482% | 4.932% | 32.77% | 39.56% | 37.42% | 39.68% | 31.31% | 12.32% | 0.6866% | 0.8536% | 2.103% | 23.48% | 30.53% | 13.54% | 13.18%
11 | 13 | 2020 | Summer | Q, [MVAr] | Expected | - | -0.29537 | -2.6254 | -5.1233 | -5.6507 | -5.3728 | -5.8459 | -6.2482 | -1.463 | 0.023192 | 1.1106 | 1.346 | 1.2865 | 0.91076 | 0.8664 | 0.27473 | 0.18762 | -0.026727 | -0.97617 | -0.92694 | -0.9271 | -1.5635 | -0.86222 | -2.3312 | -4.3242
11 | 13 | 2020 | Summer | Q, [%] | Expected | - | 1.477% | 13.13% | 25.62% | 28.25% | 26.86% | 29.23% | 31.24% | 7.315% | 0.116% | 5.553% | 6.73% | 6.432% | 4.554% | 4.332% | 1.374% | 0.9381% | 0.1336% | 4.881% | 4.635% | 4.635% | 7.817% | 4.311% | 11.66% | 21.62%
13 | 11 | 2020 | Summer | Q, [MVAr] | Expected | - | -1.5696 | 0.76909 | 3.2677 | 3.7881 | 3.5213 | 3.9735 | 4.3999 | -0.55138 | -2.0391 | -3.1355 | -3.3705 | -3.2829 | -2.8929 | -2.8521 | -2.2587 | -2.1927 | -2.0026 | -1.0585 | -1.1097 | -1.1105 | -0.46714 | -1.1503 | 0.28334 | 2.2879
13 | 11 | 2020 | Summer | Q, [%] | Expected | - | 0.078481 | 0.038454 | 0.16338 | 0.1894 | 0.17606 | 0.19868 | 0.22 | 0.027569 | 0.10196 | 0.15677 | 0.16853 | 0.16414 | 0.14465 | 0.14261 | 0.11294 | 0.10964 | 0.10013 | 0.052926 | 0.055486 | 0.055526 | 0.023357 | 0.057513 | 0.014167 | 0.11439
11 | 13 | 2020 | Summer | S, [MVA] | Expected | - | 7.9328 | 8.3553 | 8.5268 | 7.8799 | 8.5041 | 6.6163 | 12.4296 | 7.2949 | 5.955 | 1.7061 | 1.6679 | 6.6894 | 7.978 | 7.5468 | 7.9548 | 6.2735 | 2.4659 | 0.98578 | 0.94253 | 1.0181 | 4.9546 | 6.1747 | 3.575 | 5.0663
11 | 13 | 2020 | Summer | S, [%] | Expected | - | 39.66% | 41.78% | 42.63% | 39.4% | 42.52% | 33.08% | 62.15% | 36.47% | 29.78% | 8.53% | 8.34% | 33.45% | 39.89% | 37.73% | 39.77% | 31.37% | 12.33% | 4.929% | 4.713% | 5.09% | 24.77% | 30.87% | 17.87% | 25.33%
13 | 11 | 2020 | Summer | S, [MVA] | Expected | - | 8.0948 | 7.9837 | 7.5716 | 6.6812 | 7.4857 | 5.0435 | 11.5823 | 7.1575 | 6.2873 | 3.3929 | 3.5119 | 7.3307 | 8.4244 | 8.0095 | 8.2519 | 6.6351 | 3.1754 | 1.0674 | 1.1228 | 1.1875 | 4.72 | 6.2139 | 2.7233 | 3.4905
13 | 11 | 2020 | Summer | S, [%] | Expected | - | 40.47% | 39.92% | 37.86% | 33.41% | 37.43% | 25.22% | 57.91% | 35.79% | 31.44% | 16.96% | 17.56% | 36.65% | 42.12% | 40.05% | 41.26% | 33.18% | 15.88% | 5.337% | 5.614% | 5.937% | 23.6% | 31.07% | 13.62% | 17.45%
12 | 13 | 2020 | Summer | P, [MW] | Expected | - | 34.4868 | 34.1881 | 38.8623 | 38.7726 | 44.591 | 34.6595 | 24.3854 | 39.15 | 43.6776 | 48.7581 | 49.1216 | 30.1549 | 28.7163 | 22.6888 | 24.033 | 31.2188 | 36.183 | 50.7103 | 46.4407 | 47.9874 | 41.588 | 27.5163 | 45.5045 | 38.7407
12 | 13 | 2020 | Summer | P, [%] | Expected | - | 34.49% | 34.19% | 38.86% | 38.77% | 44.59% | 34.66% | 24.39% | 39.15% | 43.68% | 48.76% | 49.12% | 30.15% | 28.72% | 22.69% | 24.03% | 31.22% | 36.18% | 50.71% | 46.44% | 47.99% | 41.59% | 27.52% | 45.5% | 38.74%
13 | 12 | 2020 | Summer | P, [MW] | Expected | - | -33.7733 | -33.459 | -38.0803 | -38.0218 | -43.7599 | -33.9443 | -24.0792 | -38.8972 | -43.3679 | -48.3718 | -48.7293 | -30.005 | -28.5784 | -22.602 | -23.9381 | -31.0597 | -35.969 | -50.2935 | -46.0897 | -47.6127 | -41.3044 | -27.3907 | -45.1557 | -38.4697
13 | 12 | 2020 | Summer | P, [%] | Expected | - | 33.77% | 33.46% | 38.08% | 38.02% | 43.76% | 33.94% | 24.08% | 38.9% | 43.37% | 48.37% | 48.73% | 30.01% | 28.58% | 22.6% | 23.94% | 31.06% | 35.97% | 50.29% | 46.09% | 47.61% | 41.3% | 27.39% | 45.16% | 38.47%
12 | 13 | 2020 | Summer | Q, [MVAr] | Expected | - | -54.8049 | -55.6877 | -55.2854 | -53.7594 | -53.3235 | -54.6112 | -36.776 | -8.2146 | -4.251 | -2.1548 | -1.4686 | -0.38213 | 1.1634 | 0.67942 | -2.1337 | -3.0969 | -4.8218 | -4.1093 | -5.537 | -5.8663 | -7.5608 | -6.6231 | -12.2982 | -15.8818
12 | 13 | 2020 | Summer | Q, [%] | Expected | - | 54.8% | 55.69% | 55.29% | 53.76% | 53.32% | 54.61% | 36.78% | 8.215% | 4.251% | 2.155% | 1.469% | 0.3821% | 1.163% | 0.6794% | 2.134% | 3.097% | 4.822% | 4.109% | 5.537% | 5.866% | 7.561% | 6.623% | 12.3% | 15.88%
13 | 12 | 2020 | Summer | Q, [MVAr] | Expected | - | 51.1326 | 52.081 | 51.8415 | 50.2122 | 50.0406 | 50.9701 | 31.5947 | 2.4401 | -1.3249 | -3.1514 | -3.8196 | -5.6713 | -7.2536 | -6.9255 | -4.0852 | -2.9344 | -1.0409 | -1.1184 | 0.097754 | 0.50102 | 1.8885 | 0.47775 | 6.8185 | 10.1769
13 | 12 | 2020 | Summer | Q, [%] | Expected | - | 0.51133 | 0.52081 | 0.51841 | 0.50212 | 0.50041 | 0.5097 | 0.31595 | 0.024401 | 0.013249 | 0.031514 | 0.038196 | 0.056713 | 0.072536 | 0.069255 | 0.040852 | 0.029344 | 0.010409 | 0.011184 | 0.00097754 | 0.0050102 | 0.018885 | 0.0047775 | 0.068185 | 0.10177
12 | 13 | 2020 | Summer | S, [MVA] | Expected | - | 64.7527 | 65.3449 | 67.5778 | 66.2827 | 69.5109 | 64.6813 | 44.1262 | 40.0025 | 43.884 | 48.8057 | 49.1435 | 30.1573 | 28.7398 | 22.699 | 24.1275 | 31.3721 | 36.5028 | 50.8765 | 46.7696 | 48.3446 | 42.2697 | 28.3022 | 47.1371 | 41.8697
12 | 13 | 2020 | Summer | S, [%] | Expected | - | 64.75% | 65.34% | 67.58% | 66.28% | 69.51% | 64.68% | 44.13% | 40% | 43.88% | 48.81% | 49.14% | 30.16% | 28.74% | 22.7% | 24.13% | 31.37% | 36.5% | 50.88% | 46.77% | 48.34% | 42.27% | 28.3% | 47.14% | 41.87%
13 | 12 | 2020 | Summer | S, [MVA] | Expected | - | 61.2795 | 61.9026 | 64.3245 | 62.9835 | 66.4755 | 61.2386 | 39.7245 | 38.9737 | 43.3882 | 48.4743 | 48.8788 | 30.5363 | 29.4846 | 23.6392 | 24.2842 | 31.198 | 35.9841 | 50.3059 | 46.0898 | 47.6154 | 41.3476 | 27.3948 | 45.6676 | 39.7931
13 | 12 | 2020 | Summer | S, [%] | Expected | - | 61.28% | 61.9% | 64.32% | 62.98% | 66.48% | 61.24% | 39.72% | 38.97% | 43.39% | 48.47% | 48.88% | 30.54% | 29.48% | 23.64% | 24.28% | 31.2% | 35.98% | 50.31% | 46.09% | 47.62% | 41.35% | 27.39% | 45.67% | 39.79%
12 | 16 | 2020 | Summer | P, [MW] | Expected | - | -18.999 | -14.7653 | -8.9205 | -5.8482 | -7.4545 | -11.4515 | -3.1912 | 9.4807 | 2.2217 | 5.983 | 6.483 | 11.8415 | 1.4874 | 18.4895 | -6.5851 | 6.0626 | 8.9064 | -15.5909 | 5.3066 | -2.1962 | 18.6759 | 21.1686 | 4.2538 | 12.0594
12 | 16 | 2020 | Summer | P, [%] | Expected | - | 38% | 29.53% | 17.84% | 11.7% | 14.91% | 22.9% | 6.382% | 18.96% | 4.443% | 11.97% | 12.97% | 23.68% | 2.975% | 36.98% | 13.17% | 12.13% | 17.81% | 31.18% | 10.61% | 4.392% | 37.35% | 42.34% | 8.508% | 24.12%
16 | 12 | 2020 | Summer | P, [MW] | Expected | - | 19.1458 | 14.8878 | 9.0225 | 5.9431 | 7.5515 | 11.5608 | 3.2356 | -9.4653 | -2.2204 | -5.9769 | -6.476 | -11.8183 | -1.487 | -18.4329 | 6.5927 | -6.0564 | -8.8932 | 15.6312 | -5.3014 | 2.1973 | -18.6185 | -21.0944 | -4.2502 | -12.0336
16 | 12 | 2020 | Summer | P, [%] | Expected | - | 38.29% | 29.78% | 18.04% | 11.89% | 15.1% | 23.12% | 6.471% | 18.93% | 4.441% | 11.95% | 12.95% | 23.64% | 2.974% | 36.87% | 13.19% | 12.11% | 17.79% | 31.26% | 10.6% | 4.395% | 37.24% | 42.19% | 8.5% | 24.07%
12 | 16 | 2020 | Summer | Q, [MVAr] | Expected | - | -21.7505 | -21.9897 | -22.699 | -22.879 | -22.6568 | -22.3529 | -16.5361 | -3.0922 | -2.9568 | -2.2356 | -2.0487 | -1.5122 | -1.259 | -0.94863 | -2.7876 | -2.0809 | -2.1021 | -2.9168 | -3.0147 | -2.5869 | -2.4047 | -1.7953 | -3.0151 | -4.4688
12 | 16 | 2020 | Summer | Q, [%] | Expected | - | 43.5% | 43.98% | 45.4% | 45.76% | 45.31% | 44.71% | 33.07% | 6.184% | 5.914% | 4.471% | 4.097% | 3.024% | 2.518% | 1.897% | 5.575% | 4.162% | 4.204% | 5.834% | 6.029% | 5.174% | 4.809% | 3.591% | 6.03% | 8.938%
16 | 12 | 2020 | Summer | Q, [MVAr] | Expected | - | 20.2779 | 20.4151 | 21.0274 | 21.1736 | 20.959 | 20.7216 | 14.5323 | 0.79391 | 0.59073 | -0.10372 | -0.28711 | -0.73356 | -1.0939 | -1.1367 | 0.47159 | -0.24457 | -0.1938 | 0.71692 | 0.66852 | 0.21891 | 0.30018 | -0.21303 | 0.65788 | 2.2298
16 | 12 | 2020 | Summer | Q, [%] | Expected | - | 0.40556 | 0.4083 | 0.42055 | 0.42347 | 0.41918 | 0.41443 | 0.29065 | 0.015878 | 0.011815 | 0.0020743 | 0.0057423 | 0.014671 | 0.021878 | 0.022735 | 0.0094318 | 0.0048914 | 0.0038761 | 0.014338 | 0.01337 | 0.0043781 | 0.0060037 | 0.0042605 | 0.013158 | 0.044595
12 | 16 | 2020 | Summer | S, [MVA] | Expected | - | 28.8798 | 26.487 | 24.3889 | 23.6146 | 23.8517 | 25.1155 | 16.8412 | 9.9722 | 3.6985 | 6.387 | 6.7991 | 11.9376 | 1.9486 | 18.5138 | 7.1508 | 6.4098 | 9.1511 | 15.8614 | 6.1031 | 3.3934 | 18.8301 | 21.2446 | 5.214 | 12.8608
12 | 16 | 2020 | Summer | S, [%] | Expected | - | 57.76% | 52.97% | 48.78% | 47.23% | 47.7% | 50.23% | 33.68% | 19.94% | 7.397% | 12.77% | 13.6% | 23.88% | 3.897% | 37.03% | 14.3% | 12.82% | 18.3% | 31.72% | 12.21% | 6.787% | 37.66% | 42.49% | 10.43% | 25.72%
16 | 12 | 2020 | Summer | S, [MVA] | Expected | - | 27.8882 | 25.267 | 22.8813 | 21.9919 | 22.2779 | 23.7284 | 14.8881 | 9.4986 | 2.2977 | 5.9778 | 6.4824 | 11.841 | 1.846 | 18.4679 | 6.6096 | 6.0614 | 8.8953 | 15.6476 | 5.3434 | 2.2082 | 18.6209 | 21.0955 | 4.3009 | 12.2385
16 | 12 | 2020 | Summer | S, [%] | Expected | - | 55.78% | 50.53% | 45.76% | 43.98% | 44.56% | 47.46% | 29.78% | 19% | 4.595% | 11.96% | 12.96% | 23.68% | 3.692% | 36.94% | 13.22% | 12.12% | 17.79% | 31.3% | 10.69% | 4.416% | 37.24% | 42.19% | 8.602% | 24.48%
12 | 17 | 2020 | Summer | P, [MW] | Expected | - | -0.090844 | -0.46458 | 3.8661 | 4.5102 | 4.6833 | 1.4228 | 5.2432 | 8.5391 | 8.8677 | 7.0632 | 6.8857 | 3.9631 | 6.0308 | 2.7289 | 3.892 | 6.6329 | 9.3748 | 13.6932 | 11.7859 | 12.231 | 11.4853 | 5.288 | 12.3016 | 11.5276
12 | 17 | 2020 | Summer | P, [%] | Expected | - | 0.1817% | 0.9292% | 7.732% | 9.02% | 9.367% | 2.846% | 10.49% | 17.08% | 17.74% | 14.13% | 13.77% | 7.926% | 12.06% | 5.458% | 7.784% | 13.27% | 18.75% | 27.39% | 23.57% | 24.46% | 22.97% | 10.58% | 24.6% | 23.06%
17 | 12 | 2020 | Summer | P, [MW] | Expected | - | 0.22183 | 0.60273 | -3.7143 | -4.3573 | -4.5325 | -1.2766 | -5.1473 | -8.5116 | -8.8383 | -7.045 | -6.8679 | -3.9573 | -6.0161 | -2.7246 | -3.8859 | -6.6161 | -9.342 | -13.6247 | -11.7348 | -12.176 | -11.4366 | -5.2768 | -12.2463 | -11.4792
17 | 12 | 2020 | Summer | P, [%] | Expected | - | 0.4437% | 1.205% | 7.429% | 8.715% | 9.065% | 2.553% | 10.29% | 17.02% | 17.68% | 14.09% | 13.74% | 7.915% | 12.03% | 5.449% | 7.772% | 13.23% | 18.68% | 27.25% | 23.47% | 24.35% | 22.87% | 10.55% | 24.49% | 22.96%
12 | 17 | 2020 | Summer | Q, [MVAr] | Expected | - | -20.177 | -20.618 | -21.1467 | -21.093 | -20.9172 | -21.0859 | -17.0909 | -4.3452 | -4.1762 | -1.9548 | -1.2871 | -2.839 | -0.56335 | -0.51485 | -1.3171 | -1.117 | -1.115 | -1.1558 | -1.1605 | -1.1033 | -0.98335 | -0.97361 | -1.3067 | -2.6697
12 | 17 | 2020 | Summer | Q, [%] | Expected | - | 40.35% | 41.24% | 42.29% | 42.19% | 41.83% | 42.17% | 34.18% | 8.69% | 8.352% | 3.91% | 2.574% | 5.678% | 1.127% | 1.03% | 2.634% | 2.234% | 2.23% | 2.312% | 2.321% | 2.207% | 1.967% | 1.947% | 2.613% | 5.339%
17 | 12 | 2020 | Summer | Q, [MVAr] | Expected | - | 16.0038 | 16.4866 | 17.068 | 17.0155 | 16.8281 | 16.9956 | 12.6107 | -0.74819 | -0.91104 | -3.1609 | -3.8282 | -2.3182 | -4.5314 | -4.6182 | -3.805 | -3.9705 | -3.9025 | -3.7272 | -3.7949 | -3.8362 | -3.9831 | -4.1318 | -3.6367 | -2.2803
17 | 12 | 2020 | Summer | Q, [%] | Expected | - | 0.32008 | 0.32973 | 0.34136 | 0.34031 | 0.33656 | 0.33991 | 0.25221 | 0.014964 | 0.018221 | 0.063219 | 0.076565 | 0.046364 | 0.090627 | 0.092365 | 0.0761 | 0.079409 | 0.078051 | 0.074543 | 0.075898 | 0.076725 | 0.079663 | 0.082636 | 0.072734 | 0.045606
12 | 17 | 2020 | Summer | S, [MVA] | Expected | - | 20.1772 | 20.6232 | 21.4972 | 21.5698 | 21.4351 | 21.1338 | 17.8771 | 9.5811 | 9.8018 | 7.3287 | 7.005 | 4.875 | 6.0571 | 2.7771 | 4.1089 | 6.7263 | 9.4409 | 13.7419 | 11.8429 | 12.2806 | 11.5273 | 5.3769 | 12.3708 | 11.8327
12 | 17 | 2020 | Summer | S, [%] | Expected | - | 40.35% | 41.25% | 42.99% | 43.14% | 42.87% | 42.27% | 35.75% | 19.16% | 19.6% | 14.66% | 14.01% | 9.75% | 12.11% | 5.554% | 8.218% | 13.45% | 18.88% | 27.48% | 23.69% | 24.56% | 23.05% | 10.75% | 24.74% | 23.67%
17 | 12 | 2020 | Summer | S, [MVA] | Expected | - | 16.0054 | 16.4977 | 17.4675 | 17.5645 | 17.4278 | 17.0435 | 13.6207 | 8.5444 | 8.8852 | 7.7216 | 7.8628 | 4.5864 | 7.5317 | 5.3621 | 5.4386 | 7.7161 | 10.1244 | 14.1253 | 12.3332 | 12.7661 | 12.1104 | 6.702 | 12.7748 | 11.7035
17 | 12 | 2020 | Summer | S, [%] | Expected | - | 32.01% | 33% | 34.93% | 35.13% | 34.86% | 34.09% | 27.24% | 17.09% | 17.77% | 15.44% | 15.73% | 9.173% | 15.06% | 10.72% | 10.88% | 15.43% | 20.25% | 28.25% | 24.67% | 25.53% | 24.22% | 13.4% | 25.55% | 23.41%
14 | 15 | 2020 | Summer | P, [MW] | Expected | - | -28.2929 | -26.2086 | -20.6795 | -19.9031 | -22.9192 | -24.2011 | -18.1469 | -20.1885 | -22.0223 | -27.741 | -27.8666 | -31.5836 | -32.0216 | -34.2379 | -31.3027 | -29.2903 | -28.8182 | -23.9899 | -25.4105 | -25.4878 | -24.5535 | -30.8166 | -22.4743 | -19.067
14 | 15 | 2020 | Summer | P, [%] | Expected | - | 56.59% | 52.42% | 41.36% | 39.81% | 45.84% | 48.4% | 36.29% | 40.38% | 44.04% | 55.48% | 55.73% | 63.17% | 64.04% | 68.48% | 62.61% | 58.58% | 57.64% | 47.98% | 50.82% | 50.98% | 49.11% | 61.63% | 44.95% | 38.13%
15 | 14 | 2020 | Summer | P, [MW] | Expected | - | 28.4506 | 26.3492 | 20.7859 | 20.0082 | 23.0459 | 24.3368 | 18.2207 | 20.2529 | 22.0996 | 27.8646 | 27.9917 | 31.7442 | 32.1874 | 34.4267 | 31.4599 | 29.4273 | 28.9505 | 24.0815 | 25.513 | 25.5909 | 24.6488 | 30.9674 | 22.5537 | 19.1241
15 | 14 | 2020 | Summer | P, [%] | Expected | - | 56.9% | 52.7% | 41.57% | 40.02% | 46.09% | 48.67% | 36.44% | 40.51% | 44.2% | 55.73% | 55.98% | 63.49% | 64.37% | 68.85% | 62.92% | 58.85% | 57.9% | 48.16% | 51.03% | 51.18% | 49.3% | 61.93% | 45.11% | 38.25%
14 | 15 | 2020 | Summer | Q, [MVAr] | Expected | - | -13.1714 | -13.5879 | -15.5132 | -16.267 | -16.2527 | -16.0732 | -11.8986 | -0.78162 | -1.8143 | -2.4746 | -2.9994 | -2.8126 | -3.3518 | -2.6701 | -1.9997 | -1.2522 | -0.54306 | -1.1201 | -0.70512 | -0.67668 | -0.27007 | -0.085487 | -1.6881 | -1.8876
14 | 15 | 2020 | Summer | Q, [%] | Expected | - | 26.34% | 27.18% | 31.03% | 32.53% | 32.51% | 32.15% | 23.8% | 1.563% | 3.629% | 4.949% | 5.999% | 5.625% | 6.704% | 5.34% | 3.999% | 2.504% | 1.086% | 2.24% | 1.41% | 1.353% | 0.5401% | 0.171% | 3.376% | 3.775%
15 | 14 | 2020 | Summer | Q, [MVAr] | Expected | - | 12.1268 | 12.4879 | 14.3017 | 15.0529 | 15.1106 | 14.9591 | 10.5678 | -0.62036 | 0.46444 | 1.2795 | 1.81 | 1.7388 | 2.2962 | 1.6874 | 0.91305 | 0.097452 | -0.63041 | -0.18402 | -0.56686 | -0.59427 | -1.0323 | -1.0336 | 0.32239 | 0.44819
15 | 14 | 2020 | Summer | Q, [%] | Expected | - | 0.24254 | 0.24976 | 0.28603 | 0.30106 | 0.30221 | 0.29918 | 0.21136 | 0.012407 | 0.0092888 | 0.025591 | 0.036201 | 0.034776 | 0.045924 | 0.033748 | 0.018261 | 0.001949 | 0.012608 | 0.0036805 | 0.011337 | 0.011885 | 0.020647 | 0.020672 | 0.0064477 | 0.0089637
14 | 15 | 2020 | Summer | S, [MVA] | Expected | - | 31.2085 | 29.5216 | 25.8515 | 25.705 | 28.097 | 29.0523 | 21.6999 | 20.2036 | 22.0969 | 27.8512 | 28.0276 | 31.7086 | 32.1965 | 34.3418 | 31.3665 | 29.3171 | 28.8233 | 24.0161 | 25.4203 | 25.4967 | 24.555 | 30.8167 | 22.5376 | 19.1602
14 | 15 | 2020 | Summer | S, [%] | Expected | - | 62.42% | 59.04% | 51.7% | 51.41% | 56.19% | 58.1% | 43.4% | 40.41% | 44.19% | 55.7% | 56.06% | 63.42% | 64.39% | 68.68% | 62.73% | 58.63% | 57.65% | 48.03% | 50.84% | 50.99% | 49.11% | 61.63% | 45.08% | 38.32%
15 | 14 | 2020 | Summer | S, [MVA] | Expected | - | 30.9272 | 29.1587 | 25.2308 | 25.0383 | 27.558 | 28.5666 | 21.0635 | 20.2624 | 22.1045 | 27.894 | 28.0502 | 31.7918 | 32.2692 | 34.468 | 31.4731 | 29.4275 | 28.9573 | 24.0822 | 25.5193 | 25.5978 | 24.6704 | 30.9847 | 22.556 | 19.1294
15 | 14 | 2020 | Summer | S, [%] | Expected | - | 61.85% | 58.32% | 50.46% | 50.08% | 55.12% | 57.13% | 42.13% | 40.52% | 44.21% | 55.79% | 56.1% | 63.58% | 64.54% | 68.94% | 62.95% | 58.85% | 57.91% | 48.16% | 51.04% | 51.2% | 49.34% | 61.97% | 45.11% | 38.26%
18 | 19 | 2020 | Summer | P, [MW] | Expected | - | 3.7253 | 3.2214 | 2.7998 | 2.8297 | 3.2172 | 3.1803 | 3.3087 | 3.523 | 3.3262 | 3.9641 | 4.0807 | 4.4052 | 4.5824 | 4.7066 | 4.4238 | 4.4792 | 4.2222 | 3.9562 | 4.2913 | 4.2543 | 4.2533 | 4.4778 | 3.9688 | 3.4731
18 | 19 | 2020 | Summer | P, [%] | Expected | - | 37.25% | 32.21% | 28% | 28.3% | 32.17% | 31.8% | 33.09% | 35.23% | 33.26% | 39.64% | 40.81% | 44.05% | 45.82% | 47.07% | 44.24% | 44.79% | 42.22% | 39.56% | 42.91% | 42.54% | 42.53% | 44.78% | 39.69% | 34.73%
19 | 18 | 2020 | Summer | P, [MW] | Expected | - | -3.6623 | -3.1741 | -2.7621 | -2.7908 | -3.1687 | -3.1336 | -3.2561 | -3.4692 | -3.2779 | -3.8947 | -4.0067 | -4.319 | -4.488 | -4.6077 | -4.3385 | -4.3922 | -4.1452 | -3.8884 | -4.2116 | -4.1755 | -4.175 | -4.3916 | -3.9026 | -3.4229
19 | 18 | 2020 | Summer | P, [%] | Expected | - | 36.62% | 31.74% | 27.62% | 27.91% | 31.69% | 31.34% | 32.56% | 34.69% | 32.78% | 38.95% | 40.07% | 43.19% | 44.88% | 46.08% | 43.38% | 43.92% | 41.45% | 38.88% | 42.12% | 41.76% | 41.75% | 43.92% | 39.03% | 34.23%
18 | 19 | 2020 | Summer | Q, [MVAr] | Expected | - | 1.2231 | 1.0627 | 1.1653 | 1.2158 | 1.2115 | 1.1179 | 1.3678 | 0.71954 | 0.33631 | 0.58304 | 0.66883 | 0.7443 | 0.92106 | 0.87396 | 0.43941 | 0.37674 | 0.24087 | 0.27754 | 0.73181 | 0.87423 | 0.87052 | 0.82202 | 0.61087 | 0.42811
18 | 19 | 2020 | Summer | Q, [%] | Expected | - | 12.23% | 10.63% | 11.65% | 12.16% | 12.11% | 11.18% | 13.68% | 7.195% | 3.363% | 5.83% | 6.688% | 7.443% | 9.211% | 8.74% | 4.394% | 3.767% | 2.409% | 2.775% | 7.318% | 8.742% | 8.705% | 8.22% | 6.109% | 4.281%
19 | 18 | 2020 | Summer | Q, [MVAr] | Expected | - | -1.1294 | -0.99253 | -1.1092 | -1.158 | -1.1394 | -1.0487 | -1.2897 | -0.6395 | -0.26449 | -0.47992 | -0.55897 | -0.61617 | -0.78085 | -0.72707 | -0.31272 | -0.24742 | -0.12646 | -0.17677 | -0.61338 | -0.75722 | -0.75409 | -0.69393 | -0.51246 | -0.35345
19 | 18 | 2020 | Summer | Q, [%] | Expected | - | 0.11294 | 0.099253 | 0.11092 | 0.1158 | 0.11394 | 0.10487 | 0.12897 | 0.06395 | 0.026449 | 0.047992 | 0.055897 | 0.061617 | 0.078085 | 0.072707 | 0.031272 | 0.024742 | 0.012646 | 0.017677 | 0.061338 | 0.075722 | 0.075409 | 0.069393 | 0.051246 | 0.035345
18 | 19 | 2020 | Summer | S, [MVA] | Expected | - | 3.921 | 3.3921 | 3.0326 | 3.0799 | 3.4378 | 3.371 | 3.5803 | 3.5958 | 3.3432 | 4.0068 | 4.1351 | 4.4676 | 4.674 | 4.787 | 4.4455 | 4.495 | 4.2291 | 3.9659 | 4.3533 | 4.3432 | 4.3415 | 4.5527 | 4.0156 | 3.4994
18 | 19 | 2020 | Summer | S, [%] | Expected | - | 39.21% | 33.92% | 30.33% | 30.8% | 34.38% | 33.71% | 35.8% | 35.96% | 33.43% | 40.07% | 41.35% | 44.68% | 46.74% | 47.87% | 44.46% | 44.95% | 42.29% | 39.66% | 43.53% | 43.43% | 43.41% | 45.53% | 40.16% | 34.99%
19 | 18 | 2020 | Summer | S, [MVA] | Expected | - | 3.8324 | 3.3257 | 2.9765 | 3.0215 | 3.3674 | 3.3044 | 3.5022 | 3.5276 | 3.2885 | 3.9242 | 4.0455 | 4.3627 | 4.5554 | 4.6647 | 4.3498 | 4.3991 | 4.1471 | 3.8924 | 4.2561 | 4.2436 | 4.2425 | 4.4461 | 3.9361 | 3.4411
19 | 18 | 2020 | Summer | S, [%] | Expected | - | 38.32% | 33.26% | 29.76% | 30.22% | 33.67% | 33.04% | 35.02% | 35.28% | 32.89% | 39.24% | 40.46% | 43.63% | 45.55% | 46.65% | 43.5% | 43.99% | 41.47% | 38.92% | 42.56% | 42.44% | 42.43% | 44.46% | 39.36% | 34.41%
19 | 20 | 2020 | Summer | P, [MW] | Expected | - | 1.2596 | 0.99743 | 0.75642 | 0.79889 | 1.1768 | 1.1554 | 0.97138 | 0.84792 | 0.43387 | 0.94945 | 0.91299 | 1.1065 | 1.2207 | 1.3087 | 1.0743 | 1.1575 | 1.1272 | 0.93795 | 1.2886 | 1.2662 | 1.2625 | 1.3684 | 0.86879 | 0.72421
19 | 20 | 2020 | Summer | P, [%] | Expected | - | 12.6% | 9.974% | 7.564% | 7.989% | 11.77% | 11.55% | 9.714% | 8.479% | 4.339% | 9.495% | 9.13% | 11.06% | 12.21% | 13.09% | 10.74% | 11.58% | 11.27% | 9.38% | 12.89% | 12.66% | 12.62% | 13.68% | 8.688% | 7.242%
20 | 19 | 2020 | Summer | P, [MW] | Expected | - | -1.253 | -0.99291 | -0.75232 | -0.79435 | -1.1704 | -1.1496 | -0.96572 | -0.84567 | -0.43331 | -0.94696 | -0.91066 | -1.103 | -1.2163 | -1.3039 | -1.071 | -1.1536 | -1.1233 | -0.93534 | -1.2841 | -1.2616 | -1.2579 | -1.3631 | -0.86672 | -0.72283
20 | 19 | 2020 | Summer | P, [%] | Expected | - | 12.53% | 9.929% | 7.523% | 7.943% | 11.7% | 11.5% | 9.657% | 8.457% | 4.333% | 9.47% | 9.107% | 11.03% | 12.16% | 13.04% | 10.71% | 11.54% | 11.23% | 9.353% | 12.84% | 12.62% | 12.58% | 13.63% | 8.667% | 7.228%
19 | 20 | 2020 | Summer | Q, [MVAr] | Expected | - | 0.96793 | 0.85619 | 0.99804 | 1.0467 | 1.0282 | 0.93118 | 1.0986 | 0.3576 | -0.1344 | -0.0029028 | 0.068893 | 0.10676 | 0.24668 | 0.12806 | -0.22752 | -0.27978 | -0.38721 | -0.26392 | 0.16543 | 0.3344 | 0.35012 | 0.32966 | 0.18158 | 0.086853
19 | 20 | 2020 | Summer | Q, [%] | Expected | - | 9.679% | 8.562% | 9.98% | 10.47% | 10.28% | 9.312% | 10.99% | 3.576% | 1.344% | 0.02903% | 0.6889% | 1.068% | 2.467% | 1.281% | 2.275% | 2.798% | 3.872% | 2.639% | 1.654% | 3.344% | 3.501% | 3.297% | 1.816% | 0.8685%
20 | 19 | 2020 | Summer | Q, [MVAr] | Expected | - | -0.95773 | -0.84925 | -0.99176 | -1.0398 | -1.0184 | -0.92232 | -1.0899 | -0.35415 | 0.13527 | 0.0067275 | -0.065328 | -0.10149 | -0.24004 | -0.12067 | 0.23264 | 0.28579 | 0.39319 | 0.26792 | -0.15844 | -0.32734 | -0.34308 | -0.32152 | -0.17841 | -0.084728
20 | 19 | 2020 | Summer | Q, [%] | Expected | - | 0.095773 | 0.084925 | 0.099176 | 0.10398 | 0.10184 | 0.092232 | 0.10899 | 0.035415 | 0.013527 | 0.00067275 | 0.0065328 | 0.010149 | 0.024004 | 0.012067 | 0.023264 | 0.028579 | 0.039319 | 0.026792 | 0.015844 | 0.032734 | 0.034308 | 0.032152 | 0.017841 | 0.0084728
19 | 20 | 2020 | Summer | S, [MVA] | Expected | - | 1.5886 | 1.3145 | 1.2523 | 1.3168 | 1.5627 | 1.4839 | 1.4665 | 0.92024 | 0.45421 | 0.94946 | 0.91558 | 1.1116 | 1.2453 | 1.315 | 1.0981 | 1.1908 | 1.1919 | 0.97437 | 1.2992 | 1.3096 | 1.3101 | 1.4075 | 0.88756 | 0.7294
19 | 20 | 2020 | Summer | S, [%] | Expected | - | 15.89% | 13.15% | 12.52% | 13.17% | 15.63% | 14.84% | 14.66% | 9.202% | 4.542% | 9.495% | 9.156% | 11.12% | 12.45% | 13.15% | 10.98% | 11.91% | 11.92% | 9.744% | 12.99% | 13.1% | 13.1% | 14.08% | 8.876% | 7.294%
20 | 19 | 2020 | Summer | S, [MVA] | Expected | - | 1.5771 | 1.3066 | 1.2448 | 1.3085 | 1.5514 | 1.4739 | 1.4562 | 0.91683 | 0.45393 | 0.94698 | 0.913 | 1.1077 | 1.2398 | 1.3095 | 1.0959 | 1.1885 | 1.1902 | 0.97296 | 1.2938 | 1.3034 | 1.3038 | 1.4005 | 0.88489 | 0.72778
20 | 19 | 2020 | Summer | S, [%] | Expected | - | 15.77% | 13.07% | 12.45% | 13.08% | 15.51% | 14.74% | 14.56% | 9.168% | 4.539% | 9.47% | 9.13% | 11.08% | 12.4% | 13.09% | 10.96% | 11.88% | 11.9% | 9.73% | 12.94% | 13.03% | 13.04% | 14% | 8.849% | 7.278%
21 | 20 | 2020 | Summer | P, [MW] | Expected | - | 0.24969 | 0.43285 | 0.64494 | 0.6064 | 0.23583 | 0.30585 | 0.86021 | 1.2828 | 1.6759 | 1.2299 | 1.2865 | 1.1626 | 1.0827 | 0.93111 | 0.95228 | 0.83411 | 0.89112 | 1.1148 | 0.7498 | 0.81061 | 0.92096 | 0.78608 | 1.0053 | 0.98707
21 | 20 | 2020 | Summer | P, [%] | Expected | - | 2.497% | 4.328% | 6.449% | 6.064% | 2.358% | 3.058% | 8.602% | 12.83% | 16.76% | 12.3% | 12.87% | 11.63% | 10.83% | 9.311% | 9.523% | 8.341% | 8.911% | 11.15% | 7.498% | 8.106% | 9.21% | 7.861% | 10.05% | 9.871%
20 | 21 | 2020 | Summer | P, [MW] | Expected | - | -0.24969 | -0.43285 | -0.64494 | -0.6064 | -0.23583 | -0.30585 | -0.86021 | -1.2828 | -1.6759 | -1.2299 | -1.2865 | -1.1626 | -1.0827 | -0.93111 | -0.95228 | -0.83411 | -0.89112 | -1.1148 | -0.7498 | -0.81061 | -0.92096 | -0.78608 | -1.0053 | -0.98707
20 | 21 | 2020 | Summer | P, [%] | Expected | - | 2.497% | 4.328% | 6.449% | 6.064% | 2.358% | 3.058% | 8.602% | 12.83% | 16.76% | 12.3% | 12.87% | 11.63% | 10.83% | 9.311% | 9.523% | 8.341% | 8.911% | 11.15% | 7.498% | 8.106% | 9.21% | 7.861% | 10.05% | 9.871%
21 | 20 | 2020 | Summer | Q, [MVAr] | Expected | - | -1.7857 | -1.822 | -1.9309 | -1.9435 | -1.958 | -1.8327 | -1.4182 | -0.21472 | 0.29369 | 0.36682 | 0.2922 | 0.28973 | 0.2759 | 0.34024 | 0.21789 | 0.2963 | 0.43492 | 0.37473 | -0.14741 | -0.29546 | -0.22061 | -0.37831 | -0.61045 | -0.59497
21 | 20 | 2020 | Summer | Q, [%] | Expected | - | 17.86% | 18.22% | 19.31% | 19.43% | 19.58% | 18.33% | 14.18% | 2.147% | 2.937% | 3.668% | 2.922% | 2.897% | 2.759% | 3.402% | 2.179% | 2.963% | 4.349% | 3.747% | 1.474% | 2.955% | 2.206% | 3.783% | 6.105% | 5.95%
20 | 21 | 2020 | Summer | Q, [MVAr] | Expected | - | 1.8102 | 1.8482 | 1.9619 | 1.9745 | 1.9873 | 1.8586 | 1.4388 | 0.22719 | -0.27195 | -0.35431 | -0.27893 | -0.27874 | -0.26629 | -0.3327 | -0.21064 | -0.29036 | -0.42753 | -0.36433 | 0.15179 | 0.30102 | 0.22727 | 0.38399 | 0.62057 | 0.60459
20 | 21 | 2020 | Summer | Q, [%] | Expected | - | 0.18102 | 0.18482 | 0.19619 | 0.19745 | 0.19873 | 0.18586 | 0.14388 | 0.022719 | 0.027195 | 0.035431 | 0.027893 | 0.027874 | 0.026629 | 0.03327 | 0.021064 | 0.029036 | 0.042753 | 0.036433 | 0.015179 | 0.030102 | 0.022727 | 0.038399 | 0.062057 | 0.060459
21 | 20 | 2020 | Summer | S, [MVA] | Expected | - | 1.803 | 1.8727 | 2.0358 | 2.0359 | 1.9721 | 1.8581 | 1.6587 | 1.3006 | 1.7015 | 1.2835 | 1.3193 | 1.1982 | 1.1173 | 0.99133 | 0.97689 | 0.88517 | 0.99159 | 1.1761 | 0.76416 | 0.86278 | 0.94701 | 0.87238 | 1.1761 | 1.1525
21 | 20 | 2020 | Summer | S, [%] | Expected | - | 18.03% | 18.73% | 20.36% | 20.36% | 19.72% | 18.58% | 16.59% | 13.01% | 17.01% | 12.83% | 13.19% | 11.98% | 11.17% | 9.913% | 9.769% | 8.852% | 9.916% | 11.76% | 7.642% | 8.628% | 9.47% | 8.724% | 11.76% | 11.53%
20 | 21 | 2020 | Summer | S, [MVA] | Expected | - | 1.8273 | 1.8983 | 2.0652 | 2.0655 | 2.0012 | 1.8836 | 1.6764 | 1.3027 | 1.6978 | 1.2799 | 1.3164 | 1.1955 | 1.1149 | 0.98876 | 0.9753 | 0.8832 | 0.98837 | 1.1728 | 0.76501 | 0.8647 | 0.94859 | 0.87486 | 1.1814 | 1.1575
20 | 21 | 2020 | Summer | S, [%] | Expected | - | 18.27% | 18.98% | 20.65% | 20.66% | 20.01% | 18.84% | 16.76% | 13.03% | 16.98% | 12.8% | 13.16% | 11.96% | 11.15% | 9.888% | 9.753% | 8.832% | 9.884% | 11.73% | 7.65% | 8.647% | 9.486% | 8.749% | 11.81% | 11.58%
21 | 22 | 2020 | Summer | P, [MW] | Expected | - | -0.24868 | -0.43185 | -0.64394 | -0.6054 | -0.23483 | -0.30485 | -0.85921 | -1.2818 | -1.6749 | -1.2289 | -1.2855 | -1.1616 | -1.0817 | -0.93011 | -0.95128 | -0.83311 | -0.89012 | -1.1138 | -0.7488 | -0.80961 | -0.91996 | -0.78508 | -1.0043 | -0.98607
21 | 22 | 2020 | Summer | P, [%] | Expected | - | 4.974% | 8.637% | 12.88% | 12.11% | 4.697% | 6.097% | 17.18% | 25.64% | 33.5% | 24.58% | 25.71% | 23.23% | 21.63% | 18.6% | 19.03% | 16.66% | 17.8% | 22.28% | 14.98% | 16.19% | 18.4% | 15.7% | 20.09% | 19.72%
22 | 21 | 2020 | Summer | P, [MW] | Expected | - | 0.251 | 0.43433 | 0.64687 | 0.60833 | 0.2376 | 0.3073 | 0.86115 | 1.2829 | 1.677 | 1.2301 | 1.2868 | 1.1626 | 1.0826 | 0.93082 | 0.95197 | 0.83367 | 0.89081 | 1.1148 | 0.74922 | 0.81013 | 0.92059 | 0.78562 | 1.0053 | 0.98698
22 | 21 | 2020 | Summer | P, [%] | Expected | - | 5.02% | 8.687% | 12.94% | 12.17% | 4.752% | 6.146% | 17.22% | 25.66% | 33.54% | 24.6% | 25.74% | 23.25% | 21.65% | 18.62% | 19.04% | 16.67% | 17.82% | 22.3% | 14.98% | 16.2% | 18.41% | 15.71% | 20.11% | 19.74%
21 | 22 | 2020 | Summer | Q, [MVAr] | Expected | - | 1.7847 | 1.821 | 1.9299 | 1.9425 | 1.957 | 1.8317 | 1.4172 | 0.21569 | -0.2927 | -0.36582 | -0.2912 | -0.28874 | -0.2749 | -0.33925 | -0.21689 | -0.2953 | -0.43393 | -0.37374 | 0.14841 | 0.29645 | 0.2216 | 0.37931 | 0.60949 | 0.59398
21 | 22 | 2020 | Summer | Q, [%] | Expected | - | 35.69% | 36.42% | 38.6% | 38.85% | 39.14% | 36.63% | 28.34% | 4.314% | 5.854% | 7.316% | 5.824% | 5.775% | 5.498% | 6.785% | 4.338% | 5.906% | 8.679% | 7.475% | 2.968% | 5.929% | 4.432% | 7.586% | 12.19% | 11.88%
22 | 21 | 2020 | Summer | Q, [MVAr] | Expected | - | -1.781 | -1.8171 | -1.9253 | -1.9378 | -1.9526 | -1.8278 | -1.4141 | -0.21382 | 0.29597 | 0.3677 | 0.2932 | 0.29039 | 0.27635 | 0.34038 | 0.21798 | 0.29619 | 0.43504 | 0.3753 | -0.14775 | -0.29561 | -0.2206 | -0.37845 | -0.60797 | -0.59253
22 | 21 | 2020 | Summer | Q, [%] | Expected | - | 0.3562 | 0.36341 | 0.38505 | 0.38756 | 0.39052 | 0.36556 | 0.28283 | 0.042763 | 0.059193 | 0.07354 | 0.05864 | 0.058078 | 0.055269 | 0.068076 | 0.043596 | 0.059238 | 0.087008 | 0.075061 | 0.02955 | 0.059122 | 0.044119 | 0.07569 | 0.12159 | 0.11851
21 | 22 | 2020 | Summer | S, [MVA] | Expected | - | 1.8019 | 1.8715 | 2.0345 | 2.0346 | 1.971 | 1.8569 | 1.6574 | 1.2998 | 1.7003 | 1.2822 | 1.3181 | 1.1969 | 1.116 | 0.99004 | 0.9757 | 0.8839 | 0.99025 | 1.1748 | 0.76337 | 0.86217 | 0.94627 | 0.87191 | 1.1748 | 1.1511
21 | 22 | 2020 | Summer | S, [%] | Expected | - | 36.04% | 37.43% | 40.69% | 40.69% | 39.42% | 37.14% | 33.15% | 26% | 34.01% | 25.64% | 26.36% | 23.94% | 22.32% | 19.8% | 19.51% | 17.68% | 19.81% | 23.5% | 15.27% | 17.24% | 18.93% | 17.44% | 23.5% | 23.02%
22 | 21 | 2020 | Summer | S, [MVA] | Expected | - | 1.7986 | 1.8683 | 2.031 | 2.031 | 1.967 | 1.8535 | 1.6557 | 1.3006 | 1.7029 | 1.2839 | 1.3198 | 1.1984 | 1.1173 | 0.9911 | 0.97661 | 0.88472 | 0.99137 | 1.1762 | 0.76365 | 0.86238 | 0.94665 | 0.87202 | 1.1748 | 1.1512
22 | 21 | 2020 | Summer | S, [%] | Expected | - | 35.97% | 37.37% | 40.62% | 40.62% | 39.34% | 37.07% | 33.11% | 26.01% | 34.06% | 25.68% | 26.4% | 23.97% | 22.35% | 19.82% | 19.53% | 17.69% | 19.83% | 23.52% | 15.27% | 17.25% | 18.93% | 17.44% | 23.5% | 23.02%
22 | 23 | 2020 | Summer | P, [MW] | Expected | - | 7.1209 | 6.3867 | 6.9388 | 7.5935 | 8.2852 | 7.5609 | 8.8773 | 7.0118 | 5.6875 | 4.84 | 5.4309 | 5.6505 | 6.8049 | 6.4781 | 5.2239 | 7.8339 | 6.5196 | 5.9155 | 7.7115 | 7.022 | 8.9222 | 7.3345 | 7.5445 | 6.0081
22 | 23 | 2020 | Summer | P, [%] | Expected | - | 71.21% | 63.87% | 69.39% | 75.93% | 82.85% | 75.61% | 88.77% | 70.12% | 56.88% | 48.4% | 54.31% | 56.51% | 68.05% | 64.78% | 52.24% | 78.34% | 65.2% | 59.15% | 77.12% | 70.22% | 89.22% | 73.34% | 75.44% | 60.08%
23 | 22 | 2020 | Summer | P, [MW] | Expected | - | -7.1157 | -6.3826 | -6.9338 | -7.5875 | -8.2779 | -7.555 | -8.8692 | -7.007 | -5.6844 | -4.8377 | -5.4278 | -5.6473 | -6.8001 | -6.4739 | -5.2211 | -7.8279 | -6.5155 | -5.9118 | -7.7053 | -7.0169 | -8.9143 | -7.3289 | -7.539 | -6.0045
23 | 22 | 2020 | Summer | P, [%] | Expected | - | 71.16% | 63.83% | 69.34% | 75.88% | 82.78% | 75.55% | 88.69% | 70.07% | 56.84% | 48.38% | 54.28% | 56.47% | 68% | 64.74% | 52.21% | 78.28% | 65.16% | 59.12% | 77.05% | 70.17% | 89.14% | 73.29% | 75.39% | 60.05%
22 | 23 | 2020 | Summer | Q, [MVAr] | Expected | - | 1.5707 | 1.352 | 2.0296 | 2.0307 | 2.5952 | 2.1756 | 2.3218 | 1.0814 | 0.3097 | 0.73035 | 1.3695 | 1.0033 | 1.4566 | 1.2434 | 1.0804 | 1.0998 | 0.55737 | 1.8788 | 2.4164 | 1.9185 | 2.0638 | 2.1828 | 1.5172 | 1.8072
22 | 23 | 2020 | Summer | Q, [%] | Expected | - | 15.71% | 13.52% | 20.3% | 20.31% | 25.95% | 21.76% | 23.22% | 10.81% | 3.097% | 7.304% | 13.69% | 10.03% | 14.57% | 12.43% | 10.8% | 11% | 5.574% | 18.79% | 24.16% | 19.19% | 20.64% | 21.83% | 15.17% | 18.07%
23 | 22 | 2020 | Summer | Q, [MVAr] | Expected | - | -1.5628 | -1.3457 | -2.0219 | -2.0216 | -2.5841 | -2.1665 | -2.3094 | -1.0741 | -0.30495 | -0.7268 | -1.3648 | -0.99833 | -1.4493 | -1.2369 | -1.0762 | -1.0906 | -0.55108 | -1.8732 | -2.4068 | -1.9108 | -2.0516 | -2.1743 | -1.5087 | -1.8016
23 | 22 | 2020 | Summer | Q, [%] | Expected | - | 0.15628 | 0.13457 | 0.20219 | 0.20216 | 0.25841 | 0.21665 | 0.23094 | 0.10741 | 0.030495 | 0.07268 | 0.13648 | 0.099833 | 0.14493 | 0.12369 | 0.10762 | 0.10906 | 0.055108 | 0.18732 | 0.24068 | 0.19108 | 0.20516 | 0.21743 | 0.15087 | 0.18016
22 | 23 | 2020 | Summer | S, [MVA] | Expected | - | 7.292 | 6.5282 | 7.2295 | 7.8603 | 8.6821 | 7.8677 | 9.1759 | 7.0947 | 5.696 | 4.8948 | 5.6009 | 5.7389 | 6.959 | 6.5964 | 5.3344 | 7.9107 | 6.5434 | 6.2067 | 8.0812 | 7.2794 | 9.1578 | 7.6524 | 7.6955 | 6.274
22 | 23 | 2020 | Summer | S, [%] | Expected | - | 72.92% | 65.28% | 72.29% | 78.6% | 86.82% | 78.68% | 91.76% | 70.95% | 56.96% | 48.95% | 56.01% | 57.39% | 69.59% | 65.96% | 53.34% | 79.11% | 65.43% | 62.07% | 80.81% | 72.79% | 91.58% | 76.52% | 76.96% | 62.74%
23 | 22 | 2020 | Summer | S, [MVA] | Expected | - | 7.2853 | 6.5229 | 7.2225 | 7.8522 | 8.6719 | 7.8595 | 9.165 | 7.0889 | 5.6926 | 4.892 | 5.5968 | 5.7349 | 6.9528 | 6.591 | 5.3309 | 7.9035 | 6.5388 | 6.2015 | 8.0724 | 7.2724 | 9.1473 | 7.6446 | 7.6885 | 6.269
23 | 22 | 2020 | Summer | S, [%] | Expected | - | 72.85% | 65.23% | 72.23% | 78.52% | 86.72% | 78.59% | 91.65% | 70.89% | 56.93% | 48.92% | 55.97% | 57.35% | 69.53% | 65.91% | 53.31% | 79.03% | 65.39% | 62.01% | 80.72% | 72.72% | 91.47% | 76.45% | 76.88% | 62.69%
23 | 24 | 2020 | Summer | P, [MW] | Expected | - | 2.9138 | 2.575 | 3.5612 | 4.1456 | 4.5689 | 3.7474 | 3.568 | 0.82816 | -0.28711 | -1.1436 | -0.038924 | -0.59691 | 0.50111 | 0.50274 | -0.16368 | 2.7089 | 1.3774 | 0.7944 | 2.2032 | 1.1903 | 3.0746 | 1.7416 | 2.5368 | 1.3428
23 | 24 | 2020 | Summer | P, [%] | Expected | - | 29.14% | 25.75% | 35.61% | 41.46% | 45.69% | 37.47% | 35.68% | 8.282% | 2.871% | 11.44% | 0.3892% | 5.969% | 5.011% | 5.027% | 1.637% | 27.09% | 13.77% | 7.944% | 22.03% | 11.9% | 30.75% | 17.42% | 25.37% | 13.43%
24 | 23 | 2020 | Summer | P, [MW] | Expected | - | -2.9 | -2.5642 | -3.5406 | -4.1177 | -4.5338 | -3.7244 | -3.5449 | -0.82273 | 0.28956 | 1.15 | 0.047204 | 0.60332 | -0.49173 | -0.49493 | 0.17001 | -2.6906 | -1.371 | -0.78809 | -2.1888 | -1.1842 | -3.0551 | -1.7316 | -2.5247 | -1.3396
24 | 23 | 2020 | Summer | P, [%] | Expected | - | 29% | 25.64% | 35.41% | 41.18% | 45.34% | 37.24% | 35.45% | 8.227% | 2.896% | 11.5% | 0.472% | 6.033% | 4.917% | 4.949% | 1.7% | 26.91% | 13.71% | 7.881% | 21.89% | 11.84% | 30.55% | 17.32% | 25.25% | 13.4%
23 | 24 | 2020 | Summer | Q, [MVAr] | Expected | - | -0.53821 | -0.75528 | -0.079091 | -0.079388 | 0.48309 | 0.065457 | 0.85335 | 1.2185 | 0.76717 | 1.189 | 1.827 | 1.4606 | 1.9115 | 1.6991 | 1.5384 | 1.5528 | 1.0133 | 1.3818 | 1.5976 | 1.1016 | 1.2424 | 1.3651 | 0.69789 | 0.036902
23 | 24 | 2020 | Summer | Q, [%] | Expected | - | 5.382% | 7.553% | 0.7909% | 0.7939% | 4.831% | 0.6546% | 8.533% | 12.19% | 7.672% | 11.89% | 18.27% | 14.61% | 19.12% | 16.99% | 15.38% | 15.53% | 10.13% | 13.82% | 15.98% | 11.02% | 12.42% | 13.65% | 6.979% | 0.369%
24 | 23 | 2020 | Summer | Q, [MVAr] | Expected | - | -0.29719 | -0.093053 | -0.75181 | -0.73778 | -1.2818 | -0.88927 | -1.6781 | -2.0903 | -1.6319 | -2.0381 | -2.6664 | -2.3007 | -2.7393 | -2.5319 | -2.3839 | -2.3781 | -1.8672 | -2.2353 | -2.4376 | -1.9593 | -2.0812 | -2.2159 | -1.564 | -0.92844
24 | 23 | 2020 | Summer | Q, [%] | Expected | - | 0.029719 | 0.0093053 | 0.075181 | 0.073778 | 0.12818 | 0.088927 | 0.16781 | 0.20903 | 0.16319 | 0.20381 | 0.26664 | 0.23007 | 0.27393 | 0.25319 | 0.23839 | 0.23781 | 0.18672 | 0.22353 | 0.24376 | 0.19593 | 0.20812 | 0.22159 | 0.1564 | 0.092844
23 | 24 | 2020 | Summer | S, [MVA] | Expected | - | 2.9631 | 2.6835 | 3.5621 | 4.1463 | 4.5944 | 3.748 | 3.6687 | 1.4733 | 0.81914 | 1.6497 | 1.8274 | 1.5778 | 1.9761 | 1.7719 | 1.5471 | 3.1224 | 1.71 | 1.5939 | 2.7215 | 1.6218 | 3.3162 | 2.2128 | 2.6311 | 1.3433
23 | 24 | 2020 | Summer | S, [%] | Expected | - | 29.63% | 26.83% | 35.62% | 41.46% | 45.94% | 37.48% | 36.69% | 14.73% | 8.191% | 16.5% | 18.27% | 15.78% | 19.76% | 17.72% | 15.47% | 31.22% | 17.1% | 15.94% | 27.22% | 16.22% | 33.16% | 22.13% | 26.31% | 13.43%
24 | 23 | 2020 | Summer | S, [MVA] | Expected | - | 2.9152 | 2.5659 | 3.6195 | 4.1833 | 4.7115 | 3.8291 | 3.9221 | 2.2464 | 1.6574 | 2.3401 | 2.6668 | 2.3785 | 2.7831 | 2.5798 | 2.3899 | 3.5909 | 2.3165 | 2.3701 | 3.2761 | 2.2894 | 3.6966 | 2.8122 | 2.9699 | 1.6299
24 | 23 | 2020 | Summer | S, [%] | Expected | - | 29.15% | 25.66% | 36.2% | 41.83% | 47.12% | 38.29% | 39.22% | 22.46% | 16.57% | 23.4% | 26.67% | 23.78% | 27.83% | 25.8% | 23.9% | 35.91% | 23.17% | 23.7% | 32.76% | 22.89% | 36.97% | 28.12% | 29.7% | 16.3%
24 | 25 | 2020 | Summer | P, [MW] | Expected | - | 6.3957 | 4.1387 | 5.4643 | 6.6171 | 8.681 | 6.9167 | 8.6514 | 7.1206 | 6.3375 | 6.2518 | 8.0892 | 7.92 | 9.6718 | 9.7784 | 8.0579 | 12.4751 | 9.7905 | 8.592 | 10.4035 | 8.4968 | 10.7232 | 9.3406 | 9.3493 | 6.3405
24 | 25 | 2020 | Summer | P, [%] | Expected | - | 31.98% | 20.69% | 27.32% | 33.09% | 43.41% | 34.58% | 43.26% | 35.6% | 31.69% | 31.26% | 40.45% | 39.6% | 48.36% | 48.89% | 40.29% | 62.38% | 48.95% | 42.96% | 52.02% | 42.48% | 53.62% | 46.7% | 46.75% | 31.7%
25 | 24 | 2020 | Summer | P, [MW] | Expected | - | -6.3957 | -4.1387 | -5.4643 | -6.6171 | -8.681 | -6.9167 | -8.6514 | -7.1206 | -6.3375 | -6.2518 | -8.0892 | -7.92 | -9.6718 | -9.7784 | -8.0579 | -12.4751 | -9.7905 | -8.592 | -10.4035 | -8.4968 | -10.7232 | -9.3406 | -9.3493 | -6.3405
25 | 24 | 2020 | Summer | P, [%] | Expected | - | 31.98% | 20.69% | 27.32% | 33.09% | 43.41% | 34.58% | 43.26% | 35.6% | 31.69% | 31.26% | 40.45% | 39.6% | 48.36% | 48.89% | 40.29% | 62.38% | 48.95% | 42.96% | 52.02% | 42.48% | 53.62% | 46.7% | 46.75% | 31.7%
24 | 25 | 2020 | Summer | Q, [MVAr] | Expected | - | -0.33489 | -1.8945 | -1.8816 | -1.8866 | -0.74014 | -1.7719 | 0.019565 | 2.2646 | 2.2928 | 2.7527 | 3.8621 | 3.9486 | 4.3495 | 3.9302 | 3.0672 | 3.0567 | 1.9415 | 2.782 | 2.79 | 1.9813 | 2.0256 | 2.2136 | 0.52897 | -0.75585
24 | 25 | 2020 | Summer | Q, [%] | Expected | - | 1.674% | 9.472% | 9.408% | 9.433% | 3.701% | 8.86% | 0.09783% | 11.32% | 11.46% | 13.76% | 19.31% | 19.74% | 21.75% | 19.65% | 15.34% | 15.28% | 9.707% | 13.91% | 13.95% | 9.906% | 10.13% | 11.07% | 2.645% | 3.779%
25 | 24 | 2020 | Summer | Q, [MVAr] | Expected | - | 0.5784 | 2.0161 | 2.0789 | 2.1674 | 1.1951 | 2.0745 | 0.42485 | -1.9417 | -2.0273 | -2.477 | -3.382 | -3.4803 | -3.6688 | -3.2604 | -2.625 | -2.0687 | -1.3541 | -2.3008 | -2.1028 | -1.5342 | -1.3253 | -1.6711 | -0.023794 | 0.9869
25 | 24 | 2020 | Summer | Q, [%] | Expected | - | 0.02892 | 0.10081 | 0.10395 | 0.10837 | 0.059757 | 0.10373 | 0.021242 | 0.097087 | 0.10137 | 0.12385 | 0.1691 | 0.17402 | 0.18344 | 0.16302 | 0.13125 | 0.10343 | 0.067704 | 0.11504 | 0.10514 | 0.07671 | 0.066266 | 0.083553 | 0.0011897 | 0.049345
24 | 25 | 2020 | Summer | S, [MVA] | Expected | - | 6.4044 | 4.5517 | 5.7792 | 6.8808 | 8.7125 | 7.1401 | 8.6514 | 7.4721 | 6.7395 | 6.831 | 8.9639 | 8.8498 | 10.6048 | 10.5387 | 8.6219 | 12.8442 | 9.9811 | 9.0311 | 10.7711 | 8.7248 | 10.9129 | 9.5993 | 9.3642 | 6.3854
24 | 25 | 2020 | Summer | S, [%] | Expected | - | 32.02% | 22.76% | 28.9% | 34.4% | 43.56% | 35.7% | 43.26% | 37.36% | 33.7% | 34.16% | 44.82% | 44.25% | 53.02% | 52.69% | 43.11% | 64.22% | 49.91% | 45.16% | 53.86% | 43.62% | 54.56% | 48% | 46.82% | 31.93%
25 | 24 | 2020 | Summer | S, [MVA] | Expected | - | 6.4218 | 4.6037 | 5.8464 | 6.963 | 8.7629 | 7.2211 | 8.6618 | 7.3806 | 6.6539 | 6.7247 | 8.7678 | 8.651 | 10.3442 | 10.3076 | 8.4747 | 12.6455 | 9.8837 | 8.8947 | 10.6139 | 8.6342 | 10.8048 | 9.4889 | 9.3493 | 6.4169
25 | 24 | 2020 | Summer | S, [%] | Expected | - | 32.11% | 23.02% | 29.23% | 34.81% | 43.81% | 36.11% | 43.31% | 36.9% | 33.27% | 33.62% | 43.84% | 43.25% | 51.72% | 51.54% | 42.37% | 63.23% | 49.42% | 44.47% | 53.07% | 43.17% | 54.02% | 47.44% | 46.75% | 32.08%
24 | 26 | 2020 | Summer | P, [MW] | Expected | - | -3.4947 | -1.5735 | -1.9227 | -2.4984 | -4.1462 | -3.1913 | -5.1054 | -6.2969 | -6.6261 | -7.4008 | -8.1354 | -8.5223 | -9.179 | -9.2825 | -8.2269 | -9.7835 | -8.4185 | -7.8029 | -8.2137 | -7.3116 | -7.6671 | -7.608 | -6.8236 | -4.9999
24 | 26 | 2020 | Summer | P, [%] | Expected | - | 34.95% | 15.74% | 19.23% | 24.98% | 41.46% | 31.91% | 51.05% | 62.97% | 66.26% | 74.01% | 81.35% | 85.22% | 91.79% | 92.82% | 82.27% | 97.84% | 84.18% | 78.03% | 82.14% | 73.12% | 76.67% | 76.08% | 68.24% | 50%
26 | 24 | 2020 | Summer | P, [MW] | Expected | - | 3.4947 | 1.5735 | 1.9227 | 2.4984 | 4.1462 | 3.1913 | 5.1054 | 6.2969 | 6.6261 | 7.4008 | 8.1354 | 8.5223 | 9.179 | 9.2825 | 8.2269 | 9.7835 | 8.4185 | 7.8029 | 8.2137 | 7.3116 | 7.6671 | 7.608 | 6.8236 | 4.9999
26 | 24 | 2020 | Summer | P, [%] | Expected | - | 34.95% | 15.74% | 19.23% | 24.98% | 41.46% | 31.91% | 51.05% | 62.97% | 66.26% | 74.01% | 81.35% | 85.22% | 91.79% | 92.82% | 82.27% | 97.84% | 84.18% | 78.03% | 82.14% | 73.12% | 76.67% | 76.08% | 68.24% | 50%
24 | 26 | 2020 | Summer | Q, [MVAr] | Expected | - | 0.63109 | 1.9865 | 2.6324 | 2.6234 | 2.021 | 2.6602 | 1.6576 | -0.17338 | -0.65993 | -0.71363 | -1.1947 | -1.6469 | -1.6092 | -1.3973 | -0.68235 | -0.67759 | -0.073254 | -0.54573 | -0.35142 | -0.020938 | 0.056619 | 0.0033248 | 1.036 | 1.6833
24 | 26 | 2020 | Summer | Q, [%] | Expected | - | 6.311% | 19.87% | 26.32% | 26.23% | 20.21% | 26.6% | 16.58% | 1.734% | 6.599% | 7.136% | 11.95% | 16.47% | 16.09% | 13.97% | 6.823% | 6.776% | 0.7325% | 5.457% | 3.514% | 0.2094% | 0.5662% | 0.03325% | 10.36% | 16.83%
26 | 24 | 2020 | Summer | Q, [MVAr] | Expected | - | -0.62521 | -1.9836 | -2.6275 | -2.6172 | -2.011 | -2.6522 | -1.6441 | 0.19139 | 0.68027 | 0.73926 | 1.2264 | 1.6823 | 1.6504 | 1.439 | 0.71416 | 0.72279 | 0.10605 | 0.57406 | 0.38284 | 0.045577 | -0.029491 | 0.023416 | -1.0145 | -1.6709
26 | 24 | 2020 | Summer | Q, [%] | Expected | - | 0.062521 | 0.19836 | 0.26275 | 0.26172 | 0.2011 | 0.26522 | 0.16441 | 0.019139 | 0.068027 | 0.073926 | 0.12264 | 0.16823 | 0.16504 | 0.1439 | 0.071416 | 0.072279 | 0.010605 | 0.057406 | 0.038284 | 0.0045577 | 0.0029491 | 0.0023416 | 0.10145 | 0.16709
24 | 26 | 2020 | Summer | S, [MVA] | Expected | - | 3.5512 | 2.5342 | 3.2598 | 3.6227 | 4.6126 | 4.1547 | 5.3678 | 6.2993 | 6.6589 | 7.4351 | 8.2227 | 8.68 | 9.319 | 9.387 | 8.2552 | 9.807 | 8.4188 | 7.8219 | 8.2212 | 7.3117 | 7.6674 | 7.608 | 6.9018 | 5.2757
24 | 26 | 2020 | Summer | S, [%] | Expected | - | 35.51% | 25.34% | 32.6% | 36.23% | 46.13% | 41.55% | 53.68% | 62.99% | 66.59% | 74.35% | 82.23% | 86.8% | 93.19% | 93.87% | 82.55% | 98.07% | 84.19% | 78.22% | 82.21% | 73.12% | 76.67% | 76.08% | 69.02% | 52.76%
26 | 24 | 2020 | Summer | S, [MVA] | Expected | - | 3.5502 | 2.5319 | 3.2558 | 3.6183 | 4.6082 | 4.1495 | 5.3636 | 6.2998 | 6.6609 | 7.4376 | 8.2273 | 8.6868 | 9.3262 | 9.3933 | 8.2579 | 9.8102 | 8.4191 | 7.824 | 8.2226 | 7.3118 | 7.6672 | 7.608 | 6.8986 | 5.2717
26 | 24 | 2020 | Summer | S, [%] | Expected | - | 35.5% | 25.32% | 32.56% | 36.18% | 46.08% | 41.5% | 53.64% | 63% | 66.61% | 74.38% | 82.27% | 86.87% | 93.26% | 93.93% | 82.58% | 98.1% | 84.19% | 78.24% | 82.23% | 73.12% | 76.67% | 76.08% | 68.99% | 52.72%
26 | 27 | 2020 | Summer | P, [MW] | Expected | - | -3.4937 | -1.5725 | -1.9217 | -2.4974 | -4.1452 | -3.1903 | -5.1044 | -6.2959 | -6.6251 | -7.3998 | -8.1344 | -8.5213 | -9.178 | -9.2815 | -8.2259 | -9.7825 | -8.4175 | -7.8019 | -8.2127 | -7.3106 | -7.6661 | -7.607 | -6.8226 | -4.9989
26 | 27 | 2020 | Summer | P, [%] | Expected | - | 34.94% | 15.73% | 19.22% | 24.97% | 41.45% | 31.9% | 51.04% | 62.96% | 66.25% | 74% | 81.34% | 85.21% | 91.78% | 92.81% | 82.26% | 97.83% | 84.17% | 78.02% | 82.13% | 73.11% | 76.66% | 76.07% | 68.23% | 49.99%
27 | 26 | 2020 | Summer | P, [MW] | Expected | - | 3.5142 | 1.5828 | 1.9388 | 2.5186 | 4.1801 | 3.2184 | 5.1512 | 6.3587 | 6.696 | 7.4892 | 8.245 | 8.6446 | 9.3219 | 9.4269 | 8.3369 | 9.9402 | 8.5318 | 7.9007 | 8.3223 | 7.3966 | 7.7607 | 7.7003 | 6.8977 | 5.0421
27 | 26 | 2020 | Summer | P, [%] | Expected | - | 35.14% | 15.83% | 19.39% | 25.19% | 41.8% | 32.18% | 51.51% | 63.59% | 66.96% | 74.89% | 82.45% | 86.45% | 93.22% | 94.27% | 83.37% | 99.4% | 85.32% | 79.01% | 83.22% | 73.97% | 77.61% | 77% | 68.98% | 50.42%
26 | 27 | 2020 | Summer | Q, [MVAr] | Expected | - | 0.62421 | 1.9826 | 2.6265 | 2.6162 | 2.01 | 2.6512 | 1.6431 | -0.1904 | -0.67928 | -0.73826 | -1.2254 | -1.6813 | -1.6494 | -1.438 | -0.71316 | -0.72179 | -0.10505 | -0.57306 | -0.38184 | -0.044582 | 0.030486 | -0.02242 | 1.0155 | 1.6699
26 | 27 | 2020 | Summer | Q, [%] | Expected | - | 6.242% | 19.83% | 26.26% | 26.16% | 20.1% | 26.51% | 16.43% | 1.904% | 6.793% | 7.383% | 12.25% | 16.81% | 16.49% | 14.38% | 7.132% | 7.218% | 1.051% | 5.731% | 3.818% | 0.4458% | 0.3049% | 0.2242% | 10.15% | 16.7%
27 | 26 | 2020 | Summer | Q, [MVAr] | Expected | - | -0.59268 | -1.9667 | -2.6 | -2.5835 | -1.9563 | -2.608 | -1.5711 | 0.28708 | 0.78845 | 0.87585 | 1.3956 | 1.871 | 1.8708 | 1.6619 | 0.88393 | 0.96445 | 0.2811 | 0.72514 | 0.55051 | 0.17686 | 0.11515 | 0.16598 | -0.89987 | -1.6035
27 | 26 | 2020 | Summer | Q, [%] | Expected | - | 0.059268 | 0.19667 | 0.26 | 0.25835 | 0.19563 | 0.2608 | 0.15711 | 0.028708 | 0.078845 | 0.087585 | 0.13956 | 0.1871 | 0.18708 | 0.16619 | 0.088393 | 0.096445 | 0.02811 | 0.072514 | 0.055051 | 0.017686 | 0.011515 | 0.016598 | 0.089987 | 0.16035
26 | 27 | 2020 | Summer | S, [MVA] | Expected | - | 3.549 | 2.5305 | 3.2544 | 3.6168 | 4.6068 | 4.1481 | 5.3624 | 6.2988 | 6.6598 | 7.4365 | 8.2262 | 8.6856 | 9.3251 | 9.3922 | 8.2568 | 9.8091 | 8.4181 | 7.8229 | 8.2216 | 7.3108 | 7.6662 | 7.607 | 6.8977 | 5.2705
26 | 27 | 2020 | Summer | S, [%] | Expected | - | 35.49% | 25.3% | 32.54% | 36.17% | 46.07% | 41.48% | 53.62% | 62.99% | 66.6% | 74.37% | 82.26% | 86.86% | 93.25% | 93.92% | 82.57% | 98.09% | 84.18% | 78.23% | 82.22% | 73.11% | 76.66% | 76.07% | 68.98% | 52.7%
27 | 26 | 2020 | Summer | S, [MVA] | Expected | - | 3.5638 | 2.5245 | 3.2433 | 3.608 | 4.6152 | 4.1424 | 5.3855 | 6.3652 | 6.7423 | 7.5402 | 8.3623 | 8.8448 | 9.5077 | 9.5723 | 8.3836 | 9.9868 | 8.5365 | 7.9339 | 8.3405 | 7.3987 | 7.7616 | 7.702 | 6.9561 | 5.2909
27 | 26 | 2020 | Summer | S, [%] | Expected | - | 35.64% | 25.25% | 32.43% | 36.08% | 46.15% | 41.42% | 53.85% | 63.65% | 67.42% | 75.4% | 83.62% | 88.45% | 95.08% | 95.72% | 83.84% | 99.87% | 85.36% | 79.34% | 83.4% | 73.99% | 77.62% | 77.02% | 69.56% | 52.91%
27 | 28 | 2020 | Summer | P, [MW] | Expected | - | -10.7629 | -8.3798 | -8.4379 | -8.7932 | -10.6647 | -9.6794 | -12.6136 | -14.5122 | -15.3968 | -16.3092 | -16.9876 | -17.9436 | -18.6137 | -18.5594 | -17.1103 | -18.4231 | -16.8724 | -16.2929 | -16.4987 | -15.6218 | -16.3083 | -16.9132 | -15.5953 | -12.7141
27 | 28 | 2020 | Summer | P, [%] | Expected | - | 21.53% | 16.76% | 16.88% | 17.59% | 21.33% | 19.36% | 25.23% | 29.02% | 30.79% | 32.62% | 33.98% | 35.89% | 37.23% | 37.12% | 34.22% | 36.85% | 33.74% | 32.59% | 33% | 31.24% | 32.62% | 33.83% | 31.19% | 25.43%
28 | 27 | 2020 | Summer | P, [MW] | Expected | - | 10.8332 | 8.4249 | 8.4861 | 8.8452 | 10.7371 | 9.7415 | 12.7115 | 14.6346 | 15.5361 | 16.4669 | 17.1603 | 18.1367 | 18.8235 | 18.7669 | 17.2844 | 18.625 | 17.0399 | 16.4495 | 16.6596 | 15.7654 | 16.4649 | 17.0817 | 15.7371 | 12.8089
28 | 27 | 2020 | Summer | P, [%] | Expected | - | 21.67% | 16.85% | 16.97% | 17.69% | 21.47% | 19.48% | 25.42% | 29.27% | 31.07% | 32.93% | 34.32% | 36.27% | 37.65% | 37.53% | 34.57% | 37.25% | 34.08% | 32.9% | 33.32% | 31.53% | 32.93% | 34.16% | 31.47% | 25.62%
27 | 28 | 2020 | Summer | Q, [MVAr] | Expected | - | 0.67818 | 2.0655 | 2.7729 | 2.7582 | 2.0616 | 2.7813 | 1.7114 | -0.42006 | -1.171 | -1.3749 | -1.7283 | -2.2765 | -2.3373 | -2.1424 | -1.3142 | -1.2708 | -0.59047 | -1.0116 | -0.75932 | -0.40187 | -0.41798 | -0.38001 | 0.78007 | 1.5702
27 | 28 | 2020 | Summer | Q, [%] | Expected | - | 1.356% | 4.131% | 5.546% | 5.516% | 4.123% | 5.563% | 3.423% | 0.8401% | 2.342% | 2.75% | 3.457% | 4.553% | 4.675% | 4.285% | 2.628% | 2.542% | 1.181% | 2.023% | 1.519% | 0.8037% | 0.836% | 0.76% | 1.56% | 3.14%
28 | 27 | 2020 | Summer | Q, [MVAr] | Expected | - | -0.56974 | -1.9958 | -2.6984 | -2.6779 | -1.9499 | -2.6856 | -1.5602 | 0.60897 | 1.386 | 1.6183 | 1.9949 | 2.5746 | 2.6611 | 2.4628 | 1.583 | 1.5824 | 0.8491 | 1.2534 | 1.0077 | 0.6235 | 0.65962 | 0.64015 | -0.56126 | -1.424
28 | 27 | 2020 | Summer | Q, [%] | Expected | - | 0.011395 | 0.039915 | 0.053968 | 0.053559 | 0.038997 | 0.053711 | 0.031205 | 0.012179 | 0.027721 | 0.032367 | 0.039897 | 0.051492 | 0.053223 | 0.049255 | 0.03166 | 0.031648 | 0.016982 | 0.025069 | 0.020155 | 0.01247 | 0.013192 | 0.012803 | 0.011225 | 0.028479
27 | 28 | 2020 | Summer | S, [MVA] | Expected | - | 10.7843 | 8.6306 | 8.8818 | 9.2156 | 10.8621 | 10.0711 | 12.7292 | 14.5183 | 15.4412 | 16.3671 | 17.0753 | 18.0874 | 18.7599 | 18.6827 | 17.1607 | 18.4669 | 16.8827 | 16.3243 | 16.5162 | 15.627 | 16.3137 | 16.9175 | 15.6148 | 12.8107
27 | 28 | 2020 | Summer | S, [%] | Expected | - | 21.57% | 17.26% | 17.76% | 18.43% | 21.72% | 20.14% | 25.46% | 29.04% | 30.88% | 32.73% | 34.15% | 36.17% | 37.52% | 37.37% | 34.32% | 36.93% | 33.77% | 32.65% | 33.03% | 31.25% | 32.63% | 33.83% | 31.23% | 25.62%
28 | 27 | 2020 | Summer | S, [MVA] | Expected | - | 10.8481 | 8.6581 | 8.9048 | 9.2417 | 10.9127 | 10.1049 | 12.8069 | 14.6472 | 15.5978 | 16.5463 | 17.2759 | 18.3185 | 19.0107 | 18.9278 | 17.3567 | 18.6921 | 17.0611 | 16.4972 | 16.6901 | 15.7777 | 16.4781 | 17.0937 | 15.7471 | 12.8878
28 | 27 | 2020 | Summer | S, [%] | Expected | - | 21.7% | 17.32% | 17.81% | 18.48% | 21.83% | 20.21% | 25.61% | 29.29% | 31.2% | 33.09% | 34.55% | 36.64% | 38.02% | 37.86% | 34.71% | 37.38% | 34.12% | 32.99% | 33.38% | 31.56% | 32.96% | 34.19% | 31.49% | 25.78%
28 | 29 | 2020 | Summer | P, [MW] | Expected | - | -12.7001 | -10.4886 | -9.6143 | -10.0333 | -12.0074 | -11.0388 | -15.5937 | -18.4678 | -19.9576 | -20.7799 | -21.3809 | -22.4197 | -23.2576 | -23.0217 | -21.0894 | -21.9479 | -20.3772 | -19.454 | -19.8189 | -19.535 | -20.5254 | -21.6807 | -19.3023 | -15.5093
28 | 29 | 2020 | Summer | P, [%] | Expected | - | 25.4% | 20.98% | 19.23% | 20.07% | 24.01% | 22.08% | 31.19% | 36.94% | 39.92% | 41.56% | 42.76% | 44.84% | 46.52% | 46.04% | 42.18% | 43.9% | 40.75% | 38.91% | 39.64% | 39.07% | 41.05% | 43.36% | 38.6% | 31.02%
29 | 28 | 2020 | Summer | P, [MW] | Expected | - | 12.7652 | 10.5341 | 9.6535 | 10.0758 | 12.0703 | 11.0938 | 15.6926 | 18.6012 | 20.1163 | 20.9535 | 21.566 | 22.6231 | 23.4796 | 23.2379 | 21.2678 | 22.14 | 20.5407 | 19.6038 | 19.9745 | 19.6859 | 20.6916 | 21.866 | 19.4463 | 15.6038
29 | 28 | 2020 | Summer | P, [%] | Expected | - | 25.53% | 21.07% | 19.31% | 20.15% | 24.14% | 22.19% | 31.39% | 37.2% | 40.23% | 41.91% | 43.13% | 45.25% | 46.96% | 46.48% | 42.54% | 44.28% | 41.08% | 39.21% | 39.95% | 39.37% | 41.38% | 43.73% | 38.89% | 31.21%
28 | 29 | 2020 | Summer | Q, [MVAr] | Expected | - | -0.020636 | 1.3183 | 1.7177 | 1.5495 | 2.9706 | 3.4901 | 1.3244 | -2.1802 | -3.3756 | -3.7136 | -4.0015 | -4.4755 | -4.9601 | -4.6591 | -3.4124 | -3.1256 | -2.1668 | -2.4965 | -2.3535 | -2.2787 | -2.206 | -2.2378 | 0.027273 | 2.0621
28 | 29 | 2020 | Summer | Q, [%] | Expected | - | 0.04127% | 2.637% | 3.435% | 3.099% | 5.941% | 6.98% | 2.649% | 4.36% | 6.751% | 7.427% | 8.003% | 8.951% | 9.92% | 9.318% | 6.825% | 6.251% | 4.334% | 4.993% | 4.707% | 4.557% | 4.412% | 4.476% | 0.05455% | 4.124%
29 | 28 | 2020 | Summer | Q, [MVAr] | Expected | - | 0.11208 | -1.2544 | -1.6626 | -1.4899 | -2.8822 | -3.4128 | -1.1855 | 2.3676 | 3.5984 | 3.9575 | 4.2615 | 4.7612 | 5.2719 | 4.9626 | 3.6629 | 3.3954 | 2.3964 | 2.7068 | 2.572 | 2.4906 | 2.4393 | 2.4981 | 0.17501 | -1.9295
29 | 28 | 2020 | Summer | Q, [%] | Expected | - | 0.0022417 | 0.025088 | 0.033252 | 0.029797 | 0.057645 | 0.068255 | 0.02371 | 0.047351 | 0.071969 | 0.079149 | 0.08523 | 0.095224 | 0.10544 | 0.099253 | 0.073258 | 0.067907 | 0.047928 | 0.054137 | 0.051441 | 0.049812 | 0.048786 | 0.049961 | 0.0035002 | 0.03859
28 | 29 | 2020 | Summer | S, [MVA] | Expected | - | 12.7001 | 10.5711 | 9.7665 | 10.1523 | 12.3694 | 11.5773 | 15.6499 | 18.596 | 20.241 | 21.1091 | 21.7521 | 22.862 | 23.7806 | 23.4885 | 21.3637 | 22.1694 | 20.4921 | 19.6136 | 19.9581 | 19.6675 | 20.6436 | 21.7959 | 19.3023 | 15.6458
28 | 29 | 2020 | Summer | S, [%] | Expected | - | 25.4% | 21.14% | 19.53% | 20.3% | 24.74% | 23.15% | 31.3% | 37.19% | 40.48% | 42.22% | 43.5% | 45.72% | 47.56% | 46.98% | 42.73% | 44.34% | 40.98% | 39.23% | 39.92% | 39.33% | 41.29% | 43.59% | 38.6% | 31.29%
29 | 28 | 2020 | Summer | S, [MVA] | Expected | - | 12.7657 | 10.6085 | 9.7956 | 10.1853 | 12.4096 | 11.6069 | 15.7374 | 18.7513 | 20.4356 | 21.324 | 21.983 | 23.1187 | 24.0641 | 23.7619 | 21.5809 | 22.3988 | 20.68 | 19.7898 | 20.1394 | 19.8429 | 20.8348 | 22.0083 | 19.4471 | 15.7226
29 | 28 | 2020 | Summer | S, [%] | Expected | - | 25.53% | 21.22% | 19.59% | 20.37% | 24.82% | 23.21% | 31.47% | 37.5% | 40.87% | 42.65% | 43.97% | 46.24% | 48.13% | 47.52% | 43.16% | 44.8% | 41.36% | 39.58% | 40.28% | 39.69% | 41.67% | 44.02% | 38.89% | 31.45%
7 | 29 | 2020 | Summer | P, [MW] | Expected | - | 37.1062 | 34.9567 | 28.9949 | 29.4892 | 31.877 | 30.5335 | 34.6671 | 38.5514 | 39.9332 | 43.9963 | 44.1587 | 48.4274 | 50.0573 | 52.0542 | 45.6135 | 47.9116 | 48.2134 | 42.1994 | 46.1567 | 48.3495 | 51.1556 | 54.742 | 45.8414 | 39.0272
7 | 29 | 2020 | Summer | P, [%] | Expected | - | 37.11% | 34.96% | 28.99% | 29.49% | 31.88% | 30.53% | 34.67% | 38.55% | 39.93% | 44% | 44.16% | 48.43% | 50.06% | 52.05% | 45.61% | 47.91% | 48.21% | 42.2% | 46.16% | 48.35% | 51.16% | 54.74% | 45.84% | 39.03%
29 | 7 | 2020 | Summer | P, [MW] | Expected | - | -37.1062 | -34.9567 | -28.9949 | -29.4892 | -31.877 | -30.5335 | -34.6671 | -38.5514 | -39.9332 | -43.9963 | -44.1587 | -48.4274 | -50.0573 | -52.0542 | -45.6135 | -47.9116 | -48.2134 | -42.1994 | -46.1567 | -48.3495 | -51.1556 | -54.742 | -45.8414 | -39.0272
29 | 7 | 2020 | Summer | P, [%] | Expected | - | 37.11% | 34.96% | 28.99% | 29.49% | 31.88% | 30.53% | 34.67% | 38.55% | 39.93% | 44% | 44.16% | 48.43% | 50.06% | 52.05% | 45.61% | 47.91% | 48.21% | 42.2% | 46.16% | 48.35% | 51.16% | 54.74% | 45.84% | 39.03%
7 | 29 | 2020 | Summer | Q, [MVAr] | Expected | - | 2.2926 | 1.0863 | 0.40813 | 0.53596 | -0.65843 | -0.74081 | -1.9998 | -1.9845 | -2.0844 | 1.6795 | 3.6986 | 1.4073 | 6.3648 | 6.0114 | 3.7907 | 4.1317 | 3.1263 | 2.3786 | 4.9393 | 4.0275 | 4.4204 | 4.7536 | 1.7513 | -0.80593
7 | 29 | 2020 | Summer | Q, [%] | Expected | - | 2.293% | 1.086% | 0.4081% | 0.536% | 0.6584% | 0.7408% | 2% | 1.985% | 2.084% | 1.679% | 3.699% | 1.407% | 6.365% | 6.011% | 3.791% | 4.132% | 3.126% | 2.379% | 4.939% | 4.028% | 4.42% | 4.754% | 1.751% | 0.8059%
29 | 7 | 2020 | Summer | Q, [MVAr] | Expected | - | -1.4384 | -0.32002 | 0.12489 | 0.015865 | 1.3029 | 1.3329 | 2.7487 | 2.8636 | 3.0291 | -0.53347 | -2.5367 | -0.023489 | -4.8616 | -4.392 | -2.5514 | -2.7648 | -1.747 | -1.3219 | -3.6639 | -2.6346 | -2.8626 | -2.971 | -0.51034 | 1.7099
29 | 7 | 2020 | Summer | Q, [%] | Expected | - | 0.014384 | 0.0032002 | 0.0012489 | 0.00015865 | 0.013029 | 0.013329 | 0.027487 | 0.028636 | 0.030291 | 0.0053347 | 0.025367 | 0.00023489 | 0.048616 | 0.04392 | 0.025514 | 0.027648 | 0.01747 | 0.013219 | 0.036639 | 0.026346 | 0.028626 | 0.02971 | 0.0051034 | 0.017099
7 | 29 | 2020 | Summer | S, [MVA] | Expected | - | 37.177 | 34.9736 | 28.9978 | 29.4941 | 31.8838 | 30.5425 | 34.7247 | 38.6024 | 39.9875 | 44.0283 | 44.3133 | 48.4479 | 50.4603 | 52.4002 | 45.7708 | 48.0894 | 48.3146 | 42.2664 | 46.4202 | 48.517 | 51.3462 | 54.948 | 45.8749 | 39.0355
7 | 29 | 2020 | Summer | S, [%] | Expected | - | 37.18% | 34.97% | 29% | 29.49% | 31.88% | 30.54% | 34.72% | 38.6% | 39.99% | 44.03% | 44.31% | 48.45% | 50.46% | 52.4% | 45.77% | 48.09% | 48.31% | 42.27% | 46.42% | 48.52% | 51.35% | 54.95% | 45.87% | 39.04%
29 | 7 | 2020 | Summer | S, [MVA] | Expected | - | 37.1341 | 34.9582 | 28.9952 | 29.4892 | 31.9036 | 30.5626 | 34.7759 | 38.6576 | 40.0479 | 43.9995 | 44.2315 | 48.4274 | 50.2929 | 52.2392 | 45.6848 | 47.9913 | 48.245 | 42.2201 | 46.3019 | 48.4212 | 51.2356 | 54.8226 | 45.8443 | 39.0646
29 | 7 | 2020 | Summer | S, [%] | Expected | - | 37.13% | 34.96% | 29% | 29.49% | 31.9% | 30.56% | 34.78% | 38.66% | 40.05% | 44% | 44.23% | 48.43% | 50.29% | 52.24% | 45.68% | 47.99% | 48.25% | 42.22% | 46.3% | 48.42% | 51.24% | 54.82% | 45.84% | 39.06%
25 | 30 | 2020 | Summer | P, [MW] | Expected | - | 5.6507 | 5.6078 | 4.7146 | 4.2615 | 3.6696 | 4.7417 | 4.115 | 4.3612 | 6.0107 | 6.956 | 6.7647 | 7.8545 | 7.6298 | 8.0452 | 7.9591 | 6.1762 | 6.4135 | 6.1794 | 4.7934 | 5.5426 | 4.9944 | 5.2319 | 5.8202 | 5.8997
25 | 30 | 2020 | Summer | P, [%] | Expected | - | 56.51% | 56.08% | 47.15% | 42.62% | 36.7% | 47.42% | 41.15% | 43.61% | 60.11% | 69.56% | 67.65% | 78.54% | 76.3% | 80.45% | 79.59% | 61.76% | 64.13% | 61.79% | 47.93% | 55.43% | 49.94% | 52.32% | 58.2% | 59%
30 | 25 | 2020 | Summer | P, [MW] | Expected | - | -5.5967 | -5.5489 | -4.6681 | -4.2211 | -3.636 | -4.6896 | -4.079 | -4.3348 | -5.9621 | -6.8867 | -6.6986 | -7.7651 | -7.544 | -7.95 | -7.8705 | -6.123 | -6.3579 | -6.1266 | -4.7614 | -5.4985 | -4.9561 | -5.1927 | -5.7705 | -5.8449
30 | 25 | 2020 | Summer | P, [%] | Expected | - | 55.97% | 55.49% | 46.68% | 42.21% | 36.36% | 46.9% | 40.79% | 43.35% | 59.62% | 68.87% | 66.99% | 77.65% | 75.44% | 79.5% | 78.71% | 61.23% | 63.58% | 61.27% | 47.61% | 54.99% | 49.56% | 51.93% | 57.7% | 58.45%
25 | 30 | 2020 | Summer | Q, [MVAr] | Expected | - | -2.9845 | -3.7949 | -3.7022 | -3.6082 | -3.4457 | -4.1913 | -3.1932 | -0.92605 | 0.28028 | 1.533 | 1.2226 | 1.4413 | 1.4135 | 1.6431 | 0.95505 | 0.48794 | -0.36727 | -0.76576 | -0.68931 | -1.4553 | -1.8737 | -1.2846 | -2.1248 | -2.9698
25 | 30 | 2020 | Summer | Q, [%] | Expected | - | 29.84% | 37.95% | 37.02% | 36.08% | 34.46% | 41.91% | 31.93% | 9.261% | 2.803% | 15.33% | 12.23% | 14.41% | 14.13% | 16.43% | 9.551% | 4.879% | 3.673% | 7.658% | 6.893% | 14.55% | 18.74% | 12.85% | 21.25% | 29.7%
30 | 25 | 2020 | Summer | Q, [MVAr] | Expected | - | 3.0653 | 3.8831 | 3.7717 | 3.6687 | 3.4961 | 4.2691 | 3.2471 | 0.96554 | -0.20752 | -1.4294 | -1.1237 | -1.3076 | -1.2851 | -1.5007 | -0.82246 | -0.40846 | 0.45043 | 0.84479 | 0.73726 | 1.5213 | 1.9309 | 1.3432 | 2.1991 | 3.0518
30 | 25 | 2020 | Summer | Q, [%] | Expected | - | 0.30653 | 0.38831 | 0.37717 | 0.36687 | 0.34961 | 0.42691 | 0.32471 | 0.096554 | 0.020752 | 0.14294 | 0.11237 | 0.13076 | 0.12851 | 0.15007 | 0.082246 | 0.040846 | 0.045043 | 0.084479 | 0.073726 | 0.15213 | 0.19309 | 0.13432 | 0.21991 | 0.30518
25 | 30 | 2020 | Summer | S, [MVA] | Expected | - | 6.3905 | 6.7712 | 5.9945 | 5.5839 | 5.0338 | 6.3285 | 5.2087 | 4.4585 | 6.0172 | 7.1229 | 6.8743 | 7.9856 | 7.7596 | 8.2113 | 8.0162 | 6.1954 | 6.424 | 6.2266 | 4.8427 | 5.7305 | 5.3343 | 5.3873 | 6.1959 | 6.605
25 | 30 | 2020 | Summer | S, [%] | Expected | - | 63.9% | 67.71% | 59.94% | 55.84% | 50.34% | 63.29% | 52.09% | 44.58% | 60.17% | 71.23% | 68.74% | 79.86% | 77.6% | 82.11% | 80.16% | 61.95% | 64.24% | 62.27% | 48.43% | 57.3% | 53.34% | 53.87% | 61.96% | 66.05%
30 | 25 | 2020 | Summer | S, [MVA] | Expected | - | 6.3812 | 6.7726 | 6.0015 | 5.5926 | 5.0441 | 6.3418 | 5.2136 | 4.4411 | 5.9657 | 7.0335 | 6.7922 | 7.8744 | 7.6527 | 8.0904 | 7.9134 | 6.1366 | 6.3738 | 6.1845 | 4.8181 | 5.7051 | 5.319 | 5.3636 | 6.1753 | 6.5936
30 | 25 | 2020 | Summer | S, [%] | Expected | - | 63.81% | 67.73% | 60.01% | 55.93% | 50.44% | 63.42% | 52.14% | 44.41% | 59.66% | 70.33% | 67.92% | 78.74% | 76.53% | 80.9% | 79.13% | 61.37% | 63.74% | 61.85% | 48.18% | 57.05% | 53.19% | 53.64% | 61.75% | 65.94%
30 | 31 | 2020 | Summer | P, [MW] | Expected | - | 1.9977 | 2.1256 | 1.8502 | 1.2243 | 0.81769 | 1.521 | 1.4756 | 2.6135 | 3.8778 | 4.924 | 4.3785 | 5.2164 | 4.5223 | 4.6874 | 4.4816 | 2.9239 | 3.1224 | 3.219 | 2.3705 | 3.1135 | 1.8894 | 1.9391 | 2.2119 | 2.7506
30 | 31 | 2020 | Summer | P, [%] | Expected | - | 19.98% | 21.26% | 18.5% | 12.24% | 8.177% | 15.21% | 14.76% | 26.13% | 38.78% | 49.24% | 43.79% | 52.16% | 45.22% | 46.87% | 44.82% | 29.24% | 31.22% | 32.19% | 23.7% | 31.13% | 18.89% | 19.39% | 22.12% | 27.51%
31 | 30 | 2020 | Summer | P, [MW] | Expected | - | -1.9869 | -2.1087 | -1.8362 | -1.2142 | -0.80961 | -1.5079 | -1.4675 | -2.6017 | -3.8529 | -4.8781 | -4.3414 | -5.1633 | -4.4797 | -4.6404 | -4.443 | -2.9077 | -3.1063 | -3.2015 | -2.361 | -3.0962 | -1.8821 | -1.9323 | -2.2014 | -2.734
31 | 30 | 2020 | Summer | P, [%] | Expected | - | 19.87% | 21.09% | 18.36% | 12.14% | 8.096% | 15.08% | 14.67% | 26.02% | 38.53% | 48.78% | 43.41% | 51.63% | 44.8% | 46.4% | 44.43% | 29.08% | 31.06% | 32.02% | 23.61% | 30.96% | 18.82% | 19.32% | 22.01% | 27.34%
30 | 31 | 2020 | Summer | Q, [MVAr] | Expected | - | -1.6588 | -2.5237 | -2.3691 | -2.2316 | -2.0962 | -2.4701 | -1.714 | -0.67475 | 0.17902 | 1.6873 | 1.505 | 1.8292 | 1.915 | 2.1844 | 1.5724 | 0.98476 | 0.041018 | -0.30721 | -0.28135 | -0.91331 | -0.95152 | -0.59932 | -1.3506 | -1.827
30 | 31 | 2020 | Summer | Q, [%] | Expected | - | 16.59% | 25.24% | 23.69% | 22.32% | 20.96% | 24.7% | 17.14% | 6.747% | 1.79% | 16.87% | 15.05% | 18.29% | 19.15% | 21.84% | 15.72% | 9.848% | 0.4102% | 3.072% | 2.814% | 9.133% | 9.515% | 5.993% | 13.51% | 18.27%
31 | 30 | 2020 | Summer | Q, [MVAr] | Expected | - | 1.6752 | 2.5495 | 2.3906 | 2.2471 | 2.1085 | 2.4902 | 1.7265 | 0.69269 | -0.14112 | -1.6174 | -1.4485 | -1.7481 | -1.85 | -2.1128 | -1.5136 | -0.96005 | -0.016464 | 0.33379 | 0.29583 | 0.93957 | 0.96265 | 0.60964 | 1.3667 | 1.8523
31 | 30 | 2020 | Summer | Q, [%] | Expected | - | 0.16752 | 0.25495 | 0.23906 | 0.22471 | 0.21085 | 0.24902 | 0.17265 | 0.069269 | 0.014112 | 0.16174 | 0.14485 | 0.17481 | 0.185 | 0.21128 | 0.15136 | 0.096005 | 0.0016464 | 0.033379 | 0.029583 | 0.093957 | 0.096265 | 0.060964 | 0.13667 | 0.18523
30 | 31 | 2020 | Summer | S, [MVA] | Expected | - | 2.5966 | 3.2996 | 3.006 | 2.5454 | 2.25 | 2.9009 | 2.2617 | 2.6992 | 3.8819 | 5.205 | 4.63 | 5.5278 | 4.9111 | 5.1714 | 4.7494 | 3.0853 | 3.1227 | 3.2336 | 2.3871 | 3.2447 | 2.1154 | 2.0296 | 2.5916 | 3.3021
30 | 31 | 2020 | Summer | S, [%] | Expected | - | 25.97% | 33% | 30.06% | 25.45% | 22.5% | 29.01% | 22.62% | 26.99% | 38.82% | 52.05% | 46.3% | 55.28% | 49.11% | 51.71% | 47.49% | 30.85% | 31.23% | 32.34% | 23.87% | 32.45% | 21.15% | 20.3% | 25.92% | 33.02%
31 | 30 | 2020 | Summer | S, [MVA] | Expected | - | 2.5989 | 3.3085 | 3.0144 | 2.5541 | 2.2586 | 2.9111 | 2.2659 | 2.6923 | 3.8555 | 5.1393 | 4.5767 | 5.4512 | 4.8466 | 5.0988 | 4.6938 | 3.0621 | 3.1064 | 3.2189 | 2.3794 | 3.2357 | 2.114 | 2.0262 | 2.5911 | 3.3024
31 | 30 | 2020 | Summer | S, [%] | Expected | - | 25.99% | 33.09% | 30.14% | 25.54% | 22.59% | 29.11% | 22.66% | 26.92% | 38.56% | 51.39% | 45.77% | 54.51% | 48.47% | 50.99% | 46.94% | 30.62% | 31.06% | 32.19% | 23.79% | 32.36% | 21.14% | 20.26% | 25.91% | 33.02%
31 | 32 | 2020 | Summer | P, [MW] | Expected | - | -1.3156 | -0.74147 | -0.97077 | -1.3688 | -1.6918 | -0.93145 | -1.4663 | -0.77645 | -0.025803 | -0.12801 | -0.8209 | -0.25943 | -1.1722 | -1.1586 | -0.72798 | -1.7856 | -1.2203 | -0.97126 | -1.1625 | -0.27156 | -1.2405 | -1.409 | -0.96054 | -0.0096378
31 | 32 | 2020 | Summer | P, [%] | Expected | - | 26.31% | 14.83% | 19.42% | 27.38% | 33.84% | 18.63% | 29.33% | 15.53% | 0.5161% | 2.56% | 16.42% | 5.189% | 23.44% | 23.17% | 14.56% | 35.71% | 24.41% | 19.43% | 23.25% | 5.431% | 24.81% | 28.18% | 19.21% | 0.1928%
32 | 31 | 2020 | Summer | P, [MW] | Expected | - | 1.3243 | 0.7445 | 0.9754 | 1.3782 | 1.7063 | 0.93645 | 1.4771 | 0.78033 | 0.025811 | 0.12865 | 0.82777 | 0.26023 | 1.1819 | 1.168 | 0.73289 | 1.8031 | 1.2282 | 0.9762 | 1.1696 | 0.27202 | 1.2484 | 1.4195 | 0.96511 | 0.0099297
32 | 31 | 2020 | Summer | P, [%] | Expected | - | 26.49% | 14.89% | 19.51% | 27.56% | 34.13% | 18.73% | 29.54% | 15.61% | 0.5162% | 2.573% | 16.56% | 5.205% | 23.64% | 23.36% | 14.66% | 36.06% | 24.56% | 19.52% | 23.39% | 5.44% | 24.97% | 28.39% | 19.3% | 0.1986%
31 | 32 | 2020 | Summer | Q, [MVAr] | Expected | - | 0.091799 | 0.28808 | 0.14099 | 0.24553 | 0.2691 | 0.4088 | 0.12155 | -0.40499 | 0.030937 | -0.32096 | -0.75843 | -0.27767 | -0.58731 | -0.57438 | -0.61069 | -0.26577 | 0.19098 | -0.0052346 | 0.069886 | -0.1265 | 0.05688 | -0.26537 | 0.10909 | 0.24807
31 | 32 | 2020 | Summer | Q, [%] | Expected | - | 1.836% | 5.762% | 2.82% | 4.911% | 5.382% | 8.176% | 2.431% | 8.1% | 0.6187% | 6.419% | 15.17% | 5.553% | 11.75% | 11.49% | 12.21% | 5.315% | 3.82% | 0.1047% | 1.398% | 2.53% | 1.138% | 5.307% | 2.182% | 4.961%
32 | 31 | 2020 | Summer | Q, [MVAr] | Expected | - | -0.078919 | -0.28356 | -0.13408 | -0.23164 | -0.24758 | -0.40137 | -0.10558 | 0.41075 | -0.030925 | 0.32192 | 0.76868 | 0.27886 | 0.60177 | 0.58837 | 0.618 | 0.29187 | -0.17918 | 0.012587 | -0.059349 | 0.12719 | -0.04521 | 0.28108 | -0.10228 | -0.24764
32 | 31 | 2020 | Summer | Q, [%] | Expected | - | 0.015784 | 0.056711 | 0.026817 | 0.046327 | 0.049515 | 0.080274 | 0.021116 | 0.082151 | 0.006185 | 0.064384 | 0.15374 | 0.055773 | 0.12035 | 0.11767 | 0.1236 | 0.058374 | 0.035837 | 0.0025174 | 0.01187 | 0.025437 | 0.0090421 | 0.056215 | 0.020455 | 0.049527
31 | 32 | 2020 | Summer | S, [MVA] | Expected | - | 1.3188 | 0.79546 | 0.98095 | 1.3907 | 1.7131 | 1.0172 | 1.4714 | 0.87572 | 0.040285 | 0.34554 | 1.1176 | 0.38 | 1.3111 | 1.2932 | 0.95021 | 1.8052 | 1.2351 | 0.97127 | 1.1646 | 0.29958 | 1.2418 | 1.4337 | 0.96671 | 0.24826
31 | 32 | 2020 | Summer | S, [%] | Expected | - | 26.38% | 15.91% | 19.62% | 27.81% | 34.26% | 20.34% | 29.43% | 17.51% | 0.8057% | 6.911% | 22.35% | 7.6% | 26.22% | 25.86% | 19% | 36.1% | 24.7% | 19.43% | 23.29% | 5.992% | 24.84% | 28.67% | 19.33% | 4.965%
32 | 31 | 2020 | Summer | S, [MVA] | Expected | - | 1.3266 | 0.79667 | 0.98458 | 1.3975 | 1.7242 | 1.0188 | 1.4808 | 0.88183 | 0.040281 | 0.34667 | 1.1296 | 0.38142 | 1.3263 | 1.3078 | 0.95868 | 1.8265 | 1.2412 | 0.97628 | 1.1711 | 0.30029 | 1.2492 | 1.4471 | 0.97052 | 0.24784
32 | 31 | 2020 | Summer | S, [%] | Expected | - | 26.53% | 15.93% | 19.69% | 27.95% | 34.48% | 20.38% | 29.62% | 17.64% | 0.8056% | 6.933% | 22.59% | 7.628% | 26.53% | 26.16% | 19.17% | 36.53% | 24.82% | 19.53% | 23.42% | 6.006% | 24.98% | 28.94% | 19.41% | 4.957%
32 | 33 | 2020 | Summer | P, [MW] | Expected | - | 2.7738 | 2.5202 | 2.4764 | 2.4699 | 2.4703 | 2.4484 | 2.6432 | 3.1378 | 3.5774 | 3.688 | 3.6504 | 3.7543 | 3.8057 | 3.7352 | 3.5884 | 3.4435 | 3.5037 | 3.5384 | 3.5534 | 3.4944 | 3.5048 | 3.6502 | 3.402 | 3.1182
32 | 33 | 2020 | Summer | P, [%] | Expected | - | 55.48% | 50.4% | 49.53% | 49.4% | 49.41% | 48.97% | 52.86% | 62.76% | 71.55% | 73.76% | 73.01% | 75.09% | 76.11% | 74.7% | 71.77% | 68.87% | 70.07% | 70.77% | 71.07% | 69.89% | 70.1% | 73% | 68.04% | 62.36%
33 | 32 | 2020 | Summer | P, [MW] | Expected | - | -2.7702 | -2.5168 | -2.4728 | -2.4665 | -2.4667 | -2.4449 | -2.6395 | -3.134 | -3.572 | -3.6818 | -3.6445 | -3.7476 | -3.799 | -3.7287 | -3.583 | -3.4387 | -3.4987 | -3.5333 | -3.5483 | -3.4896 | -3.5 | -3.645 | -3.3976 | -3.1144
33 | 32 | 2020 | Summer | P, [%] | Expected | - | 55.4% | 50.34% | 49.46% | 49.33% | 49.33% | 48.9% | 52.79% | 62.68% | 71.44% | 73.64% | 72.89% | 74.95% | 75.98% | 74.57% | 71.66% | 68.77% | 69.97% | 70.67% | 70.97% | 69.79% | 70% | 72.9% | 67.95% | 62.29%
32 | 33 | 2020 | Summer | Q, [MVAr] | Expected | - | -1.3207 | -1.7185 | -1.8944 | -1.7286 | -1.8529 | -1.8957 | -1.6423 | -0.25365 | 0.82634 | 1.2019 | 0.94554 | 1.2587 | 1.1176 | 1.1509 | 0.59528 | 0.15291 | 0.33606 | 0.40758 | 0.24699 | -0.041968 | -0.1738 | -0.11951 | -0.58616 | -0.79584
32 | 33 | 2020 | Summer | Q, [%] | Expected | - | 26.41% | 34.37% | 37.89% | 34.57% | 37.06% | 37.91% | 32.85% | 5.073% | 16.53% | 24.04% | 18.91% | 25.17% | 22.35% | 23.02% | 11.91% | 3.058% | 6.721% | 8.152% | 4.94% | 0.8394% | 3.476% | 2.39% | 11.72% | 15.92%
33 | 32 | 2020 | Summer | Q, [MVAr] | Expected | - | 1.324 | 1.7217 | 1.8977 | 1.7317 | 1.8562 | 1.899 | 1.6457 | 0.25715 | -0.82136 | -1.1962 | -0.9401 | -1.2526 | -1.1114 | -1.1449 | -0.59026 | -0.14848 | -0.33153 | -0.40291 | -0.24234 | 0.046385 | 0.17819 | 0.12428 | 0.59027 | 0.79933
33 | 32 | 2020 | Summer | Q, [%] | Expected | - | 0.2648 | 0.34433 | 0.37954 | 0.34633 | 0.37124 | 0.3798 | 0.32914 | 0.05143 | 0.16427 | 0.23924 | 0.18802 | 0.25051 | 0.22229 | 0.22899 | 0.11805 | 0.029696 | 0.066307 | 0.080582 | 0.048469 | 0.009277 | 0.035639 | 0.024855 | 0.11805 | 0.15987
32 | 33 | 2020 | Summer | S, [MVA] | Expected | - | 3.0722 | 3.0504 | 3.1179 | 3.0147 | 3.088 | 3.0965 | 3.1119 | 3.148 | 3.6716 | 3.8789 | 3.7709 | 3.9597 | 3.9664 | 3.9085 | 3.6375 | 3.4469 | 3.5197 | 3.5618 | 3.5619 | 3.4946 | 3.5091 | 3.6522 | 3.4522 | 3.2182
32 | 33 | 2020 | Summer | S, [%] | Expected | - | 61.44% | 61.01% | 62.36% | 60.29% | 61.76% | 61.93% | 62.24% | 62.96% | 73.43% | 77.58% | 75.42% | 79.19% | 79.33% | 78.17% | 72.75% | 68.94% | 70.39% | 71.24% | 71.24% | 69.89% | 70.18% | 73.04% | 69.04% | 64.36%
33 | 32 | 2020 | Summer | S, [MVA] | Expected | - | 3.0704 | 3.0493 | 3.1171 | 3.0137 | 3.0871 | 3.0957 | 3.1106 | 3.1445 | 3.6652 | 3.8712 | 3.7638 | 3.9514 | 3.9582 | 3.9005 | 3.6313 | 3.4419 | 3.5144 | 3.5562 | 3.5566 | 3.4899 | 3.5046 | 3.6472 | 3.4484 | 3.2154
33 | 32 | 2020 | Summer | S, [%] | Expected | - | 61.41% | 60.99% | 62.34% | 60.27% | 61.74% | 61.91% | 62.21% | 62.89% | 73.3% | 77.42% | 75.28% | 79.03% | 79.16% | 78.01% | 72.63% | 68.84% | 70.29% | 71.12% | 71.13% | 69.8% | 70.09% | 72.94% | 68.97% | 64.31%
34 | 32 | 2020 | Summer | P, [MW] | Expected | - | 4.2125 | 3.4647 | 3.9621 | 4.1667 | 4.8988 | 4.6289 | 4.9539 | 4.0148 | 4.0701 | 3.9069 | 4.6886 | 4.9923 | 5.4312 | 5.517 | 4.8829 | 6.4522 | 5.2456 | 4.8532 | 5.4681 | 5.3654 | 5.9256 | 4.8259 | 5.4181 | 4.5119
34 | 32 | 2020 | Summer | P, [%] | Expected | - | 42.12% | 34.65% | 39.62% | 41.67% | 48.99% | 46.29% | 49.54% | 40.15% | 40.7% | 39.07% | 46.89% | 49.92% | 54.31% | 55.17% | 48.83% | 64.52% | 52.46% | 48.53% | 54.68% | 53.65% | 59.26% | 48.26% | 54.18% | 45.12%
32 | 34 | 2020 | Summer | P, [MW] | Expected | - | -4.2125 | -3.4647 | -3.9621 | -4.1667 | -4.8988 | -4.6289 | -4.9539 | -4.0148 | -4.0701 | -3.9069 | -4.6886 | -4.9923 | -5.4312 | -5.517 | -4.8829 | -6.4522 | -5.2456 | -4.8532 | -5.4681 | -5.3654 | -5.9256 | -4.8259 | -5.4181 | -4.5119
32 | 34 | 2020 | Summer | P, [%] | Expected | - | 42.12% | 34.65% | 39.62% | 41.67% | 48.99% | 46.29% | 49.54% | 40.15% | 40.7% | 39.07% | 46.89% | 49.92% | 54.31% | 55.17% | 48.83% | 64.52% | 52.46% | 48.53% | 54.68% | 53.65% | 59.26% | 48.26% | 54.18% | 45.12%
34 | 32 | 2020 | Summer | Q, [MVAr] | Expected | - | -1.0386 | -1.727 | -1.689 | -1.783 | -1.3084 | -1.6049 | -1.1147 | 0.27269 | 1.2955 | 1.9768 | 2.0149 | 2.6521 | 2.2744 | 2.1733 | 1.7849 | 1.1689 | 0.84193 | 1.1362 | 0.98719 | 0.52224 | 0.23536 | 0.29364 | -0.14404 | -0.63019
34 | 32 | 2020 | Summer | Q, [%] | Expected | - | 10.39% | 17.27% | 16.89% | 17.83% | 13.08% | 16.05% | 11.15% | 2.727% | 12.95% | 19.77% | 20.15% | 26.52% | 22.74% | 21.73% | 17.85% | 11.69% | 8.419% | 11.36% | 9.872% | 5.222% | 2.354% | 2.936% | 1.44% | 6.302%
32 | 34 | 2020 | Summer | Q, [MVAr] | Expected | - | 1.2162 | 1.8663 | 1.8612 | 1.9739 | 1.5498 | 1.8289 | 1.3572 | -0.12163 | -1.1212 | -1.7908 | -1.7607 | -2.3366 | -1.9297 | -1.8246 | -1.5221 | -0.75231 | -0.57286 | -0.89901 | -0.69256 | -0.24604 | 0.096187 | -0.073138 | 0.41364 | 0.81798
32 | 34 | 2020 | Summer | Q, [%] | Expected | - | 0.12162 | 0.18663 | 0.18612 | 0.19739 | 0.15498 | 0.18289 | 0.13572 | 0.012163 | 0.11212 | 0.17908 | 0.17607 | 0.23366 | 0.19297 | 0.18246 | 0.15221 | 0.075231 | 0.057286 | 0.089901 | 0.069256 | 0.024604 | 0.0096187 | 0.0073138 | 0.041364 | 0.081798
34 | 32 | 2020 | Summer | S, [MVA] | Expected | - | 4.3386 | 3.8713 | 4.3071 | 4.5322 | 5.0705 | 4.8992 | 5.0777 | 4.0241 | 4.2713 | 4.3785 | 5.1032 | 5.653 | 5.8882 | 5.9296 | 5.1989 | 6.5573 | 5.3127 | 4.9844 | 5.5565 | 5.3907 | 5.9303 | 4.8348 | 5.4201 | 4.5557
34 | 32 | 2020 | Summer | S, [%] | Expected | - | 43.39% | 38.71% | 43.07% | 45.32% | 50.7% | 48.99% | 50.78% | 40.24% | 42.71% | 43.79% | 51.03% | 56.53% | 58.88% | 59.3% | 51.99% | 65.57% | 53.13% | 49.84% | 55.56% | 53.91% | 59.3% | 48.35% | 54.2% | 45.56%
32 | 34 | 2020 | Summer | S, [MVA] | Expected | - | 4.3845 | 3.9354 | 4.3775 | 4.6106 | 5.1381 | 4.9771 | 5.1364 | 4.0167 | 4.2217 | 4.2977 | 5.0083 | 5.5121 | 5.7639 | 5.8109 | 5.1146 | 6.4959 | 5.2768 | 4.9357 | 5.5117 | 5.371 | 5.9264 | 4.8265 | 5.4339 | 4.5855
32 | 34 | 2020 | Summer | S, [%] | Expected | - | 43.85% | 39.35% | 43.78% | 46.11% | 51.38% | 49.77% | 51.36% | 40.17% | 42.22% | 42.98% | 50.08% | 55.12% | 57.64% | 58.11% | 51.15% | 64.96% | 52.77% | 49.36% | 55.12% | 53.71% | 59.26% | 48.26% | 54.34% | 45.85%
34 | 35 | 2020 | Summer | P, [MW] | Expected | - | -4.2115 | -3.4637 | -3.9611 | -4.1657 | -4.8978 | -4.6279 | -4.9529 | -4.0138 | -4.0691 | -3.9059 | -4.6876 | -4.9913 | -5.4302 | -5.516 | -4.8819 | -6.4512 | -5.2446 | -4.8522 | -5.4671 | -5.3644 | -5.9246 | -4.8249 | -5.4171 | -4.5109
34 | 35 | 2020 | Summer | P, [%] | Expected | - | 42.11% | 34.64% | 39.61% | 41.66% | 48.98% | 46.28% | 49.53% | 40.14% | 40.69% | 39.06% | 46.88% | 49.91% | 54.3% | 55.16% | 48.82% | 64.51% | 52.45% | 48.52% | 54.67% | 53.64% | 59.25% | 48.25% | 54.17% | 45.11%
35 | 34 | 2020 | Summer | P, [MW] | Expected | - | 4.2213 | 3.4716 | 3.9708 | 4.1764 | 4.9112 | 4.6403 | 4.9663 | 4.022 | 4.0784 | 3.9157 | 4.7012 | 5.0081 | 5.4487 | 5.5346 | 4.896 | 6.4738 | 5.2591 | 4.8649 | 5.483 | 5.3794 | 5.9427 | 4.8369 | 5.4319 | 4.5213
35 | 34 | 2020 | Summer | P, [%] | Expected | - | 42.21% | 34.72% | 39.71% | 41.76% | 49.11% | 46.4% | 49.66% | 40.22% | 40.78% | 39.16% | 47.01% | 50.08% | 54.49% | 55.35% | 48.96% | 64.74% | 52.59% | 48.65% | 54.83% | 53.79% | 59.43% | 48.37% | 54.32% | 45.21%
34 | 35 | 2020 | Summer | Q, [MVAr] | Expected | - | 1.0376 | 1.726 | 1.688 | 1.782 | 1.3074 | 1.6039 | 1.1137 | -0.2717 | -1.2945 | -1.9758 | -2.0139 | -2.6511 | -2.2734 | -2.1723 | -1.7839 | -1.1679 | -0.84093 | -1.1352 | -0.9862 | -0.52125 | -0.23437 | -0.29265 | 0.14305 | 0.6292
34 | 35 | 2020 | Summer | Q, [%] | Expected | - | 10.38% | 17.26% | 16.88% | 17.82% | 13.07% | 16.04% | 11.14% | 2.717% | 12.94% | 19.76% | 20.14% | 26.51% | 22.73% | 21.72% | 17.84% | 11.68% | 8.409% | 11.35% | 9.862% | 5.212% | 2.344% | 2.926% | 1.43% | 6.292%
35 | 34 | 2020 | Summer | Q, [MVAr] | Expected | - | -1.3465 | -2.0423 | -2.002 | -2.0943 | -1.6127 | -1.9123 | -1.4182 | -0.0436 | 0.98827 | 1.6753 | 1.7204 | 2.3659 | 1.9929 | 1.8913 | 1.4901 | 0.88568 | 0.54181 | 0.83391 | 0.68939 | 0.22189 | -0.063037 | -0.013497 | -0.45407 | -0.95126
35 | 34 | 2020 | Summer | Q, [%] | Expected | - | 0.13465 | 0.20423 | 0.2002 | 0.20943 | 0.16127 | 0.19123 | 0.14182 | 0.00436 | 0.098827 | 0.16753 | 0.17204 | 0.23659 | 0.19929 | 0.18913 | 0.14901 | 0.088568 | 0.054181 | 0.083391 | 0.068939 | 0.022189 | 0.0063037 | 0.0013497 | 0.045407 | 0.095126
34 | 35 | 2020 | Summer | S, [MVA] | Expected | - | 4.3374 | 3.8699 | 4.3058 | 4.5309 | 5.0693 | 4.8979 | 5.0765 | 4.023 | 4.27 | 4.3772 | 5.1019 | 5.6517 | 5.8869 | 5.9283 | 5.1976 | 6.5561 | 5.3116 | 4.9832 | 5.5553 | 5.3896 | 5.9293 | 4.8338 | 5.419 | 4.5546
34 | 35 | 2020 | Summer | S, [%] | Expected | - | 43.37% | 38.7% | 43.06% | 45.31% | 50.69% | 48.98% | 50.77% | 40.23% | 42.7% | 43.77% | 51.02% | 56.52% | 58.87% | 59.28% | 51.98% | 65.56% | 53.12% | 49.83% | 55.55% | 53.9% | 59.29% | 48.34% | 54.19% | 45.55%
35 | 34 | 2020 | Summer | S, [MVA] | Expected | - | 4.4309 | 4.0278 | 4.447 | 4.6721 | 5.1692 | 5.0189 | 5.1648 | 4.0223 | 4.1964 | 4.259 | 5.0061 | 5.5388 | 5.8017 | 5.8489 | 5.1177 | 6.5341 | 5.287 | 4.9359 | 5.5261 | 5.3839 | 5.943 | 4.8369 | 5.4508 | 4.6203
35 | 34 | 2020 | Summer | S, [%] | Expected | - | 44.31% | 40.28% | 44.47% | 46.72% | 51.69% | 50.19% | 51.65% | 40.22% | 41.96% | 42.59% | 50.06% | 55.39% | 58.02% | 58.49% | 51.18% | 65.34% | 52.87% | 49.36% | 55.26% | 53.84% | 59.43% | 48.37% | 54.51% | 46.2%
35 | 36 | 2020 | Summer | P, [MW] | Expected | - | -8.2133 | -7.1063 | -7.4276 | -7.5101 | -8.2448 | -8.2149 | -9.4453 | -9.534 | -9.8312 | -9.5481 | -10.3309 | -11.0071 | -11.4477 | -11.5336 | -10.5939 | -11.868 | -10.2841 | -9.8898 | -10.5079 | -10.4043 | -10.9676 | -9.8618 | -10.2762 | -9.0538
35 | 36 | 2020 | Summer | P, [%] | Expected | - | 16.43% | 14.21% | 14.86% | 15.02% | 16.49% | 16.43% | 18.89% | 19.07% | 19.66% | 19.1% | 20.66% | 22.01% | 22.9% | 23.07% | 21.19% | 23.74% | 20.57% | 19.78% | 21.02% | 20.81% | 21.94% | 19.72% | 20.55% | 18.11%
36 | 35 | 2020 | Summer | P, [MW] | Expected | - | 8.2477 | 7.1356 | 7.46 | 7.5449 | 8.2828 | 8.2537 | 9.4861 | 9.5721 | 9.8738 | 9.5902 | 10.3799 | 11.0653 | 11.5107 | 11.5972 | 10.6449 | 11.9299 | 10.3293 | 9.9319 | 10.5552 | 10.4504 | 11.0187 | 9.9034 | 10.323 | 9.0917
36 | 35 | 2020 | Summer | P, [%] | Expected | - | 16.5% | 14.27% | 14.92% | 15.09% | 16.57% | 16.51% | 18.97% | 19.14% | 19.75% | 19.18% | 20.76% | 22.13% | 23.02% | 23.19% | 21.29% | 23.86% | 20.66% | 19.86% | 21.11% | 20.9% | 22.04% | 19.81% | 20.65% | 18.18%
35 | 36 | 2020 | Summer | Q, [MVAr] | Expected | - | 3.615 | 4.3108 | 4.6358 | 5.0933 | 4.6117 | 4.9113 | 2.6134 | -0.20337 | -1.7747 | -2.4617 | -2.4394 | -3.3771 | -3.3637 | -3.3043 | -2.2822 | -1.5035 | -0.44037 | -0.73247 | -0.58796 | -0.12045 | 0.70393 | 0.8342 | 2.745 | 3.2422
35 | 36 | 2020 | Summer | Q, [%] | Expected | - | 7.23% | 8.622% | 9.272% | 10.19% | 9.223% | 9.823% | 5.227% | 0.4067% | 3.549% | 4.923% | 4.879% | 6.754% | 6.727% | 6.609% | 4.564% | 3.007% | 0.8807% | 1.465% | 1.176% | 0.2409% | 1.408% | 1.668% | 5.49% | 6.484%
36 | 35 | 2020 | Summer | Q, [MVAr] | Expected | - | -3.7343 | -4.4385 | -4.7598 | -5.2142 | -4.7273 | -5.0266 | -2.7254 | 0.086127 | 1.6665 | 2.3552 | 2.3423 | 3.2929 | 3.2865 | 3.2275 | 2.1869 | 1.4212 | 0.33514 | 0.62348 | 0.48538 | 0.015931 | -0.80354 | -0.94542 | -2.854 | -3.3644
36 | 35 | 2020 | Summer | Q, [%] | Expected | - | 0.074685 | 0.088769 | 0.095196 | 0.10428 | 0.094546 | 0.10053 | 0.054508 | 0.0017225 | 0.033331 | 0.047104 | 0.046845 | 0.065858 | 0.065731 | 0.064549 | 0.043738 | 0.028424 | 0.0067029 | 0.01247 | 0.0097076 | 0.00031862 | 0.016071 | 0.018908 | 0.057081 | 0.067287
35 | 36 | 2020 | Summer | S, [MVA] | Expected | - | 8.9737 | 8.3116 | 8.7555 | 9.0744 | 9.447 | 9.571 | 9.8002 | 9.5362 | 9.9901 | 9.8603 | 10.615 | 11.5135 | 11.9316 | 11.9976 | 10.8369 | 11.9628 | 10.2935 | 9.9169 | 10.5243 | 10.405 | 10.9902 | 9.897 | 10.6365 | 9.6169
35 | 36 | 2020 | Summer | S, [%] | Expected | - | 17.95% | 16.62% | 17.51% | 18.15% | 18.89% | 19.14% | 19.6% | 19.07% | 19.98% | 19.72% | 21.23% | 23.03% | 23.86% | 24% | 21.67% | 23.93% | 20.59% | 19.83% | 21.05% | 20.81% | 21.98% | 19.79% | 21.27% | 19.23%
36 | 35 | 2020 | Summer | S, [MVA] | Expected | - | 9.0537 | 8.4034 | 8.8491 | 9.1714 | 9.5369 | 9.6639 | 9.8699 | 9.5725 | 10.0135 | 9.8752 | 10.6409 | 11.5449 | 11.9707 | 12.038 | 10.8672 | 12.0143 | 10.3347 | 9.9514 | 10.5664 | 10.4504 | 11.048 | 9.9484 | 10.7102 | 9.6942
36 | 35 | 2020 | Summer | S, [%] | Expected | - | 18.11% | 16.81% | 17.7% | 18.34% | 19.07% | 19.33% | 19.74% | 19.14% | 20.03% | 19.75% | 21.28% | 23.09% | 23.94% | 24.08% | 21.73% | 24.03% | 20.67% | 19.9% | 21.13% | 20.9% | 22.1% | 19.9% | 21.42% | 19.39%
36 | 37 | 2020 | Summer | P, [MW] | Expected | - | -7.7532 | -6.7809 | -7.1183 | -7.1688 | -7.758 | -7.7134 | -8.947 | -9.5357 | -9.7973 | -9.9163 | -10.5129 | -11.1471 | -11.5694 | -11.6372 | -10.4983 | -11.4824 | -10.187 | -9.8866 | -10.6064 | -10.5474 | -10.9312 | -9.9139 | -10.0544 | -8.81
36 | 37 | 2020 | Summer | P, [%] | Expected | - | 15.51% | 13.56% | 14.24% | 14.34% | 15.52% | 15.43% | 17.89% | 19.07% | 19.59% | 19.83% | 21.03% | 22.29% | 23.14% | 23.27% | 21% | 22.96% | 20.37% | 19.77% | 21.21% | 21.09% | 21.86% | 19.83% | 20.11% | 17.62%
37 | 36 | 2020 | Summer | P, [MW] | Expected | - | 7.7718 | 6.796 | 7.1351 | 7.1865 | 7.7776 | 7.733 | 8.9701 | 9.5613 | 9.8257 | 9.9466 | 10.5467 | 11.1865 | 11.6121 | 11.6801 | 10.5315 | 11.521 | 10.2167 | 9.9149 | 10.6388 | 10.5792 | 10.965 | 9.9418 | 10.0836 | 8.8326
37 | 36 | 2020 | Summer | P, [%] | Expected | - | 15.54% | 13.59% | 14.27% | 14.37% | 15.56% | 15.47% | 17.94% | 19.12% | 19.65% | 19.89% | 21.09% | 22.37% | 23.22% | 23.36% | 21.06% | 23.04% | 20.43% | 19.83% | 21.28% | 21.16% | 21.93% | 19.88% | 20.17% | 17.67%
36 | 37 | 2020 | Summer | Q, [MVAr] | Expected | - | 2.2389 | 2.7218 | 3.0117 | 3.3565 | 2.9923 | 3.1435 | 1.166 | -0.78664 | -1.8669 | -2.4804 | -2.3407 | -3.1686 | -3.2414 | -3.1723 | -2.0586 | -1.3649 | -0.53631 | -1.0845 | -0.9722 | -0.63612 | 0.019407 | 0.32815 | 2.1615 | 2.2508
36 | 37 | 2020 | Summer | Q, [%] | Expected | - | 4.478% | 5.444% | 6.023% | 6.713% | 5.985% | 6.287% | 2.332% | 1.573% | 3.734% | 4.961% | 4.681% | 6.337% | 6.483% | 6.345% | 4.117% | 2.73% | 1.073% | 2.169% | 1.944% | 1.272% | 0.03881% | 0.6563% | 4.323% | 4.502%
37 | 36 | 2020 | Summer | Q, [MVAr] | Expected | - | -2.2154 | -2.7028 | -2.9905 | -3.3342 | -2.9674 | -3.1187 | -1.1369 | 0.81903 | 1.9028 | 2.5186 | 2.3833 | 3.2184 | 3.2952 | 3.2264 | 2.1005 | 1.4137 | 0.57381 | 1.1202 | 1.0131 | 0.67626 | 0.023225 | -0.29295 | -2.1246 | -2.2222
37 | 36 | 2020 | Summer | Q, [%] | Expected | - | 0.044308 | 0.054056 | 0.05981 | 0.066684 | 0.059349 | 0.062374 | 0.022737 | 0.016381 | 0.038056 | 0.050372 | 0.047667 | 0.064367 | 0.065905 | 0.064528 | 0.04201 | 0.028274 | 0.011476 | 0.022405 | 0.020262 | 0.013525 | 0.0004645 | 0.0058589 | 0.042492 | 0.044445
36 | 37 | 2020 | Summer | S, [MVA] | Expected | - | 8.07 | 7.3068 | 7.7292 | 7.9157 | 8.315 | 8.3294 | 9.0227 | 9.5681 | 9.9736 | 10.2218 | 10.7703 | 11.5887 | 12.0149 | 12.0618 | 10.6982 | 11.5632 | 10.2011 | 9.9459 | 10.6508 | 10.5665 | 10.9312 | 9.9194 | 10.2841 | 9.0929
36 | 37 | 2020 | Summer | S, [%] | Expected | - | 16.14% | 14.61% | 15.46% | 15.83% | 16.63% | 16.66% | 18.05% | 19.14% | 19.95% | 20.44% | 21.54% | 23.18% | 24.03% | 24.12% | 21.4% | 23.13% | 20.4% | 19.89% | 21.3% | 21.13% | 21.86% | 19.84% | 20.57% | 18.19%
37 | 36 | 2020 | Summer | S, [MVA] | Expected | - | 8.0814 | 7.3138 | 7.7365 | 7.9223 | 8.3245 | 8.3382 | 9.0419 | 9.5964 | 10.0083 | 10.2605 | 10.8126 | 11.6403 | 12.0706 | 12.1176 | 10.7389 | 11.6074 | 10.2328 | 9.978 | 10.6869 | 10.6008 | 10.965 | 9.9462 | 10.305 | 9.1078
37 | 36 | 2020 | Summer | S, [%] | Expected | - | 16.16% | 14.63% | 15.47% | 15.84% | 16.65% | 16.68% | 18.08% | 19.19% | 20.02% | 20.52% | 21.63% | 23.28% | 24.14% | 24.24% | 21.48% | 23.21% | 20.47% | 19.96% | 21.37% | 21.2% | 21.93% | 19.89% | 20.61% | 18.22%
37 | 38 | 2020 | Summer | P, [MW] | Expected | - | -8.3122 | -7.3682 | -7.6522 | -7.7048 | -8.2346 | -8.2084 | -9.7478 | -10.9198 | -11.0948 | -11.5033 | -11.8751 | -12.6093 | -13.0432 | -13.0406 | -11.632 | -12.3902 | -11.3164 | -11.0096 | -11.8681 | -11.9141 | -12.1972 | -11.1685 | -11.0339 | -9.6369
37 | 38 | 2020 | Summer | P, [%] | Expected | - | 16.62% | 14.74% | 15.3% | 15.41% | 16.47% | 16.42% | 19.5% | 21.84% | 22.19% | 23.01% | 23.75% | 25.22% | 26.09% | 26.08% | 23.26% | 24.78% | 22.63% | 22.02% | 23.74% | 23.83% | 24.39% | 22.34% | 22.07% | 19.27%
38 | 37 | 2020 | Summer | P, [MW] | Expected | - | 8.3565 | 7.403 | 7.6899 | 7.7434 | 8.2784 | 8.2518 | 9.8085 | 10.9968 | 11.1777 | 11.5955 | 11.9721 | 12.7226 | 13.1653 | 13.1618 | 11.7237 | 12.4914 | 11.3989 | 11.0897 | 11.9607 | 12.0066 | 12.2922 | 11.2479 | 11.1097 | 9.694
38 | 37 | 2020 | Summer | P, [%] | Expected | - | 16.71% | 14.81% | 15.38% | 15.49% | 16.56% | 16.5% | 19.62% | 21.99% | 22.36% | 23.19% | 23.94% | 25.45% | 26.33% | 26.32% | 23.45% | 24.98% | 22.8% | 22.18% | 23.92% | 24.01% | 24.58% | 22.5% | 22.22% | 19.39%
37 | 38 | 2020 | Summer | Q, [MVAr] | Expected | - | 0.26766 | 0.66295 | 0.97177 | 1.2318 | 0.90377 | 0.93775 | -0.90782 | -2.0695 | -2.7387 | -3.2925 | -3.0286 | -3.8804 | -4.0321 | -3.9238 | -2.6518 | -2.0094 | -1.3069 | -2.2022 | -2.206 | -1.9898 | -1.4624 | -0.96671 | 0.89056 | 0.57066
37 | 38 | 2020 | Summer | Q, [%] | Expected | - | 0.5353% | 1.326% | 1.944% | 2.464% | 1.808% | 1.876% | 1.816% | 4.139% | 5.477% | 6.585% | 6.057% | 7.761% | 8.064% | 7.848% | 5.304% | 4.019% | 2.614% | 4.404% | 4.412% | 3.98% | 2.925% | 1.933% | 1.781% | 1.141%
38 | 37 | 2020 | Summer | Q, [MVAr] | Expected | - | -0.40387 | -0.81578 | -1.1203 | -1.3786 | -1.0412 | -1.0768 | 0.79533 | 1.979 | 2.661 | 3.2317 | 2.9761 | 3.8542 | 4.0207 | 3.9105 | 2.5905 | 1.9619 | 1.2286 | 2.1204 | 2.143 | 1.9263 | 1.4013 | 0.88243 | -0.98504 | -0.69622
38 | 37 | 2020 | Summer | Q, [%] | Expected | - | 0.0080774 | 0.016316 | 0.022405 | 0.027571 | 0.020825 | 0.021536 | 0.015907 | 0.03958 | 0.05322 | 0.064634 | 0.059521 | 0.077084 | 0.080413 | 0.078211 | 0.051811 | 0.039238 | 0.024573 | 0.042408 | 0.042859 | 0.038526 | 0.028026 | 0.017649 | 0.019701 | 0.013924
37 | 38 | 2020 | Summer | S, [MVA] | Expected | - | 8.3165 | 7.398 | 7.7136 | 7.8026 | 8.2841 | 8.2618 | 9.79 | 11.1142 | 11.4278 | 11.9653 | 12.2552 | 13.1929 | 13.6522 | 13.6182 | 11.9304 | 12.5521 | 11.3916 | 11.2277 | 12.0714 | 12.0791 | 12.2846 | 11.2102 | 11.0698 | 9.6538
37 | 38 | 2020 | Summer | S, [%] | Expected | - | 16.63% | 14.8% | 15.43% | 15.61% | 16.57% | 16.52% | 19.58% | 22.23% | 22.86% | 23.93% | 24.51% | 26.39% | 27.3% | 27.24% | 23.86% | 25.1% | 22.78% | 22.46% | 24.14% | 24.16% | 24.57% | 22.42% | 22.14% | 19.31%
38 | 37 | 2020 | Summer | S, [MVA] | Expected | - | 8.3662 | 7.4478 | 7.771 | 7.8652 | 8.3437 | 8.3218 | 9.8407 | 11.1735 | 11.4901 | 12.0374 | 12.3365 | 13.2935 | 13.7655 | 13.7304 | 12.0065 | 12.6445 | 11.4649 | 11.2906 | 12.1511 | 12.1601 | 12.3718 | 11.2824 | 11.1533 | 9.719
38 | 37 | 2020 | Summer | S, [%] | Expected | - | 16.73% | 14.9% | 15.54% | 15.73% | 16.69% | 16.64% | 19.68% | 22.35% | 22.98% | 24.07% | 24.67% | 26.59% | 27.53% | 27.46% | 24.01% | 25.29% | 22.93% | 22.58% | 24.3% | 24.32% | 24.74% | 22.56% | 22.31% | 19.44%
37 | 39 | 2020 | Summer | P, [MW] | Expected | - | 0.54146 | 0.57323 | 0.51805 | 0.51927 | 0.45798 | 0.47639 | 0.77872 | 1.3595 | 1.2701 | 1.5578 | 1.3294 | 1.4238 | 1.4321 | 1.3615 | 1.1015 | 0.87024 | 1.1006 | 1.0957 | 1.2304 | 1.336 | 1.2333 | 1.2276 | 0.95131 | 0.80537
37 | 39 | 2020 | Summer | P, [%] | Expected | - | 5.415% | 5.732% | 5.181% | 5.193% | 4.58% | 4.764% | 7.787% | 13.59% | 12.7% | 15.58% | 13.29% | 14.24% | 14.32% | 13.62% | 11.01% | 8.702% | 11.01% | 10.96% | 12.3% | 13.36% | 12.33% | 12.28% | 9.513% | 8.054%
39 | 37 | 2020 | Summer | P, [MW] | Expected | - | -0.5405 | -0.57218 | -0.51705 | -0.51819 | -0.45694 | -0.47524 | -0.77761 | -1.3587 | -1.2695 | -1.5571 | -1.3289 | -1.4232 | -1.4315 | -1.361 | -1.1011 | -0.86998 | -1.1002 | -1.0951 | -1.2297 | -1.3351 | -1.2324 | -1.2269 | -0.95076 | -0.80461
39 | 37 | 2020 | Summer | P, [%] | Expected | - | 5.405% | 5.722% | 5.17% | 5.182% | 4.569% | 4.752% | 7.776% | 13.59% | 12.7% | 15.57% | 13.29% | 14.23% | 14.31% | 13.61% | 11.01% | 8.7% | 11% | 10.95% | 12.3% | 13.35% | 12.32% | 12.27% | 9.508% | 8.046%
37 | 39 | 2020 | Summer | Q, [MVAr] | Expected | - | 1.9467 | 2.0389 | 2.0177 | 2.1014 | 2.0627 | 2.18 | 2.0437 | 1.2515 | 0.83688 | 0.77492 | 0.64623 | 0.663 | 0.73785 | 0.69834 | 0.55234 | 0.59673 | 0.73403 | 1.0829 | 1.1939 | 1.3146 | 1.4402 | 1.2606 | 1.2331 | 1.6506
37 | 39 | 2020 | Summer | Q, [%] | Expected | - | 19.47% | 20.39% | 20.18% | 21.01% | 20.63% | 21.8% | 20.44% | 12.51% | 8.369% | 7.749% | 6.462% | 6.63% | 7.378% | 6.983% | 5.523% | 5.967% | 7.34% | 10.83% | 11.94% | 13.15% | 14.4% | 12.61% | 12.33% | 16.51%
39 | 37 | 2020 | Summer | Q, [MVAr] | Expected | - | -1.9452 | -2.0372 | -2.0161 | -2.0996 | -2.061 | -2.1781 | -2.0419 | -1.2502 | -0.83602 | -0.77378 | -0.64541 | -0.66207 | -0.73685 | -0.69744 | -0.55176 | -0.59631 | -0.73338 | -1.0821 | -1.1928 | -1.3133 | -1.4388 | -1.2595 | -1.2322 | -1.6494
39 | 37 | 2020 | Summer | Q, [%] | Expected | - | 0.19452 | 0.20372 | 0.20161 | 0.20996 | 0.2061 | 0.21781 | 0.20419 | 0.12502 | 0.083602 | 0.077378 | 0.064541 | 0.066207 | 0.073685 | 0.069744 | 0.055176 | 0.059631 | 0.073338 | 0.10821 | 0.11928 | 0.13133 | 0.14388 | 0.12595 | 0.12322 | 0.16494
37 | 39 | 2020 | Summer | S, [MVA] | Expected | - | 2.0206 | 2.1179 | 2.0832 | 2.1646 | 2.1129 | 2.2314 | 2.187 | 1.8478 | 1.521 | 1.7399 | 1.4782 | 1.5706 | 1.611 | 1.5302 | 1.2322 | 1.0552 | 1.323 | 1.5405 | 1.7144 | 1.8743 | 1.896 | 1.7596 | 1.5574 | 1.8366
37 | 39 | 2020 | Summer | S, [%] | Expected | - | 20.21% | 21.18% | 20.83% | 21.65% | 21.13% | 22.31% | 21.87% | 18.48% | 15.21% | 17.4% | 14.78% | 15.71% | 16.11% | 15.3% | 12.32% | 10.55% | 13.23% | 15.41% | 17.14% | 18.74% | 18.96% | 17.6% | 15.57% | 18.37%
39 | 37 | 2020 | Summer | S, [MVA] | Expected | - | 2.0189 | 2.116 | 2.0814 | 2.1626 | 2.1111 | 2.2294 | 2.185 | 1.8464 | 1.5201 | 1.7387 | 1.4773 | 1.5697 | 1.61 | 1.5293 | 1.2316 | 1.0547 | 1.3223 | 1.5395 | 1.7131 | 1.8728 | 1.8945 | 1.7583 | 1.5564 | 1.8352
39 | 37 | 2020 | Summer | S, [%] | Expected | - | 20.19% | 21.16% | 20.81% | 21.63% | 21.11% | 22.29% | 21.85% | 18.46% | 15.2% | 17.39% | 14.77% | 15.7% | 16.1% | 15.29% | 12.32% | 10.55% | 13.22% | 15.4% | 17.13% | 18.73% | 18.95% | 17.58% | 15.56% | 18.35%
36 | 40 | 2020 | Summer | P, [MW] | Expected | - | -0.49356 | -0.35366 | -0.34071 | -0.37513 | -0.52385 | -0.5393 | -0.53813 | -0.035434 | -0.075541 | 0.32705 | 0.13399 | 0.082712 | 0.059746 | 0.040978 | -0.1456 | -0.44657 | -0.1413 | -0.044254 | 0.052166 | 0.097919 | -0.086558 | 0.011582 | -0.2676 | -0.28074
36 | 40 | 2020 | Summer | P, [%] | Expected | - | 4.936% | 3.537% | 3.407% | 3.751% | 5.238% | 5.393% | 5.381% | 0.3543% | 0.7554% | 3.271% | 1.34% | 0.8271% | 0.5975% | 0.4098% | 1.456% | 4.466% | 1.413% | 0.4425% | 0.5217% | 0.9792% | 0.8656% | 0.1158% | 2.676% | 2.807%
40 | 36 | 2020 | Summer | P, [MW] | Expected | - | 0.49429 | 0.35456 | 0.34164 | 0.37617 | 0.52481 | 0.54042 | 0.53893 | 0.035577 | 0.075555 | -0.32701 | -0.13399 | -0.082705 | -0.059745 | -0.040977 | 0.14561 | 0.44663 | 0.14132 | 0.044318 | -0.052094 | -0.097803 | 0.08674 | -0.011469 | 0.26775 | 0.28111
40 | 36 | 2020 | Summer | P, [%] | Expected | - | 4.943% | 3.546% | 3.416% | 3.762% | 5.248% | 5.404% | 5.389% | 0.3558% | 0.7555% | 3.27% | 1.34% | 0.827% | 0.5974% | 0.4098% | 1.456% | 4.466% | 1.413% | 0.4432% | 0.5209% | 0.978% | 0.8674% | 0.1147% | 2.678% | 2.811%
36 | 40 | 2020 | Summer | Q, [MVAr] | Expected | - | 1.4944 | 1.7156 | 1.7471 | 1.8567 | 1.734 | 1.8821 | 1.5584 | 0.7015 | 0.20134 | 0.12617 | -0.0005551 | -0.12335 | -0.044151 | -0.054191 | -0.12731 | -0.055309 | 0.20216 | 0.46204 | 0.48782 | 0.62118 | 0.78513 | 0.61827 | 0.69157 | 1.1126
36 | 40 | 2020 | Summer | Q, [%] | Expected | - | 14.94% | 17.16% | 17.47% | 18.57% | 17.34% | 18.82% | 15.58% | 7.015% | 2.013% | 1.262% | 0.005551% | 1.233% | 0.4415% | 0.5419% | 1.273% | 0.5531% | 2.022% | 4.62% | 4.878% | 6.212% | 7.851% | 6.183% | 6.916% | 11.13%
40 | 36 | 2020 | Summer | Q, [MVAr] | Expected | - | -1.4933 | -1.7142 | -1.7456 | -1.8551 | -1.7326 | -1.8804 | -1.5571 | -0.70128 | -0.20132 | -0.12611 | 0.0005635 | 0.12336 | 0.044154 | 0.054193 | 0.12733 | 0.055403 | -0.20213 | -0.46194 | -0.48771 | -0.621 | -0.78484 | -0.61809 | -0.69133 | -1.112
40 | 36 | 2020 | Summer | Q, [%] | Expected | - | 0.14933 | 0.17142 | 0.17456 | 0.18551 | 0.17326 | 0.18804 | 0.15571 | 0.070128 | 0.020132 | 0.012611 | 5.635e-05 | 0.012336 | 0.0044154 | 0.0054193 | 0.012733 | 0.0055403 | 0.020213 | 0.046194 | 0.048771 | 0.0621 | 0.078484 | 0.061809 | 0.069133 | 0.1112
36 | 40 | 2020 | Summer | S, [MVA] | Expected | - | 1.5738 | 1.7517 | 1.78 | 1.8942 | 1.8114 | 1.9579 | 1.6487 | 0.70239 | 0.21505 | 0.35054 | 0.13399 | 0.14851 | 0.074289 | 0.06794 | 0.19341 | 0.44999 | 0.24664 | 0.46415 | 0.4906 | 0.62885 | 0.78988 | 0.61838 | 0.74154 | 1.1475
36 | 40 | 2020 | Summer | S, [%] | Expected | - | 15.74% | 17.52% | 17.8% | 18.94% | 18.11% | 19.58% | 16.49% | 7.024% | 2.15% | 3.505% | 1.34% | 1.485% | 0.7429% | 0.6794% | 1.934% | 4.5% | 2.466% | 4.642% | 4.906% | 6.288% | 7.899% | 6.184% | 7.415% | 11.47%
40 | 36 | 2020 | Summer | S, [MVA] | Expected | - | 1.573 | 1.7505 | 1.7787 | 1.8929 | 1.8103 | 1.9565 | 1.6478 | 0.70218 | 0.21503 | 0.35049 | 0.13399 | 0.14852 | 0.07429 | 0.067941 | 0.19343 | 0.45006 | 0.24663 | 0.46406 | 0.49048 | 0.62865 | 0.78962 | 0.6182 | 0.74137 | 1.147
40 | 36 | 2020 | Summer | S, [%] | Expected | - | 15.73% | 17.51% | 17.79% | 18.93% | 18.1% | 19.57% | 16.48% | 7.022% | 2.15% | 3.505% | 1.34% | 1.485% | 0.7429% | 0.6794% | 1.934% | 4.501% | 2.466% | 4.641% | 4.905% | 6.287% | 7.896% | 6.182% | 7.414% | 11.47%
22 | 38 | 2020 | Summer | P, [MW] | Expected | - | -7.3709 | -6.82 | -7.5846 | -8.2008 | -8.5218 | -7.8672 | -9.7374 | -8.2937 | -7.3635 | -6.0691 | -6.7167 | -6.8121 | -7.8864 | -7.408 | -6.1748 | -8.6666 | -7.4094 | -7.0292 | -8.4597 | -7.8311 | -9.8418 | -8.1191 | -8.5488 | -6.9941
22 | 38 | 2020 | Summer | P, [%] | Expected | - | 73.71% | 68.2% | 75.85% | 82.01% | 85.22% | 78.67% | 97.37% | 82.94% | 73.63% | 60.69% | 67.17% | 68.12% | 78.86% | 74.08% | 61.75% | 86.67% | 74.09% | 70.29% | 84.6% | 78.31% | 98.42% | 81.19% | 85.49% | 69.94%
38 | 22 | 2020 | Summer | P, [MW] | Expected | - | 7.381 | 6.8287 | 7.5953 | 8.2133 | 8.5354 | 7.8787 | 9.7552 | 8.3064 | 7.3736 | 6.0762 | 6.7257 | 6.8212 | 7.8988 | 7.4188 | 6.1823 | 8.681 | 7.4198 | 7.0393 | 8.4739 | 7.8429 | 9.8602 | 8.1318 | 8.5621 | 7.0031
38 | 22 | 2020 | Summer | P, [%] | Expected | - | 73.81% | 68.29% | 75.95% | 82.13% | 85.35% | 78.79% | 97.55% | 83.06% | 73.74% | 60.76% | 67.26% | 68.21% | 78.99% | 74.19% | 61.82% | 86.81% | 74.2% | 70.39% | 84.74% | 78.43% | 98.6% | 81.32% | 85.62% | 70.03%
22 | 38 | 2020 | Summer | Q, [MVAr] | Expected | - | 0.20931 | 0.46409 | -0.10532 | -0.09389 | -0.64366 | -0.34875 | -0.90864 | -0.86662 | -0.60468 | -1.0971 | -1.6617 | -1.2926 | -1.7319 | -1.5828 | -1.2974 | -1.395 | -0.99142 | -2.2531 | -2.2676 | -1.6219 | -1.8422 | -1.8034 | -0.91005 | -1.2156
22 | 38 | 2020 | Summer | Q, [%] | Expected | - | 2.093% | 4.641% | 1.053% | 0.9389% | 6.437% | 3.487% | 9.086% | 8.666% | 6.047% | 10.97% | 16.62% | 12.93% | 17.32% | 15.83% | 12.97% | 13.95% | 9.914% | 22.53% | 22.68% | 16.22% | 18.42% | 18.03% | 9.101% | 12.16%
38 | 22 | 2020 | Summer | Q, [MVAr] | Expected | - | -0.19368 | -0.45077 | 0.12171 | 0.11308 | 0.66463 | 0.36646 | 0.93587 | 0.88606 | 0.6202 | 1.108 | 1.6755 | 1.3066 | 1.751 | 1.5995 | 1.3089 | 1.4171 | 1.0073 | 2.2687 | 2.2895 | 1.6401 | 1.8705 | 1.823 | 0.93057 | 1.2295
38 | 22 | 2020 | Summer | Q, [%] | Expected | - | 0.019368 | 0.045077 | 0.012171 | 0.011308 | 0.066463 | 0.036646 | 0.093587 | 0.088606 | 0.06202 | 0.1108 | 0.16755 | 0.13066 | 0.1751 | 0.15995 | 0.13089 | 0.14171 | 0.10073 | 0.22687 | 0.22895 | 0.16401 | 0.18705 | 0.1823 | 0.093057 | 0.12295
22 | 38 | 2020 | Summer | S, [MVA] | Expected | - | 7.3738 | 6.8358 | 7.5854 | 8.2013 | 8.546 | 7.8749 | 9.7797 | 8.3389 | 7.3883 | 6.1675 | 6.9192 | 6.9337 | 8.0744 | 7.5752 | 6.3097 | 8.7781 | 7.4755 | 7.3815 | 8.7584 | 7.9973 | 10.0127 | 8.3169 | 8.5971 | 7.099
22 | 38 | 2020 | Summer | S, [%] | Expected | - | 73.74% | 68.36% | 75.85% | 82.01% | 85.46% | 78.75% | 97.8% | 83.39% | 73.88% | 61.67% | 69.19% | 69.34% | 80.74% | 75.75% | 63.1% | 87.78% | 74.75% | 73.82% | 87.58% | 79.97% | 100.1% | 83.17% | 85.97% | 70.99%
38 | 22 | 2020 | Summer | S, [MVA] | Expected | - | 7.3836 | 6.8435 | 7.5963 | 8.2141 | 8.5613 | 7.8873 | 9.8 | 8.3535 | 7.3996 | 6.1764 | 6.9312 | 6.9452 | 8.0905 | 7.5893 | 6.3193 | 8.7959 | 7.4879 | 7.3959 | 8.7778 | 8.0126 | 10.036 | 8.3337 | 8.6125 | 7.1103
38 | 22 | 2020 | Summer | S, [%] | Expected | - | 73.84% | 68.44% | 75.96% | 82.14% | 85.61% | 78.87% | 98% | 83.53% | 74% | 61.76% | 69.31% | 69.45% | 80.91% | 75.89% | 63.19% | 87.96% | 74.88% | 73.96% | 87.78% | 80.13% | 100.4% | 83.34% | 86.13% | 71.1%
11 | 41 | 2020 | Summer | P, [MW] | Expected | - | 1.6722 | 1.5889 | 2.2347 | 2.3532 | 2.6568 | 2.6081 | 3.8752 | 4.9702 | 5.3603 | 5.5759 | 5.6421 | 6.1944 | 6.5038 | 6.3446 | 5.8128 | 5.5791 | 5.4475 | 5.464 | 5.6116 | 5.6738 | 5.823 | 5.8725 | 5.5753 | 4.443
11 | 41 | 2020 | Summer | P, [%] | Expected | - | 2.389% | 2.27% | 3.192% | 3.362% | 3.795% | 3.726% | 5.536% | 7.1% | 7.658% | 7.966% | 8.06% | 8.849% | 9.291% | 9.064% | 8.304% | 7.97% | 7.782% | 7.806% | 8.017% | 8.105% | 8.319% | 8.389% | 7.965% | 6.347%
41 | 11 | 2020 | Summer | P, [MW] | Expected | - | -1.6722 | -1.5889 | -2.2347 | -2.3532 | -2.6568 | -2.6081 | -3.8752 | -4.9702 | -5.3603 | -5.5759 | -5.6421 | -6.1944 | -6.5038 | -6.3446 | -5.8128 | -5.5791 | -5.4475 | -5.464 | -5.6116 | -5.6738 | -5.823 | -5.8725 | -5.5753 | -4.443
41 | 11 | 2020 | Summer | P, [%] | Expected | - | 2.389% | 2.27% | 3.192% | 3.362% | 3.795% | 3.726% | 5.536% | 7.1% | 7.658% | 7.966% | 8.06% | 8.849% | 9.291% | 9.064% | 8.304% | 7.97% | 7.782% | 7.806% | 8.017% | 8.105% | 8.319% | 8.389% | 7.965% | 6.347%
11 | 41 | 2020 | Summer | Q, [MVAr] | Expected | - | -0.42372 | -0.59805 | -0.66713 | -0.47828 | -0.5052 | -0.59972 | -0.16793 | 0.59543 | 0.71443 | 1.01 | 0.99129 | 1.0308 | 1.4251 | 1.4026 | 0.90362 | 0.81059 | 0.73213 | 1.0211 | 1.0199 | 1.072 | 0.92605 | 0.80922 | 0.32165 | 0.19764
11 | 41 | 2020 | Summer | Q, [%] | Expected | - | 0.6053% | 0.8544% | 0.953% | 0.6833% | 0.7217% | 0.8567% | 0.2399% | 0.8506% | 1.021% | 1.443% | 1.416% | 1.473% | 2.036% | 2.004% | 1.291% | 1.158% | 1.046% | 1.459% | 1.457% | 1.531% | 1.323% | 1.156% | 0.4595% | 0.2823%
41 | 11 | 2020 | Summer | Q, [MVAr] | Expected | - | 0.44568 | 0.61943 | 0.70758 | 0.5212 | 0.55973 | 0.65311 | 0.27676 | -0.42342 | -0.51301 | -0.78743 | -0.76386 | -0.75792 | -1.1181 | -1.11 | -0.66393 | -0.59087 | -0.52324 | -0.80726 | -0.795 | -0.84168 | -0.68689 | -0.56671 | -0.10777 | -0.061438
41 | 11 | 2020 | Summer | Q, [%] | Expected | - | 0.0063668 | 0.008849 | 0.010108 | 0.0074457 | 0.0079961 | 0.0093302 | 0.0039537 | 0.0060488 | 0.0073288 | 0.011249 | 0.010912 | 0.010827 | 0.015972 | 0.015857 | 0.0094847 | 0.008441 | 0.0074749 | 0.011532 | 0.011357 | 0.012024 | 0.0098128 | 0.0080959 | 0.0015396 | 0.00087769
11 | 41 | 2020 | Summer | S, [MVA] | Expected | - | 1.725 | 1.6977 | 2.3322 | 2.4013 | 2.7044 | 2.6762 | 3.8789 | 5.0057 | 5.4077 | 5.6666 | 5.7285 | 6.2795 | 6.6581 | 6.4978 | 5.8826 | 5.6376 | 5.4964 | 5.5586 | 5.7035 | 5.7741 | 5.8962 | 5.928 | 5.5846 | 4.4474
11 | 41 | 2020 | Summer | S, [%] | Expected | - | 2.464% | 2.425% | 3.332% | 3.43% | 3.863% | 3.823% | 5.541% | 7.151% | 7.725% | 8.095% | 8.184% | 8.971% | 9.512% | 9.283% | 8.404% | 8.054% | 7.852% | 7.941% | 8.148% | 8.249% | 8.423% | 8.469% | 7.978% | 6.353%
41 | 11 | 2020 | Summer | S, [MVA] | Expected | - | 1.7306 | 1.7054 | 2.3441 | 2.4103 | 2.7151 | 2.6886 | 3.8851 | 4.9882 | 5.3848 | 5.6312 | 5.6936 | 6.2406 | 6.5992 | 6.441 | 5.8506 | 5.6103 | 5.4725 | 5.5233 | 5.6676 | 5.7358 | 5.8634 | 5.8998 | 5.5763 | 4.4434
41 | 11 | 2020 | Summer | S, [%] | Expected | - | 2.472% | 2.436% | 3.349% | 3.443% | 3.879% | 3.841% | 5.55% | 7.126% | 7.693% | 8.045% | 8.134% | 8.915% | 9.427% | 9.201% | 8.358% | 8.015% | 7.818% | 7.89% | 8.097% | 8.194% | 8.376% | 8.428% | 7.966% | 6.348%
41 | 42 | 2020 | Summer | P, [MW] | Expected | - | 4.7334 | 4.3446 | 4.0796 | 4.1464 | 4.4002 | 4.5452 | 5.7524 | 6.1185 | 6.0032 | 5.7345 | 5.6883 | 6.1994 | 6.2889 | 6.0491 | 5.6452 | 5.714 | 5.5141 | 5.4899 | 5.556 | 5.7324 | 6.071 | 5.8385 | 5.3872 | 5.0161
41 | 42 | 2020 | Summer | P, [%] | Expected | - | 9.467% | 8.689% | 8.159% | 8.293% | 8.8% | 9.09% | 11.5% | 12.24% | 12.01% | 11.47% | 11.38% | 12.4% | 12.58% | 12.1% | 11.29% | 11.43% | 11.03% | 10.98% | 11.11% | 11.46% | 12.14% | 11.68% | 10.77% | 10.03%
42 | 41 | 2020 | Summer | P, [MW] | Expected | - | -4.6757 | -4.2974 | -4.0369 | -4.1027 | -4.3512 | -4.4941 | -5.6701 | -6.0254 | -5.9089 | -5.6417 | -5.5949 | -6.0913 | -6.177 | -5.9442 | -5.5578 | -5.6251 | -5.4323 | -5.4053 | -5.4699 | -5.6431 | -5.9743 | -5.7483 | -5.3144 | -4.9513
42 | 41 | 2020 | Summer | P, [%] | Expected | - | 9.351% | 8.595% | 8.074% | 8.205% | 8.702% | 8.988% | 11.34% | 12.05% | 11.82% | 11.28% | 11.19% | 12.18% | 12.35% | 11.89% | 11.12% | 11.25% | 10.86% | 10.81% | 10.94% | 11.29% | 11.95% | 11.5% | 10.63% | 9.903%
41 | 42 | 2020 | Summer | Q, [MVAr] | Expected | - | 2.4558 | 2.0804 | 2.0811 | 2.0487 | 2.148 | 2.0984 | 2.8661 | 3.3566 | 3.6198 | 3.8657 | 3.9737 | 4.1684 | 4.23 | 4.1484 | 3.6466 | 3.666 | 3.4678 | 3.6815 | 3.6918 | 3.6446 | 3.6687 | 3.5769 | 3.0537 | 2.9652
41 | 42 | 2020 | Summer | Q, [%] | Expected | - | 4.912% | 4.161% | 4.162% | 4.097% | 4.296% | 4.197% | 5.732% | 6.713% | 7.24% | 7.731% | 7.947% | 8.337% | 8.46% | 8.297% | 7.293% | 7.332% | 6.936% | 7.363% | 7.384% | 7.289% | 7.337% | 7.154% | 6.107% | 5.93%
42 | 41 | 2020 | Summer | Q, [MVAr] | Expected | - | -2.3578 | -2.0002 | -2.0085 | -1.9744 | -2.0646 | -2.0114 | -2.7261 | -3.1983 | -3.4594 | -3.708 | -3.815 | -3.9847 | -4.0397 | -3.9701 | -3.498 | -3.5148 | -3.3287 | -3.5376 | -3.5454 | -3.4928 | -3.5042 | -3.4234 | -2.9298 | -2.8551
42 | 41 | 2020 | Summer | Q, [%] | Expected | - | 0.047156 | 0.040005 | 0.04017 | 0.039488 | 0.041293 | 0.040228 | 0.054522 | 0.063967 | 0.069188 | 0.074159 | 0.0763 | 0.079693 | 0.080794 | 0.079402 | 0.069959 | 0.070296 | 0.066575 | 0.070752 | 0.070907 | 0.069856 | 0.070085 | 0.068468 | 0.058595 | 0.057102
41 | 42 | 2020 | Summer | S, [MVA] | Expected | - | 5.3325 | 4.817 | 4.5797 | 4.6249 | 4.8965 | 5.0063 | 6.4269 | 6.9787 | 7.0101 | 6.9158 | 6.9388 | 7.4705 | 7.5791 | 7.3349 | 6.7206 | 6.7889 | 6.5139 | 6.6101 | 6.6707 | 6.7929 | 7.0934 | 6.8471 | 6.1926 | 5.8269
41 | 42 | 2020 | Summer | S, [%] | Expected | - | 10.67% | 9.634% | 9.159% | 9.25% | 9.793% | 10.01% | 12.85% | 13.96% | 14.02% | 13.83% | 13.88% | 14.94% | 15.16% | 14.67% | 13.44% | 13.58% | 13.03% | 13.22% | 13.34% | 13.59% | 14.19% | 13.69% | 12.39% | 11.65%
42 | 41 | 2020 | Summer | S, [MVA] | Expected | - | 5.2366 | 4.7401 | 4.509 | 4.5531 | 4.8162 | 4.9237 | 6.2914 | 6.8217 | 6.8471 | 6.7511 | 6.7718 | 7.2789 | 7.3807 | 7.1481 | 6.567 | 6.6329 | 6.3711 | 6.46 | 6.5183 | 6.6366 | 6.9262 | 6.6905 | 6.0684 | 5.7155
42 | 41 | 2020 | Summer | S, [%] | Expected | - | 10.47% | 9.48% | 9.018% | 9.106% | 9.632% | 9.847% | 12.58% | 13.64% | 13.69% | 13.5% | 13.54% | 14.56% | 14.76% | 14.3% | 13.13% | 13.27% | 12.74% | 12.92% | 13.04% | 13.27% | 13.85% | 13.38% | 12.14% | 11.43%
41 | 43 | 2020 | Summer | P, [MW] | Expected | - | -1.6921 | -1.7801 | -2.4946 | -2.6867 | -3.0255 | -3.286 | -5.5311 | -6.5552 | -6.8807 | -6.85 | -6.9512 | -7.9166 | -8.3774 | -8.1143 | -7.4444 | -7.0856 | -6.7902 | -6.7963 | -6.9772 | -7.069 | -7.4259 | -7.4542 | -7.0551 | -5.5501
41 | 43 | 2020 | Summer | P, [%] | Expected | - | 3.384% | 3.56% | 4.989% | 5.373% | 6.051% | 6.572% | 11.06% | 13.11% | 13.76% | 13.7% | 13.9% | 15.83% | 16.75% | 16.23% | 14.89% | 14.17% | 13.58% | 13.59% | 13.95% | 14.14% | 14.85% | 14.91% | 14.11% | 11.1%
43 | 41 | 2020 | Summer | P, [MW] | Expected | - | 1.6921 | 1.7801 | 2.4946 | 2.6867 | 3.0255 | 3.286 | 5.5311 | 6.5552 | 6.8807 | 6.85 | 6.9512 | 7.9166 | 8.3774 | 8.1143 | 7.4444 | 7.0856 | 6.7902 | 6.7963 | 6.9772 | 7.069 | 7.4259 | 7.4542 | 7.0551 | 5.5501
43 | 41 | 2020 | Summer | P, [%] | Expected | - | 3.384% | 3.56% | 4.989% | 5.373% | 6.051% | 6.572% | 11.06% | 13.11% | 13.76% | 13.7% | 13.9% | 15.83% | 16.75% | 16.23% | 14.89% | 14.17% | 13.58% | 13.59% | 13.95% | 14.14% | 14.85% | 14.91% | 14.11% | 11.1%
41 | 43 | 2020 | Summer | Q, [MVAr] | Expected | - | 0.85923 | 1.0631 | 1.1436 | 0.90235 | 0.9401 | 1.0945 | 0.62432 | -0.36132 | -0.54447 | -0.95317 | -0.89164 | -0.86222 | -1.3461 | -1.3385 | -0.71025 | -0.59633 | -0.49484 | -0.82393 | -0.81495 | -0.88844 | -0.65854 | -0.52285 | 0.10641 | 0.17667
41 | 43 | 2020 | Summer | Q, [%] | Expected | - | 1.718% | 2.126% | 2.287% | 1.805% | 1.88% | 2.189% | 1.249% | 0.7226% | 1.089% | 1.906% | 1.783% | 1.724% | 2.692% | 2.677% | 1.42% | 1.193% | 0.9897% | 1.648% | 1.63% | 1.777% | 1.317% | 1.046% | 0.2128% | 0.3533%
43 | 41 | 2020 | Summer | Q, [MVAr] | Expected | - | -0.84471 | -1.0457 | -1.1131 | -0.86971 | -0.89926 | -1.0458 | -0.50144 | 0.52522 | 0.7265 | 1.1379 | 1.0812 | 1.1066 | 1.6253 | 1.6009 | 0.92565 | 0.79047 | 0.67267 | 1.0046 | 1.005 | 1.0839 | 0.87121 | 0.73685 | 0.081951 | -0.059669
43 | 41 | 2020 | Summer | Q, [%] | Expected | - | 0.016894 | 0.020914 | 0.022262 | 0.017394 | 0.017985 | 0.020915 | 0.010029 | 0.010504 | 0.01453 | 0.022757 | 0.021624 | 0.022132 | 0.032506 | 0.032017 | 0.018513 | 0.015809 | 0.013453 | 0.020092 | 0.0201 | 0.021679 | 0.017424 | 0.014737 | 0.001639 | 0.0011934
41 | 43 | 2020 | Summer | S, [MVA] | Expected | - | 1.8977 | 2.0734 | 2.7442 | 2.8341 | 3.1682 | 3.4635 | 5.5662 | 6.5651 | 6.9022 | 6.916 | 7.0082 | 7.9634 | 8.4849 | 8.2239 | 7.4782 | 7.1106 | 6.8082 | 6.846 | 7.0247 | 7.1247 | 7.4551 | 7.4725 | 7.0559 | 5.5529
41 | 43 | 2020 | Summer | S, [%] | Expected | - | 3.795% | 4.147% | 5.488% | 5.668% | 6.336% | 6.927% | 11.13% | 13.13% | 13.8% | 13.83% | 14.02% | 15.93% | 16.97% | 16.45% | 14.96% | 14.22% | 13.62% | 13.69% | 14.05% | 14.25% | 14.91% | 14.95% | 14.11% | 11.11%
43 | 41 | 2020 | Summer | S, [MVA] | Expected | - | 1.8912 | 2.0645 | 2.7316 | 2.8239 | 3.1563 | 3.4484 | 5.5538 | 6.5762 | 6.9189 | 6.9439 | 7.0348 | 7.9936 | 8.5336 | 8.2707 | 7.5017 | 7.1295 | 6.8234 | 6.8701 | 7.0492 | 7.1517 | 7.4768 | 7.4905 | 7.0556 | 5.5504
43 | 41 | 2020 | Summer | S, [%] | Expected | - | 3.782% | 4.129% | 5.463% | 5.648% | 6.313% | 6.897% | 11.11% | 13.15% | 13.84% | 13.89% | 14.07% | 15.99% | 17.07% | 16.54% | 15% | 14.26% | 13.65% | 13.74% | 14.1% | 14.3% | 14.95% | 14.98% | 14.11% | 11.1%
38 | 44 | 2020 | Summer | P, [MW] | Expected | - | -13.4616 | -12.5658 | -11.1728 | -11.5729 | -13.8466 | -13.6311 | -12.6138 | -13.1492 | -13.4614 | -14.931 | -15.3652 | -16.4926 | -17.5679 | -17.8255 | -17.4757 | -17.2814 | -15.3126 | -13.5556 | -15.7214 | -15.5415 | -16.2309 | -16.9833 | -15.2247 | -12.6898
38 | 44 | 2020 | Summer | P, [%] | Expected | - | 26.92% | 25.13% | 22.35% | 23.15% | 27.69% | 27.26% | 25.23% | 26.3% | 26.92% | 29.86% | 30.73% | 32.99% | 35.14% | 35.65% | 34.95% | 34.56% | 30.63% | 27.11% | 31.44% | 31.08% | 32.46% | 33.97% | 30.45% | 25.38%
44 | 38 | 2020 | Summer | P, [MW] | Expected | - | 13.5125 | 12.6098 | 11.2076 | 11.6103 | 13.9003 | 13.683 | 12.6581 | 13.1964 | 13.512 | 14.9945 | 15.4331 | 16.5708 | 17.6574 | 17.9171 | 17.562 | 17.3653 | 15.3779 | 13.6069 | 15.7901 | 15.6084 | 16.3034 | 17.063 | 15.2877 | 12.7333
44 | 38 | 2020 | Summer | P, [%] | Expected | - | 27.03% | 25.22% | 22.42% | 23.22% | 27.8% | 27.37% | 25.32% | 26.39% | 27.02% | 29.99% | 30.87% | 33.14% | 35.31% | 35.83% | 35.12% | 34.73% | 30.76% | 27.21% | 31.58% | 31.22% | 32.61% | 34.13% | 30.58% | 25.47%
38 | 44 | 2020 | Summer | Q, [MVAr] | Expected | - | -0.24529 | 0.20995 | -0.33243 | -0.497 | -0.3527 | 0.23416 | -0.46388 | 0.27473 | -0.96125 | -1.8484 | -2.268 | -2.1425 | -2.5368 | -2.2682 | -1.1956 | -1.0088 | -0.59452 | -1.0153 | -0.82382 | -0.46 | 0.10895 | 0.11922 | 0.64305 | 0.66704
38 | 44 | 2020 | Summer | Q, [%] | Expected | - | 0.4906% | 0.4199% | 0.6649% | 0.994% | 0.7054% | 0.4683% | 0.9278% | 0.5495% | 1.923% | 3.697% | 4.536% | 4.285% | 5.074% | 4.536% | 2.391% | 2.018% | 1.189% | 2.031% | 1.648% | 0.92% | 0.2179% | 0.2384% | 1.286% | 1.334%
44 | 38 | 2020 | Summer | Q, [MVAr] | Expected | - | 0.14174 | -0.32898 | 0.19436 | 0.36452 | 0.25438 | -0.33707 | 0.34462 | -0.39161 | 0.85445 | 1.7701 | 2.1991 | 2.0955 | 2.5137 | 2.2489 | 1.1636 | 0.97115 | 0.51787 | 0.91049 | 0.75345 | 0.38565 | -0.17343 | -0.16772 | -0.72962 | -0.79495
44 | 38 | 2020 | Summer | Q, [%] | Expected | - | 0.0028349 | 0.0065797 | 0.0038872 | 0.0072905 | 0.0050877 | 0.0067414 | 0.0068923 | 0.0078321 | 0.017089 | 0.035402 | 0.043983 | 0.04191 | 0.050274 | 0.044977 | 0.023272 | 0.019423 | 0.010357 | 0.01821 | 0.015069 | 0.0077131 | 0.0034685 | 0.0033544 | 0.014592 | 0.015899
38 | 44 | 2020 | Summer | S, [MVA] | Expected | - | 13.4639 | 12.5675 | 11.1778 | 11.5836 | 13.8511 | 13.6331 | 12.6223 | 13.1521 | 13.4957 | 15.045 | 15.5317 | 16.6312 | 17.7501 | 17.9693 | 17.5166 | 17.3108 | 15.3242 | 13.5936 | 15.743 | 15.5483 | 16.2313 | 16.9837 | 15.2383 | 12.7074
38 | 44 | 2020 | Summer | S, [%] | Expected | - | 26.93% | 25.14% | 22.36% | 23.17% | 27.7% | 27.27% | 25.24% | 26.3% | 26.99% | 30.09% | 31.06% | 33.26% | 35.5% | 35.94% | 35.03% | 34.62% | 30.65% | 27.19% | 31.49% | 31.1% | 32.46% | 33.97% | 30.48% | 25.41%
44 | 38 | 2020 | Summer | S, [MVA] | Expected | - | 13.5133 | 12.6141 | 11.2093 | 11.616 | 13.9026 | 13.6871 | 12.6628 | 13.2022 | 13.539 | 15.0986 | 15.589 | 16.7027 | 17.8354 | 18.0577 | 17.6005 | 17.3925 | 15.3866 | 13.6374 | 15.808 | 15.6132 | 16.3043 | 17.0639 | 15.3051 | 12.758
44 | 38 | 2020 | Summer | S, [%] | Expected | - | 27.03% | 25.23% | 22.42% | 23.23% | 27.81% | 27.37% | 25.33% | 26.4% | 27.08% | 30.2% | 31.18% | 33.41% | 35.67% | 36.12% | 35.2% | 34.78% | 30.77% | 27.27% | 31.62% | 31.23% | 32.61% | 34.13% | 30.61% | 25.52%
15 | 45 | 2020 | Summer | P, [MW] | Expected | - | 21.1778 | 19.1 | 17.6604 | 17.4902 | 19.8855 | 19.6616 | 19.8375 | 23.0023 | 25.0087 | 26.7751 | 27.2165 | 28.9366 | 29.5674 | 29.6095 | 27.37 | 27.4925 | 27.0568 | 25.9952 | 25.6199 | 25.9396 | 25.8682 | 27.2256 | 24.4212 | 20.8564
15 | 45 | 2020 | Summer | P, [%] | Expected | - | 42.36% | 38.2% | 35.32% | 34.98% | 39.77% | 39.32% | 39.67% | 46% | 50.02% | 53.55% | 54.43% | 57.87% | 59.13% | 59.22% | 54.74% | 54.99% | 54.11% | 51.99% | 51.24% | 51.88% | 51.74% | 54.45% | 48.84% | 41.71%
45 | 15 | 2020 | Summer | P, [MW] | Expected | - | -21.1778 | -19.1 | -17.6604 | -17.4902 | -19.8855 | -19.6616 | -19.8375 | -23.0023 | -25.0087 | -26.7751 | -27.2165 | -28.9366 | -29.5674 | -29.6095 | -27.37 | -27.4925 | -27.0568 | -25.9952 | -25.6199 | -25.9396 | -25.8682 | -27.2256 | -24.4212 | -20.8564
45 | 15 | 2020 | Summer | P, [%] | Expected | - | 42.36% | 38.2% | 35.32% | 34.98% | 39.77% | 39.32% | 39.67% | 46% | 50.02% | 53.55% | 54.43% | 57.87% | 59.13% | 59.22% | 54.74% | 54.99% | 54.11% | 51.99% | 51.24% | 51.88% | 51.74% | 54.45% | 48.84% | 41.71%
15 | 45 | 2020 | Summer | Q, [MVAr] | Expected | - | -0.68979 | -1.7291 | -1.3395 | -1.1929 | -1.0883 | -1.6897 | -0.70335 | -0.58564 | 1.1682 | 2.3046 | 2.795 | 3.1963 | 3.7806 | 3.4716 | 2.2855 | 1.7736 | 0.97294 | 1.2634 | 0.9361 | 0.66967 | 0.082276 | 0.38135 | -0.78031 | -1.4734
15 | 45 | 2020 | Summer | Q, [%] | Expected | - | 1.38% | 3.458% | 2.679% | 2.386% | 2.177% | 3.379% | 1.407% | 1.171% | 2.336% | 4.609% | 5.59% | 6.393% | 7.561% | 6.943% | 4.571% | 3.547% | 1.946% | 2.527% | 1.872% | 1.339% | 0.1646% | 0.7627% | 1.561% | 2.947%
45 | 15 | 2020 | Summer | Q, [MVAr] | Expected | - | 1.1318 | 2.0911 | 1.6478 | 1.4951 | 1.4789 | 2.073 | 1.0878 | 1.0918 | -0.56551 | -1.608 | -2.0729 | -2.3782 | -2.9222 | -2.6134 | -1.5577 | -1.0425 | -0.26811 | -0.61196 | -0.30518 | -0.023653 | 0.55741 | 0.32922 | 1.3465 | 1.8875
45 | 15 | 2020 | Summer | Q, [%] | Expected | - | 0.022636 | 0.041823 | 0.032956 | 0.029903 | 0.029579 | 0.041459 | 0.021756 | 0.021836 | 0.01131 | 0.03216 | 0.041458 | 0.047564 | 0.058444 | 0.052269 | 0.031155 | 0.02085 | 0.0053621 | 0.012239 | 0.0061036 | 0.00047306 | 0.011148 | 0.0065844 | 0.02693 | 0.03775
15 | 45 | 2020 | Summer | S, [MVA] | Expected | - | 21.1891 | 19.1781 | 17.7111 | 17.5308 | 19.9152 | 19.7341 | 19.8499 | 23.0098 | 25.036 | 26.8741 | 27.3597 | 29.1126 | 29.8081 | 29.8124 | 27.4652 | 27.5497 | 27.0743 | 26.0259 | 25.637 | 25.9482 | 25.8683 | 27.2283 | 24.4337 | 20.9084
15 | 45 | 2020 | Summer | S, [%] | Expected | - | 42.38% | 38.36% | 35.42% | 35.06% | 39.83% | 39.47% | 39.7% | 46.02% | 50.07% | 53.75% | 54.72% | 58.23% | 59.62% | 59.62% | 54.93% | 55.1% | 54.15% | 52.05% | 51.27% | 51.9% | 51.74% | 54.46% | 48.87% | 41.82%
45 | 15 | 2020 | Summer | S, [MVA] | Expected | - | 21.2081 | 19.2141 | 17.7371 | 17.554 | 19.9404 | 19.7706 | 19.8673 | 23.0282 | 25.0151 | 26.8234 | 27.2954 | 29.0341 | 29.7115 | 29.7246 | 27.4143 | 27.5123 | 27.0582 | 26.0024 | 25.6217 | 25.9396 | 25.8742 | 27.2276 | 24.4583 | 20.9416
45 | 15 | 2020 | Summer | S, [%] | Expected | - | 42.42% | 38.43% | 35.47% | 35.11% | 39.88% | 39.54% | 39.73% | 46.06% | 50.03% | 53.65% | 54.59% | 58.07% | 59.42% | 59.45% | 54.83% | 55.02% | 54.12% | 52% | 51.24% | 51.88% | 51.75% | 54.46% | 48.92% | 41.88%
14 | 46 | 2020 | Summer | P, [MW] | Expected | - | 25.6737 | 23.4454 | 22.3544 | 22.3319 | 27.79 | 26.9816 | 26.1264 | 30.4719 | 32.6376 | 34.0483 | 34.5776 | 36.6588 | 37.738 | 37.2447 | 36.1911 | 35.9118 | 34.5386 | 34.0675 | 33.6845 | 34.078 | 34.3084 | 35.1578 | 32.8686 | 27.8942
14 | 46 | 2020 | Summer | P, [%] | Expected | - | 51.35% | 46.89% | 44.71% | 44.66% | 55.58% | 53.96% | 52.25% | 60.94% | 65.28% | 68.1% | 69.16% | 73.32% | 75.48% | 74.49% | 72.38% | 71.82% | 69.08% | 68.13% | 67.37% | 68.16% | 68.62% | 70.32% | 65.74% | 55.79%
46 | 14 | 2020 | Summer | P, [MW] | Expected | - | -25.6737 | -23.4454 | -22.3544 | -22.3319 | -27.79 | -26.9816 | -26.1264 | -30.4719 | -32.6376 | -34.0483 | -34.5776 | -36.6588 | -37.738 | -37.2447 | -36.1911 | -35.9118 | -34.5386 | -34.0675 | -33.6845 | -34.078 | -34.3084 | -35.1578 | -32.8686 | -27.8942
46 | 14 | 2020 | Summer | P, [%] | Expected | - | 51.35% | 46.89% | 44.71% | 44.66% | 55.58% | 53.96% | 52.25% | 60.94% | 65.28% | 68.1% | 69.16% | 73.32% | 75.48% | 74.49% | 72.38% | 71.82% | 69.08% | 68.13% | 67.37% | 68.16% | 68.62% | 70.32% | 65.74% | 55.79%
14 | 46 | 2020 | Summer | Q, [MVAr] | Expected | - | -5.4385 | -7.6627 | -7.8119 | -7.6203 | -6.7171 | -7.6717 | -5.9213 | -1.3921 | 1.9431 | 3.9427 | 4.4106 | 5.0708 | 6.0231 | 5.6146 | 4.0814 | 3.2646 | 2.2014 | 2.1076 | 1.6921 | 1.4565 | 0.29654 | 1.2246 | -1.058 | -2.641
14 | 46 | 2020 | Summer | Q, [%] | Expected | - | 10.88% | 15.33% | 15.62% | 15.24% | 13.43% | 15.34% | 11.84% | 2.784% | 3.886% | 7.885% | 8.821% | 10.14% | 12.05% | 11.23% | 8.163% | 6.529% | 4.403% | 4.215% | 3.384% | 2.913% | 0.5931% | 2.449% | 2.116% | 5.282%
46 | 14 | 2020 | Summer | Q, [MVAr] | Expected | - | 5.9277 | 8.0945 | 8.2094 | 8.0155 | 7.2987 | 8.2314 | 6.4239 | 2.0237 | -1.212 | -3.1348 | -3.5744 | -4.1266 | -5.0147 | -4.6355 | -3.1683 | -2.3723 | -1.3816 | -1.3109 | -0.91554 | -0.66268 | 0.50308 | -0.38011 | 1.7873 | 3.1694
46 | 14 | 2020 | Summer | Q, [%] | Expected | - | 0.11855 | 0.16189 | 0.16419 | 0.16031 | 0.14597 | 0.16463 | 0.12848 | 0.040474 | 0.024241 | 0.062697 | 0.071488 | 0.082531 | 0.10029 | 0.092711 | 0.063366 | 0.047445 | 0.027631 | 0.026218 | 0.018311 | 0.013254 | 0.010062 | 0.0076023 | 0.035746 | 0.063388
14 | 46 | 2020 | Summer | S, [MVA] | Expected | - | 26.2434 | 24.6658 | 23.6801 | 23.5962 | 28.5902 | 28.0511 | 26.789 | 30.5037 | 32.6954 | 34.2758 | 34.8578 | 37.0078 | 38.2157 | 37.6655 | 36.4206 | 36.0599 | 34.6087 | 34.1326 | 33.727 | 34.1092 | 34.3097 | 35.1791 | 32.8856 | 28.019
14 | 46 | 2020 | Summer | S, [%] | Expected | - | 52.49% | 49.33% | 47.36% | 47.19% | 57.18% | 56.1% | 53.58% | 61.01% | 65.39% | 68.55% | 69.72% | 74.02% | 76.43% | 75.33% | 72.84% | 72.12% | 69.22% | 68.27% | 67.45% | 68.22% | 68.62% | 70.36% | 65.77% | 56.04%
46 | 14 | 2020 | Summer | S, [MVA] | Expected | - | 26.3491 | 24.8034 | 23.8142 | 23.7268 | 28.7324 | 28.2093 | 26.9046 | 30.539 | 32.6601 | 34.1923 | 34.7619 | 36.8903 | 38.0698 | 37.532 | 36.3296 | 35.99 | 34.5662 | 34.0927 | 33.6969 | 34.0845 | 34.3121 | 35.1599 | 32.9172 | 28.0737
46 | 14 | 2020 | Summer | S, [%] | Expected | - | 52.7% | 49.61% | 47.63% | 47.45% | 57.46% | 56.42% | 53.81% | 61.08% | 65.32% | 68.38% | 69.52% | 73.78% | 76.14% | 75.06% | 72.66% | 71.98% | 69.13% | 68.19% | 67.39% | 68.17% | 68.62% | 70.32% | 65.83% | 56.15%
46 | 47 | 2020 | Summer | P, [MW] | Expected | - | 25.6747 | 23.4464 | 22.3554 | 22.3329 | 27.791 | 26.9826 | 26.1274 | 30.4729 | 32.6386 | 34.0493 | 34.5786 | 36.6598 | 37.739 | 37.2457 | 36.1921 | 35.9128 | 34.5396 | 34.0685 | 33.6855 | 34.079 | 34.3094 | 35.1588 | 32.8696 | 27.8952
46 | 47 | 2020 | Summer | P, [%] | Expected | - | 51.35% | 46.89% | 44.71% | 44.67% | 55.58% | 53.97% | 52.25% | 60.95% | 65.28% | 68.1% | 69.16% | 73.32% | 75.48% | 74.49% | 72.38% | 71.83% | 69.08% | 68.14% | 67.37% | 68.16% | 68.62% | 70.32% | 65.74% | 55.79%
47 | 46 | 2020 | Summer | P, [MW] | Expected | - | -25.5221 | -23.3118 | -22.2316 | -22.2098 | -27.6095 | -26.8081 | -25.9706 | -30.2754 | -32.4097 | -33.7962 | -34.3166 | -36.364 | -37.4231 | -36.9389 | -35.9061 | -35.6333 | -34.2829 | -33.8191 | -33.4424 | -33.8306 | -34.0592 | -34.8945 | -32.6415 | -27.7301
47 | 46 | 2020 | Summer | P, [%] | Expected | - | 51.04% | 46.62% | 44.46% | 44.42% | 55.22% | 53.62% | 51.94% | 60.55% | 64.82% | 67.59% | 68.63% | 72.73% | 74.85% | 73.88% | 71.81% | 71.27% | 68.57% | 67.64% | 66.88% | 67.66% | 68.12% | 69.79% | 65.28% | 55.46%
46 | 47 | 2020 | Summer | Q, [MVAr] | Expected | - | -5.9287 | -8.0955 | -8.2104 | -8.0165 | -7.2997 | -8.2324 | -6.4249 | -2.0246 | 1.213 | 3.1358 | 3.5754 | 4.1275 | 5.0157 | 4.6365 | 3.1693 | 2.3732 | 1.3825 | 1.3119 | 0.9165 | 0.66363 | -0.50272 | 0.38106 | -1.7883 | -3.1704
46 | 47 | 2020 | Summer | Q, [%] | Expected | - | 11.86% | 16.19% | 16.42% | 16.03% | 14.6% | 16.46% | 12.85% | 4.049% | 2.426% | 6.272% | 7.151% | 8.255% | 10.03% | 9.273% | 6.339% | 4.746% | 2.765% | 2.624% | 1.833% | 1.327% | 1.005% | 0.7621% | 3.577% | 6.341%
47 | 46 | 2020 | Summer | Q, [MVAr] | Expected | - | 6.0468 | 8.1583 | 8.2407 | 8.0453 | 7.5029 | 8.4142 | 6.5504 | 2.263 | -0.87694 | -2.7248 | -3.1375 | -3.5885 | -4.4158 | -4.0643 | -2.6604 | -1.8853 | -0.96367 | -0.9148 | -0.53914 | -0.27063 | 0.89852 | 0.05868 | 2.1152 | 3.3091
47 | 46 | 2020 | Summer | Q, [%] | Expected | - | 0.12094 | 0.16317 | 0.16481 | 0.16091 | 0.15006 | 0.16828 | 0.13101 | 0.045259 | 0.017539 | 0.054496 | 0.062749 | 0.07177 | 0.088317 | 0.081286 | 0.053209 | 0.037707 | 0.019273 | 0.018296 | 0.010783 | 0.0054127 | 0.01797 | 0.0011736 | 0.042305 | 0.066182
46 | 47 | 2020 | Summer | S, [MVA] | Expected | - | 26.3503 | 24.8047 | 23.8154 | 23.7281 | 28.7337 | 28.2105 | 26.9058 | 30.5401 | 32.6611 | 34.1934 | 34.763 | 36.8914 | 38.0709 | 37.5332 | 36.3306 | 35.9911 | 34.5672 | 34.0937 | 33.6979 | 34.0855 | 34.3131 | 35.1609 | 32.9182 | 28.0748
46 | 47 | 2020 | Summer | S, [%] | Expected | - | 52.7% | 49.61% | 47.63% | 47.46% | 57.47% | 56.42% | 53.81% | 61.08% | 65.32% | 68.39% | 69.53% | 73.78% | 76.14% | 75.07% | 72.66% | 71.98% | 69.13% | 68.19% | 67.4% | 68.17% | 68.63% | 70.32% | 65.84% | 56.15%
47 | 46 | 2020 | Summer | S, [MVA] | Expected | - | 26.2286 | 24.6982 | 23.7098 | 23.6221 | 28.6108 | 28.0975 | 26.7839 | 30.3599 | 32.4216 | 33.9059 | 34.4598 | 36.5406 | 37.6827 | 37.1619 | 36.0046 | 35.6832 | 34.2965 | 33.8314 | 33.4467 | 33.8317 | 34.071 | 34.8946 | 32.71 | 27.9268
47 | 46 | 2020 | Summer | S, [%] | Expected | - | 52.46% | 49.4% | 47.42% | 47.24% | 57.22% | 56.2% | 53.57% | 60.72% | 64.84% | 67.81% | 68.92% | 73.08% | 75.37% | 74.32% | 72.01% | 71.37% | 68.59% | 67.66% | 66.89% | 67.66% | 68.14% | 69.79% | 65.42% | 55.85%
47 | 48 | 2020 | Summer | P, [MW] | Expected | - | 7.5613 | 7.2811 | 7.2421 | 7.6657 | 3.3082 | 3.5216 | 9.8427 | 9.3574 | 9.2562 | 9.0056 | 9.5404 | 9.0382 | 9.1797 | 9.0728 | 6.2071 | 8.1594 | 8.0852 | 7.9237 | 8.4942 | 8.5186 | 9.2756 | 8.1454 | 7.9446 | 7.3195
47 | 48 | 2020 | Summer | P, [%] | Expected | - | 15.12% | 14.56% | 14.48% | 15.33% | 6.616% | 7.043% | 19.69% | 18.71% | 18.51% | 18.01% | 19.08% | 18.08% | 18.36% | 18.15% | 12.41% | 16.32% | 16.17% | 15.85% | 16.99% | 17.04% | 18.55% | 16.29% | 15.89% | 14.64%
48 | 47 | 2020 | Summer | P, [MW] | Expected | - | -7.5509 | -7.2709 | -7.2316 | -7.6543 | -3.304 | -3.5176 | -9.8239 | -9.3419 | -9.2413 | -8.9913 | -9.524 | -9.0233 | -9.1642 | -9.0577 | -6.1997 | -8.1474 | -8.0739 | -7.9124 | -8.4814 | -8.5059 | -9.2607 | -8.1339 | -7.934 | -7.3105
48 | 47 | 2020 | Summer | P, [%] | Expected | - | 15.1% | 14.54% | 14.46% | 15.31% | 6.608% | 7.035% | 19.65% | 18.68% | 18.48% | 17.98% | 19.05% | 18.05% | 18.33% | 18.12% | 12.4% | 16.29% | 16.15% | 15.82% | 16.96% | 17.01% | 18.52% | 16.27% | 15.87% | 14.62%
47 | 48 | 2020 | Summer | Q, [MVAr] | Expected | - | 1.5369 | 2.3371 | 2.7808 | 2.6719 | 3.6228 | 3.1848 | 3.4789 | 1.908 | 1.05 | 1.0606 | 1.6165 | 1.8858 | 1.9101 | 1.8577 | 2.0367 | 1.5394 | 0.74197 | 1.594 | 1.5255 | 0.9891 | 1.2151 | 0.72616 | 0.35129 | 0.37619
47 | 48 | 2020 | Summer | Q, [%] | Expected | - | 3.074% | 4.674% | 5.562% | 5.344% | 7.246% | 6.37% | 6.958% | 3.816% | 2.1% | 2.121% | 3.233% | 3.772% | 3.82% | 3.715% | 4.073% | 3.079% | 1.484% | 3.188% | 3.051% | 1.978% | 2.43% | 1.452% | 0.7026% | 0.7524%
48 | 47 | 2020 | Summer | Q, [MVAr] | Expected | - | -1.5235 | -2.3241 | -2.7674 | -2.6573 | -3.6174 | -3.1798 | -3.4549 | -1.8882 | -1.0309 | -1.0422 | -1.5956 | -1.8666 | -1.8902 | -1.8384 | -2.0272 | -1.524 | -0.72739 | -1.5795 | -1.5091 | -0.97293 | -1.196 | -0.71146 | -0.33764 | -0.36469
48 | 47 | 2020 | Summer | Q, [%] | Expected | - | 0.03047 | 0.046482 | 0.055348 | 0.053145 | 0.072348 | 0.063596 | 0.069098 | 0.037764 | 0.020618 | 0.020844 | 0.031911 | 0.037333 | 0.037805 | 0.036768 | 0.040543 | 0.030481 | 0.014548 | 0.031591 | 0.030182 | 0.019459 | 0.02392 | 0.014229 | 0.0067529 | 0.0072937
47 | 48 | 2020 | Summer | S, [MVA] | Expected | - | 7.7159 | 7.647 | 7.7576 | 8.118 | 4.906 | 4.7481 | 10.4394 | 9.5499 | 9.3156 | 9.0678 | 9.6764 | 9.2329 | 9.3763 | 9.261 | 6.5328 | 8.3034 | 8.1192 | 8.0824 | 8.6301 | 8.5758 | 9.3549 | 8.1777 | 7.9524 | 7.3292
47 | 48 | 2020 | Summer | S, [%] | Expected | - | 15.43% | 15.29% | 15.52% | 16.24% | 9.812% | 9.496% | 20.88% | 19.1% | 18.63% | 18.14% | 19.35% | 18.47% | 18.75% | 18.52% | 13.07% | 16.61% | 16.24% | 16.16% | 17.26% | 17.15% | 18.71% | 16.36% | 15.9% | 14.66%
48 | 47 | 2020 | Summer | S, [MVA] | Expected | - | 7.703 | 7.6333 | 7.7431 | 8.1024 | 4.8992 | 4.7418 | 10.4137 | 9.5309 | 9.2986 | 9.0515 | 9.6568 | 9.2143 | 9.3572 | 9.2424 | 6.5227 | 8.2887 | 8.1066 | 8.0686 | 8.6146 | 8.5614 | 9.3376 | 8.165 | 7.9411 | 7.3196
48 | 47 | 2020 | Summer | S, [%] | Expected | - | 15.41% | 15.27% | 15.49% | 16.2% | 9.798% | 9.484% | 20.83% | 19.06% | 18.6% | 18.1% | 19.31% | 18.43% | 18.71% | 18.48% | 13.05% | 16.58% | 16.21% | 16.14% | 17.23% | 17.12% | 18.68% | 16.33% | 15.88% | 14.64%
48 | 49 | 2020 | Summer | P, [MW] | Expected | - | -1.3769 | -0.64588 | -1.6592 | -1.3942 | -3.6922 | -2.9587 | -1.8704 | -2.5167 | -2.7256 | -2.1475 | -2.3164 | -2.6006 | -2.8694 | -2.621 | -3.2938 | -3.5289 | -3.3832 | -3.7606 | -3.5032 | -3.3361 | -3.6144 | -2.791 | -3.7926 | -3.2634
48 | 49 | 2020 | Summer | P, [%] | Expected | - | 2.754% | 1.292% | 3.318% | 2.788% | 7.384% | 5.917% | 3.741% | 5.033% | 5.451% | 4.295% | 4.633% | 5.201% | 5.739% | 5.242% | 6.588% | 7.058% | 6.766% | 7.521% | 7.006% | 6.672% | 7.229% | 5.582% | 7.585% | 6.527%
49 | 48 | 2020 | Summer | P, [MW] | Expected | - | 1.3784 | 0.64713 | 1.6633 | 1.3985 | 3.7057 | 2.9688 | 1.8738 | 2.5244 | 2.7377 | 2.1602 | 2.329 | 2.6158 | 2.8873 | 2.6382 | 3.3115 | 3.5481 | 3.4013 | 3.7807 | 3.5226 | 3.3543 | 3.6326 | 2.8078 | 3.8086 | 3.2755
49 | 48 | 2020 | Summer | P, [%] | Expected | - | 2.757% | 1.294% | 3.327% | 2.797% | 7.411% | 5.938% | 3.748% | 5.049% | 5.475% | 4.32% | 4.658% | 5.232% | 5.775% | 5.276% | 6.623% | 7.096% | 6.803% | 7.561% | 7.045% | 6.709% | 7.265% | 5.616% | 7.617% | 6.551%
48 | 49 | 2020 | Summer | Q, [MVAr] | Expected | - | -0.1495 | 0.82475 | 1.2973 | 1.5808 | 1.537 | 1.7216 | 0.61641 | -2.1399 | -3.0511 | -3.5904 | -3.4611 | -3.7247 | -3.9732 | -4.0325 | -3.6015 | -3.6541 | -3.6291 | -3.5982 | -3.7497 | -3.6985 | -3.4372 | -3.9325 | -2.7542 | -2.5242
48 | 49 | 2020 | Summer | Q, [%] | Expected | - | 0.299% | 1.65% | 2.595% | 3.162% | 3.074% | 3.443% | 1.233% | 4.28% | 6.102% | 7.181% | 6.922% | 7.449% | 7.946% | 8.065% | 7.203% | 7.308% | 7.258% | 7.196% | 7.499% | 7.397% | 6.874% | 7.865% | 5.508% | 5.048%
49 | 48 | 2020 | Summer | Q, [MVAr] | Expected | - | -0.34594 | -1.3233 | -1.7926 | -2.0746 | -2.0146 | -2.2057 | -1.1155 | 1.636 | 2.5619 | 3.1077 | 2.9797 | 3.2491 | 3.5038 | 3.5611 | 3.127 | 3.1793 | 3.1494 | 3.1209 | 3.2699 | 3.2163 | 2.9514 | 3.4481 | 2.2591 | 2.0194
49 | 48 | 2020 | Summer | Q, [%] | Expected | - | 0.0069188 | 0.026467 | 0.035851 | 0.041492 | 0.040292 | 0.044114 | 0.02231 | 0.03272 | 0.051237 | 0.062154 | 0.059594 | 0.064982 | 0.070076 | 0.071222 | 0.062539 | 0.063586 | 0.062989 | 0.062418 | 0.065398 | 0.064326 | 0.059028 | 0.068962 | 0.045181 | 0.040388
48 | 49 | 2020 | Summer | S, [MVA] | Expected | - | 1.385 | 1.0476 | 2.1062 | 2.1078 | 3.9993 | 3.4232 | 1.9694 | 3.3034 | 4.0912 | 4.1836 | 4.1647 | 4.5427 | 4.901 | 4.8095 | 4.8806 | 5.0799 | 4.9614 | 5.2047 | 5.1315 | 4.9808 | 4.9878 | 4.8222 | 4.6871 | 4.1257
48 | 49 | 2020 | Summer | S, [%] | Expected | - | 2.77% | 2.095% | 4.212% | 4.216% | 7.999% | 6.846% | 3.939% | 6.607% | 8.182% | 8.367% | 8.329% | 9.085% | 9.802% | 9.619% | 9.761% | 10.16% | 9.923% | 10.41% | 10.26% | 9.962% | 9.976% | 9.644% | 9.374% | 8.251%
49 | 48 | 2020 | Summer | S, [MVA] | Expected | - | 1.4212 | 1.4731 | 2.4454 | 2.5019 | 4.2179 | 3.6985 | 2.1807 | 3.0081 | 3.7494 | 3.7847 | 3.7819 | 4.1712 | 4.5402 | 4.4319 | 4.5546 | 4.7641 | 4.6355 | 4.9024 | 4.8063 | 4.6471 | 4.6804 | 4.4467 | 4.4282 | 3.848
49 | 48 | 2020 | Summer | S, [%] | Expected | - | 2.842% | 2.946% | 4.891% | 5.004% | 8.436% | 7.397% | 4.361% | 6.016% | 7.499% | 7.569% | 7.564% | 8.342% | 9.08% | 8.864% | 9.109% | 9.528% | 9.271% | 9.805% | 9.613% | 9.294% | 9.361% | 8.893% | 8.856% | 7.696%
49 | 50 | 2020 | Summer | P, [MW] | Expected | - | 5.2968 | 6.2814 | 4.6331 | 5.0857 | 3.9947 | 4.6277 | 5.8508 | 5.1821 | 4.7799 | 5.4928 | 5.1387 | 5.4932 | 4.9024 | 4.95 | 3.9768 | 3.513 | 3.9205 | 3.4121 | 3.7328 | 3.9049 | 3.4936 | 4.8794 | 3.4959 | 3.0029
49 | 50 | 2020 | Summer | P, [%] | Expected | - | 10.59% | 12.56% | 9.266% | 10.17% | 7.989% | 9.255% | 11.7% | 10.36% | 9.56% | 10.99% | 10.28% | 10.99% | 9.805% | 9.9% | 7.954% | 7.026% | 7.841% | 6.824% | 7.466% | 7.81% | 6.987% | 9.759% | 6.992% | 6.006%
50 | 49 | 2020 | Summer | P, [MW] | Expected | - | -5.2692 | -6.2437 | -4.6076 | -5.0491 | -3.9682 | -4.5983 | -5.7991 | -5.1364 | -4.7331 | -5.436 | -5.0784 | -5.4313 | -4.8439 | -4.8974 | -3.9401 | -3.4847 | -3.8953 | -3.3886 | -3.7124 | -3.8828 | -3.4766 | -4.854 | -3.4764 | -2.9928
50 | 49 | 2020 | Summer | P, [%] | Expected | - | 10.54% | 12.49% | 9.215% | 10.1% | 7.936% | 9.197% | 11.6% | 10.27% | 9.466% | 10.87% | 10.16% | 10.86% | 9.688% | 9.795% | 7.88% | 6.969% | 7.791% | 6.777% | 7.425% | 7.766% | 6.953% | 9.708% | 6.953% | 5.986%
49 | 50 | 2020 | Summer | Q, [MVAr] | Expected | - | 2.7793 | 3.087 | 3.421 | 4.6627 | 4.2834 | 4.0908 | 5.7969 | 5.892 | 6.273 | 6.6689 | 7.2577 | 7.1163 | 7.2251 | 6.6434 | 5.6973 | 5.0041 | 4.2628 | 4.4301 | 3.6447 | 3.7653 | 3.2717 | 3.2031 | 3.793 | 2.1918
49 | 50 | 2020 | Summer | Q, [%] | Expected | - | 5.559% | 6.174% | 6.842% | 9.325% | 8.567% | 8.182% | 11.59% | 11.78% | 12.55% | 13.34% | 14.52% | 14.23% | 14.45% | 13.29% | 11.39% | 10.01% | 8.526% | 8.86% | 7.289% | 7.531% | 6.543% | 6.406% | 7.586% | 4.384%
50 | 49 | 2020 | Summer | Q, [MVAr] | Expected | - | -2.7351 | -3.0269 | -3.3803 | -4.6042 | -4.2411 | -4.0439 | -5.7143 | -5.8189 | -6.1982 | -6.5781 | -7.1613 | -7.0175 | -7.1316 | -6.5593 | -5.6386 | -4.9589 | -4.2225 | -4.3926 | -3.6121 | -3.7302 | -3.2445 | -3.1623 | -3.7617 | -2.1757
50 | 49 | 2020 | Summer | Q, [%] | Expected | - | 0.054703 | 0.060537 | 0.067607 | 0.092084 | 0.084822 | 0.080878 | 0.11429 | 0.11638 | 0.12396 | 0.13156 | 0.14323 | 0.14035 | 0.14263 | 0.13119 | 0.11277 | 0.099178 | 0.08445 | 0.087852 | 0.072243 | 0.074603 | 0.064889 | 0.063246 | 0.075234 | 0.043514
49 | 50 | 2020 | Summer | S, [MVA] | Expected | - | 5.9816 | 6.999 | 5.7592 | 6.8997 | 5.857 | 6.1766 | 8.2362 | 7.8466 | 7.8866 | 8.6398 | 8.8927 | 8.9898 | 8.7313 | 8.2848 | 6.948 | 6.1141 | 5.7915 | 5.5918 | 5.217 | 5.4246 | 4.7864 | 5.8368 | 5.1583 | 3.7177
49 | 50 | 2020 | Summer | S, [%] | Expected | - | 11.96% | 14% | 11.52% | 13.8% | 11.71% | 12.35% | 16.47% | 15.69% | 15.77% | 17.28% | 17.79% | 17.98% | 17.46% | 16.57% | 13.9% | 12.23% | 11.58% | 11.18% | 10.43% | 10.85% | 9.573% | 11.67% | 10.32% | 7.435%
50 | 49 | 2020 | Summer | S, [MVA] | Expected | - | 5.9367 | 6.9387 | 5.7146 | 6.8332 | 5.8081 | 6.1235 | 8.1414 | 7.7616 | 7.7987 | 8.5336 | 8.7791 | 8.8738 | 8.621 | 8.1859 | 6.8789 | 6.0608 | 5.7448 | 5.5477 | 5.1797 | 5.3843 | 4.7553 | 5.7932 | 5.1221 | 3.7
50 | 49 | 2020 | Summer | S, [%] | Expected | - | 11.87% | 13.88% | 11.43% | 13.67% | 11.62% | 12.25% | 16.28% | 15.52% | 15.6% | 17.07% | 17.56% | 17.75% | 17.24% | 16.37% | 13.76% | 12.12% | 11.49% | 11.1% | 10.36% | 10.77% | 9.511% | 11.59% | 10.24% | 7.4%
50 | 51 | 2020 | Summer | P, [MW] | Expected | - | -7.0945 | -6.3331 | -7.1233 | -7.3898 | -8.3232 | -8.3761 | -11.549 | -14.3422 | -15.3569 | -14.8872 | -15.4191 | -15.5677 | -15.5358 | -14.9966 | -14.4826 | -14.1706 | -14.0132 | -14.1865 | -14.1031 | -14.3389 | -14.0809 | -13.4747 | -13.5778 | -11.2374
50 | 51 | 2020 | Summer | P, [%] | Expected | - | 14.19% | 12.67% | 14.25% | 14.78% | 16.65% | 16.75% | 23.1% | 28.68% | 30.71% | 29.77% | 30.84% | 31.14% | 31.07% | 29.99% | 28.97% | 28.34% | 28.03% | 28.37% | 28.21% | 28.68% | 28.16% | 26.95% | 27.16% | 22.47%
51 | 50 | 2020 | Summer | P, [MW] | Expected | - | 7.2193 | 6.4558 | 7.2709 | 7.5287 | 8.4978 | 8.553 | 11.757 | 14.6124 | 15.6741 | 15.1957 | 15.7546 | 15.9105 | 15.8803 | 15.3151 | 14.7679 | 14.4393 | 14.2732 | 14.4524 | 14.3646 | 14.6091 | 14.3404 | 13.7135 | 13.8203 | 11.4127
51 | 50 | 2020 | Summer | P, [%] | Expected | - | 14.44% | 12.91% | 14.54% | 15.06% | 17% | 17.11% | 23.51% | 29.22% | 31.35% | 30.39% | 31.51% | 31.82% | 31.76% | 30.63% | 29.54% | 28.88% | 28.55% | 28.9% | 28.73% | 29.22% | 28.68% | 27.43% | 27.64% | 22.83%
50 | 51 | 2020 | Summer | Q, [MVAr] | Expected | - | 6.4616 | 7.1116 | 7.6623 | 6.9068 | 7.7159 | 7.7749 | 4.5592 | -0.31775 | -1.4961 | -2.6308 | -3.1427 | -3.1369 | -3.3674 | -3.069 | -1.6362 | -0.94878 | -0.44266 | -0.32473 | -0.03729 | 0.071671 | 0.96676 | 0.40395 | 1.9015 | 3.3288
50 | 51 | 2020 | Summer | Q, [%] | Expected | - | 12.92% | 14.22% | 15.32% | 13.81% | 15.43% | 15.55% | 9.118% | 0.6355% | 2.992% | 5.262% | 6.285% | 6.274% | 6.735% | 6.138% | 3.272% | 1.898% | 0.8853% | 0.6495% | 0.07458% | 0.1433% | 1.934% | 0.8079% | 3.803% | 6.658%
51 | 50 | 2020 | Summer | Q, [MVAr] | Expected | - | -6.2635 | -6.9168 | -7.4281 | -6.6864 | -7.4386 | -7.4941 | -4.2289 | 0.74655 | 1.9995 | 3.1205 | 3.6753 | 3.681 | 3.9142 | 3.5746 | 2.0891 | 1.3754 | 0.85539 | 0.74674 | 0.45236 | 0.35727 | -0.55481 | -0.024837 | -1.5165 | -3.0505
51 | 50 | 2020 | Summer | Q, [%] | Expected | - | 0.12527 | 0.13834 | 0.14856 | 0.13373 | 0.14877 | 0.14988 | 0.084579 | 0.014931 | 0.03999 | 0.062409 | 0.073505 | 0.073621 | 0.078285 | 0.071491 | 0.041782 | 0.027508 | 0.017108 | 0.014935 | 0.0090473 | 0.0071455 | 0.011096 | 0.00049673 | 0.030331 | 0.061011
50 | 51 | 2020 | Summer | S, [MVA] | Expected | - | 9.5961 | 9.5227 | 10.462 | 10.115 | 11.3495 | 11.4284 | 12.4163 | 14.3457 | 15.4297 | 15.1178 | 15.7361 | 15.8806 | 15.8966 | 15.3074 | 14.5747 | 14.2023 | 14.0202 | 14.1902 | 14.1032 | 14.3391 | 14.1141 | 13.4807 | 13.7103 | 11.72
50 | 51 | 2020 | Summer | S, [%] | Expected | - | 19.19% | 19.05% | 20.92% | 20.23% | 22.7% | 22.86% | 24.83% | 28.69% | 30.86% | 30.24% | 31.47% | 31.76% | 31.79% | 30.61% | 29.15% | 28.4% | 28.04% | 28.38% | 28.21% | 28.68% | 28.23% | 26.96% | 27.42% | 23.44%
51 | 50 | 2020 | Summer | S, [MVA] | Expected | - | 9.5577 | 9.4615 | 10.3944 | 10.0692 | 11.2937 | 11.3717 | 12.4944 | 14.6314 | 15.8011 | 15.5128 | 16.1776 | 16.3308 | 16.3556 | 15.7267 | 14.9149 | 14.5047 | 14.2988 | 14.4717 | 14.3718 | 14.6135 | 14.3512 | 13.7135 | 13.9033 | 11.8133
51 | 50 | 2020 | Summer | S, [%] | Expected | - | 19.12% | 18.92% | 20.79% | 20.14% | 22.59% | 22.74% | 24.99% | 29.26% | 31.6% | 31.03% | 32.36% | 32.66% | 32.71% | 31.45% | 29.83% | 29.01% | 28.6% | 28.94% | 28.74% | 29.23% | 28.7% | 27.43% | 27.81% | 23.63%
10 | 51 | 2020 | Summer | P, [MW] | Expected | - | 20.2698 | 20.0124 | 18.2025 | 19.3892 | 20.5113 | 19.6995 | 24.7239 | 29.4416 | 30.8322 | 31.4337 | 31.0134 | 31.7273 | 32.8793 | 31.0985 | 29.195 | 30.2429 | 28.6388 | 30.2641 | 30.1521 | 30.9878 | 31.708 | 31.7125 | 29.9211 | 25.6709
10 | 51 | 2020 | Summer | P, [%] | Expected | - | 40.54% | 40.02% | 36.4% | 38.78% | 41.02% | 39.4% | 49.45% | 58.88% | 61.66% | 62.87% | 62.03% | 63.45% | 65.76% | 62.2% | 58.39% | 60.49% | 57.28% | 60.53% | 60.3% | 61.98% | 63.42% | 63.42% | 59.84% | 51.34%
51 | 10 | 2020 | Summer | P, [MW] | Expected | - | -20.2698 | -20.0124 | -18.2025 | -19.3892 | -20.5113 | -19.6995 | -24.7239 | -29.4416 | -30.8322 | -31.4337 | -31.0134 | -31.7273 | -32.8793 | -31.0985 | -29.195 | -30.2429 | -28.6388 | -30.2641 | -30.1521 | -30.9878 | -31.708 | -31.7125 | -29.9211 | -25.6709
51 | 10 | 2020 | Summer | P, [%] | Expected | - | 40.54% | 40.02% | 36.4% | 38.78% | 41.02% | 39.4% | 49.45% | 58.88% | 61.66% | 62.87% | 62.03% | 63.45% | 65.76% | 62.2% | 58.39% | 60.49% | 57.28% | 60.53% | 60.3% | 61.98% | 63.42% | 63.42% | 59.84% | 51.34%
10 | 51 | 2020 | Summer | Q, [MVAr] | Expected | - | -9.8487 | -10.4503 | -11.9864 | -10.8208 | -11.0269 | -12.4054 | -7.7901 | -1.3497 | 0.81522 | 2.8729 | 3.1491 | 3.5501 | 4.3001 | 3.7162 | 1.6753 | 1.1977 | -0.39075 | -0.25355 | -1.276 | -1.3517 | -2.217 | -1.3652 | -3.5624 | -5.5258
10 | 51 | 2020 | Summer | Q, [%] | Expected | - | 19.7% | 20.9% | 23.97% | 21.64% | 22.05% | 24.81% | 15.58% | 2.699% | 1.63% | 5.746% | 6.298% | 7.1% | 8.6% | 7.432% | 3.351% | 2.395% | 0.7815% | 0.5071% | 2.552% | 2.703% | 4.434% | 2.73% | 7.125% | 11.05%
51 | 10 | 2020 | Summer | Q, [MVAr] | Expected | - | 10.2102 | 10.8148 | 12.3254 | 11.1731 | 11.4146 | 12.7931 | 8.2552 | 1.914 | -0.19491 | -2.2189 | -2.5116 | -2.88 | -3.5764 | -3.0702 | -1.113 | -0.59722 | 0.92715 | 0.85134 | 1.8695 | 1.9785 | 2.8732 | 2.024 | 4.1506 | 5.9741
51 | 10 | 2020 | Summer | Q, [%] | Expected | - | 0.2042 | 0.2163 | 0.24651 | 0.22346 | 0.22829 | 0.25586 | 0.1651 | 0.038279 | 0.0038981 | 0.044378 | 0.050231 | 0.0576 | 0.071529 | 0.061404 | 0.022259 | 0.011944 | 0.018543 | 0.017027 | 0.037391 | 0.03957 | 0.057464 | 0.04048 | 0.083012 | 0.11948
10 | 51 | 2020 | Summer | S, [MVA] | Expected | - | 22.5357 | 22.5767 | 21.7946 | 22.2043 | 23.2874 | 23.2802 | 25.9222 | 29.4725 | 30.843 | 31.5647 | 31.1729 | 31.9253 | 33.1593 | 31.3198 | 29.2431 | 30.2666 | 28.6414 | 30.2652 | 30.1791 | 31.0172 | 31.7854 | 31.7419 | 30.1324 | 26.2589
10 | 51 | 2020 | Summer | S, [%] | Expected | - | 45.07% | 45.15% | 43.59% | 44.41% | 46.57% | 46.56% | 51.84% | 58.95% | 61.69% | 63.13% | 62.35% | 63.85% | 66.32% | 62.64% | 58.49% | 60.53% | 57.28% | 60.53% | 60.36% | 62.03% | 63.57% | 63.48% | 60.26% | 52.52%
51 | 10 | 2020 | Summer | S, [MVA] | Expected | - | 22.6961 | 22.7477 | 21.9829 | 22.3781 | 23.4735 | 23.4891 | 26.0657 | 29.5038 | 30.8328 | 31.5119 | 31.115 | 31.8578 | 33.0733 | 31.2497 | 29.2163 | 30.2488 | 28.6538 | 30.2761 | 30.21 | 31.0509 | 31.8379 | 31.777 | 30.2076 | 26.3569
51 | 10 | 2020 | Summer | S, [%] | Expected | - | 45.39% | 45.5% | 43.97% | 44.76% | 46.95% | 46.98% | 52.13% | 59.01% | 61.67% | 63.02% | 62.23% | 63.72% | 66.15% | 62.5% | 58.43% | 60.5% | 57.31% | 60.55% | 60.42% | 62.1% | 63.68% | 63.55% | 60.42% | 52.71%
13 | 49 | 2020 | Summer | P, [MW] | Expected | - | 21.5475 | 20.2688 | 19.6276 | 19.9166 | 22.2511 | 21.8927 | 24.1468 | 27.4301 | 28.9585 | 29.2917 | 29.5446 | 30.5072 | 31.1945 | 30.3983 | 29.164 | 29.5635 | 28.7079 | 28.9942 | 28.7236 | 29.3218 | 29.6726 | 29.6531 | 28.524 | 24.7022
13 | 49 | 2020 | Summer | P, [%] | Expected | - | 43.09% | 40.54% | 39.26% | 39.83% | 44.5% | 43.79% | 48.29% | 54.86% | 57.92% | 58.58% | 59.09% | 61.01% | 62.39% | 60.8% | 58.33% | 59.13% | 57.42% | 57.99% | 57.45% | 58.64% | 59.35% | 59.31% | 57.05% | 49.4%
49 | 13 | 2020 | Summer | P, [MW] | Expected | - | -21.5475 | -20.2688 | -19.6276 | -19.9166 | -22.2511 | -21.8927 | -24.1468 | -27.4301 | -28.9585 | -29.2917 | -29.5446 | -30.5072 | -31.1945 | -30.3983 | -29.164 | -29.5635 | -28.7079 | -28.9942 | -28.7236 | -29.3218 | -29.6726 | -29.6531 | -28.524 | -24.7022
49 | 13 | 2020 | Summer | P, [%] | Expected | - | 43.09% | 40.54% | 39.26% | 39.83% | 44.5% | 43.79% | 48.29% | 54.86% | 57.92% | 58.58% | 59.09% | 61.01% | 62.39% | 60.8% | 58.33% | 59.13% | 57.42% | 57.99% | 57.45% | 58.64% | 59.35% | 59.31% | 57.05% | 49.4%
13 | 49 | 2020 | Summer | Q, [MVAr] | Expected | - | -4.9217 | -6.4166 | -6.9345 | -6.2813 | -6.0998 | -6.805 | -2.7441 | 3.1308 | 5.8113 | 7.4921 | 8.1842 | 8.6628 | 9.3871 | 8.8003 | 6.854 | 6.1495 | 4.8919 | 4.8894 | 4.346 | 4.2722 | 3.3304 | 3.9046 | 1.6396 | -0.7899
13 | 49 | 2020 | Summer | Q, [%] | Expected | - | 9.843% | 12.83% | 13.87% | 12.56% | 12.2% | 13.61% | 5.488% | 6.262% | 11.62% | 14.98% | 16.37% | 17.33% | 18.77% | 17.6% | 13.71% | 12.3% | 9.784% | 9.779% | 8.692% | 8.544% | 6.661% | 7.809% | 3.279% | 1.58%
49 | 13 | 2020 | Summer | Q, [MVAr] | Expected | - | 5.8386 | 7.2665 | 7.7489 | 7.1014 | 7.1025 | 7.7957 | 3.8303 | -1.7934 | -4.2732 | -5.8725 | -6.5185 | -6.8778 | -7.5019 | -7.0204 | -5.2608 | -4.5353 | -3.393 | -3.3635 | -2.858 | -2.7248 | -1.7645 | -2.3261 | -0.213 | 1.8589
49 | 13 | 2020 | Summer | Q, [%] | Expected | - | 0.11677 | 0.14533 | 0.15498 | 0.14203 | 0.14205 | 0.15591 | 0.076607 | 0.035868 | 0.085464 | 0.11745 | 0.13037 | 0.13756 | 0.15004 | 0.14041 | 0.10522 | 0.090706 | 0.06786 | 0.06727 | 0.057159 | 0.054496 | 0.03529 | 0.046523 | 0.00426 | 0.037178
13 | 49 | 2020 | Summer | S, [MVA] | Expected | - | 22.1024 | 21.2603 | 20.8166 | 20.8836 | 23.072 | 22.9259 | 24.3022 | 27.6082 | 29.5358 | 30.2346 | 30.6572 | 31.7133 | 32.5763 | 31.6465 | 29.9586 | 30.1963 | 29.1217 | 29.4036 | 29.0505 | 29.6314 | 29.8589 | 29.909 | 28.5711 | 24.7148
13 | 49 | 2020 | Summer | S, [%] | Expected | - | 44.2% | 42.52% | 41.63% | 41.77% | 46.14% | 45.85% | 48.6% | 55.22% | 59.07% | 60.47% | 61.31% | 63.43% | 65.15% | 63.29% | 59.92% | 60.39% | 58.24% | 58.81% | 58.1% | 59.26% | 59.72% | 59.82% | 57.14% | 49.43%
49 | 13 | 2020 | Summer | S, [MVA] | Expected | - | 22.3245 | 21.532 | 21.1018 | 21.1448 | 23.3571 | 23.2392 | 24.4487 | 27.4886 | 29.2721 | 29.8745 | 30.2552 | 31.2729 | 32.0839 | 31.1984 | 29.6347 | 29.9093 | 28.9077 | 29.1887 | 28.8654 | 29.4481 | 29.725 | 29.7441 | 28.5248 | 24.772
49 | 13 | 2020 | Summer | S, [%] | Expected | - | 44.65% | 43.06% | 42.2% | 42.29% | 46.71% | 46.48% | 48.9% | 54.98% | 58.54% | 59.75% | 60.51% | 62.55% | 64.17% | 62.4% | 59.27% | 59.82% | 57.82% | 58.38% | 57.73% | 58.9% | 59.45% | 59.49% | 57.05% | 49.54%
29 | 52 | 2020 | Summer | P, [MW] | Expected | - | 12.1707 | 12.2523 | 11.8066 | 11.8787 | 12.272 | 11.9049 | 9.0253 | 7.5867 | 7.4534 | 10.6793 | 10.2292 | 13.4409 | 14.2143 | 16.4529 | 11.9823 | 13.4082 | 15.3092 | 10.2321 | 12.6598 | 11.6646 | 13.465 | 15.877 | 10.6033 | 11.2531
29 | 52 | 2020 | Summer | P, [%] | Expected | - | 24.34% | 24.5% | 23.61% | 23.76% | 24.54% | 23.81% | 18.05% | 15.17% | 14.91% | 21.36% | 20.46% | 26.88% | 28.43% | 32.91% | 23.96% | 26.82% | 30.62% | 20.46% | 25.32% | 23.33% | 26.93% | 31.75% | 21.21% | 22.51%
52 | 29 | 2020 | Summer | P, [MW] | Expected | - | -11.9643 | -12.0414 | -11.6084 | -11.6777 | -12.0584 | -11.7046 | -8.8895 | -7.4616 | -7.3346 | -10.5199 | -10.0885 | -13.177 | -13.9471 | -16.0953 | -11.7915 | -13.1705 | -14.9999 | -10.0923 | -12.4446 | -11.483 | -13.2246 | -15.5434 | -10.4544 | -11.0847
52 | 29 | 2020 | Summer | P, [%] | Expected | - | 23.93% | 24.08% | 23.22% | 23.36% | 24.12% | 23.41% | 17.78% | 14.92% | 14.67% | 21.04% | 20.18% | 26.35% | 27.89% | 32.19% | 23.58% | 26.34% | 30% | 20.18% | 24.89% | 22.97% | 26.45% | 31.09% | 20.91% | 22.17%
29 | 52 | 2020 | Summer | Q, [MVAr] | Expected | - | -1.2455 | -0.99734 | -1.0341 | -1.0978 | -0.99244 | -0.49191 | -4.1349 | -6.1655 | -5.9248 | -2.6319 | -1.342 | -4.501 | -0.17358 | -0.33396 | -0.87484 | -0.39387 | -0.41276 | -1.1483 | -1.5071 | -1.1395 | -0.86026 | -0.81059 | -0.9484 | -1.0658
29 | 52 | 2020 | Summer | Q, [%] | Expected | - | 2.491% | 1.995% | 2.068% | 2.196% | 1.985% | 0.9838% | 8.27% | 12.33% | 11.85% | 5.264% | 2.684% | 9.002% | 0.3472% | 0.6679% | 1.75% | 0.7877% | 0.8255% | 2.297% | 3.014% | 2.279% | 1.721% | 1.621% | 1.897% | 2.132%
52 | 29 | 2020 | Summer | Q, [MVAr] | Expected | - | 1.513 | 1.2708 | 1.291 | 1.3584 | 1.2694 | 0.75162 | 4.311 | 6.3277 | 6.079 | 2.8386 | 1.5244 | 4.8432 | 0.52014 | 0.79771 | 1.1222 | 0.70204 | 0.81385 | 1.3296 | 1.7862 | 1.375 | 1.172 | 1.2432 | 1.1415 | 1.2842
52 | 29 | 2020 | Summer | Q, [%] | Expected | - | 0.030261 | 0.025416 | 0.025821 | 0.027167 | 0.025389 | 0.015032 | 0.08622 | 0.12655 | 0.12158 | 0.056772 | 0.030488 | 0.096863 | 0.010403 | 0.015954 | 0.022444 | 0.014041 | 0.016277 | 0.026593 | 0.035724 | 0.027501 | 0.023441 | 0.024864 | 0.02283 | 0.025685
29 | 52 | 2020 | Summer | S, [MVA] | Expected | - | 12.2342 | 12.2928 | 11.8518 | 11.9293 | 12.312 | 11.915 | 9.9274 | 9.7761 | 9.5214 | 10.9988 | 10.3168 | 14.1745 | 14.2154 | 16.4563 | 12.0142 | 13.4139 | 15.3147 | 10.2964 | 12.7492 | 11.7201 | 13.4925 | 15.8977 | 10.6456 | 11.3034
29 | 52 | 2020 | Summer | S, [%] | Expected | - | 24.47% | 24.59% | 23.7% | 23.86% | 24.62% | 23.83% | 19.85% | 19.55% | 19.04% | 22% | 20.63% | 28.35% | 28.43% | 32.91% | 24.03% | 26.83% | 30.63% | 20.59% | 25.5% | 23.44% | 26.98% | 31.8% | 21.29% | 22.61%
52 | 29 | 2020 | Summer | S, [MVA] | Expected | - | 12.0596 | 12.1083 | 11.68 | 11.7564 | 12.125 | 11.7287 | 9.8797 | 9.7834 | 9.5263 | 10.8962 | 10.203 | 14.0389 | 13.9568 | 16.1151 | 11.8448 | 13.1892 | 15.0219 | 10.1795 | 12.5722 | 11.565 | 13.2765 | 15.5931 | 10.5165 | 11.1588
52 | 29 | 2020 | Summer | S, [%] | Expected | - | 24.12% | 24.22% | 23.36% | 23.51% | 24.25% | 23.46% | 19.76% | 19.57% | 19.05% | 21.79% | 20.41% | 28.08% | 27.91% | 32.23% | 23.69% | 26.38% | 30.04% | 20.36% | 25.14% | 23.13% | 26.55% | 31.19% | 21.03% | 22.32%
52 | 53 | 2020 | Summer | P, [MW] | Expected | - | 12.801 | 12.1612 | 11.4816 | 11.1581 | 11.7671 | 11.5138 | 8.2375 | 5.8506 | 6.8652 | 9.0368 | 8.5642 | 9.8444 | 12.1442 | 11.2009 | 11.2034 | 10.9658 | 12.5623 | 12.4588 | 11.2172 | 11.4885 | 9.8006 | 10.6444 | 9.6654 | 9.0444
52 | 53 | 2020 | Summer | P, [%] | Expected | - | 25.6% | 24.32% | 22.96% | 22.32% | 23.53% | 23.03% | 16.47% | 11.7% | 13.73% | 18.07% | 17.13% | 19.69% | 24.29% | 22.4% | 22.41% | 21.93% | 25.12% | 24.92% | 22.43% | 22.98% | 19.6% | 21.29% | 19.33% | 18.09%
53 | 52 | 2020 | Summer | P, [MW] | Expected | - | -12.6779 | -12.0485 | -11.38 | -11.0619 | -11.6602 | -11.4111 | -8.1825 | -5.8124 | -6.8193 | -8.9774 | -8.5118 | -9.7664 | -12.0372 | -11.1094 | -11.1129 | -10.8788 | -12.4478 | -12.3477 | -11.1266 | -11.3938 | -9.731 | -10.5622 | -9.5985 | -8.9854
53 | 52 | 2020 | Summer | P, [%] | Expected | - | 25.36% | 24.1% | 22.76% | 22.12% | 23.32% | 22.82% | 16.36% | 11.62% | 13.64% | 17.95% | 17.02% | 19.53% | 24.07% | 22.22% | 22.23% | 21.76% | 24.9% | 24.7% | 22.25% | 22.79% | 19.46% | 21.12% | 19.2% | 17.97%
52 | 53 | 2020 | Summer | Q, [MVAr] | Expected | - | 0.64947 | 0.63199 | 0.68052 | 0.84065 | 0.87061 | 0.97425 | -2.6399 | -4.5878 | -4.384 | -1.4454 | -0.2604 | -3.6494 | 0.4541 | 0.42294 | 0.6767 | 0.59565 | 0.46138 | 0.72336 | 0.27103 | 0.25679 | 0.72233 | 0.3746 | 0.76267 | 0.84458
52 | 53 | 2020 | Summer | Q, [%] | Expected | - | 1.299% | 1.264% | 1.361% | 1.681% | 1.741% | 1.949% | 5.28% | 9.176% | 8.768% | 2.891% | 0.5208% | 7.299% | 0.9082% | 0.8459% | 1.353% | 1.191% | 0.9228% | 1.447% | 0.5421% | 0.5136% | 1.445% | 0.7492% | 1.525% | 1.689%
53 | 52 | 2020 | Summer | Q, [MVAr] | Expected | - | -0.49042 | -0.48646 | -0.54938 | -0.71642 | -0.73258 | -0.84162 | 2.7109 | 4.6371 | 4.4433 | 1.5222 | 0.32809 | 3.7501 | -0.31583 | -0.30488 | -0.55984 | -0.48322 | -0.31358 | -0.57992 | -0.15407 | -0.13444 | -0.63244 | -0.2684 | -0.6763 | -0.76842
53 | 52 | 2020 | Summer | Q, [%] | Expected | - | 0.0098083 | 0.0097291 | 0.010988 | 0.014328 | 0.014652 | 0.016832 | 0.054219 | 0.092742 | 0.088865 | 0.030443 | 0.0065618 | 0.075002 | 0.0063167 | 0.0060977 | 0.011197 | 0.0096645 | 0.0062717 | 0.011598 | 0.0030814 | 0.0026888 | 0.012649 | 0.0053679 | 0.013526 | 0.015368
52 | 53 | 2020 | Summer | S, [MVA] | Expected | - | 12.8175 | 12.1776 | 11.5017 | 11.1897 | 11.7993 | 11.555 | 8.6502 | 7.4349 | 8.1456 | 9.1516 | 8.5682 | 10.4991 | 12.1527 | 11.2088 | 11.2238 | 10.982 | 12.5708 | 12.4798 | 11.2205 | 11.4914 | 9.8272 | 10.651 | 9.6954 | 9.0837
52 | 53 | 2020 | Summer | S, [%] | Expected | - | 25.64% | 24.36% | 23% | 22.38% | 23.6% | 23.11% | 17.3% | 14.87% | 16.29% | 18.3% | 17.14% | 21% | 24.31% | 22.42% | 22.45% | 21.96% | 25.14% | 24.96% | 22.44% | 22.98% | 19.65% | 21.3% | 19.39% | 18.17%
53 | 52 | 2020 | Summer | S, [MVA] | Expected | - | 12.6874 | 12.0583 | 11.3933 | 11.0851 | 11.6832 | 11.4421 | 8.6199 | 7.4355 | 8.1391 | 9.1055 | 8.5181 | 10.4617 | 12.0413 | 11.1136 | 11.127 | 10.8895 | 12.4518 | 12.3613 | 11.1277 | 11.3946 | 9.7516 | 10.5656 | 9.6223 | 9.0182
53 | 52 | 2020 | Summer | S, [%] | Expected | - | 25.37% | 24.12% | 22.79% | 22.17% | 23.37% | 22.88% | 17.24% | 14.87% | 16.28% | 18.21% | 17.04% | 20.92% | 24.08% | 22.23% | 22.25% | 21.78% | 24.9% | 24.72% | 22.26% | 22.79% | 19.5% | 21.13% | 19.24% | 18.04%
53 | 54 | 2020 | Summer | P, [MW] | Expected | - | -5.2482 | -5.6744 | -6.3429 | -6.661 | -6.5301 | -6.9621 | -7.9552 | -5.7934 | -5.2539 | -4.1526 | -4.0897 | -6.859 | -7.9618 | -8.036 | -6.7319 | -7.3319 | -7.4699 | -5.7003 | -6.7182 | -6.6542 | -8.4186 | -8.4613 | -6.7425 | -6.5426
53 | 54 | 2020 | Summer | P, [%] | Expected | - | 10.5% | 11.35% | 12.69% | 13.32% | 13.06% | 13.92% | 15.91% | 11.59% | 10.51% | 8.305% | 8.179% | 13.72% | 15.92% | 16.07% | 13.46% | 14.66% | 14.94% | 11.4% | 13.44% | 13.31% | 16.84% | 16.92% | 13.48% | 13.09%
54 | 53 | 2020 | Summer | P, [MW] | Expected | - | 5.3099 | 5.7458 | 6.4309 | 6.7586 | 6.6246 | 7.0691 | 8.1207 | 5.8994 | 5.3537 | 4.1925 | 4.1233 | 6.9725 | 8.082 | 8.1586 | 6.8198 | 7.4349 | 7.5762 | 5.7649 | 6.8034 | 6.7376 | 8.5532 | 8.5958 | 6.8304 | 6.6268
54 | 53 | 2020 | Summer | P, [%] | Expected | - | 10.62% | 11.49% | 12.86% | 13.52% | 13.25% | 14.14% | 16.24% | 11.8% | 10.71% | 8.385% | 8.247% | 13.95% | 16.16% | 16.32% | 13.64% | 14.87% | 15.15% | 11.53% | 13.61% | 13.48% | 17.11% | 17.19% | 13.66% | 13.25%
53 | 54 | 2020 | Summer | Q, [MVAr] | Expected | - | 2.2721 | 2.2681 | 2.331 | 2.4981 | 2.5142 | 2.6233 | 5.2337 | 5.3619 | 5.5557 | 2.3138 | 1.4536 | 4.1946 | 1.6212 | 1.6102 | 1.8651 | 1.7885 | 1.6189 | 1.8852 | 1.4594 | 1.4397 | 1.9377 | 1.5737 | 1.9816 | 2.0737
53 | 54 | 2020 | Summer | Q, [%] | Expected | - | 4.544% | 4.536% | 4.662% | 4.996% | 5.028% | 5.247% | 10.47% | 10.72% | 11.11% | 4.628% | 2.907% | 8.389% | 3.242% | 3.22% | 3.73% | 3.577% | 3.238% | 3.77% | 2.919% | 2.879% | 3.875% | 3.147% | 3.963% | 4.147%
54 | 53 | 2020 | Summer | Q, [MVAr] | Expected | - | -2.1959 | -2.18 | -2.2223 | -2.3774 | -2.3975 | -2.4911 | -5.0293 | -5.2309 | -5.4323 | -2.2645 | -1.4121 | -4.0544 | -1.4728 | -1.4588 | -1.7565 | -1.6612 | -1.4876 | -1.8054 | -1.3541 | -1.3368 | -1.7714 | -1.4075 | -1.873 | -1.9697
54 | 53 | 2020 | Summer | Q, [%] | Expected | - | 0.043918 | 0.0436 | 0.044445 | 0.047549 | 0.04795 | 0.049821 | 0.10059 | 0.10462 | 0.10865 | 0.045291 | 0.028243 | 0.081088 | 0.029456 | 0.029177 | 0.035131 | 0.033224 | 0.029752 | 0.036109 | 0.027082 | 0.026735 | 0.035428 | 0.028151 | 0.037459 | 0.039394
53 | 54 | 2020 | Summer | S, [MVA] | Expected | - | 5.7189 | 6.1109 | 6.7576 | 7.114 | 6.9974 | 7.4399 | 9.5225 | 7.8938 | 7.6465 | 4.7537 | 4.3404 | 8.0399 | 8.1252 | 8.1958 | 6.9855 | 7.5469 | 7.6433 | 6.004 | 6.8749 | 6.8082 | 8.6387 | 8.6064 | 7.0276 | 6.8634
53 | 54 | 2020 | Summer | S, [%] | Expected | - | 11.44% | 12.22% | 13.52% | 14.23% | 13.99% | 14.88% | 19.04% | 15.79% | 15.29% | 9.507% | 8.681% | 16.08% | 16.25% | 16.39% | 13.97% | 15.09% | 15.29% | 12.01% | 13.75% | 13.62% | 17.28% | 17.21% | 14.06% | 13.73%
54 | 53 | 2020 | Summer | S, [MVA] | Expected | - | 5.746 | 6.1454 | 6.804 | 7.1646 | 7.0451 | 7.4952 | 9.552 | 7.8845 | 7.6271 | 4.765 | 4.3584 | 8.0656 | 8.2151 | 8.288 | 7.0424 | 7.6182 | 7.7208 | 6.041 | 6.9368 | 6.8689 | 8.7348 | 8.7103 | 7.0825 | 6.9134
54 | 53 | 2020 | Summer | S, [%] | Expected | - | 11.49% | 12.29% | 13.61% | 14.33% | 14.09% | 14.99% | 19.1% | 15.77% | 15.25% | 9.53% | 8.717% | 16.13% | 16.43% | 16.58% | 14.08% | 15.24% | 15.44% | 12.08% | 13.87% | 13.74% | 17.47% | 17.42% | 14.17% | 13.83%
54 | 55 | 2020 | Summer | P, [MW] | Expected | - | -7.7972 | -8.0569 | -8.5219 | -8.8276 | -8.6715 | -9.072 | -10.7952 | -9.4392 | -9.3272 | -8.0251 | -8.0109 | -11.0099 | -12.181 | -12.1453 | -10.408 | -10.9306 | -11.0432 | -9.1637 | -10.1296 | -10.2729 | -12.1987 | -12.4615 | -10.3327 | -9.5721
54 | 55 | 2020 | Summer | P, [%] | Expected | - | 15.59% | 16.11% | 17.04% | 17.66% | 17.34% | 18.14% | 21.59% | 18.88% | 18.65% | 16.05% | 16.02% | 22.02% | 24.36% | 24.29% | 20.82% | 21.86% | 22.09% | 18.33% | 20.26% | 20.55% | 24.4% | 24.92% | 20.67% | 19.14%
55 | 54 | 2020 | Summer | P, [MW] | Expected | - | 7.9242 | 8.1923 | 8.6723 | 8.9893 | 8.8288 | 9.2432 | 11.0592 | 9.6301 | 9.5036 | 8.1345 | 8.1168 | 11.2253 | 12.4262 | 12.3895 | 10.5877 | 11.1285 | 11.2454 | 9.3036 | 10.3011 | 10.4501 | 12.4489 | 12.721 | 10.514 | 9.7305
55 | 54 | 2020 | Summer | P, [%] | Expected | - | 15.85% | 16.38% | 17.34% | 17.98% | 17.66% | 18.49% | 22.12% | 19.26% | 19.01% | 16.27% | 16.23% | 22.45% | 24.85% | 24.78% | 21.18% | 22.26% | 22.49% | 18.61% | 20.6% | 20.9% | 24.9% | 25.44% | 21.03% | 19.46%
54 | 55 | 2020 | Summer | Q, [MVAr] | Expected | - | 3.5949 | 3.579 | 3.6213 | 3.7765 | 3.7965 | 3.8901 | 6.4283 | 5.6825 | 4.9367 | 1.7689 | 0.91651 | 3.5587 | 0.97907 | 0.96512 | 1.2628 | 1.1675 | 0.99387 | 1.3115 | 1.569 | 1.7884 | 2.2231 | 1.8593 | 2.3246 | 2.4214
54 | 55 | 2020 | Summer | Q, [%] | Expected | - | 7.19% | 7.158% | 7.243% | 7.553% | 7.593% | 7.78% | 12.86% | 11.37% | 9.873% | 3.538% | 1.833% | 7.117% | 1.958% | 1.93% | 2.526% | 2.335% | 1.988% | 2.623% | 3.138% | 3.577% | 4.446% | 3.719% | 4.649% | 4.843%
55 | 54 | 2020 | Summer | Q, [MVAr] | Expected | - | -3.4288 | -3.4019 | -3.4246 | -3.5649 | -3.5907 | -3.6662 | -6.083 | -5.4328 | -4.7061 | -1.6257 | -0.77804 | -3.277 | -0.65841 | -0.64576 | -1.0278 | -0.90868 | -0.7295 | -1.1286 | -1.3446 | -1.5567 | -1.8959 | -1.5199 | -2.0875 | -2.2143
55 | 54 | 2020 | Summer | Q, [%] | Expected | - | 0.068576 | 0.068039 | 0.068492 | 0.071299 | 0.071815 | 0.073324 | 0.12166 | 0.10866 | 0.094121 | 0.032514 | 0.015561 | 0.06554 | 0.013168 | 0.012915 | 0.020555 | 0.018174 | 0.01459 | 0.022573 | 0.026892 | 0.031135 | 0.037918 | 0.030397 | 0.04175 | 0.044285
54 | 55 | 2020 | Summer | S, [MVA] | Expected | - | 8.586 | 8.8161 | 9.2594 | 9.6014 | 9.4662 | 9.8709 | 12.5642 | 11.0177 | 10.5531 | 8.2177 | 8.0632 | 11.5707 | 12.2203 | 12.1835 | 10.4843 | 10.9928 | 11.0879 | 9.2571 | 10.2503 | 10.4275 | 12.3996 | 12.5994 | 10.591 | 9.8736
54 | 55 | 2020 | Summer | S, [%] | Expected | - | 17.17% | 17.63% | 18.52% | 19.2% | 18.93% | 19.74% | 25.13% | 22.04% | 21.11% | 16.44% | 16.13% | 23.14% | 24.44% | 24.37% | 20.97% | 21.99% | 22.18% | 18.51% | 20.5% | 20.85% | 24.8% | 25.2% | 21.18% | 19.75%
55 | 54 | 2020 | Summer | S, [MVA] | Expected | - | 8.6342 | 8.8706 | 9.3239 | 9.6704 | 9.5311 | 9.9437 | 12.6218 | 11.0569 | 10.605 | 8.2954 | 8.154 | 11.6938 | 12.4436 | 12.4063 | 10.6374 | 11.1656 | 11.269 | 9.3718 | 10.3885 | 10.5654 | 12.5924 | 12.8115 | 10.7192 | 9.9792
55 | 54 | 2020 | Summer | S, [%] | Expected | - | 17.27% | 17.74% | 18.65% | 19.34% | 19.06% | 19.89% | 25.24% | 22.11% | 21.21% | 16.59% | 16.31% | 23.39% | 24.89% | 24.81% | 21.27% | 22.33% | 22.54% | 18.74% | 20.78% | 21.13% | 25.18% | 25.62% | 21.44% | 19.96%
11 | 43 | 2020 | Summer | P, [MW] | Expected | - | 3.6162 | 2.9733 | 4.2069 | 4.271 | 4.8431 | 3.9052 | 4.0594 | 6.6609 | 7.7013 | 8.849 | 8.897 | 8.9937 | 9.2685 | 9.1997 | 8.3946 | 8.2157 | 8.3668 | 8.4292 | 8.6644 | 8.7227 | 8.486 | 8.6539 | 8.2702 | 6.7841
11 | 43 | 2020 | Summer | P, [%] | Expected | - | 7.232% | 5.947% | 8.414% | 8.542% | 9.686% | 7.81% | 8.119% | 13.32% | 15.4% | 17.7% | 17.79% | 17.99% | 18.54% | 18.4% | 16.79% | 16.43% | 16.73% | 16.86% | 17.33% | 17.45% | 16.97% | 17.31% | 16.54% | 13.57%
43 | 11 | 2020 | Summer | P, [MW] | Expected | - | -3.6162 | -2.9733 | -4.2069 | -4.271 | -4.8431 | -3.9052 | -4.0594 | -6.6609 | -7.7013 | -8.849 | -8.897 | -8.9937 | -9.2685 | -9.1997 | -8.3946 | -8.2157 | -8.3668 | -8.4292 | -8.6644 | -8.7227 | -8.486 | -8.6539 | -8.2702 | -6.7841
43 | 11 | 2020 | Summer | P, [%] | Expected | - | 7.232% | 5.947% | 8.414% | 8.542% | 9.686% | 7.81% | 8.119% | 13.32% | 15.4% | 17.7% | 17.79% | 17.99% | 18.54% | 18.4% | 16.79% | 16.43% | 16.73% | 16.86% | 17.33% | 17.45% | 16.97% | 17.31% | 16.54% | 13.57%
11 | 43 | 2020 | Summer | Q, [MVAr] | Expected | - | 0.17605 | -0.134 | -0.31295 | -0.046673 | -0.11225 | -0.17328 | 0.43959 | 1.3326 | 1.3362 | 1.6416 | 1.6979 | 1.7868 | 2.2886 | 2.2562 | 1.6862 | 1.6127 | 1.552 | 2.0665 | 2.0479 | 2.0854 | 1.9416 | 1.7267 | 1.1328 | 0.98541
11 | 43 | 2020 | Summer | Q, [%] | Expected | - | 0.3521% | 0.268% | 0.6259% | 0.09335% | 0.2245% | 0.3466% | 0.8792% | 2.665% | 2.672% | 3.283% | 3.396% | 3.574% | 4.577% | 4.512% | 3.372% | 3.225% | 3.104% | 4.133% | 4.096% | 4.171% | 3.883% | 3.453% | 2.266% | 1.971%
43 | 11 | 2020 | Summer | Q, [MVAr] | Expected | - | -0.15629 | 0.14742 | 0.33999 | 0.07441 | 0.148 | 0.19655 | -0.41495 | -1.2679 | -1.2502 | -1.5269 | -1.5818 | -1.6679 | -2.1596 | -2.1292 | -1.5825 | -1.5137 | -1.4497 | -1.96 | -1.936 | -1.9719 | -1.8351 | -1.6169 | -1.0352 | -0.91931
43 | 11 | 2020 | Summer | Q, [%] | Expected | - | 0.0031258 | 0.0029484 | 0.0067998 | 0.0014882 | 0.0029599 | 0.003931 | 0.008299 | 0.025357 | 0.025004 | 0.030538 | 0.031636 | 0.033359 | 0.043192 | 0.042584 | 0.031649 | 0.030274 | 0.028994 | 0.039201 | 0.03872 | 0.039438 | 0.036702 | 0.032338 | 0.020705 | 0.018386
11 | 43 | 2020 | Summer | S, [MVA] | Expected | - | 3.6205 | 2.9763 | 4.2185 | 4.2713 | 4.8444 | 3.909 | 4.0832 | 6.7929 | 7.8163 | 9 | 9.0575 | 9.1694 | 9.5469 | 9.4723 | 8.5623 | 8.3725 | 8.5096 | 8.6788 | 8.9031 | 8.9685 | 8.7053 | 8.8245 | 8.3474 | 6.8553
11 | 43 | 2020 | Summer | S, [%] | Expected | - | 7.241% | 5.953% | 8.437% | 8.543% | 9.689% | 7.818% | 8.166% | 13.59% | 15.63% | 18% | 18.12% | 18.34% | 19.09% | 18.94% | 17.12% | 16.74% | 17.02% | 17.36% | 17.81% | 17.94% | 17.41% | 17.65% | 16.69% | 13.71%
43 | 11 | 2020 | Summer | S, [MVA] | Expected | - | 3.6196 | 2.977 | 4.2206 | 4.2717 | 4.8454 | 3.9101 | 4.0806 | 6.7805 | 7.8021 | 8.9798 | 9.0365 | 9.147 | 9.5168 | 9.4428 | 8.5424 | 8.3539 | 8.4915 | 8.654 | 8.878 | 8.9428 | 8.6821 | 8.8037 | 8.3347 | 6.8461
43 | 11 | 2020 | Summer | S, [%] | Expected | - | 7.239% | 5.954% | 8.441% | 8.543% | 9.691% | 7.82% | 8.161% | 13.56% | 15.6% | 17.96% | 18.07% | 18.29% | 19.03% | 18.89% | 17.08% | 16.71% | 16.98% | 17.31% | 17.76% | 17.89% | 17.36% | 17.61% | 16.67% | 13.69%
44 | 45 | 2020 | Summer | P, [MW] | Expected | - | -20.9144 | -18.8847 | -17.4772 | -17.3105 | -19.6529 | -19.4335 | -19.6085 | -22.7004 | -24.6486 | -26.3585 | -26.7845 | -28.447 | -29.0536 | -29.0959 | -26.9347 | -27.0554 | -26.6356 | -25.6059 | -25.2429 | -25.5536 | -25.4862 | -26.8011 | -24.0834 | -20.6098
44 | 45 | 2020 | Summer | P, [%] | Expected | - | 41.83% | 37.77% | 34.95% | 34.62% | 39.31% | 38.87% | 39.22% | 45.4% | 49.3% | 52.72% | 53.57% | 56.89% | 58.11% | 58.19% | 53.87% | 54.11% | 53.27% | 51.21% | 50.49% | 51.11% | 50.97% | 53.6% | 48.17% | 41.22%
45 | 44 | 2020 | Summer | P, [MW] | Expected | - | 21.1788 | 19.101 | 17.6614 | 17.4912 | 19.8865 | 19.6626 | 19.8385 | 23.0033 | 25.0097 | 26.7761 | 27.2175 | 28.9376 | 29.5684 | 29.6105 | 27.371 | 27.4935 | 27.0578 | 25.9962 | 25.6209 | 25.9406 | 25.8692 | 27.2266 | 24.4222 | 20.8574
45 | 44 | 2020 | Summer | P, [%] | Expected | - | 42.36% | 38.2% | 35.32% | 34.98% | 39.77% | 39.33% | 39.68% | 46.01% | 50.02% | 53.55% | 54.44% | 57.88% | 59.14% | 59.22% | 54.74% | 54.99% | 54.12% | 51.99% | 51.24% | 51.88% | 51.74% | 54.45% | 48.84% | 41.71%
44 | 45 | 2020 | Summer | Q, [MVAr] | Expected | - | 1.2398 | 2.1013 | 1.5938 | 1.4345 | 1.5248 | 2.1087 | 1.123 | 1.2637 | -0.27396 | -1.2009 | -1.6344 | -1.8239 | -2.3184 | -2.0107 | -1.1133 | -0.59572 | 0.14509 | -0.26203 | 0.018892 | 0.31776 | 0.8887 | 0.7468 | 1.5867 | 1.9442
44 | 45 | 2020 | Summer | Q, [%] | Expected | - | 2.48% | 4.203% | 3.188% | 2.869% | 3.05% | 4.217% | 2.246% | 2.527% | 0.5479% | 2.402% | 3.269% | 3.648% | 4.637% | 4.021% | 2.227% | 1.191% | 0.2902% | 0.5241% | 0.03778% | 0.6355% | 1.777% | 1.494% | 3.173% | 3.888%
45 | 44 | 2020 | Summer | Q, [MVAr] | Expected | - | -1.1328 | -2.0921 | -1.6488 | -1.4961 | -1.4799 | -2.074 | -1.0888 | -1.0923 | 0.56647 | 1.609 | 2.0739 | 2.3792 | 2.9232 | 2.6144 | 1.5587 | 1.0435 | 0.26907 | 0.61292 | 0.30614 | 0.024608 | -0.55656 | -0.32827 | -1.3475 | -1.8885
45 | 44 | 2020 | Summer | Q, [%] | Expected | - | 0.022656 | 0.041843 | 0.032976 | 0.029923 | 0.029599 | 0.041479 | 0.021776 | 0.021846 | 0.011329 | 0.032179 | 0.041477 | 0.047583 | 0.058463 | 0.052288 | 0.031174 | 0.020869 | 0.0053815 | 0.012258 | 0.0061227 | 0.00049216 | 0.011131 | 0.0065653 | 0.02695 | 0.03777
44 | 45 | 2020 | Summer | S, [MVA] | Expected | - | 20.9511 | 19.0012 | 17.5497 | 17.3698 | 19.7119 | 19.5476 | 19.6406 | 22.7356 | 24.6501 | 26.3859 | 26.8343 | 28.5054 | 29.1459 | 29.1653 | 26.9577 | 27.062 | 26.636 | 25.6073 | 25.2429 | 25.5556 | 25.5017 | 26.8115 | 24.1356 | 20.7013
44 | 45 | 2020 | Summer | S, [%] | Expected | - | 41.9% | 38% | 35.1% | 34.74% | 39.42% | 39.1% | 39.28% | 45.47% | 49.3% | 52.77% | 53.67% | 57.01% | 58.29% | 58.33% | 53.92% | 54.12% | 53.27% | 51.21% | 50.49% | 51.11% | 51% | 53.62% | 48.27% | 41.4%
45 | 44 | 2020 | Summer | S, [MVA] | Expected | - | 21.2091 | 19.2152 | 17.7382 | 17.5551 | 19.9415 | 19.7717 | 19.8683 | 23.0293 | 25.0161 | 26.8244 | 27.2964 | 29.0352 | 29.7125 | 29.7257 | 27.4153 | 27.5133 | 27.0592 | 26.0035 | 25.6227 | 25.9406 | 25.8752 | 27.2286 | 24.4594 | 20.9427
45 | 44 | 2020 | Summer | S, [%] | Expected | - | 42.42% | 38.43% | 35.48% | 35.11% | 39.88% | 39.54% | 39.74% | 46.06% | 50.03% | 53.65% | 54.59% | 58.07% | 59.43% | 59.45% | 54.83% | 55.03% | 54.12% | 52.01% | 51.25% | 51.88% | 51.75% | 54.46% | 48.92% | 41.89%
40 | 56 | 2020 | Summer | P, [MW] | Expected | - | -0.49329 | -0.35356 | -0.34064 | -0.37517 | -0.52381 | -0.53942 | -0.53793 | -0.034576 | -0.074554 | 0.32802 | 0.13499 | 0.083706 | 0.060745 | 0.041978 | -0.14461 | -0.44563 | -0.14032 | -0.043317 | 0.053095 | 0.098804 | -0.085739 | 0.01247 | -0.26675 | -0.28011
40 | 56 | 2020 | Summer | P, [%] | Expected | - | 4.933% | 3.536% | 3.406% | 3.752% | 5.238% | 5.394% | 5.379% | 0.3458% | 0.7455% | 3.28% | 1.35% | 0.8371% | 0.6075% | 0.4198% | 1.446% | 4.456% | 1.403% | 0.4332% | 0.531% | 0.988% | 0.8574% | 0.1247% | 2.668% | 2.801%
56 | 40 | 2020 | Summer | P, [MW] | Expected | - | 0.49329 | 0.35356 | 0.34064 | 0.37517 | 0.52381 | 0.53942 | 0.53793 | 0.034576 | 0.074554 | -0.32802 | -0.13499 | -0.083706 | -0.060745 | -0.041978 | 0.14461 | 0.44563 | 0.14032 | 0.043317 | -0.053095 | -0.098804 | 0.085739 | -0.01247 | 0.26675 | 0.28011
56 | 40 | 2020 | Summer | P, [%] | Expected | - | 4.933% | 3.536% | 3.406% | 3.752% | 5.238% | 5.394% | 5.379% | 0.3458% | 0.7455% | 3.28% | 1.35% | 0.8371% | 0.6075% | 0.4198% | 1.446% | 4.456% | 1.403% | 0.4332% | 0.531% | 0.988% | 0.8574% | 0.1247% | 2.668% | 2.801%
40 | 56 | 2020 | Summer | Q, [MVAr] | Expected | - | 1.4923 | 1.7132 | 1.7446 | 1.8541 | 1.7316 | 1.8794 | 1.5561 | 0.70226 | 0.20232 | 0.12711 | 0.00043358 | -0.12236 | -0.043155 | -0.053195 | -0.12633 | -0.054406 | 0.20312 | 0.46293 | 0.4887 | 0.62199 | 0.78583 | 0.61909 | 0.69035 | 1.1111
40 | 56 | 2020 | Summer | Q, [%] | Expected | - | 14.92% | 17.13% | 17.45% | 18.54% | 17.32% | 18.79% | 15.56% | 7.023% | 2.023% | 1.271% | 0.004336% | 1.224% | 0.4316% | 0.5319% | 1.263% | 0.5441% | 2.031% | 4.629% | 4.887% | 6.22% | 7.858% | 6.191% | 6.904% | 11.11%
56 | 40 | 2020 | Summer | Q, [MVAr] | Expected | - | -1.4632 | -1.6776 | -1.7079 | -1.8124 | -1.6932 | -1.8347 | -1.5244 | -0.69655 | -0.20177 | -0.12563 | -0.00021489 | 0.12263 | 0.043223 | 0.05325 | 0.12677 | 0.056805 | -0.20241 | -0.46039 | -0.48586 | -0.61733 | -0.77855 | -0.61461 | -0.68411 | -1.0963
56 | 40 | 2020 | Summer | Q, [%] | Expected | - | 0.14632 | 0.16776 | 0.17079 | 0.18124 | 0.16932 | 0.18347 | 0.15244 | 0.069655 | 0.020177 | 0.012563 | 2.1489e-05 | 0.012263 | 0.0043223 | 0.005325 | 0.012677 | 0.0056805 | 0.020241 | 0.046039 | 0.048586 | 0.061733 | 0.077855 | 0.061461 | 0.068411 | 0.10963
40 | 56 | 2020 | Summer | S, [MVA] | Expected | - | 1.5717 | 1.7493 | 1.7776 | 1.8917 | 1.809 | 1.9553 | 1.6465 | 0.70311 | 0.21562 | 0.35178 | 0.13499 | 0.14825 | 0.074514 | 0.067763 | 0.19202 | 0.44894 | 0.24687 | 0.46496 | 0.49158 | 0.62979 | 0.7905 | 0.61921 | 0.7401 | 1.1458
40 | 56 | 2020 | Summer | S, [%] | Expected | - | 15.72% | 17.49% | 17.78% | 18.92% | 18.09% | 19.55% | 16.46% | 7.031% | 2.156% | 3.518% | 1.35% | 1.483% | 0.7451% | 0.6776% | 1.92% | 4.489% | 2.469% | 4.65% | 4.916% | 6.298% | 7.905% | 6.192% | 7.401% | 11.46%
56 | 40 | 2020 | Summer | S, [MVA] | Expected | - | 1.5441 | 1.7144 | 1.7415 | 1.8509 | 1.7723 | 1.9124 | 1.6165 | 0.69741 | 0.2151 | 0.35125 | 0.13499 | 0.14847 | 0.074554 | 0.067807 | 0.19231 | 0.44924 | 0.24628 | 0.46242 | 0.48875 | 0.62519 | 0.78326 | 0.61473 | 0.73428 | 1.1315
56 | 40 | 2020 | Summer | S, [%] | Expected | - | 15.44% | 17.14% | 17.42% | 18.51% | 17.72% | 19.12% | 16.17% | 6.974% | 2.151% | 3.512% | 1.35% | 1.485% | 0.7455% | 0.6781% | 1.923% | 4.492% | 2.463% | 4.624% | 4.887% | 6.252% | 7.833% | 6.147% | 7.343% | 11.31%
56 | 41 | 2020 | Summer | P, [MW] | Expected | - | -4.7947 | -4.3179 | -4.0547 | -4.1102 | -4.3819 | -4.5083 | -5.8791 | -6.3816 | -6.3376 | -6.1379 | -6.1188 | -6.6574 | -6.7594 | -6.5098 | -6.0025 | -6.068 | -5.8268 | -5.8553 | -5.9206 | -6.0766 | -6.4085 | -6.1651 | -5.6011 | -5.2155
56 | 41 | 2020 | Summer | P, [%] | Expected | - | 47.95% | 43.18% | 40.55% | 41.1% | 43.82% | 45.08% | 58.79% | 63.82% | 63.38% | 61.38% | 61.19% | 66.57% | 67.59% | 65.1% | 60.03% | 60.68% | 58.27% | 58.55% | 59.21% | 60.77% | 64.08% | 61.65% | 56.01% | 52.15%
41 | 56 | 2020 | Summer | P, [MW] | Expected | - | 4.9319 | 4.4337 | 4.157 | 4.2163 | 4.5013 | 4.6356 | 6.08 | 6.6051 | 6.5582 | 6.347 | 6.3269 | 6.9051 | 7.0171 | 6.7482 | 6.2014 | 6.2707 | 6.013 | 6.0444 | 6.1139 | 6.2805 | 6.6346 | 6.3741 | 5.7716 | 5.3634
41 | 56 | 2020 | Summer | P, [%] | Expected | - | 49.32% | 44.34% | 41.57% | 42.16% | 45.01% | 46.36% | 60.8% | 66.05% | 65.58% | 63.47% | 63.27% | 69.05% | 70.17% | 67.48% | 62.01% | 62.71% | 60.13% | 60.44% | 61.14% | 62.8% | 66.35% | 63.74% | 57.72% | 53.63%
56 | 41 | 2020 | Summer | Q, [MVAr] | Expected | - | 1.1404 | 1.4043 | 1.3379 | 1.397 | 1.3837 | 1.4888 | 1.0787 | 0.60106 | 0.28562 | -0.051858 | -0.17301 | -0.20681 | -0.25188 | -0.24594 | 0.12565 | 0.15391 | 0.29047 | 0.0657 | 0.081097 | 0.19717 | 0.28445 | 0.29007 | 0.67728 | 0.66268
56 | 41 | 2020 | Summer | Q, [%] | Expected | - | 11.4% | 14.04% | 13.38% | 13.97% | 13.84% | 14.89% | 10.79% | 6.011% | 2.856% | 0.5186% | 1.73% | 2.068% | 2.519% | 2.459% | 1.257% | 1.539% | 2.905% | 0.657% | 0.811% | 1.972% | 2.844% | 2.901% | 6.773% | 6.627%
41 | 56 | 2020 | Summer | Q, [MVAr] | Expected | - | -1.0042 | -1.2894 | -1.2364 | -1.2917 | -1.2652 | -1.3624 | -0.87929 | -0.37926 | -0.066615 | 0.25947 | 0.3796 | 0.45272 | 0.50765 | 0.48256 | 0.071758 | 0.04729 | -0.10556 | 0.12207 | 0.11078 | 0.0052648 | -0.059989 | -0.082553 | -0.50804 | -0.51589
41 | 56 | 2020 | Summer | Q, [%] | Expected | - | 0.10042 | 0.12894 | 0.12364 | 0.12917 | 0.12652 | 0.13624 | 0.087929 | 0.037926 | 0.0066615 | 0.025947 | 0.03796 | 0.045272 | 0.050765 | 0.048256 | 0.0071758 | 0.004729 | 0.010556 | 0.012207 | 0.011078 | 0.00052648 | 0.0059989 | 0.0082553 | 0.050804 | 0.051589
56 | 41 | 2020 | Summer | S, [MVA] | Expected | - | 4.9285 | 4.5405 | 4.2698 | 4.3412 | 4.5952 | 4.7478 | 5.9772 | 6.4099 | 6.3441 | 6.1381 | 6.1213 | 6.6606 | 6.7641 | 6.5145 | 6.0038 | 6.07 | 5.834 | 5.8557 | 5.9212 | 6.0798 | 6.4148 | 6.1719 | 5.6419 | 5.2574
56 | 41 | 2020 | Summer | S, [%] | Expected | - | 49.28% | 45.41% | 42.7% | 43.41% | 45.95% | 47.48% | 59.77% | 64.1% | 63.44% | 61.38% | 61.21% | 66.61% | 67.64% | 65.14% | 60.04% | 60.7% | 58.34% | 58.56% | 59.21% | 60.8% | 64.15% | 61.72% | 56.42% | 52.57%
41 | 56 | 2020 | Summer | S, [MVA] | Expected | - | 5.0331 | 4.6173 | 4.3369 | 4.4097 | 4.6757 | 4.8317 | 6.1432 | 6.6159 | 6.5586 | 6.3523 | 6.3383 | 6.9199 | 7.0354 | 6.7654 | 6.2018 | 6.2708 | 6.0139 | 6.0457 | 6.1149 | 6.2805 | 6.6349 | 6.3747 | 5.7939 | 5.3881
41 | 56 | 2020 | Summer | S, [%] | Expected | - | 50.33% | 46.17% | 43.37% | 44.1% | 46.76% | 48.32% | 61.43% | 66.16% | 65.59% | 63.52% | 63.38% | 69.2% | 70.35% | 67.65% | 62.02% | 62.71% | 60.14% | 60.46% | 61.15% | 62.8% | 66.35% | 63.75% | 57.94% | 53.88%
56 | 42 | 2020 | Summer | P, [MW] | Expected | - | -4.6213 | -4.2469 | -3.9908 | -4.0548 | -4.2994 | -4.4389 | -5.5969 | -5.95 | -5.8368 | -5.5758 | -5.5303 | -6.0146 | -6.0975 | -5.8708 | -5.4938 | -5.5596 | -5.3709 | -5.3447 | -5.4078 | -5.5768 | -5.9005 | -5.6797 | -5.2547 | -4.8986
56 | 42 | 2020 | Summer | P, [%] | Expected | - | 46.21% | 42.47% | 39.91% | 40.55% | 42.99% | 44.39% | 55.97% | 59.5% | 58.37% | 55.76% | 55.3% | 60.15% | 60.97% | 58.71% | 54.94% | 55.6% | 53.71% | 53.45% | 54.08% | 55.77% | 59% | 56.8% | 52.55% | 48.99%
42 | 56 | 2020 | Summer | P, [MW] | Expected | - | 4.6767 | 4.2984 | 4.0379 | 4.1037 | 4.3522 | 4.4951 | 5.6711 | 6.0264 | 5.9099 | 5.6427 | 5.5959 | 6.0923 | 6.178 | 5.9453 | 5.5588 | 5.6261 | 5.4334 | 5.4063 | 5.4709 | 5.6441 | 5.9753 | 5.7493 | 5.3154 | 4.9523
42 | 56 | 2020 | Summer | P, [%] | Expected | - | 46.77% | 42.98% | 40.38% | 41.04% | 43.52% | 44.95% | 56.71% | 60.26% | 59.1% | 56.43% | 55.96% | 60.92% | 61.78% | 59.45% | 55.59% | 56.26% | 54.33% | 54.06% | 54.71% | 56.44% | 59.75% | 57.49% | 53.15% | 49.52%
56 | 42 | 2020 | Summer | Q, [MVAr] | Expected | - | 2.0468 | 2.4162 | 2.4375 | 2.4826 | 2.4094 | 2.4831 | 1.7411 | 1.0843 | 0.78946 | 0.52136 | 0.41578 | 0.24078 | 0.15818 | 0.23101 | 0.70875 | 0.74323 | 0.93372 | 0.71452 | 0.71657 | 0.79538 | 0.79418 | 0.85115 | 1.363 | 1.4603
56 | 42 | 2020 | Summer | Q, [%] | Expected | - | 20.47% | 24.16% | 24.37% | 24.83% | 24.09% | 24.83% | 17.41% | 10.84% | 7.895% | 5.214% | 4.158% | 2.408% | 1.582% | 2.31% | 7.088% | 7.432% | 9.337% | 7.145% | 7.166% | 7.954% | 7.942% | 8.511% | 13.63% | 14.6%
42 | 56 | 2020 | Summer | Q, [MVAr] | Expected | - | -1.9545 | -2.3304 | -2.359 | -2.4012 | -2.3214 | -2.3896 | -1.6175 | -0.95702 | -0.66773 | -0.40993 | -0.30644 | -0.11127 | -0.024074 | -0.1069 | -0.6004 | -0.63245 | -0.82962 | -0.61185 | -0.61156 | -0.68332 | -0.6695 | -0.73528 | -1.2619 | -1.3708
42 | 56 | 2020 | Summer | Q, [%] | Expected | - | 0.19545 | 0.23304 | 0.2359 | 0.24012 | 0.23214 | 0.23896 | 0.16175 | 0.095702 | 0.066773 | 0.040993 | 0.030644 | 0.011127 | 0.0024074 | 0.01069 | 0.06004 | 0.063245 | 0.082962 | 0.061185 | 0.061156 | 0.068332 | 0.06695 | 0.073528 | 0.12619 | 0.13708
56 | 42 | 2020 | Summer | S, [MVA] | Expected | - | 5.0543 | 4.8862 | 4.6763 | 4.7545 | 4.9285 | 5.0863 | 5.8615 | 6.048 | 5.89 | 5.6001 | 5.5459 | 6.0194 | 6.0995 | 5.8753 | 5.5393 | 5.609 | 5.4514 | 5.3922 | 5.4551 | 5.6333 | 5.9537 | 5.7431 | 5.4286 | 5.1117
56 | 42 | 2020 | Summer | S, [%] | Expected | - | 50.54% | 48.86% | 46.76% | 47.54% | 49.28% | 50.86% | 58.61% | 60.48% | 58.9% | 56% | 55.46% | 60.19% | 61% | 58.75% | 55.39% | 56.09% | 54.51% | 53.92% | 54.55% | 56.33% | 59.54% | 57.43% | 54.29% | 51.12%
42 | 56 | 2020 | Summer | S, [MVA] | Expected | - | 5.0687 | 4.8895 | 4.6765 | 4.7546 | 4.9326 | 5.0908 | 5.8973 | 6.1019 | 5.9475 | 5.6576 | 5.6043 | 6.0933 | 6.178 | 5.9462 | 5.5912 | 5.6615 | 5.4963 | 5.4408 | 5.5049 | 5.6853 | 6.0127 | 5.7961 | 5.4631 | 5.1386
42 | 56 | 2020 | Summer | S, [%] | Expected | - | 50.69% | 48.9% | 46.76% | 47.55% | 49.33% | 50.91% | 58.97% | 61.02% | 59.47% | 56.58% | 56.04% | 60.93% | 61.78% | 59.46% | 55.91% | 56.61% | 54.96% | 54.41% | 55.05% | 56.85% | 60.13% | 57.96% | 54.63% | 51.39%
39 | 57 | 2020 | Summer | P, [MW] | Expected | - | 0.5415 | 0.57318 | 0.51805 | 0.51919 | 0.45794 | 0.47624 | 0.77861 | 1.3597 | 1.2705 | 1.5581 | 1.3299 | 1.4242 | 1.4325 | 1.362 | 1.1021 | 0.87098 | 1.1012 | 1.0961 | 1.2307 | 1.3361 | 1.2334 | 1.2279 | 0.95176 | 0.80561
39 | 57 | 2020 | Summer | P, [%] | Expected | - | 5.415% | 5.732% | 5.18% | 5.192% | 4.579% | 4.762% | 7.786% | 13.6% | 12.71% | 15.58% | 13.3% | 14.24% | 14.32% | 13.62% | 11.02% | 8.71% | 11.01% | 10.96% | 12.31% | 13.36% | 12.33% | 12.28% | 9.518% | 8.056%
57 | 39 | 2020 | Summer | P, [MW] | Expected | - | -0.5415 | -0.57318 | -0.51805 | -0.51919 | -0.45794 | -0.47624 | -0.77861 | -1.3597 | -1.2705 | -1.5581 | -1.3299 | -1.4242 | -1.4325 | -1.362 | -1.1021 | -0.87098 | -1.1012 | -1.0961 | -1.2307 | -1.3361 | -1.2334 | -1.2279 | -0.95176 | -0.80561
57 | 39 | 2020 | Summer | P, [%] | Expected | - | 5.415% | 5.732% | 5.18% | 5.192% | 4.579% | 4.762% | 7.786% | 13.6% | 12.71% | 15.58% | 13.3% | 14.24% | 14.32% | 13.62% | 11.02% | 8.71% | 11.01% | 10.96% | 12.31% | 13.36% | 12.33% | 12.28% | 9.518% | 8.056%
39 | 57 | 2020 | Summer | Q, [MVAr] | Expected | - | 1.9442 | 2.0362 | 2.0151 | 2.0986 | 2.06 | 2.1771 | 2.0409 | 1.2512 | 0.83702 | 0.77477 | 0.64641 | 0.66306 | 0.73785 | 0.69844 | 0.55276 | 0.59731 | 0.73438 | 1.0831 | 1.1938 | 1.3143 | 1.4398 | 1.2605 | 1.2312 | 1.6484
39 | 57 | 2020 | Summer | Q, [%] | Expected | - | 19.44% | 20.36% | 20.15% | 20.99% | 20.6% | 21.77% | 20.41% | 12.51% | 8.37% | 7.748% | 6.464% | 6.631% | 7.379% | 6.984% | 5.528% | 5.973% | 7.344% | 10.83% | 11.94% | 13.14% | 14.4% | 12.61% | 12.31% | 16.48%
57 | 39 | 2020 | Summer | Q, [MVAr] | Expected | - | -1.89 | -1.9772 | -1.9581 | -2.037 | -2.0009 | -2.1115 | -1.9778 | -1.2067 | -0.80626 | -0.73399 | -0.61685 | -0.62945 | -0.70227 | -0.66642 | -0.53228 | -0.58235 | -0.71112 | -1.0515 | -1.1548 | -1.2677 | -1.3926 | -1.2196 | -1.2001 | -1.6055
57 | 39 | 2020 | Summer | Q, [%] | Expected | - | 0.189 | 0.19772 | 0.19581 | 0.2037 | 0.20009 | 0.21115 | 0.19778 | 0.12067 | 0.080626 | 0.073399 | 0.061685 | 0.062945 | 0.070227 | 0.066642 | 0.053228 | 0.058235 | 0.071112 | 0.10515 | 0.11548 | 0.12677 | 0.13926 | 0.12196 | 0.12001 | 0.16055
39 | 57 | 2020 | Summer | S, [MVA] | Expected | - | 2.0182 | 2.1154 | 2.0806 | 2.1619 | 2.1103 | 2.2286 | 2.1844 | 1.8478 | 1.5215 | 1.7401 | 1.4787 | 1.571 | 1.6113 | 1.5306 | 1.233 | 1.0561 | 1.3236 | 1.5409 | 1.7145 | 1.8742 | 1.8959 | 1.7597 | 1.5562 | 1.8347
39 | 57 | 2020 | Summer | S, [%] | Expected | - | 20.18% | 21.15% | 20.81% | 21.62% | 21.1% | 22.29% | 21.84% | 18.48% | 15.21% | 17.4% | 14.79% | 15.71% | 16.11% | 15.31% | 12.33% | 10.56% | 13.24% | 15.41% | 17.15% | 18.74% | 18.96% | 17.6% | 15.56% | 18.35%
57 | 39 | 2020 | Summer | S, [MVA] | Expected | - | 1.966 | 2.0586 | 2.0255 | 2.1021 | 2.0526 | 2.1645 | 2.1255 | 1.8179 | 1.5048 | 1.7223 | 1.466 | 1.5571 | 1.5954 | 1.5163 | 1.2239 | 1.0477 | 1.3109 | 1.5189 | 1.6876 | 1.8419 | 1.8603 | 1.7307 | 1.5317 | 1.7963
57 | 39 | 2020 | Summer | S, [%] | Expected | - | 19.66% | 20.59% | 20.25% | 21.02% | 20.53% | 21.65% | 21.26% | 18.18% | 15.05% | 17.22% | 14.66% | 15.57% | 15.95% | 15.16% | 12.24% | 10.48% | 13.11% | 15.19% | 16.88% | 18.42% | 18.6% | 17.31% | 15.32% | 17.96%
57 | 56 | 2020 | Summer | P, [MW] | Expected | - | -3.9273 | -3.4762 | -3.0687 | -3.1414 | -3.4866 | -3.5731 | -4.8592 | -5.2116 | -5.0802 | -4.803 | -4.484 | -5.2165 | -5.2665 | -4.9884 | -4.6246 | -4.5731 | -4.3631 | -4.3462 | -4.6208 | -4.8606 | -4.9771 | -4.7142 | -4.3681 | -4.1521
57 | 56 | 2020 | Summer | P, [%] | Expected | - | 39.27% | 34.76% | 30.69% | 31.41% | 34.87% | 35.73% | 48.59% | 52.12% | 50.8% | 48.03% | 44.84% | 52.17% | 52.67% | 49.88% | 46.25% | 45.73% | 43.63% | 43.46% | 46.21% | 48.61% | 49.77% | 47.14% | 43.68% | 41.52%
56 | 57 | 2020 | Summer | P, [MW] | Expected | - | 3.9552 | 3.4978 | 3.0855 | 3.1591 | 3.5085 | 3.5961 | 4.9023 | 5.2617 | 5.128 | 4.8462 | 4.5215 | 5.267 | 5.3186 | 5.0351 | 4.6638 | 4.6115 | 4.3985 | 4.38 | 4.6586 | 4.9026 | 5.0212 | 4.7535 | 4.4009 | 4.1816
56 | 57 | 2020 | Summer | P, [%] | Expected | - | 39.55% | 34.98% | 30.86% | 31.59% | 35.08% | 35.96% | 49.02% | 52.62% | 51.28% | 48.46% | 45.21% | 52.67% | 53.19% | 50.35% | 46.64% | 46.12% | 43.99% | 43.8% | 46.59% | 49.03% | 50.21% | 47.53% | 44.01% | 41.82%
57 | 56 | 2020 | Summer | Q, [MVAr] | Expected | - | -0.11105 | -0.023803 | -0.042881 | 0.036006 | -8.7786e-05 | 0.11049 | 0.59096 | 1.3442 | 1.2465 | 1.1743 | 1.0571 | 1.0697 | 1.1425 | 1.1067 | 0.97255 | 1.0226 | 1.1514 | 0.58361 | 0.38416 | 0.49714 | 0.62197 | 0.44905 | 0.42943 | -0.074155
57 | 56 | 2020 | Summer | Q, [%] | Expected | - | 1.11% | 0.238% | 0.4288% | 0.3601% | 0.0008779% | 1.105% | 5.91% | 13.44% | 12.47% | 11.74% | 10.57% | 10.7% | 11.43% | 11.07% | 9.725% | 10.23% | 11.51% | 5.836% | 3.842% | 4.971% | 6.22% | 4.491% | 4.294% | 0.7416%
56 | 57 | 2020 | Summer | Q, [MVAr] | Expected | - | 0.15263 | 0.056098 | 0.067994 | -0.0095978 | 0.032816 | -0.076138 | -0.5267 | -1.2693 | -1.1752 | -1.1097 | -1.0011 | -0.9943 | -1.0646 | -1.0369 | -0.91396 | -0.9652 | -1.0985 | -0.53312 | -0.32763 | -0.43431 | -0.55604 | -0.39036 | -0.38029 | 0.11817
56 | 57 | 2020 | Summer | Q, [%] | Expected | - | 0.015263 | 0.0056098 | 0.0067994 | 0.00095978 | 0.0032816 | 0.0076138 | 0.05267 | 0.12693 | 0.11752 | 0.11097 | 0.10011 | 0.09943 | 0.10646 | 0.10369 | 0.091396 | 0.09652 | 0.10985 | 0.053312 | 0.032763 | 0.043431 | 0.055604 | 0.039036 | 0.038029 | 0.011817
57 | 56 | 2020 | Summer | S, [MVA] | Expected | - | 3.9289 | 3.4763 | 3.069 | 3.1416 | 3.4866 | 3.5748 | 4.8951 | 5.3821 | 5.2309 | 4.9445 | 4.6069 | 5.3251 | 5.389 | 5.1097 | 4.7258 | 4.6861 | 4.5125 | 4.3853 | 4.6367 | 4.8859 | 5.0158 | 4.7355 | 4.3891 | 4.1528
57 | 56 | 2020 | Summer | S, [%] | Expected | - | 39.29% | 34.76% | 30.69% | 31.42% | 34.87% | 35.75% | 48.95% | 53.82% | 52.31% | 49.45% | 46.07% | 53.25% | 53.89% | 51.1% | 47.26% | 46.86% | 45.13% | 43.85% | 46.37% | 48.86% | 50.16% | 47.36% | 43.89% | 41.53%
56 | 57 | 2020 | Summer | S, [MVA] | Expected | - | 3.9581 | 3.4983 | 3.0863 | 3.1591 | 3.5086 | 3.5969 | 4.9305 | 5.4126 | 5.2609 | 4.9717 | 4.631 | 5.36 | 5.4242 | 5.1407 | 4.7525 | 4.7115 | 4.5336 | 4.4124 | 4.6701 | 4.9218 | 5.0519 | 4.7695 | 4.4173 | 4.1833
56 | 57 | 2020 | Summer | S, [%] | Expected | - | 39.58% | 34.98% | 30.86% | 31.59% | 35.09% | 35.97% | 49.3% | 54.13% | 52.61% | 49.72% | 46.31% | 53.6% | 54.24% | 51.41% | 47.53% | 47.11% | 45.34% | 44.12% | 46.7% | 49.22% | 50.52% | 47.69% | 44.17% | 41.83%
38 | 49 | 2020 | Summer | P, [MW] | Expected | - | -3.4209 | -2.6135 | -3.6096 | -3.4586 | -4.5723 | -3.8997 | -4.5213 | -5.046 | -5.2304 | -4.5893 | -4.9001 | -5.0471 | -5.3529 | -5.0774 | -4.9713 | -5.7336 | -5.5706 | -5.9003 | -5.7989 | -5.6405 | -6.1201 | -4.9987 | -5.9387 | -5.2431
38 | 49 | 2020 | Summer | P, [%] | Expected | - | 6.842% | 5.227% | 7.219% | 6.917% | 9.145% | 7.799% | 9.043% | 10.09% | 10.46% | 9.179% | 9.8% | 10.09% | 10.71% | 10.15% | 9.943% | 11.47% | 11.14% | 11.8% | 11.6% | 11.28% | 12.24% | 9.997% | 11.88% | 10.49%
49 | 38 | 2020 | Summer | P, [MW] | Expected | - | 3.4341 | 2.6212 | 3.6246 | 3.4731 | 4.5963 | 3.9178 | 4.5439 | 5.08 | 5.2713 | 4.6277 | 4.9421 | 5.0938 | 5.4058 | 5.1274 | 5.0162 | 5.7866 | 5.6192 | 5.9546 | 5.8529 | 5.6908 | 6.1746 | 5.0429 | 5.9841 | 5.2786
49 | 38 | 2020 | Summer | P, [%] | Expected | - | 6.868% | 5.242% | 7.249% | 6.946% | 9.193% | 7.836% | 9.088% | 10.16% | 10.54% | 9.255% | 9.884% | 10.19% | 10.81% | 10.25% | 10.03% | 11.57% | 11.24% | 11.91% | 11.71% | 11.38% | 12.35% | 10.09% | 11.97% | 10.56%
38 | 49 | 2020 | Summer | Q, [MVAr] | Expected | - | -0.51678 | 0.2313 | 0.58899 | 0.90111 | 0.59854 | 0.89815 | -0.26619 | -2.5811 | -3.254 | -3.7997 | -3.8164 | -4.1512 | -4.4008 | -4.4488 | -4.08 | -3.9844 | -3.7461 | -3.9429 | -4.074 | -3.8798 | -3.6735 | -4.0489 | -2.7668 | -2.5533
38 | 49 | 2020 | Summer | Q, [%] | Expected | - | 1.034% | 0.4626% | 1.178% | 1.802% | 1.197% | 1.796% | 0.5324% | 5.162% | 6.508% | 7.599% | 7.633% | 8.302% | 8.802% | 8.898% | 8.16% | 7.969% | 7.492% | 7.886% | 8.148% | 7.76% | 7.347% | 8.098% | 5.534% | 5.107%
49 | 38 | 2020 | Summer | Q, [MVAr] | Expected | - | 0.22707 | -0.53126 | -0.8783 | -1.1905 | -0.87227 | -1.1818 | -0.012693 | 2.3128 | 3.0011 | 3.5466 | 3.5698 | 3.913 | 4.1735 | 4.2165 | 3.8371 | 3.7525 | 3.5053 | 3.7108 | 3.8404 | 3.6401 | 3.4381 | 3.7995 | 2.5133 | 2.2822
49 | 38 | 2020 | Summer | Q, [%] | Expected | - | 0.0045414 | 0.010625 | 0.017566 | 0.023811 | 0.017445 | 0.023636 | 0.00025386 | 0.046255 | 0.060021 | 0.070932 | 0.071396 | 0.07826 | 0.08347 | 0.08433 | 0.076743 | 0.07505 | 0.070106 | 0.074216 | 0.076809 | 0.072801 | 0.068762 | 0.07599 | 0.050265 | 0.045643
38 | 49 | 2020 | Summer | S, [MVA] | Expected | - | 3.4597 | 2.6237 | 3.6573 | 3.574 | 4.6113 | 4.0018 | 4.5291 | 5.6678 | 6.16 | 5.9582 | 6.2109 | 6.5349 | 6.9297 | 6.7507 | 6.4312 | 6.9821 | 6.7131 | 7.0965 | 7.0869 | 6.846 | 7.138 | 6.4328 | 6.5516 | 5.8318
38 | 49 | 2020 | Summer | S, [%] | Expected | - | 6.919% | 5.247% | 7.315% | 7.148% | 9.223% | 8.004% | 9.058% | 11.34% | 12.32% | 11.92% | 12.42% | 13.07% | 13.86% | 13.5% | 12.86% | 13.96% | 13.43% | 14.19% | 14.17% | 13.69% | 14.28% | 12.87% | 13.1% | 11.66%
49 | 38 | 2020 | Summer | S, [MVA] | Expected | - | 3.4416 | 2.6745 | 3.7295 | 3.6715 | 4.6783 | 4.0921 | 4.5439 | 5.5817 | 6.0657 | 5.8305 | 6.0965 | 6.4233 | 6.8294 | 6.6385 | 6.3156 | 6.8968 | 6.6229 | 7.0162 | 7.0004 | 6.7554 | 7.0673 | 6.314 | 6.4904 | 5.7508
49 | 38 | 2020 | Summer | S, [%] | Expected | - | 6.883% | 5.349% | 7.459% | 7.343% | 9.357% | 8.184% | 9.088% | 11.16% | 12.13% | 11.66% | 12.19% | 12.85% | 13.66% | 13.28% | 12.63% | 13.79% | 13.25% | 14.03% | 14% | 13.51% | 14.13% | 12.63% | 12.98% | 11.5%
38 | 48 | 2020 | Summer | P, [MW] | Expected | - | -8.9039 | -7.8984 | -8.8676 | -9.0247 | -6.9812 | -6.4642 | -11.6523 | -11.8139 | -11.9205 | -11.0961 | -11.7915 | -11.5746 | -11.9803 | -11.628 | -9.4579 | -11.6285 | -11.4134 | -11.6257 | -11.935 | -11.7952 | -12.8211 | -10.8842 | -11.6849 | -10.5403
38 | 48 | 2020 | Summer | P, [%] | Expected | - | 17.81% | 15.8% | 17.74% | 18.05% | 13.96% | 12.93% | 23.3% | 23.63% | 23.84% | 22.19% | 23.58% | 23.15% | 23.96% | 23.26% | 18.92% | 23.26% | 22.83% | 23.25% | 23.87% | 23.59% | 25.64% | 21.77% | 23.37% | 21.08%
48 | 38 | 2020 | Summer | P, [MW] | Expected | - | 8.9288 | 7.9178 | 8.8918 | 9.0495 | 6.9972 | 6.4774 | 11.6953 | 11.8596 | 11.9679 | 11.1398 | 11.8414 | 11.6249 | 12.0347 | 11.6797 | 9.4945 | 11.6773 | 11.458 | 11.6741 | 11.9857 | 11.8431 | 12.8761 | 10.9259 | 11.7276 | 10.5749
48 | 38 | 2020 | Summer | P, [%] | Expected | - | 17.86% | 15.84% | 17.78% | 18.1% | 13.99% | 12.95% | 23.39% | 23.72% | 23.94% | 22.28% | 23.68% | 23.25% | 24.07% | 23.36% | 18.99% | 23.35% | 22.92% | 23.35% | 23.97% | 23.69% | 25.75% | 21.85% | 23.46% | 21.15%
38 | 48 | 2020 | Summer | Q, [MVAr] | Expected | - | -1.6336 | -1.4684 | -1.4316 | -1.0371 | -2.0546 | -1.4368 | -2.771 | -3.9568 | -4.0097 | -4.5662 | -4.9806 | -5.5147 | -5.7804 | -5.792 | -5.5731 | -5.1038 | -4.2885 | -5.1039 | -5.1815 | -4.5984 | -4.5493 | -4.5806 | -3.025 | -2.8345
38 | 48 | 2020 | Summer | Q, [%] | Expected | - | 3.267% | 2.937% | 2.863% | 2.074% | 4.109% | 2.874% | 5.542% | 7.914% | 8.019% | 9.132% | 9.961% | 11.03% | 11.56% | 11.58% | 11.15% | 10.21% | 8.577% | 10.21% | 10.36% | 9.197% | 9.099% | 9.161% | 6.05% | 5.669%
48 | 38 | 2020 | Summer | Q, [MVAr] | Expected | - | 1.672 | 1.4983 | 1.4691 | 1.0755 | 2.0794 | 1.4572 | 2.8375 | 4.0275 | 4.0829 | 4.6336 | 5.0576 | 5.5923 | 5.8644 | 5.8719 | 5.6296 | 5.1792 | 4.3574 | 5.1787 | 5.2598 | 4.6724 | 4.6341 | 4.6449 | 3.0908 | 2.8879
48 | 38 | 2020 | Summer | Q, [%] | Expected | - | 0.033441 | 0.029967 | 0.029382 | 0.02151 | 0.041588 | 0.029144 | 0.05675 | 0.08055 | 0.081659 | 0.092672 | 0.10115 | 0.11185 | 0.11729 | 0.11744 | 0.11259 | 0.10358 | 0.087149 | 0.10357 | 0.1052 | 0.093448 | 0.092683 | 0.092899 | 0.061817 | 0.057758
38 | 48 | 2020 | Summer | S, [MVA] | Expected | - | 9.0526 | 8.0337 | 8.9824 | 9.0841 | 7.2773 | 6.6219 | 11.9772 | 12.4589 | 12.5768 | 11.9989 | 12.8003 | 12.8212 | 13.3019 | 12.9906 | 10.9778 | 12.6993 | 12.1925 | 12.6967 | 13.0112 | 12.6598 | 13.6043 | 11.8088 | 12.0701 | 10.9148
38 | 48 | 2020 | Summer | S, [%] | Expected | - | 18.11% | 16.07% | 17.96% | 18.17% | 14.55% | 13.24% | 23.95% | 24.92% | 25.15% | 24% | 25.6% | 25.64% | 26.6% | 25.98% | 21.96% | 25.4% | 24.38% | 25.39% | 26.02% | 25.32% | 27.21% | 23.62% | 24.14% | 21.83%
48 | 38 | 2020 | Summer | S, [MVA] | Expected | - | 9.084 | 8.0583 | 9.0124 | 9.1132 | 7.2997 | 6.6393 | 12.0346 | 12.5248 | 12.6452 | 12.065 | 12.8763 | 12.9 | 13.3875 | 13.0727 | 11.038 | 12.7743 | 12.2586 | 12.7711 | 13.089 | 12.7314 | 13.6846 | 11.8722 | 12.128 | 10.9621
48 | 38 | 2020 | Summer | S, [%] | Expected | - | 18.17% | 16.12% | 18.02% | 18.23% | 14.6% | 13.28% | 24.07% | 25.05% | 25.29% | 24.13% | 25.75% | 25.8% | 26.77% | 26.15% | 22.08% | 25.55% | 24.52% | 25.54% | 26.18% | 25.46% | 27.37% | 23.74% | 24.26% | 21.92%
9 | 55 | 2020 | Summer | P, [MW] | Expected | - | 12.8761 | 12.6787 | 12.8062 | 13.095 | 12.9345 | 13.3206 | 15.7682 | 15.0326 | 15.365 | 14.2047 | 14.4928 | 17.846 | 19.16 | 19.1885 | 17.3149 | 17.7949 | 17.4653 | 15.3844 | 16.3254 | 16.4461 | 18.4514 | 18.9518 | 16.7665 | 15.2924
9 | 55 | 2020 | Summer | P, [%] | Expected | - | 25.75% | 25.36% | 25.61% | 26.19% | 25.87% | 26.64% | 31.54% | 30.07% | 30.73% | 28.41% | 28.99% | 35.69% | 38.32% | 38.38% | 34.63% | 35.59% | 34.93% | 30.77% | 32.65% | 32.89% | 36.9% | 37.9% | 33.53% | 30.58%
55 | 9 | 2020 | Summer | P, [MW] | Expected | - | -12.8761 | -12.6787 | -12.8062 | -13.095 | -12.9345 | -13.3206 | -15.7682 | -15.0326 | -15.365 | -14.2047 | -14.4928 | -17.846 | -19.16 | -19.1885 | -17.3149 | -17.7949 | -17.4653 | -15.3844 | -16.3254 | -16.4461 | -18.4514 | -18.9518 | -16.7665 | -15.2924
55 | 9 | 2020 | Summer | P, [%] | Expected | - | 25.75% | 25.36% | 25.61% | 26.19% | 25.87% | 26.64% | 31.54% | 30.07% | 30.73% | 28.41% | 28.99% | 35.69% | 38.32% | 38.38% | 34.63% | 35.59% | 34.93% | 30.77% | 32.65% | 32.89% | 36.9% | 37.9% | 33.53% | 30.58%
9 | 55 | 2020 | Summer | Q, [MVAr] | Expected | - | -2.3145 | -2.4333 | -2.5923 | -2.7227 | -2.7531 | -2.7805 | -4.6896 | -3.5691 | -2.177 | 1.3398 | 2.2411 | -0.036454 | 2.7839 | 3.1681 | 2.3741 | 2.4379 | 2.5291 | 1.6376 | 1.4948 | 1.1433 | 0.77181 | 0.94444 | 0.089717 | -0.45082
9 | 55 | 2020 | Summer | Q, [%] | Expected | - | 4.629% | 4.867% | 5.185% | 5.445% | 5.506% | 5.561% | 9.379% | 7.138% | 4.354% | 2.68% | 4.482% | 0.07291% | 5.568% | 6.336% | 4.748% | 4.876% | 5.058% | 3.275% | 2.99% | 2.287% | 1.544% | 1.889% | 0.1794% | 0.9016%
55 | 9 | 2020 | Summer | Q, [MVAr] | Expected | - | 2.5185 | 2.634 | 2.7991 | 2.9395 | 2.9653 | 3.0051 | 5.0052 | 3.8307 | 2.441 | -1.1151 | -2.004 | 0.38566 | -2.3732 | -2.7533 | -2.0383 | -2.0834 | -2.1859 | -1.3733 | -1.1984 | -0.84386 | -0.39788 | -0.54899 | 0.21897 | 0.71013
55 | 9 | 2020 | Summer | Q, [%] | Expected | - | 0.05037 | 0.052681 | 0.055983 | 0.058789 | 0.059305 | 0.060102 | 0.1001 | 0.076614 | 0.04882 | 0.022302 | 0.04008 | 0.0077131 | 0.047465 | 0.055066 | 0.040766 | 0.041669 | 0.043719 | 0.027465 | 0.023968 | 0.016877 | 0.0079577 | 0.01098 | 0.0043794 | 0.014203
9 | 55 | 2020 | Summer | S, [MVA] | Expected | - | 13.0825 | 12.9101 | 13.0659 | 13.375 | 13.2243 | 13.6077 | 16.4508 | 15.4505 | 15.5185 | 14.2677 | 14.6651 | 17.846 | 19.3612 | 19.4482 | 17.4769 | 17.9611 | 17.6475 | 15.4713 | 16.3937 | 16.4858 | 18.4676 | 18.9753 | 16.7668 | 15.299
9 | 55 | 2020 | Summer | S, [%] | Expected | - | 26.16% | 25.82% | 26.13% | 26.75% | 26.45% | 27.22% | 32.9% | 30.9% | 31.04% | 28.54% | 29.33% | 35.69% | 38.72% | 38.9% | 34.95% | 35.92% | 35.29% | 30.94% | 32.79% | 32.97% | 36.94% | 37.95% | 33.53% | 30.6%
55 | 9 | 2020 | Summer | S, [MVA] | Expected | - | 13.1201 | 12.9494 | 13.1085 | 13.4208 | 13.2701 | 13.6554 | 16.5435 | 15.513 | 15.5577 | 14.2484 | 14.6307 | 17.8502 | 19.3064 | 19.385 | 17.4345 | 17.9165 | 17.6016 | 15.4455 | 16.3693 | 16.4678 | 18.4557 | 18.9597 | 16.768 | 15.3089
55 | 9 | 2020 | Summer | S, [%] | Expected | - | 26.24% | 25.9% | 26.22% | 26.84% | 26.54% | 27.31% | 33.09% | 31.03% | 31.12% | 28.5% | 29.26% | 35.7% | 38.61% | 38.77% | 34.87% | 35.83% | 35.2% | 30.89% | 32.74% | 32.94% | 36.91% | 37.92% | 33.54% | 30.62%
1 | 2 | 2020 | Winter | P, [MW] | 0 | 0 | 7.4739 | 7.8971 | 9.7077 | 9.3233 | 10.5583 | 10.0717 | 3.2747 | 1.3671 | 1.3235 | 1.5997 | 2.113 | 2.2105 | 1.8314 | 1.6667 | 1.223 | 1.1547 | 1.442 | 2.6273 | 2.6067 | 2.6504 | 2.7454 | 1.9557 | 5.2344 | 6.3353
1 | 2 | 2020 | Winter | P, [%] | 0 | 0 | 7.474% | 7.897% | 9.708% | 9.323% | 10.56% | 10.07% | 3.275% | 1.367% | 1.324% | 1.6% | 2.113% | 2.211% | 1.831% | 1.667% | 1.223% | 1.155% | 1.442% | 2.627% | 2.607% | 2.65% | 2.745% | 1.956% | 5.234% | 6.335%
2 | 1 | 2020 | Winter | P, [MW] | 0 | 0 | -7.2498 | -7.6372 | -9.4006 | -9.0226 | -10.2303 | -9.8063 | -3.1006 | -1.3325 | -1.3177 | -1.5951 | -2.1047 | -2.2031 | -1.8207 | -1.6564 | -1.1804 | -1.0738 | -1.3784 | -2.6155 | -2.5868 | -2.622 | -2.6832 | -1.8614 | -5.0999 | -6.1647
2 | 1 | 2020 | Winter | P, [%] | 0 | 0 | 7.25% | 7.637% | 9.401% | 9.023% | 10.23% | 9.806% | 3.101% | 1.333% | 1.318% | 1.595% | 2.105% | 2.203% | 1.821% | 1.656% | 1.18% | 1.074% | 1.378% | 2.615% | 2.587% | 2.622% | 2.683% | 1.861% | 5.1% | 6.165%
1 | 2 | 2020 | Winter | Q, [MVAr] | 0 | 0 | -60.5002 | -64.6336 | -69.4909 | -68.8775 | -71.4942 | -64.9187 | -54.4962 | -28.143 | -15.6014 | -14.5784 | -17.1314 | -16.5638 | -18.6523 | -18.4437 | -30.515 | -39.421 | -35.719 | -19.1165 | -22.8423 | -26.0514 | -35.308 | -41.9815 | -48.5165 | -53.7011
1 | 2 | 2020 | Winter | Q, [%] | 0 | 0 | 60.5% | 64.63% | 69.49% | 68.88% | 71.49% | 64.92% | 54.5% | 28.14% | 15.6% | 14.58% | 17.13% | 16.56% | 18.65% | 18.44% | 30.51% | 39.42% | 35.72% | 19.12% | 22.84% | 26.05% | 35.31% | 41.98% | 48.52% | 53.7%
2 | 1 | 2020 | Winter | Q, [MVAr] | 0 | 0 | 47.1168 | 51.3562 | 56.3569 | 55.7237 | 58.4241 | 51.6612 | 40.9616 | 14.2316 | 1.6387 | 0.61564 | 3.1722 | 2.6039 | 4.6956 | 4.4861 | 16.6222 | 25.6248 | 21.878 | 5.1627 | 8.9019 | 12.1286 | 21.4653 | 28.2221 | 34.8724 | 40.1609
2 | 1 | 2020 | Winter | Q, [%] | 0 | 0 | 47.12% | 51.36% | 56.36% | 55.72% | 58.42% | 51.66% | 40.96% | 14.23% | 1.639% | 0.6156% | 3.172% | 2.604% | 4.696% | 4.486% | 16.62% | 25.62% | 21.88% | 5.163% | 8.902% | 12.13% | 21.47% | 28.22% | 34.87% | 40.16%
1 | 2 | 2020 | Winter | S, [MVA] | 0 | 0 | 60.9601 | 65.1143 | 70.1657 | 69.5056 | 72.2696 | 65.6953 | 54.5945 | 28.1762 | 15.6574 | 14.6659 | 17.2612 | 16.7106 | 18.742 | 18.5189 | 30.5395 | 39.4379 | 35.7481 | 19.2962 | 22.9905 | 26.1859 | 35.4145 | 42.027 | 48.7981 | 54.0735
1 | 2 | 2020 | Winter | S, [%] | 0 | 0 | 60.96% | 65.11% | 70.17% | 69.51% | 72.27% | 65.7% | 54.59% | 28.18% | 15.66% | 14.67% | 17.26% | 16.71% | 18.74% | 18.52% | 30.54% | 39.44% | 35.75% | 19.3% | 22.99% | 26.19% | 35.41% | 42.03% | 48.8% | 54.07%
2 | 1 | 2020 | Winter | S, [MVA] | 0 | 0 | 47.6713 | 51.921 | 57.1356 | 56.4494 | 59.313 | 52.5837 | 41.0788 | 14.2939 | 2.1028 | 1.7098 | 3.8069 | 3.4108 | 5.0362 | 4.7822 | 16.664 | 25.6473 | 21.9214 | 5.7874 | 9.2701 | 12.4087 | 21.6323 | 28.2834 | 35.2433 | 40.6313
2 | 1 | 2020 | Winter | S, [%] | 0 | 0 | 47.67% | 51.92% | 57.14% | 56.45% | 59.31% | 52.58% | 41.08% | 14.29% | 2.103% | 1.71% | 3.807% | 3.411% | 5.036% | 4.782% | 16.66% | 25.65% | 21.92% | 5.787% | 9.27% | 12.41% | 21.63% | 28.28% | 35.24% | 40.63%
2 | 3 | 2020 | Winter | P, [MW] | 0 | 0 | 7.1983 | 7.6544 | 9.6559 | 9.2283 | 10.5589 | 9.9603 | 2.8536 | 0.86808 | 0.82219 | 1.0502 | 1.4858 | 1.546 | 1.2384 | 1.1074 | 0.73236 | 0.69789 | 0.9305 | 1.879 | 1.8645 | 1.898 | 1.982 | 1.3421 | 4.8478 | 5.9943
2 | 3 | 2020 | Winter | P, [%] | 0 | 0 | 14.4% | 15.31% | 19.31% | 18.46% | 21.12% | 19.92% | 5.707% | 1.736% | 1.644% | 2.1% | 2.972% | 3.092% | 2.477% | 2.215% | 1.465% | 1.396% | 1.861% | 3.758% | 3.729% | 3.796% | 3.964% | 2.684% | 9.696% | 11.99%
3 | 2 | 2020 | Winter | P, [MW] | 0 | 0 | -7.135 | -7.5726 | -9.5552 | -9.1296 | -10.4507 | -9.8795 | -2.845 | -0.86582 | -0.80808 | -1.035 | -1.476 | -1.5284 | -1.224 | -1.0943 | -0.72911 | -0.69748 | -0.92974 | -1.8667 | -1.8565 | -1.8925 | -1.9803 | -1.3412 | -4.8196 | -5.9532
3 | 2 | 2020 | Winter | P, [%] | 0 | 0 | 14.27% | 15.15% | 19.11% | 18.26% | 20.9% | 19.76% | 5.69% | 1.732% | 1.616% | 2.07% | 2.952% | 3.057% | 2.448% | 2.189% | 1.458% | 1.395% | 1.859% | 3.733% | 3.713% | 3.785% | 3.961% | 2.682% | 9.639% | 11.91%
2 | 3 | 2020 | Winter | Q, [MVAr] | 0 | 0 | 9.0383 | 11.1534 | 12.286 | 12.2958 | 12.575 | 9.6744 | 0.37348 | -7.2203 | -11.5676 | -11.8188 | -10.242 | -12.3033 | -11.5908 | -11.2927 | -7.8517 | -5.5108 | -5.8721 | -10.8966 | -9.5134 | -8.5272 | -6.1036 | -3.2143 | 4.4871 | 6.2766
2 | 3 | 2020 | Winter | Q, [%] | 0 | 0 | 18.08% | 22.31% | 24.57% | 24.59% | 25.15% | 19.35% | 0.747% | 14.44% | 23.14% | 23.64% | 20.48% | 24.61% | 23.18% | 22.59% | 15.7% | 11.02% | 11.74% | 21.79% | 19.03% | 17.05% | 12.21% | 6.429% | 8.974% | 12.55%
3 | 2 | 2020 | Winter | Q, [MVAr] | 0 | 0 | -17.8306 | -19.8964 | -20.9823 | -20.9966 | -21.2541 | -18.4232 | -9.37 | -1.7332 | 2.6749 | 2.9332 | 1.342 | 3.414 | 2.6864 | 2.3874 | -1.1147 | -3.4886 | -3.1108 | 1.9918 | 0.58853 | -0.41235 | -2.8718 | -5.7768 | -13.3643 | -15.1245
3 | 2 | 2020 | Winter | Q, [%] | 0 | 0 | 35.66% | 39.79% | 41.96% | 41.99% | 42.51% | 36.85% | 18.74% | 3.466% | 5.35% | 5.866% | 2.684% | 6.828% | 5.373% | 4.775% | 2.229% | 6.977% | 6.222% | 3.984% | 1.177% | 0.8247% | 5.744% | 11.55% | 26.73% | 30.25%
2 | 3 | 2020 | Winter | S, [MVA] | 0 | 0 | 11.5545 | 13.5273 | 15.6264 | 15.3736 | 16.4201 | 13.8853 | 2.878 | 7.2723 | 11.5968 | 11.8654 | 10.3492 | 12.4001 | 11.6567 | 11.3469 | 7.8858 | 5.5549 | 5.9454 | 11.0574 | 9.6944 | 8.7359 | 6.4174 | 3.4833 | 6.6057 | 8.6792
2 | 3 | 2020 | Winter | S, [%] | 0 | 0 | 23.11% | 27.05% | 31.25% | 30.75% | 32.84% | 27.77% | 5.756% | 14.54% | 23.19% | 23.73% | 20.7% | 24.8% | 23.31% | 22.69% | 15.77% | 11.11% | 11.89% | 22.11% | 19.39% | 17.47% | 12.83% | 6.967% | 13.21% | 17.36%
3 | 2 | 2020 | Winter | S, [MVA] | 0 | 0 | 19.2052 | 21.2887 | 23.0556 | 22.8955 | 23.6844 | 20.905 | 9.7924 | 1.9374 | 2.7943 | 3.1105 | 1.9948 | 3.7405 | 2.9522 | 2.6263 | 1.332 | 3.5576 | 3.2468 | 2.7298 | 1.9476 | 1.9369 | 3.4884 | 5.9304 | 14.2068 | 16.254
3 | 2 | 2020 | Winter | S, [%] | 0 | 0 | 38.41% | 42.58% | 46.11% | 45.79% | 47.37% | 41.81% | 19.58% | 3.875% | 5.589% | 6.221% | 3.99% | 7.481% | 5.904% | 5.253% | 2.664% | 7.115% | 6.494% | 5.46% | 3.895% | 3.874% | 6.977% | 11.86% | 28.41% | 32.51%
3 | 4 | 2020 | Winter | P, [MW] | 0 | 0 | 14.3012 | 12.7573 | 10.6305 | 10.4717 | 10.9618 | 13.6443 | 19.1735 | 26.4748 | 24.7977 | 24.7356 | 23.7915 | 24.6955 | 24.5006 | 24.0053 | 21.7391 | 20.7947 | 21.6694 | 25.2693 | 24.5441 | 24.1227 | 23.6752 | 21.9523 | 19.297 | 16.803
3 | 4 | 2020 | Winter | P, [%] | 0 | 0 | 28.6% | 25.51% | 21.26% | 20.94% | 21.92% | 27.29% | 38.35% | 52.95% | 49.6% | 49.47% | 47.58% | 49.39% | 49% | 48.01% | 43.48% | 41.59% | 43.34% | 50.54% | 49.09% | 48.25% | 47.35% | 43.9% | 38.59% | 33.61%
4 | 3 | 2020 | Winter | P, [MW] | 0 | 0 | -14.2798 | -12.7402 | -10.6185 | -10.4601 | -10.9491 | -13.6248 | -19.1348 | -26.4016 | -24.7339 | -24.6722 | -23.7323 | -24.6326 | -24.4389 | -23.9458 | -21.6899 | -20.7481 | -21.6182 | -25.1996 | -24.4778 | -24.0583 | -23.6134 | -21.8983 | -19.2564 | -16.7729
4 | 3 | 2020 | Winter | P, [%] | 0 | 0 | 28.56% | 25.48% | 21.24% | 20.92% | 21.9% | 27.25% | 38.27% | 52.8% | 49.47% | 49.34% | 47.46% | 49.27% | 48.88% | 47.89% | 43.38% | 41.5% | 43.24% | 50.4% | 48.96% | 48.12% | 47.23% | 43.8% | 38.51% | 33.55%
3 | 4 | 2020 | Winter | Q, [MVAr] | 0 | 0 | -3.7185 | -3.7249 | -3.587 | -3.5871 | -3.6438 | -3.5818 | -5.5186 | -6.1271 | -5.2395 | -5.1679 | -5.8062 | -4.9043 | -4.513 | -4.6984 | -5.3387 | -7.1189 | -7.7711 | -8.8002 | -8.9592 | -9.0893 | -8.8036 | -9.0054 | -6.6728 | -5.1413
3 | 4 | 2020 | Winter | Q, [%] | 0 | 0 | 7.437% | 7.45% | 7.174% | 7.174% | 7.288% | 7.164% | 11.04% | 12.25% | 10.48% | 10.34% | 11.61% | 9.809% | 9.026% | 9.397% | 10.68% | 14.24% | 15.54% | 17.6% | 17.92% | 18.18% | 17.61% | 18.01% | 13.35% | 10.28%
4 | 3 | 2020 | Winter | Q, [MVAr] | 0 | 0 | -0.32448 | -0.32693 | -0.4801 | -0.48102 | -0.42068 | -0.46531 | 1.4766 | 2.2016 | 1.2818 | 1.2105 | 1.8401 | 0.93987 | 0.54438 | 0.7237 | 1.3244 | 3.0891 | 3.7619 | 4.8575 | 5.0058 | 5.1289 | 4.8311 | 5.0092 | 2.6803 | 1.1193
4 | 3 | 2020 | Winter | Q, [%] | 0 | 0 | 0.649% | 0.6539% | 0.9602% | 0.962% | 0.8414% | 0.9306% | 2.953% | 4.403% | 2.564% | 2.421% | 3.68% | 1.88% | 1.089% | 1.447% | 2.649% | 6.178% | 7.524% | 9.715% | 10.01% | 10.26% | 9.662% | 10.02% | 5.361% | 2.239%
3 | 4 | 2020 | Winter | S, [MVA] | 0 | 0 | 14.7767 | 13.29 | 11.2193 | 11.0691 | 11.5515 | 14.1066 | 19.9519 | 27.1746 | 25.3451 | 25.2697 | 24.4898 | 25.1778 | 24.9128 | 24.4607 | 22.385 | 21.9795 | 23.0207 | 26.7578 | 26.1281 | 25.7783 | 25.259 | 23.7277 | 20.4181 | 17.572
3 | 4 | 2020 | Winter | S, [%] | 0 | 0 | 29.55% | 26.58% | 22.44% | 22.14% | 23.1% | 28.21% | 39.9% | 54.35% | 50.69% | 50.54% | 48.98% | 50.36% | 49.83% | 48.92% | 44.77% | 43.96% | 46.04% | 53.52% | 52.26% | 51.56% | 50.52% | 47.46% | 40.84% | 35.14%
4 | 3 | 2020 | Winter | S, [MVA] | 0 | 0 | 14.2834 | 12.7444 | 10.6294 | 10.4712 | 10.9571 | 13.6328 | 19.1916 | 26.4932 | 24.7671 | 24.7019 | 23.8035 | 24.6505 | 24.4449 | 23.9568 | 21.7303 | 20.9768 | 21.9431 | 25.6635 | 24.9844 | 24.599 | 24.1026 | 22.4639 | 19.4421 | 16.8102
4 | 3 | 2020 | Winter | S, [%] | 0 | 0 | 28.57% | 25.49% | 21.26% | 20.94% | 21.91% | 27.27% | 38.38% | 52.99% | 49.53% | 49.4% | 47.61% | 49.3% | 48.89% | 47.91% | 43.46% | 41.95% | 43.89% | 51.33% | 49.97% | 49.2% | 48.21% | 44.93% | 38.88% | 33.62%
4 | 5 | 2020 | Winter | P, [MW] | 0 | 0 | 0.9952 | 0.66542 | 0.15251 | 0.089755 | 0.32032 | 0.88356 | 0.10729 | 1.0627 | -0.35863 | -0.46029 | -0.39881 | -0.53533 | -0.53807 | -0.55333 | -0.32636 | -0.035406 | -0.16619 | -0.31572 | -0.06523 | -0.080137 | -0.038306 | 0.020391 | 0.86929 | 0.87109
4 | 5 | 2020 | Winter | P, [%] | 0 | 0 | 19.9% | 13.31% | 3.05% | 1.795% | 6.406% | 17.67% | 2.146% | 21.25% | 7.173% | 9.206% | 7.976% | 10.71% | 10.76% | 11.07% | 6.527% | 0.7081% | 3.324% | 6.314% | 1.305% | 1.603% | 0.7661% | 0.4078% | 17.39% | 17.42%
5 | 4 | 2020 | Winter | P, [MW] | 0 | 0 | -0.97988 | -0.6501 | -0.13683 | -0.074068 | -0.30463 | -0.86788 | -0.10157 | -1.062 | 0.35873 | 0.46047 | 0.39891 | 0.5356 | 0.53843 | 0.5537 | 0.3269 | 0.036853 | 0.16716 | 0.31607 | 0.065553 | 0.080463 | 0.038707 | -0.019933 | -0.86113 | -0.85977
5 | 4 | 2020 | Winter | P, [%] | 0 | 0 | 19.6% | 13% | 2.737% | 1.481% | 6.093% | 17.36% | 2.031% | 21.24% | 7.175% | 9.209% | 7.978% | 10.71% | 10.77% | 11.07% | 6.538% | 0.7371% | 3.343% | 6.321% | 1.311% | 1.609% | 0.7741% | 0.3987% | 17.22% | 17.2%
4 | 5 | 2020 | Winter | Q, [MVAr] | 0 | 0 | 3.6569 | 3.7102 | 3.811 | 3.8125 | 3.8034 | 3.7388 | 1.7501 | -1.1241 | -1.1918 | -1.0993 | -1.2745 | -0.98646 | -0.82069 | -0.83576 | -0.49933 | 0.17659 | -0.12279 | -0.69854 | -0.6649 | -0.66347 | -0.57849 | -0.52001 | 2.2606 | 2.9465
4 | 5 | 2020 | Winter | Q, [%] | 0 | 0 | 73.14% | 74.2% | 76.22% | 76.25% | 76.07% | 74.78% | 35% | 22.48% | 23.84% | 21.99% | 25.49% | 19.73% | 16.41% | 16.72% | 9.987% | 3.532% | 2.456% | 13.97% | 13.3% | 13.27% | 11.57% | 10.4% | 45.21% | 58.93%
5 | 4 | 2020 | Winter | Q, [MVAr] | 0 | 0 | -6.3958 | -6.4464 | -6.5463 | -6.5478 | -6.5382 | -6.4754 | -4.5551 | -1.6957 | -1.6322 | -1.7234 | -1.5465 | -1.8393 | -2.0042 | -1.9885 | -2.3285 | -3.0063 | -2.7057 | -2.1295 | -2.1627 | -2.1649 | -2.2516 | -2.3093 | -5.0291 | -5.7021
5 | 4 | 2020 | Winter | Q, [%] | 0 | 0 | 127.9% | 128.9% | 130.9% | 131% | 130.8% | 129.5% | 91.1% | 33.91% | 32.64% | 34.47% | 30.93% | 36.79% | 40.08% | 39.77% | 46.57% | 60.13% | 54.11% | 42.59% | 43.25% | 43.3% | 45.03% | 46.19% | 100.6% | 114%
4 | 5 | 2020 | Winter | S, [MVA] | 0 | 0 | 3.7899 | 3.7694 | 3.8141 | 3.8135 | 3.8168 | 3.8418 | 1.7534 | 1.5469 | 1.2446 | 1.1918 | 1.3354 | 1.1224 | 0.98135 | 1.0023 | 0.59653 | 0.1801 | 0.20663 | 0.76658 | 0.66809 | 0.66829 | 0.57976 | 0.52041 | 2.4219 | 3.0726
4 | 5 | 2020 | Winter | S, [%] | 0 | 0 | 75.8% | 75.39% | 76.28% | 76.27% | 76.34% | 76.84% | 35.07% | 30.94% | 24.89% | 23.84% | 26.71% | 22.45% | 19.63% | 20.05% | 11.93% | 3.602% | 4.133% | 15.33% | 13.36% | 13.37% | 11.6% | 10.41% | 48.44% | 61.45%
5 | 4 | 2020 | Winter | S, [MVA] | 0 | 0 | 6.4705 | 6.4791 | 6.5477 | 6.5482 | 6.5453 | 6.5333 | 4.5562 | 2.0008 | 1.6711 | 1.7839 | 1.5971 | 1.9157 | 2.0752 | 2.0641 | 2.3513 | 3.0065 | 2.7108 | 2.1529 | 2.1637 | 2.1664 | 2.2519 | 2.3094 | 5.1023 | 5.7666
5 | 4 | 2020 | Winter | S, [%] | 0 | 0 | 129.4% | 129.6% | 131% | 131% | 130.9% | 130.7% | 91.12% | 40.02% | 33.42% | 35.68% | 31.94% | 38.31% | 41.5% | 41.28% | 47.03% | 60.13% | 54.22% | 43.06% | 43.27% | 43.33% | 45.04% | 46.19% | 102% | 115.3%
4 | 6 | 2020 | Winter | P, [MW] | 0 | 0 | -3.6922 | -3.7164 | -4.2615 | -4.312 | -4.1299 | -3.5817 | -4.9054 | -3.4007 | -5.6125 | -5.9272 | -5.8477 | -6.0528 | -6.0635 | -5.9748 | -5.5964 | -5.2681 | -5.5496 | -6.2207 | -5.994 | -6.0588 | -5.8656 | -5.5639 | -4.5762 | -4.1915
4 | 6 | 2020 | Winter | P, [%] | 0 | 0 | 7.384% | 7.433% | 8.523% | 8.624% | 8.26% | 7.163% | 9.811% | 6.801% | 11.22% | 11.85% | 11.7% | 12.11% | 12.13% | 11.95% | 11.19% | 10.54% | 11.1% | 12.44% | 11.99% | 12.12% | 11.73% | 11.13% | 9.152% | 8.383%
6 | 4 | 2020 | Winter | P, [MW] | 0 | 0 | 3.7163 | 3.7419 | 4.2896 | 4.3402 | 4.1572 | 3.6066 | 4.9202 | 3.4053 | 5.6253 | 5.9414 | 5.8619 | 6.0676 | 6.0781 | 5.989 | 5.6086 | 5.2795 | 5.5618 | 6.2361 | 6.0083 | 6.0734 | 5.8792 | 5.576 | 4.5916 | 4.2107
6 | 4 | 2020 | Winter | P, [%] | 0 | 0 | 7.433% | 7.484% | 8.579% | 8.68% | 8.314% | 7.213% | 9.84% | 6.811% | 11.25% | 11.88% | 11.72% | 12.14% | 12.16% | 11.98% | 11.22% | 10.56% | 11.12% | 12.47% | 12.02% | 12.15% | 11.76% | 11.15% | 9.183% | 8.421%
4 | 6 | 2020 | Winter | Q, [MVAr] | 0 | 0 | 4.9754 | 5.211 | 5.3488 | 5.3531 | 5.3053 | 5.1724 | 1.7865 | -2.3004 | -2.9314 | -2.9933 | -3.2448 | -2.8355 | -2.6077 | -2.5995 | -1.9085 | -0.82291 | -1.3371 | -2.7597 | -2.6747 | -2.6258 | -2.3394 | -2.0243 | 2.3514 | 3.6712
4 | 6 | 2020 | Winter | Q, [%] | 0 | 0 | 9.951% | 10.42% | 10.7% | 10.71% | 10.61% | 10.34% | 3.573% | 4.601% | 5.863% | 5.987% | 6.49% | 5.671% | 5.215% | 5.199% | 3.817% | 1.646% | 2.674% | 5.519% | 5.349% | 5.252% | 4.679% | 4.049% | 4.703% | 7.342%
6 | 4 | 2020 | Winter | Q, [MVAr] | 0 | 0 | -8.6261 | -8.8516 | -8.98 | -8.9836 | -8.9387 | -8.8173 | -5.5384 | -1.4999 | -0.848 | -0.78058 | -0.52738 | -0.94089 | -1.1677 | -1.1762 | -1.8771 | -2.9687 | -2.4499 | -1.0192 | -1.1073 | -1.1561 | -1.4473 | -1.7647 | -6.0597 | -7.3538
6 | 4 | 2020 | Winter | Q, [%] | 0 | 0 | 17.25% | 17.7% | 17.96% | 17.97% | 17.88% | 17.63% | 11.08% | 3% | 1.696% | 1.561% | 1.055% | 1.882% | 2.335% | 2.352% | 3.754% | 5.937% | 4.9% | 2.038% | 2.215% | 2.312% | 2.895% | 3.529% | 12.12% | 14.71%
4 | 6 | 2020 | Winter | S, [MVA] | 0 | 0 | 6.1958 | 6.4005 | 6.8389 | 6.8738 | 6.7232 | 6.2914 | 5.2206 | 4.1057 | 6.3319 | 6.6401 | 6.6876 | 6.6841 | 6.6005 | 6.5158 | 5.9128 | 5.332 | 5.7084 | 6.8054 | 6.5637 | 6.6033 | 6.3149 | 5.9207 | 5.1449 | 5.5719
4 | 6 | 2020 | Winter | S, [%] | 0 | 0 | 12.39% | 12.8% | 13.68% | 13.75% | 13.45% | 12.58% | 10.44% | 8.211% | 12.66% | 13.28% | 13.38% | 13.37% | 13.2% | 13.03% | 11.83% | 10.66% | 11.42% | 13.61% | 13.13% | 13.21% | 12.63% | 11.84% | 10.29% | 11.14%
6 | 4 | 2020 | Winter | S, [MVA] | 0 | 0 | 9.3926 | 9.61 | 9.9519 | 9.9771 | 9.8581 | 9.5264 | 7.4083 | 3.721 | 5.6888 | 5.9925 | 5.8856 | 6.1401 | 6.1893 | 6.1034 | 5.9144 | 6.0569 | 6.0775 | 6.3189 | 6.1095 | 6.1824 | 6.0547 | 5.8486 | 7.6028 | 8.474
6 | 4 | 2020 | Winter | S, [%] | 0 | 0 | 18.79% | 19.22% | 19.9% | 19.95% | 19.72% | 19.05% | 14.82% | 7.442% | 11.38% | 11.98% | 11.77% | 12.28% | 12.38% | 12.21% | 11.83% | 12.11% | 12.15% | 12.64% | 12.22% | 12.36% | 12.11% | 11.7% | 15.21% | 16.95%
6 | 7 | 2020 | Winter | P, [MW] | 0 | 0 | 13.3912 | 13.4829 | 13.8651 | 14.0252 | 13.9034 | 12.626 | 17.1325 | 15.2335 | 19.0994 | 19.7024 | 20.1951 | 20.7813 | 20.6875 | 20.5444 | 20.0063 | 18.2234 | 19.1129 | 21.102 | 20.4785 | 21.0211 | 20.1692 | 19.4986 | 16.6735 | 14.6353
6 | 7 | 2020 | Winter | P, [%] | 0 | 0 | 26.78% | 26.97% | 27.73% | 28.05% | 27.81% | 25.25% | 34.27% | 30.47% | 38.2% | 39.4% | 40.39% | 41.56% | 41.37% | 41.09% | 40.01% | 36.45% | 38.23% | 42.2% | 40.96% | 42.04% | 40.34% | 39% | 33.35% | 29.27%
7 | 6 | 2020 | Winter | P, [MW] | 0 | 0 | -13.3528 | -13.4434 | -13.8231 | -13.9819 | -13.861 | -12.5914 | -17.0779 | -15.1912 | -19.0331 | -19.6318 | -20.1209 | -20.703 | -20.6098 | -20.4677 | -19.9336 | -18.163 | -19.0466 | -21.0211 | -20.4023 | -20.941 | -20.0955 | -19.4296 | -16.6204 | -14.5922
7 | 6 | 2020 | Winter | P, [%] | 0 | 0 | 26.71% | 26.89% | 27.65% | 27.96% | 27.72% | 25.18% | 34.16% | 30.38% | 38.07% | 39.26% | 40.24% | 41.41% | 41.22% | 40.94% | 39.87% | 36.33% | 38.09% | 42.04% | 40.8% | 41.88% | 40.19% | 38.86% | 33.24% | 29.18%
6 | 7 | 2020 | Winter | Q, [MVAr] | 0 | 0 | 3.494 | 3.822 | 4.1242 | 4.3056 | 4.173 | 3.4757 | 0.55994 | -1.0674 | -0.84748 | -0.49067 | -0.48644 | -1.8667 | -2.2527 | -2.3961 | -0.67507 | -0.80549 | -1.4741 | -2.7507 | -2.7648 | -2.5247 | -0.94265 | -1.0874 | 1.3247 | 2.6062
6 | 7 | 2020 | Winter | Q, [%] | 0 | 0 | 6.988% | 7.644% | 8.248% | 8.611% | 8.346% | 6.951% | 1.12% | 2.135% | 1.695% | 0.9813% | 0.9729% | 3.733% | 4.505% | 4.792% | 1.35% | 1.611% | 2.948% | 5.501% | 5.53% | 5.049% | 1.885% | 2.175% | 2.649% | 5.212%
7 | 6 | 2020 | Winter | Q, [MVAr] | 0 | 0 | -6.2152 | -6.5313 | -6.8187 | -6.9933 | -6.8657 | -6.2131 | -3.2732 | -1.74 | -1.846 | -2.1796 | -2.1646 | -0.77048 | -0.38666 | -0.24774 | -1.9836 | -1.9148 | -1.2186 | 0.1205 | 0.11175 | -0.10775 | -1.7183 | -1.5949 | -4.0085 | -5.3226
7 | 6 | 2020 | Winter | Q, [%] | 0 | 0 | 12.43% | 13.06% | 13.64% | 13.99% | 13.73% | 12.43% | 6.546% | 3.48% | 3.692% | 4.359% | 4.329% | 1.541% | 0.7733% | 0.4955% | 3.967% | 3.83% | 2.437% | 0.241% | 0.2235% | 0.2155% | 3.437% | 3.19% | 8.017% | 10.65%
6 | 7 | 2020 | Winter | S, [MVA] | 0 | 0 | 13.8395 | 14.0142 | 14.4655 | 14.6712 | 14.5162 | 13.0957 | 17.1417 | 15.2708 | 19.1182 | 19.7085 | 20.2009 | 20.865 | 20.8098 | 20.6837 | 20.0177 | 18.2412 | 19.1697 | 21.2805 | 20.6643 | 21.1722 | 20.1912 | 19.5289 | 16.726 | 14.8655
6 | 7 | 2020 | Winter | S, [%] | 0 | 0 | 27.68% | 28.03% | 28.93% | 29.34% | 29.03% | 26.19% | 34.28% | 30.54% | 38.24% | 39.42% | 40.4% | 41.73% | 41.62% | 41.37% | 40.04% | 36.48% | 38.34% | 42.56% | 41.33% | 42.34% | 40.38% | 39.06% | 33.45% | 29.73%
7 | 6 | 2020 | Winter | S, [MVA] | 0 | 0 | 14.7284 | 14.946 | 15.4134 | 15.6333 | 15.4682 | 14.0409 | 17.3887 | 15.2905 | 19.1225 | 19.7524 | 20.237 | 20.7174 | 20.6134 | 20.4692 | 20.032 | 18.2637 | 19.0855 | 21.0215 | 20.4026 | 20.9412 | 20.1688 | 19.495 | 17.0969 | 15.5326
7 | 6 | 2020 | Winter | S, [%] | 0 | 0 | 29.46% | 29.89% | 30.83% | 31.27% | 30.94% | 28.08% | 34.78% | 30.58% | 38.24% | 39.5% | 40.47% | 41.43% | 41.23% | 40.94% | 40.06% | 36.53% | 38.17% | 42.04% | 40.81% | 41.88% | 40.34% | 38.99% | 34.19% | 31.07%
6 | 8 | 2020 | Winter | P, [MW] | 0 | 0 | -1.4642 | -1.4363 | 0.23436 | -0.19647 | -0.9326 | -1.7791 | -0.13444 | -3.2841 | 1.0136 | 0.40462 | 0.22356 | 0.2255 | 0.23979 | 0.23232 | 0.26215 | 0.26097 | 0.25127 | 0.15428 | 0.12946 | 0.13257 | 0.12489 | 0.20155 | -0.39665 | -1.1377
6 | 8 | 2020 | Winter | P, [%] | 0 | 0 | 7.321% | 7.181% | 1.172% | 0.9823% | 4.663% | 8.896% | 0.6722% | 16.42% | 5.068% | 2.023% | 1.118% | 1.127% | 1.199% | 1.162% | 1.311% | 1.305% | 1.256% | 0.7714% | 0.6473% | 0.6629% | 0.6245% | 1.008% | 1.983% | 5.688%
8 | 6 | 2020 | Winter | P, [MW] | 0 | 0 | 1.4742 | 1.4485 | -0.2205 | 0.21065 | 0.94611 | 1.7902 | 0.1351 | 3.2878 | -1.0127 | -0.4042 | -0.2232 | -0.22516 | -0.2394 | -0.23194 | -0.26186 | -0.26088 | -0.25109 | -0.15381 | -0.12904 | -0.13218 | -0.12453 | -0.20128 | 0.39865 | 1.1439
8 | 6 | 2020 | Winter | P, [%] | 0 | 0 | 7.371% | 7.243% | 1.102% | 1.053% | 4.731% | 8.951% | 0.6755% | 16.44% | 5.064% | 2.021% | 1.116% | 1.126% | 1.197% | 1.16% | 1.309% | 1.304% | 1.255% | 0.769% | 0.6452% | 0.6609% | 0.6226% | 1.006% | 1.993% | 5.72%
6 | 8 | 2020 | Winter | Q, [MVAr] | 0 | 0 | 2.9167 | 3.5375 | 4.0904 | 4.1672 | 3.9431 | 3.1063 | -1.1048 | -3.6731 | -3.9205 | -3.6868 | -3.6353 | -3.6133 | -3.6843 | -3.6699 | -3.5201 | -3.0605 | -3.3023 | -3.8274 | -3.7652 | -3.7196 | -3.6806 | -3.4978 | -0.042177 | 1.777
6 | 8 | 2020 | Winter | Q, [%] | 0 | 0 | 14.58% | 17.69% | 20.45% | 20.84% | 19.72% | 15.53% | 5.524% | 18.37% | 19.6% | 18.43% | 18.18% | 18.07% | 18.42% | 18.35% | 17.6% | 15.3% | 16.51% | 19.14% | 18.83% | 18.6% | 18.4% | 17.49% | 0.2109% | 8.885%
8 | 6 | 2020 | Winter | Q, [MVAr] | 0 | 0 | -7.8267 | -8.4223 | -8.9592 | -9.0345 | -8.8166 | -8.0045 | -4.0007 | -1.486 | -1.2668 | -1.5022 | -1.5528 | -1.5805 | -1.5065 | -1.519 | -1.6668 | -2.1192 | -1.8808 | -1.3741 | -1.434 | -1.4803 | -1.5184 | -1.6938 | -4.988 | -6.7452
8 | 6 | 2020 | Winter | Q, [%] | 0 | 0 | 39.13% | 42.11% | 44.8% | 45.17% | 44.08% | 40.02% | 20% | 7.43% | 6.334% | 7.511% | 7.764% | 7.902% | 7.532% | 7.595% | 8.334% | 10.6% | 9.404% | 6.871% | 7.17% | 7.401% | 7.592% | 8.469% | 24.94% | 33.73%
6 | 8 | 2020 | Winter | S, [MVA] | 0 | 0 | 3.2635 | 3.818 | 4.0971 | 4.1719 | 4.0519 | 3.5798 | 1.113 | 4.9272 | 4.0494 | 3.709 | 3.6422 | 3.6204 | 3.6921 | 3.6772 | 3.5298 | 3.0716 | 3.3118 | 3.8306 | 3.7674 | 3.7219 | 3.6827 | 3.5036 | 0.39889 | 2.11
6 | 8 | 2020 | Winter | S, [%] | 0 | 0 | 16.32% | 19.09% | 20.49% | 20.86% | 20.26% | 17.9% | 5.565% | 24.64% | 20.25% | 18.54% | 18.21% | 18.1% | 18.46% | 18.39% | 17.65% | 15.36% | 16.56% | 19.15% | 18.84% | 18.61% | 18.41% | 17.52% | 1.994% | 10.55%
8 | 6 | 2020 | Winter | S, [MVA] | 0 | 0 | 7.9643 | 8.546 | 8.9619 | 9.037 | 8.8672 | 8.2022 | 4.003 | 3.608 | 1.6218 | 1.5557 | 1.5687 | 1.5965 | 1.5254 | 1.5366 | 1.6873 | 2.1352 | 1.8975 | 1.3827 | 1.4398 | 1.4862 | 1.5235 | 1.7057 | 5.004 | 6.8415
8 | 6 | 2020 | Winter | S, [%] | 0 | 0 | 39.82% | 42.73% | 44.81% | 45.18% | 44.34% | 41.01% | 20.01% | 18.04% | 8.109% | 7.778% | 7.844% | 7.982% | 7.627% | 7.683% | 8.436% | 10.68% | 9.488% | 6.913% | 7.199% | 7.431% | 7.617% | 8.529% | 25.02% | 34.21%
8 | 9 | 2020 | Winter | P, [MW] | 0 | 0 | 21.4375 | 23.8519 | 22.6067 | 30.686 | 35.4459 | 13.2073 | 2.4654 | 2.1416 | -23.379 | -1.5281 | 2.6407 | 2.6078 | 2.7529 | 2.7743 | 3.2854 | 2.863 | 3.0896 | 2.2718 | 2.0055 | 2.5091 | 2.1541 | 2.7177 | 1.8275 | 18.9239
8 | 9 | 2020 | Winter | P, [%] | 0 | 0 | 21.44% | 23.85% | 22.61% | 30.69% | 35.45% | 13.21% | 2.465% | 2.142% | 23.38% | 1.528% | 2.641% | 2.608% | 2.753% | 2.774% | 3.285% | 2.863% | 3.09% | 2.272% | 2.006% | 2.509% | 2.154% | 2.718% | 1.828% | 18.92%
9 | 8 | 2020 | Winter | P, [MW] | 0 | 0 | -21.3895 | -23.7914 | -22.553 | -30.5909 | -35.3206 | -13.1839 | -2.4629 | -2.1412 | 23.4279 | 1.5283 | -2.6401 | -2.6053 | -2.7522 | -2.7736 | -3.2844 | -2.8623 | -3.0887 | -2.2714 | -2.0052 | -2.5085 | -2.1533 | -2.7168 | -1.8253 | -18.8876
9 | 8 | 2020 | Winter | P, [%] | 0 | 0 | 21.39% | 23.79% | 22.55% | 30.59% | 35.32% | 13.18% | 2.463% | 2.141% | 23.43% | 1.528% | 2.64% | 2.605% | 2.752% | 2.774% | 3.284% | 2.862% | 3.089% | 2.271% | 2.005% | 2.509% | 2.153% | 2.717% | 1.825% | 18.89%
8 | 9 | 2020 | Winter | Q, [MVAr] | 0 | 0 | -9.8283 | -11.1119 | -10.1578 | -10.3663 | -10.6193 | -11.3624 | -7.6082 | -2.9038 | -3.0443 | -3.032 | -2.8418 | -7.6378 | -3.0762 | -2.9924 | -2.3385 | -2.4119 | -2.445 | -3.2008 | -3.0784 | -2.9088 | -0.81469 | -1.1406 | -7.4548 | -8.3896
8 | 9 | 2020 | Winter | Q, [%] | 0 | 0 | 9.828% | 11.11% | 10.16% | 10.37% | 10.62% | 11.36% | 7.608% | 2.904% | 3.044% | 3.032% | 2.842% | 7.638% | 3.076% | 2.992% | 2.338% | 2.412% | 2.445% | 3.201% | 3.078% | 2.909% | 0.8147% | 1.141% | 7.455% | 8.39%
9 | 8 | 2020 | Winter | Q, [MVAr] | 0 | 0 | 4.3292 | 5.6958 | 4.727 | 5.1493 | 5.5514 | 5.7379 | 1.6663 | -3.1464 | -2.7834 | -3.0301 | -3.2137 | 1.5722 | -2.9834 | -3.0646 | -3.7104 | -3.6246 | -3.5979 | -2.875 | -2.9943 | -3.1621 | -5.2477 | -4.9107 | 1.6003 | 2.7785
9 | 8 | 2020 | Winter | Q, [%] | 0 | 0 | 4.329% | 5.696% | 4.727% | 5.149% | 5.551% | 5.738% | 1.666% | 3.146% | 2.783% | 3.03% | 3.214% | 1.572% | 2.983% | 3.065% | 3.71% | 3.625% | 3.598% | 2.875% | 2.994% | 3.162% | 5.248% | 4.911% | 1.6% | 2.779%
8 | 9 | 2020 | Winter | S, [MVA] | 0 | 0 | 23.5831 | 26.3133 | 24.784 | 32.3897 | 37.0024 | 17.4223 | 7.9977 | 3.6081 | 23.5764 | 3.3953 | 3.8794 | 8.0707 | 4.1281 | 4.0806 | 4.0326 | 3.7436 | 3.9399 | 3.9251 | 3.674 | 3.8415 | 2.3031 | 2.9474 | 7.6755 | 20.7003
8 | 9 | 2020 | Winter | S, [%] | 0 | 0 | 23.58% | 26.31% | 24.78% | 32.39% | 37% | 17.42% | 7.998% | 3.608% | 23.58% | 3.395% | 3.879% | 8.071% | 4.128% | 4.081% | 4.033% | 3.744% | 3.94% | 3.925% | 3.674% | 3.841% | 2.303% | 2.947% | 7.675% | 20.7%
9 | 8 | 2020 | Winter | S, [MVA] | 0 | 0 | 21.8232 | 24.4637 | 23.043 | 31.0213 | 35.7542 | 14.3784 | 2.9736 | 3.8058 | 23.5927 | 3.3937 | 4.1591 | 3.0429 | 4.059 | 4.1334 | 4.9552 | 4.6185 | 4.7418 | 3.664 | 3.6037 | 4.0363 | 5.6723 | 5.6121 | 2.4275 | 19.0908
9 | 8 | 2020 | Winter | S, [%] | 0 | 0 | 21.82% | 24.46% | 23.04% | 31.02% | 35.75% | 14.38% | 2.974% | 3.806% | 23.59% | 3.394% | 4.159% | 3.043% | 4.059% | 4.133% | 4.955% | 4.619% | 4.742% | 3.664% | 3.604% | 4.036% | 5.672% | 5.612% | 2.428% | 19.09%
9 | 10 | 2020 | Winter | P, [MW] | 0 | 0 | 6.2023 | 5.5091 | 4.0925 | 3.1491 | 2.5403 | 7.5348 | 12.5825 | 15.6123 | 21.7921 | 20.0935 | 22.0698 | 23.7716 | 21.0528 | 19.8337 | 16.0737 | 13.9854 | 16.6324 | 26.7575 | 25.6661 | 26.0529 | 25.4665 | 19.3902 | 11.8857 | 8.0063
9 | 10 | 2020 | Winter | P, [%] | 0 | 0 | 12.4% | 11.02% | 8.185% | 6.298% | 5.081% | 15.07% | 25.17% | 31.22% | 43.58% | 40.19% | 44.14% | 47.54% | 42.11% | 39.67% | 32.15% | 27.97% | 33.26% | 53.52% | 51.33% | 52.11% | 50.93% | 38.78% | 23.77% | 16.01%
10 | 9 | 2020 | Winter | P, [MW] | 0 | 0 | -6.1754 | -5.4804 | -4.0694 | -3.1295 | -2.5244 | -7.5043 | -12.527 | -15.5309 | -21.6339 | -19.9586 | -21.9069 | -23.5828 | -20.9049 | -19.7024 | -15.9871 | -13.9194 | -16.5396 | -26.5188 | -25.4465 | -25.8267 | -25.2501 | -19.264 | -11.831 | -7.9733
10 | 9 | 2020 | Winter | P, [%] | 0 | 0 | 12.35% | 10.96% | 8.139% | 6.259% | 5.049% | 15.01% | 25.05% | 31.06% | 43.27% | 39.92% | 43.81% | 47.17% | 41.81% | 39.4% | 31.97% | 27.84% | 33.08% | 53.04% | 50.89% | 51.65% | 50.5% | 38.53% | 23.66% | 15.95%
9 | 10 | 2020 | Winter | Q, [MVAr] | 0 | 0 | -8.487 | -9.4492 | -9.2629 | -9.0356 | -8.4896 | -7.7893 | -4.7388 | -2.3383 | -1.1614 | -1.511 | -1.626 | -0.61421 | -1.9054 | -2.1187 | -3.1681 | -3.7229 | -3.3835 | -1.2286 | -1.5849 | -1.7944 | -2.2645 | -3.6961 | -6.5839 | -7.8461
9 | 10 | 2020 | Winter | Q, [%] | 0 | 0 | 16.97% | 18.9% | 18.53% | 18.07% | 16.98% | 15.58% | 9.478% | 4.677% | 2.323% | 3.022% | 3.252% | 1.228% | 3.811% | 4.237% | 6.336% | 7.446% | 6.767% | 2.457% | 3.17% | 3.589% | 4.529% | 7.392% | 13.17% | 15.69%
10 | 9 | 2020 | Winter | Q, [MVAr] | 0 | 0 | 3.955 | 4.9307 | 4.7354 | 4.4979 | 3.9352 | 3.2742 | 0.20316 | -2.1248 | -2.9665 | -2.707 | -2.4572 | -3.3677 | -2.253 | -2.1163 | -1.277 | -0.81197 | -1.0286 | -2.5167 | -2.2485 | -2.0088 | -1.5771 | -0.56709 | 2.1012 | 3.3093
10 | 9 | 2020 | Winter | Q, [%] | 0 | 0 | 7.91% | 9.861% | 9.471% | 8.996% | 7.87% | 6.548% | 0.4063% | 4.25% | 5.933% | 5.414% | 4.914% | 6.735% | 4.506% | 4.233% | 2.554% | 1.624% | 2.057% | 5.033% | 4.497% | 4.018% | 3.154% | 1.134% | 4.202% | 6.619%
9 | 10 | 2020 | Winter | S, [MVA] | 0 | 0 | 10.5118 | 10.9379 | 10.1267 | 9.5687 | 8.8615 | 10.8373 | 13.4453 | 15.7865 | 21.823 | 20.1503 | 22.1296 | 23.7795 | 21.1389 | 19.9466 | 16.3829 | 14.4725 | 16.9731 | 26.7857 | 25.715 | 26.1146 | 25.567 | 19.7393 | 13.5874 | 11.2099
9 | 10 | 2020 | Winter | S, [%] | 0 | 0 | 21.02% | 21.88% | 20.25% | 19.14% | 17.72% | 21.67% | 26.89% | 31.57% | 43.65% | 40.3% | 44.26% | 47.56% | 42.28% | 39.89% | 32.77% | 28.94% | 33.95% | 53.57% | 51.43% | 52.23% | 51.13% | 39.48% | 27.17% | 22.42%
10 | 9 | 2020 | Winter | S, [MVA] | 0 | 0 | 7.3333 | 7.372 | 6.2437 | 5.4795 | 4.6753 | 8.1875 | 12.5286 | 15.6755 | 21.8363 | 20.1413 | 22.0443 | 23.8221 | 21.0259 | 19.8157 | 16.0381 | 13.943 | 16.5715 | 26.638 | 25.5457 | 25.9047 | 25.2993 | 19.2723 | 12.0161 | 8.6328
10 | 9 | 2020 | Winter | S, [%] | 0 | 0 | 14.67% | 14.74% | 12.49% | 10.96% | 9.351% | 16.38% | 25.06% | 31.35% | 43.67% | 40.28% | 44.09% | 47.64% | 42.05% | 39.63% | 32.08% | 27.89% | 33.14% | 53.28% | 51.09% | 51.81% | 50.6% | 38.54% | 24.03% | 17.27%
9 | 11 | 2020 | Winter | P, [MW] | 0 | 0 | 8.8461 | 7.8691 | 5.9886 | 4.7758 | 4.1504 | 12.7371 | 19.7952 | 23.3743 | 29.12 | 25.3765 | 26.5964 | 28.5418 | 25.7504 | 24.7444 | 21.1654 | 18.6561 | 20.6312 | 29.6921 | 28.8585 | 28.9239 | 28.2116 | 23.6363 | 16.8609 | 11.4179
9 | 11 | 2020 | Winter | P, [%] | 0 | 0 | 17.69% | 15.74% | 11.98% | 9.552% | 8.301% | 25.47% | 39.59% | 46.75% | 58.24% | 50.75% | 53.19% | 57.08% | 51.5% | 49.49% | 42.33% | 37.31% | 41.26% | 59.38% | 57.72% | 57.85% | 56.42% | 47.27% | 33.72% | 22.84%
11 | 9 | 2020 | Winter | P, [MW] | 0 | 0 | -8.8189 | -7.8419 | -5.9666 | -4.7568 | -4.1353 | -12.691 | -19.7022 | -23.2421 | -28.9166 | -25.2224 | -26.4287 | -28.3486 | -25.5934 | -24.6 | -21.0597 | -18.5741 | -20.5306 | -29.4822 | -28.6605 | -28.7255 | -28.0231 | -23.5044 | -16.7914 | -11.3813
11 | 9 | 2020 | Winter | P, [%] | 0 | 0 | 17.64% | 15.68% | 11.93% | 9.514% | 8.271% | 25.38% | 39.4% | 46.48% | 57.83% | 50.44% | 52.86% | 56.7% | 51.19% | 49.2% | 42.12% | 37.15% | 41.06% | 58.96% | 57.32% | 57.45% | 56.05% | 47.01% | 33.58% | 22.76%
9 | 11 | 2020 | Winter | Q, [MVAr] | 0 | 0 | -6.852 | -8.0921 | -8.4208 | -8.461 | -7.7331 | -6.2381 | -0.51197 | 3.2243 | 4.0858 | 2.9294 | 2.1166 | 2.9297 | 1.9107 | 1.4077 | 0.87075 | 0.30696 | 0.90519 | 3.3403 | 2.9817 | 2.7566 | 2.2779 | 1.162 | -3.2836 | -5.6117
9 | 11 | 2020 | Winter | Q, [%] | 0 | 0 | 13.7% | 16.18% | 16.84% | 16.92% | 15.47% | 12.48% | 1.024% | 6.449% | 8.172% | 5.859% | 4.233% | 5.859% | 3.821% | 2.815% | 1.742% | 0.6139% | 1.81% | 6.681% | 5.963% | 5.513% | 4.556% | 2.324% | 6.567% | 11.22%
11 | 9 | 2020 | Winter | Q, [MVAr] | 0 | 0 | 4.6476 | 5.8915 | 6.2101 | 6.2422 | 5.5011 | 4.096 | -1.5438 | -5.1759 | -5.8146 | -4.8137 | -3.9543 | -4.6944 | -3.7866 | -3.3249 | -2.9149 | -2.426 | -2.9637 | -5.0436 | -4.7238 | -4.4969 | -4.047 | -3.118 | 1.1792 | 3.422
11 | 9 | 2020 | Winter | Q, [%] | 0 | 0 | 9.295% | 11.78% | 12.42% | 12.48% | 11% | 8.192% | 3.088% | 10.35% | 11.63% | 9.627% | 7.909% | 9.389% | 7.573% | 6.65% | 5.83% | 4.852% | 5.927% | 10.09% | 9.448% | 8.994% | 8.094% | 6.236% | 2.358% | 6.844%
9 | 11 | 2020 | Winter | S, [MVA] | 0 | 0 | 11.1894 | 11.2873 | 10.3331 | 9.7158 | 8.7765 | 14.1827 | 19.8018 | 23.5956 | 29.4052 | 25.545 | 26.6805 | 28.6917 | 25.8212 | 24.7844 | 21.1833 | 18.6586 | 20.6511 | 29.8794 | 29.0121 | 29.055 | 28.3034 | 23.6648 | 17.1777 | 12.7224
9 | 11 | 2020 | Winter | S, [%] | 0 | 0 | 22.38% | 22.57% | 20.67% | 19.43% | 17.55% | 28.37% | 39.6% | 47.19% | 58.81% | 51.09% | 53.36% | 57.38% | 51.64% | 49.57% | 42.37% | 37.32% | 41.3% | 59.76% | 58.02% | 58.11% | 56.61% | 47.33% | 34.36% | 25.44%
11 | 9 | 2020 | Winter | S, [MVA] | 0 | 0 | 9.9686 | 9.8084 | 8.6119 | 7.848 | 6.8821 | 13.3356 | 19.7626 | 23.8114 | 29.4954 | 25.6776 | 26.7229 | 28.7347 | 25.872 | 24.8236 | 21.2605 | 18.7318 | 20.7434 | 29.9105 | 29.0472 | 29.0754 | 28.3138 | 23.7103 | 16.8328 | 11.8846
11 | 9 | 2020 | Winter | S, [%] | 0 | 0 | 19.94% | 19.62% | 17.22% | 15.7% | 13.76% | 26.67% | 39.53% | 47.62% | 58.99% | 51.36% | 53.45% | 57.47% | 51.74% | 49.65% | 42.52% | 37.46% | 41.49% | 59.82% | 58.09% | 58.15% | 56.63% | 47.42% | 33.67% | 23.77%
9 | 12 | 2020 | Winter | P, [MW] | 0 | 0 | -3.6727 | -3.9491 | -4.5028 | -5.525 | -6.336 | -2.7191 | -0.53036 | -0.0080999 | 5.3542 | 3.5728 | 6.5781 | 7.9013 | 5.9204 | 5.1131 | 1.4143 | -0.50525 | 1.4284 | 10.4486 | 10.0326 | 10.0601 | 9.7096 | 4.9312 | -0.65345 | -3.2627
9 | 12 | 2020 | Winter | P, [%] | 0 | 0 | 12.24% | 13.16% | 15.01% | 18.42% | 21.12% | 9.064% | 1.768% | 0.027% | 17.85% | 11.91% | 21.93% | 26.34% | 19.73% | 17.04% | 4.714% | 1.684% | 4.761% | 34.83% | 33.44% | 33.53% | 32.37% | 16.44% | 2.178% | 10.88%
12 | 9 | 2020 | Winter | P, [MW] | 0 | 0 | 3.682 | 3.9598 | 4.5158 | 5.5445 | 6.361 | 2.7237 | 0.53074 | 0.0085768 | -5.3365 | -3.5646 | -6.5517 | -7.8622 | -5.8988 | -5.0968 | -1.4125 | 0.50581 | -1.4266 | -10.383 | -9.9721 | -9.9992 | -9.6531 | -4.916 | 0.65379 | 3.2697
12 | 9 | 2020 | Winter | P, [%] | 0 | 0 | 12.27% | 13.2% | 15.05% | 18.48% | 21.2% | 9.079% | 1.769% | 0.02859% | 17.79% | 11.88% | 21.84% | 26.21% | 19.66% | 16.99% | 4.708% | 1.686% | 4.755% | 34.61% | 33.24% | 33.33% | 32.18% | 16.39% | 2.179% | 10.9%
9 | 12 | 2020 | Winter | Q, [MVAr] | 0 | 0 | -5.3087 | -5.3277 | -4.7558 | -4.9293 | -4.2592 | -4.1666 | -3.6122 | -3.3607 | -3.0427 | -3.0939 | -2.9243 | -2.139 | -2.9281 | -2.9813 | -3.2104 | -3.4176 | -3.2698 | -2.5341 | -2.579 | -2.5743 | -2.8204 | -3.0295 | -4.5076 | -4.9677
9 | 12 | 2020 | Winter | Q, [%] | 0 | 0 | 17.7% | 17.76% | 15.85% | 16.43% | 14.2% | 13.89% | 12.04% | 11.2% | 10.14% | 10.31% | 9.748% | 7.13% | 9.76% | 9.938% | 10.7% | 11.39% | 10.9% | 8.447% | 8.597% | 8.581% | 9.401% | 10.1% | 15.03% | 16.56%
12 | 9 | 2020 | Winter | Q, [MVAr] | 0 | 0 | -2.7999 | -2.7525 | -3.2741 | -3.0707 | -3.7095 | -3.9436 | -4.7803 | -5.1408 | -5.4024 | -5.367 | -5.4259 | -6.1756 | -5.4541 | -5.4261 | -5.2738 | -5.0685 | -5.2073 | -5.6406 | -5.6159 | -5.6169 | -5.3802 | -5.372 | -3.7821 | -3.2106
12 | 9 | 2020 | Winter | Q, [%] | 0 | 0 | 9.333% | 9.175% | 10.91% | 10.24% | 12.37% | 13.15% | 15.93% | 17.14% | 18.01% | 17.89% | 18.09% | 20.59% | 18.18% | 18.09% | 17.58% | 16.89% | 17.36% | 18.8% | 18.72% | 18.72% | 17.93% | 17.91% | 12.61% | 10.7%
9 | 12 | 2020 | Winter | S, [MVA] | 0 | 0 | 6.4553 | 6.6318 | 6.5493 | 7.4043 | 7.6345 | 4.9754 | 3.6509 | 3.3607 | 6.1584 | 4.7262 | 7.1988 | 8.1857 | 6.6049 | 5.9188 | 3.5081 | 3.4547 | 3.5681 | 10.7515 | 10.3588 | 10.3843 | 10.1109 | 5.7874 | 4.5547 | 5.9434
9 | 12 | 2020 | Winter | S, [%] | 0 | 0 | 21.52% | 22.11% | 21.83% | 24.68% | 25.45% | 16.58% | 12.17% | 11.2% | 20.53% | 15.75% | 24% | 27.29% | 22.02% | 19.73% | 11.69% | 11.52% | 11.89% | 35.84% | 34.53% | 34.61% | 33.7% | 19.29% | 15.18% | 19.81%
12 | 9 | 2020 | Winter | S, [MVA] | 0 | 0 | 4.6256 | 4.8225 | 5.5778 | 6.3381 | 7.3636 | 4.7927 | 4.8097 | 5.1408 | 7.5937 | 6.4428 | 8.5068 | 9.9976 | 8.0339 | 7.4444 | 5.4597 | 5.0937 | 5.3992 | 11.8162 | 11.4447 | 11.4688 | 11.0512 | 7.2819 | 3.8382 | 4.5825
12 | 9 | 2020 | Winter | S, [%] | 0 | 0 | 15.42% | 16.07% | 18.59% | 21.13% | 24.55% | 15.98% | 16.03% | 17.14% | 25.31% | 21.48% | 28.36% | 33.33% | 26.78% | 24.81% | 18.2% | 16.98% | 18% | 39.39% | 38.15% | 38.23% | 36.84% | 24.27% | 12.79% | 15.27%
9 | 13 | 2020 | Winter | P, [MW] | 0 | 0 | 5.2127 | 4.4959 | 2.9571 | 1.6772 | 0.92159 | 7.0828 | 12.8035 | 15.7479 | 22.1697 | 19.2119 | 20.4972 | 22.0606 | 19.7839 | 18.7987 | 15.5671 | 13.4873 | 15.4061 | 23.7555 | 23.1356 | 23.2985 | 22.6813 | 18.2539 | 11.9555 | 7.0645
9 | 13 | 2020 | Winter | P, [%] | 0 | 0 | 10.43% | 8.992% | 5.914% | 3.354% | 1.843% | 14.17% | 25.61% | 31.5% | 44.34% | 38.42% | 40.99% | 44.12% | 39.57% | 37.6% | 31.13% | 26.97% | 30.81% | 47.51% | 46.27% | 46.6% | 45.36% | 36.51% | 23.91% | 14.13%
13 | 9 | 2020 | Winter | P, [MW] | 0 | 0 | -5.1822 | -4.4625 | -2.9287 | -1.6522 | -0.90161 | -7.0437 | -12.7304 | -15.6382 | -21.9536 | -19.0482 | -20.3114 | -21.8447 | -19.6114 | -18.6433 | -15.4607 | -13.4077 | -15.3023 | -23.5069 | -22.9 | -23.06 | -22.4561 | -18.1084 | -11.887 | -7.0308
13 | 9 | 2020 | Winter | P, [%] | 0 | 0 | 10.36% | 8.925% | 5.857% | 3.304% | 1.803% | 14.09% | 25.46% | 31.28% | 43.91% | 38.1% | 40.62% | 43.69% | 39.22% | 37.29% | 30.92% | 26.82% | 30.6% | 47.01% | 45.8% | 46.12% | 44.91% | 36.22% | 23.77% | 14.06%
9 | 13 | 2020 | Winter | Q, [MVAr] | 0 | 0 | -8.4061 | -9.3573 | -9.3792 | -9.2788 | -8.6303 | -8.072 | -3.474 | -0.29061 | 0.56301 | 0.5159 | 0.35052 | 1.233 | 0.061377 | -0.28392 | -0.86446 | -1.6126 | -1.3785 | 0.69588 | 0.48824 | 0.3141 | -0.41007 | -1.342 | -5.2833 | -7.0768
9 | 13 | 2020 | Winter | Q, [%] | 0 | 0 | 16.81% | 18.71% | 18.76% | 18.56% | 17.26% | 16.14% | 6.948% | 0.5812% | 1.126% | 1.032% | 0.701% | 2.466% | 0.1228% | 0.5678% | 1.729% | 3.225% | 2.757% | 1.392% | 0.9765% | 0.6282% | 0.8201% | 2.684% | 10.57% | 14.15%
13 | 9 | 2020 | Winter | Q, [MVAr] | 0 | 0 | 4.2142 | 5.1799 | 5.1983 | 5.0901 | 4.4253 | 3.9081 | -0.68995 | -3.79 | -4.3061 | -4.4174 | -4.1731 | -4.9725 | -3.9342 | -3.647 | -3.2306 | -2.5694 | -2.7239 | -4.3197 | -4.1542 | -3.9702 | -3.2858 | -2.6222 | 1.1564 | 2.8709
13 | 9 | 2020 | Winter | Q, [%] | 0 | 0 | 8.428% | 10.36% | 10.4% | 10.18% | 8.851% | 7.816% | 1.38% | 7.58% | 8.612% | 8.835% | 8.346% | 9.945% | 7.868% | 7.294% | 6.461% | 5.139% | 5.448% | 8.639% | 8.308% | 7.94% | 6.572% | 5.244% | 2.313% | 5.742%
9 | 13 | 2020 | Winter | S, [MVA] | 0 | 0 | 9.8911 | 10.3813 | 9.8343 | 9.4292 | 8.6794 | 10.7389 | 13.2665 | 15.7506 | 22.1769 | 19.2189 | 20.5002 | 22.0951 | 19.784 | 18.8009 | 15.5911 | 13.5833 | 15.4677 | 23.7656 | 23.1407 | 23.3006 | 22.685 | 18.3032 | 13.0708 | 9.9994
9 | 13 | 2020 | Winter | S, [%] | 0 | 0 | 19.78% | 20.76% | 19.67% | 18.86% | 17.36% | 21.48% | 26.53% | 31.5% | 44.35% | 38.44% | 41% | 44.19% | 39.57% | 37.6% | 31.18% | 27.17% | 30.94% | 47.53% | 46.28% | 46.6% | 45.37% | 36.61% | 26.14% | 20%
13 | 9 | 2020 | Winter | S, [MVA] | 0 | 0 | 6.6794 | 6.8371 | 5.9665 | 5.3515 | 4.5162 | 8.0553 | 12.7491 | 16.0909 | 22.3719 | 19.5537 | 20.7357 | 22.4035 | 20.0021 | 18.9967 | 15.7946 | 13.6516 | 15.5428 | 23.9005 | 23.2737 | 23.3993 | 22.6952 | 18.2973 | 11.9431 | 7.5944
13 | 9 | 2020 | Winter | S, [%] | 0 | 0 | 13.36% | 13.67% | 11.93% | 10.7% | 9.032% | 16.11% | 25.5% | 32.18% | 44.74% | 39.11% | 41.47% | 44.81% | 40% | 37.99% | 31.59% | 27.3% | 31.09% | 47.8% | 46.55% | 46.8% | 45.39% | 36.59% | 23.89% | 15.19%
13 | 14 | 2020 | Winter | P, [MW] | 0 | 0 | 12.2812 | 11.3922 | 9.6833 | 9.2389 | 9.2727 | 12.6837 | 17.9859 | 21.9924 | 23.4105 | 20.9904 | 17.931 | 17.657 | 17.6047 | 17.7001 | 19.4732 | 20.1183 | 19.7518 | 16.1052 | 15.792 | 15.7955 | 15.6735 | 17.1336 | 17.6251 | 14.0945
13 | 14 | 2020 | Winter | P, [%] | 0 | 0 | 24.56% | 22.78% | 19.37% | 18.48% | 18.55% | 25.37% | 35.97% | 43.98% | 46.82% | 41.98% | 35.86% | 35.31% | 35.21% | 35.4% | 38.95% | 40.24% | 39.5% | 32.21% | 31.58% | 31.59% | 31.35% | 34.27% | 35.25% | 28.19%
14 | 13 | 2020 | Winter | P, [MW] | 0 | 0 | -12.2547 | -11.3634 | -9.6559 | -9.214 | -9.2468 | -12.651 | -17.946 | -21.9317 | -23.3399 | -20.9323 | -17.8867 | -17.6136 | -17.5629 | -17.6587 | -19.4254 | -20.0686 | -19.7037 | -16.068 | -15.7566 | -15.7606 | -15.6408 | -17.0971 | -17.5858 | -14.0659
14 | 13 | 2020 | Winter | P, [%] | 0 | 0 | 24.51% | 22.73% | 19.31% | 18.43% | 18.49% | 25.3% | 35.89% | 43.86% | 46.68% | 41.86% | 35.77% | 35.23% | 35.13% | 35.32% | 38.85% | 40.14% | 39.41% | 32.14% | 31.51% | 31.52% | 31.28% | 34.19% | 35.17% | 28.13%
13 | 14 | 2020 | Winter | Q, [MVAr] | 0 | 0 | -8.5168 | -10.7304 | -11.852 | -11.3011 | -11.6607 | -10.7077 | -2.4868 | 3.2668 | 4.9394 | 5.3237 | 5.8038 | 6.0168 | 5.0996 | 4.5129 | 3.1517 | 1.5712 | 1.7938 | 6.0432 | 5.783 | 5.3969 | 4.1021 | 1.8236 | -3.5705 | -6.3149
13 | 14 | 2020 | Winter | Q, [%] | 0 | 0 | 17.03% | 21.46% | 23.7% | 22.6% | 23.32% | 21.42% | 4.974% | 6.534% | 9.879% | 10.65% | 11.61% | 12.03% | 10.2% | 9.026% | 6.303% | 3.142% | 3.588% | 12.09% | 11.57% | 10.79% | 8.204% | 3.647% | 7.141% | 12.63%
14 | 13 | 2020 | Winter | Q, [MVAr] | 0 | 0 | 7.4308 | 9.6502 | 10.769 | 10.2103 | 10.574 | 9.6425 | 1.4309 | -4.2539 | -5.8919 | -6.3152 | -6.8385 | -7.0566 | -6.1458 | -5.5623 | -4.1838 | -2.5997 | -2.8262 | -7.1017 | -6.8476 | -6.4637 | -5.1773 | -2.893 | 2.5227 | 5.2338
14 | 13 | 2020 | Winter | Q, [%] | 0 | 0 | 14.86% | 19.3% | 21.54% | 20.42% | 21.15% | 19.29% | 2.862% | 8.508% | 11.78% | 12.63% | 13.68% | 14.11% | 12.29% | 11.12% | 8.368% | 5.199% | 5.652% | 14.2% | 13.7% | 12.93% | 10.35% | 5.786% | 5.045% | 10.47%
13 | 14 | 2020 | Winter | S, [MVA] | 0 | 0 | 14.9453 | 15.6501 | 15.3048 | 14.597 | 14.8981 | 16.5991 | 18.157 | 22.2337 | 23.9259 | 21.655 | 18.8469 | 18.654 | 18.3284 | 18.2664 | 19.7266 | 20.1796 | 19.8331 | 17.2016 | 16.8176 | 16.692 | 16.2014 | 17.2303 | 17.9832 | 15.4445
13 | 14 | 2020 | Winter | S, [%] | 0 | 0 | 29.89% | 31.3% | 30.61% | 29.19% | 29.8% | 33.2% | 36.31% | 44.47% | 47.85% | 43.31% | 37.69% | 37.31% | 36.66% | 36.53% | 39.45% | 40.36% | 39.67% | 34.4% | 33.64% | 33.38% | 32.4% | 34.46% | 35.97% | 30.89%
14 | 13 | 2020 | Winter | S, [MVA] | 0 | 0 | 14.3316 | 14.9082 | 14.464 | 13.7531 | 14.0468 | 15.9068 | 18.003 | 22.3404 | 24.0721 | 21.8642 | 19.1494 | 18.9746 | 18.6071 | 18.5141 | 19.8708 | 20.2363 | 19.9054 | 17.5674 | 17.1802 | 17.0345 | 16.4754 | 17.3401 | 17.7658 | 15.008
14 | 13 | 2020 | Winter | S, [%] | 0 | 0 | 28.66% | 29.82% | 28.93% | 27.51% | 28.09% | 31.81% | 36.01% | 44.68% | 48.14% | 43.73% | 38.3% | 37.95% | 37.21% | 37.03% | 39.74% | 40.47% | 39.81% | 35.13% | 34.36% | 34.07% | 32.95% | 34.68% | 35.53% | 30.02%
13 | 15 | 2020 | Winter | P, [MW] | 0 | 0 | -3.8582 | -4.0558 | -4.4755 | -4.9746 | -5.3087 | -3.4113 | -3.0375 | -2.7184 | -2.6607 | -5.3164 | -8.4367 | -9.4367 | -7.9962 | -7.3722 | -4.2553 | -2.4823 | -3.7117 | -10.7057 | -10.5299 | -10.4243 | -10.0924 | -6.7911 | -2.7904 | -3.8284
13 | 15 | 2020 | Winter | P, [%] | 0 | 0 | 7.716% | 8.112% | 8.951% | 9.949% | 10.62% | 6.823% | 6.075% | 5.437% | 5.321% | 10.63% | 16.87% | 18.87% | 15.99% | 14.74% | 8.511% | 4.965% | 7.423% | 21.41% | 21.06% | 20.85% | 20.18% | 13.58% | 5.581% | 7.657%
15 | 13 | 2020 | Winter | P, [MW] | 0 | 0 | 3.872 | 4.0703 | 4.4944 | 4.9938 | 5.3294 | 3.4271 | 3.0413 | 2.7202 | 2.6625 | 5.3237 | 8.4549 | 9.4597 | 8.0124 | 7.386 | 4.2599 | 2.4838 | 3.7152 | 10.7353 | 10.5584 | 10.4521 | 10.1182 | 6.8028 | 2.7951 | 3.8378
15 | 13 | 2020 | Winter | P, [%] | 0 | 0 | 7.744% | 8.141% | 8.989% | 9.988% | 10.66% | 6.854% | 6.083% | 5.44% | 5.325% | 10.65% | 16.91% | 18.92% | 16.02% | 14.77% | 8.52% | 4.968% | 7.43% | 21.47% | 21.12% | 20.9% | 20.24% | 13.61% | 5.59% | 7.676%
13 | 15 | 2020 | Winter | Q, [MVAr] | 0 | 0 | -7.5365 | -7.6468 | -8.6198 | -8.3757 | -8.5259 | -8.3365 | -3.672 | -0.9171 | -0.6314 | -0.26429 | 0.064774 | 0.48967 | -0.1872 | -0.13714 | -0.69518 | -1.2997 | -0.72742 | 0.72027 | 0.58867 | 0.52179 | 0.11032 | -0.26647 | -4.5388 | -5.9927
13 | 15 | 2020 | Winter | Q, [%] | 0 | 0 | 15.07% | 15.29% | 17.24% | 16.75% | 17.05% | 16.67% | 7.344% | 1.834% | 1.263% | 0.5286% | 0.1295% | 0.9793% | 0.3744% | 0.2743% | 1.39% | 2.599% | 1.455% | 1.441% | 1.177% | 1.044% | 0.2206% | 0.5329% | 9.078% | 11.99%
15 | 13 | 2020 | Winter | Q, [MVAr] | 0 | 0 | 5.1174 | 5.2284 | 6.2187 | 5.9765 | 6.1325 | 5.9254 | 1.1915 | -1.5699 | -1.8524 | -2.1982 | -2.489 | -2.9026 | -2.2492 | -2.3098 | -1.7879 | -1.1975 | -1.7604 | -3.1076 | -2.9807 | -2.9162 | -2.5131 | -2.1921 | 2.0819 | 3.5555
15 | 13 | 2020 | Winter | Q, [%] | 0 | 0 | 10.23% | 10.46% | 12.44% | 11.95% | 12.27% | 11.85% | 2.383% | 3.14% | 3.705% | 4.396% | 4.978% | 5.805% | 4.498% | 4.62% | 3.576% | 2.395% | 3.521% | 6.215% | 5.961% | 5.832% | 5.026% | 4.384% | 4.164% | 7.111%
13 | 15 | 2020 | Winter | S, [MVA] | 0 | 0 | 8.4666 | 8.6558 | 9.7125 | 9.7416 | 10.0436 | 9.0074 | 4.7655 | 2.8689 | 2.7346 | 5.323 | 8.4369 | 9.4494 | 7.9984 | 7.3735 | 4.3117 | 2.802 | 3.7824 | 10.7299 | 10.5464 | 10.4373 | 10.093 | 6.7964 | 5.3279 | 7.1112
13 | 15 | 2020 | Winter | S, [%] | 0 | 0 | 16.93% | 17.31% | 19.42% | 19.48% | 20.09% | 18.01% | 9.531% | 5.738% | 5.469% | 10.65% | 16.87% | 18.9% | 16% | 14.75% | 8.623% | 5.604% | 7.565% | 21.46% | 21.09% | 20.87% | 20.19% | 13.59% | 10.66% | 14.22%
15 | 13 | 2020 | Winter | S, [MVA] | 0 | 0 | 6.4172 | 6.626 | 7.6729 | 7.7882 | 8.1247 | 6.8451 | 3.2664 | 3.1407 | 3.2435 | 5.7597 | 8.8136 | 9.895 | 8.3221 | 7.7387 | 4.6199 | 2.7574 | 4.1112 | 11.176 | 10.9711 | 10.8513 | 10.4256 | 7.1473 | 3.4852 | 5.2316
15 | 13 | 2020 | Winter | S, [%] | 0 | 0 | 12.83% | 13.25% | 15.35% | 15.58% | 16.25% | 13.69% | 6.533% | 6.281% | 6.487% | 11.52% | 17.63% | 19.79% | 16.64% | 15.48% | 9.24% | 5.515% | 8.222% | 22.35% | 21.94% | 21.7% | 20.85% | 14.29% | 6.97% | 10.46%
1 | 15 | 2020 | Winter | P, [MW] | 0 | 0 | 24.4048 | 24.2584 | 24.3754 | 24.6315 | 26.2836 | 26.2476 | 25.0508 | 27.2711 | 28.3535 | 31.1705 | 32.5729 | 34.2861 | 31.6027 | 30.2808 | 27.185 | 25.2119 | 27.6198 | 36.2457 | 35.1801 | 35.6174 | 34.9996 | 29.8625 | 25.8511 | 25.6108
1 | 15 | 2020 | Winter | P, [%] | 0 | 0 | 24.4% | 24.26% | 24.38% | 24.63% | 26.28% | 26.25% | 25.05% | 27.27% | 28.35% | 31.17% | 32.57% | 34.29% | 31.6% | 30.28% | 27.19% | 25.21% | 27.62% | 36.25% | 35.18% | 35.62% | 35% | 29.86% | 25.85% | 25.61%
15 | 1 | 2020 | Winter | P, [MW] | 0 | 0 | -24.3058 | -24.1602 | -24.2765 | -24.5307 | -26.1688 | -26.1331 | -24.9385 | -27.1417 | -28.2157 | -31.0055 | -32.3935 | -34.0854 | -31.431 | -30.1218 | -27.0535 | -25.0955 | -27.4836 | -36.0236 | -34.9701 | -35.4019 | -34.7904 | -29.7051 | -25.7396 | -25.5016
15 | 1 | 2020 | Winter | P, [%] | 0 | 0 | 24.31% | 24.16% | 24.28% | 24.53% | 26.17% | 26.13% | 24.94% | 27.14% | 28.22% | 31.01% | 32.39% | 34.09% | 31.43% | 30.12% | 27.05% | 25.1% | 27.48% | 36.02% | 34.97% | 35.4% | 34.79% | 29.71% | 25.74% | 25.5%
1 | 15 | 2020 | Winter | Q, [MVAr] | 0 | 0 | -7.7326 | -8.1975 | -7.9743 | -7.7526 | -7.8751 | -7.9434 | -12.7414 | -11.8523 | -11.1302 | -10.9355 | -10.7507 | -11.9447 | -12.0142 | -12.3412 | -13.1121 | -13.8239 | -13.3981 | -11.3514 | -11.5046 | -11.6953 | -12.1556 | -13.3787 | -8.3744 | -8.1197
1 | 15 | 2020 | Winter | Q, [%] | 0 | 0 | 7.733% | 8.198% | 7.974% | 7.753% | 7.875% | 7.943% | 12.74% | 11.85% | 11.13% | 10.94% | 10.75% | 11.94% | 12.01% | 12.34% | 13.11% | 13.82% | 13.4% | 11.35% | 11.5% | 11.7% | 12.16% | 13.38% | 8.374% | 8.12%
15 | 1 | 2020 | Winter | Q, [MVAr] | 0 | 0 | -2.4287 | -1.9721 | -2.1893 | -2.399 | -2.2038 | -2.1374 | 2.6041 | 1.8138 | 1.1431 | 1.0937 | 0.9861 | 2.2803 | 2.1972 | 2.4542 | 3.0733 | 3.6983 | 3.3812 | 1.8053 | 1.8931 | 2.1108 | 2.5344 | 3.4736 | -1.7263 | -1.9907
15 | 1 | 2020 | Winter | Q, [%] | 0 | 0 | 2.429% | 1.972% | 2.189% | 2.399% | 2.204% | 2.137% | 2.604% | 1.814% | 1.143% | 1.094% | 0.9861% | 2.28% | 2.197% | 2.454% | 3.073% | 3.698% | 3.381% | 1.805% | 1.893% | 2.111% | 2.534% | 3.474% | 1.726% | 1.991%
1 | 15 | 2020 | Winter | S, [MVA] | 0 | 0 | 25.6005 | 25.606 | 25.6467 | 25.8228 | 27.438 | 27.4232 | 28.1049 | 29.7353 | 30.4599 | 33.0331 | 34.3012 | 36.3072 | 33.8093 | 32.6991 | 30.182 | 28.7531 | 30.6979 | 37.9817 | 37.0134 | 37.4884 | 37.0504 | 32.7224 | 27.1737 | 26.8671
1 | 15 | 2020 | Winter | S, [%] | 0 | 0 | 25.6% | 25.61% | 25.65% | 25.82% | 27.44% | 27.42% | 28.1% | 29.74% | 30.46% | 33.03% | 34.3% | 36.31% | 33.81% | 32.7% | 30.18% | 28.75% | 30.7% | 37.98% | 37.01% | 37.49% | 37.05% | 32.72% | 27.17% | 26.87%
15 | 1 | 2020 | Winter | S, [MVA] | 0 | 0 | 24.4268 | 24.2405 | 24.375 | 24.6477 | 26.2615 | 26.2204 | 25.0741 | 27.2023 | 28.2389 | 31.0248 | 32.4085 | 34.1616 | 31.5077 | 30.2216 | 27.2275 | 25.3665 | 27.6908 | 36.0688 | 35.0213 | 35.4648 | 34.8826 | 29.9075 | 25.7975 | 25.5791
15 | 1 | 2020 | Winter | S, [%] | 0 | 0 | 24.43% | 24.24% | 24.38% | 24.65% | 26.26% | 26.22% | 25.07% | 27.2% | 28.24% | 31.02% | 32.41% | 34.16% | 31.51% | 30.22% | 27.23% | 25.37% | 27.69% | 36.07% | 35.02% | 35.46% | 34.88% | 29.91% | 25.8% | 25.58%
1 | 16 | 2020 | Winter | P, [MW] | 0 | 0 | 6.3168 | 6.3861 | 6.8028 | 6.7002 | 7.3283 | 6.5695 | 8.4814 | 8.6481 | 10.9415 | 13.9232 | 20.0664 | 20.362 | 19.4868 | 18.6208 | 13.8644 | 11.6237 | 14.512 | 24.5945 | 24.1062 | 24.1372 | 23.7711 | 14.5947 | 7.7913 | 6.7313
1 | 16 | 2020 | Winter | P, [%] | 0 | 0 | 6.317% | 6.386% | 6.803% | 6.7% | 7.328% | 6.57% | 8.481% | 8.648% | 10.94% | 13.92% | 20.07% | 20.36% | 19.49% | 18.62% | 13.86% | 11.62% | 14.51% | 24.59% | 24.11% | 24.14% | 23.77% | 14.59% | 7.791% | 6.731%
16 | 1 | 2020 | Winter | P, [MW] | 0 | 0 | -6.2995 | -6.368 | -6.7805 | -6.6789 | -7.3024 | -6.5493 | -8.448 | -8.6066 | -10.8804 | -13.8312 | -19.8889 | -20.1786 | -19.3185 | -18.4662 | -13.7745 | -11.5583 | -14.4149 | -24.3317 | -23.8536 | -23.8843 | -23.526 | -14.4963 | -7.7653 | -6.7123
16 | 1 | 2020 | Winter | P, [%] | 0 | 0 | 6.3% | 6.368% | 6.78% | 6.679% | 7.302% | 6.549% | 8.448% | 8.607% | 10.88% | 13.83% | 19.89% | 20.18% | 19.32% | 18.47% | 13.77% | 11.56% | 14.41% | 24.33% | 23.85% | 23.88% | 23.53% | 14.5% | 7.765% | 6.712%
1 | 16 | 2020 | Winter | Q, [MVAr] | 0 | 0 | -1.8206 | -1.3825 | -0.33091 | -0.52732 | -0.12554 | -0.71648 | -5.7023 | -7.8559 | -8.0379 | -7.976 | -7.4365 | -7.6708 | -7.5707 | -7.587 | -7.6442 | -7.495 | -7.5054 | -7.5658 | -7.4935 | -7.4223 | -7.2872 | -7.5785 | -4.0605 | -2.8492
1 | 16 | 2020 | Winter | Q, [%] | 0 | 0 | 1.821% | 1.382% | 0.3309% | 0.5273% | 0.1255% | 0.7165% | 5.702% | 7.856% | 8.038% | 7.976% | 7.437% | 7.671% | 7.571% | 7.587% | 7.644% | 7.495% | 7.505% | 7.566% | 7.493% | 7.422% | 7.287% | 7.579% | 4.06% | 2.849%
16 | 1 | 2020 | Winter | Q, [MVAr] | 0 | 0 | -3.9786 | -4.4077 | -5.4276 | -5.2382 | -5.6132 | -5.0564 | -0.062645 | 2.1037 | 2.378 | 2.4633 | 2.3307 | 2.5898 | 2.4209 | 2.3727 | 2.1259 | 1.8621 | 2.0226 | 2.8549 | 2.7359 | 2.6673 | 2.4973 | 2.101 | -1.721 | -2.9527
16 | 1 | 2020 | Winter | Q, [%] | 0 | 0 | 3.979% | 4.408% | 5.428% | 5.238% | 5.613% | 5.056% | 0.06264% | 2.104% | 2.378% | 2.463% | 2.331% | 2.59% | 2.421% | 2.373% | 2.126% | 1.862% | 2.023% | 2.855% | 2.736% | 2.667% | 2.497% | 2.101% | 1.721% | 2.953%
1 | 16 | 2020 | Winter | S, [MVA] | 0 | 0 | 6.574 | 6.5341 | 6.8108 | 6.7209 | 7.3294 | 6.6085 | 10.2201 | 11.6835 | 13.5767 | 16.0459 | 21.4 | 21.7589 | 20.9058 | 20.1071 | 15.8321 | 13.8306 | 16.338 | 25.7319 | 25.244 | 25.2526 | 24.8629 | 16.4451 | 8.7859 | 7.3095
1 | 16 | 2020 | Winter | S, [%] | 0 | 0 | 6.574% | 6.534% | 6.811% | 6.721% | 7.329% | 6.608% | 10.22% | 11.68% | 13.58% | 16.05% | 21.4% | 21.76% | 20.91% | 20.11% | 15.83% | 13.83% | 16.34% | 25.73% | 25.24% | 25.25% | 24.86% | 16.45% | 8.786% | 7.309%
16 | 1 | 2020 | Winter | S, [MVA] | 0 | 0 | 7.4507 | 7.7446 | 8.6853 | 8.488 | 9.2105 | 8.2741 | 8.4483 | 8.86 | 11.1372 | 14.0488 | 20.025 | 20.3441 | 19.4696 | 18.618 | 13.9376 | 11.7074 | 14.5561 | 24.4986 | 24.01 | 24.0328 | 23.6582 | 14.6478 | 7.9537 | 7.333
16 | 1 | 2020 | Winter | S, [%] | 0 | 0 | 7.451% | 7.745% | 8.685% | 8.488% | 9.211% | 8.274% | 8.448% | 8.86% | 11.14% | 14.05% | 20.03% | 20.34% | 19.47% | 18.62% | 13.94% | 11.71% | 14.56% | 24.5% | 24.01% | 24.03% | 23.66% | 14.65% | 7.954% | 7.333%
1 | 17 | 2020 | Winter | P, [MW] | 0 | 0 | 24.9667 | 25.043 | 25.477 | 25.0319 | 27.9704 | 26.0665 | 25.3267 | 20.9673 | 20.3411 | 19.7138 | 26.5827 | 30.4297 | 30.312 | 31.4205 | 26.7137 | 21.6388 | 24.0727 | 35.4778 | 35.3239 | 34.6816 | 34.6579 | 32.7425 | 26.3745 | 24.1538
1 | 17 | 2020 | Winter | P, [%] | 0 | 0 | 49.93% | 50.09% | 50.95% | 50.06% | 55.94% | 52.13% | 50.65% | 41.93% | 40.68% | 39.43% | 53.17% | 60.86% | 60.62% | 62.84% | 53.43% | 43.28% | 48.15% | 70.96% | 70.65% | 69.36% | 69.32% | 65.48% | 52.75% | 48.31%
17 | 1 | 2020 | Winter | P, [MW] | 0 | 0 | -24.8296 | -24.9049 | -25.3335 | -24.8935 | -27.7973 | -25.9165 | -25.1825 | -20.8624 | -20.2411 | -19.6193 | -26.4195 | -30.208 | -30.0883 | -31.1823 | -26.5492 | -21.5283 | -23.9349 | -35.179 | -35.0279 | -34.3955 | -34.3865 | -32.4999 | -26.2205 | -24.0253
17 | 1 | 2020 | Winter | P, [%] | 0 | 0 | 49.66% | 49.81% | 50.67% | 49.79% | 55.59% | 51.83% | 50.37% | 41.72% | 40.48% | 39.24% | 52.84% | 60.42% | 60.18% | 62.36% | 53.1% | 43.06% | 47.87% | 70.36% | 70.06% | 68.79% | 68.77% | 65% | 52.44% | 48.05%
1 | 17 | 2020 | Winter | Q, [MVAr] | 0 | 0 | -1.2419 | -0.80273 | 0.25505 | 0.040448 | 0.53217 | -0.11383 | -5.2488 | -7.6378 | -7.9334 | -7.9375 | -7.4735 | -10.5664 | -11.4333 | -11.2974 | -7.3519 | -7.3443 | -8.3972 | -11.5131 | -11.4201 | -11.4131 | -7.226 | -7.0467 | -3.5968 | -2.4716
1 | 17 | 2020 | Winter | Q, [%] | 0 | 0 | 2.484% | 1.605% | 0.5101% | 0.0809% | 1.064% | 0.2277% | 10.5% | 15.28% | 15.87% | 15.87% | 14.95% | 21.13% | 22.87% | 22.59% | 14.7% | 14.69% | 16.79% | 23.03% | 22.84% | 22.83% | 14.45% | 14.09% | 7.194% | 4.943%
17 | 1 | 2020 | Winter | Q, [MVAr] | 0 | 0 | -1.212 | -1.6455 | -2.6752 | -2.4847 | -2.8159 | -2.278 | 2.8143 | 5.0151 | 5.2873 | 5.266 | 5.1194 | 8.4701 | 9.3434 | 9.2742 | 5.0038 | 4.748 | 5.9235 | 9.7669 | 9.6614 | 9.609 | 5.3683 | 5.0576 | 1.2127 | -0.025705
17 | 1 | 2020 | Winter | Q, [%] | 0 | 0 | 2.424% | 3.291% | 5.35% | 4.969% | 5.632% | 4.556% | 5.629% | 10.03% | 10.57% | 10.53% | 10.24% | 16.94% | 18.69% | 18.55% | 10.01% | 9.496% | 11.85% | 19.53% | 19.32% | 19.22% | 10.74% | 10.12% | 2.425% | 0.05141%
1 | 17 | 2020 | Winter | S, [MVA] | 0 | 0 | 24.9976 | 25.0558 | 25.4783 | 25.032 | 27.9755 | 26.0667 | 25.8648 | 22.3151 | 21.8334 | 21.2518 | 27.6133 | 32.212 | 32.3965 | 33.3897 | 27.7069 | 22.8511 | 25.4953 | 37.2991 | 37.124 | 36.5112 | 35.4032 | 33.4922 | 26.6187 | 24.2799
1 | 17 | 2020 | Winter | S, [%] | 0 | 0 | 50% | 50.11% | 50.96% | 50.06% | 55.95% | 52.13% | 51.73% | 44.63% | 43.67% | 42.5% | 55.23% | 64.42% | 64.79% | 66.78% | 55.41% | 45.7% | 50.99% | 74.6% | 74.25% | 73.02% | 70.81% | 66.98% | 53.24% | 48.56%
17 | 1 | 2020 | Winter | S, [MVA] | 0 | 0 | 24.8591 | 24.9592 | 25.4743 | 25.0172 | 27.9396 | 26.0164 | 25.3393 | 21.4568 | 20.9202 | 20.3138 | 26.9109 | 31.373 | 31.5056 | 32.5322 | 27.0167 | 22.0457 | 24.657 | 36.5096 | 36.3358 | 35.7125 | 34.803 | 32.8911 | 26.2486 | 24.0253
17 | 1 | 2020 | Winter | S, [%] | 0 | 0 | 49.72% | 49.92% | 50.95% | 50.03% | 55.88% | 52.03% | 50.68% | 42.91% | 41.84% | 40.63% | 53.82% | 62.75% | 63.01% | 65.06% | 54.03% | 44.09% | 49.31% | 73.02% | 72.67% | 71.42% | 69.61% | 65.78% | 52.5% | 48.05%
3 | 15 | 2020 | Winter | P, [MW] | 0 | 0 | 25.9833 | 24.8695 | 21.0856 | 22.4296 | 22.4353 | 23.3136 | 34.9331 | 42.3477 | 44.0462 | 48.254 | 49.7297 | 52.1767 | 48.4312 | 46.4627 | 42.2977 | 39.1794 | 42.686 | 54.8766 | 53.2031 | 53.9099 | 52.8496 | 45.6968 | 32.8378 | 30.2162
3 | 15 | 2020 | Winter | P, [%] | 0 | 0 | 25.98% | 24.87% | 21.09% | 22.43% | 22.44% | 23.31% | 34.93% | 42.35% | 44.05% | 48.25% | 49.73% | 52.18% | 48.43% | 46.46% | 42.3% | 39.18% | 42.69% | 54.88% | 53.2% | 53.91% | 52.85% | 45.7% | 32.84% | 30.22%
15 | 3 | 2020 | Winter | P, [MW] | 0 | 0 | -25.8815 | -24.774 | -21.0172 | -22.3524 | -22.3584 | -23.2316 | -34.753 | -42.083 | -43.7596 | -47.9101 | -49.3642 | -51.7753 | -48.0854 | -46.1445 | -42.0342 | -38.9535 | -42.4173 | -54.4322 | -52.7853 | -53.481 | -52.4377 | -45.3879 | -32.6759 | -30.079
15 | 3 | 2020 | Winter | P, [%] | 0 | 0 | 25.88% | 24.77% | 21.02% | 22.35% | 22.36% | 23.23% | 34.75% | 42.08% | 43.76% | 47.91% | 49.36% | 51.78% | 48.09% | 46.14% | 42.03% | 38.95% | 42.42% | 54.43% | 52.79% | 53.48% | 52.44% | 45.39% | 32.68% | 30.08%
3 | 15 | 2020 | Winter | Q, [MVAr] | 0 | 0 | -5.4049 | -7.3798 | -6.4317 | -6.4173 | -6.1031 | -5.0113 | -2.8301 | -3.1342 | -1.6228 | -1.9525 | -3.1622 | -2.4479 | -2.1118 | -2.9971 | -2.9638 | -2.919 | -4.0142 | -2.7922 | -3.1487 | -3.4723 | -3.2206 | -5.4269 | -5.568 | -5.3393
3 | 15 | 2020 | Winter | Q, [%] | 0 | 0 | 5.405% | 7.38% | 6.432% | 6.417% | 6.103% | 5.011% | 2.83% | 3.134% | 1.623% | 1.953% | 3.162% | 2.448% | 2.112% | 2.997% | 2.964% | 2.919% | 4.014% | 2.792% | 3.149% | 3.472% | 3.221% | 5.427% | 5.568% | 5.339%
15 | 3 | 2020 | Winter | Q, [MVAr] | 0 | 0 | -0.14003 | 1.816 | 0.78206 | 0.79781 | 0.48337 | -0.59652 | -2.5227 | -1.9342 | -3.3709 | -2.8496 | -1.5623 | -2.1728 | -2.6937 | -1.8996 | -2.1218 | -2.2978 | -1.0538 | -1.6796 | -1.411 | -1.0517 | -1.3648 | 0.4963 | 0.21019 | -0.095688
15 | 3 | 2020 | Winter | Q, [%] | 0 | 0 | 0.14% | 1.816% | 0.7821% | 0.7978% | 0.4834% | 0.5965% | 2.523% | 1.934% | 3.371% | 2.85% | 1.562% | 2.173% | 2.694% | 1.9% | 2.122% | 2.298% | 1.054% | 1.68% | 1.411% | 1.052% | 1.365% | 0.4963% | 0.2102% | 0.09569%
3 | 15 | 2020 | Winter | S, [MVA] | 0 | 0 | 26.5395 | 25.9414 | 22.0447 | 23.3295 | 23.2506 | 23.8461 | 35.0475 | 42.4636 | 44.0761 | 48.2934 | 49.8302 | 52.234 | 48.4772 | 46.5593 | 42.4015 | 39.288 | 42.8743 | 54.9476 | 53.2962 | 54.0216 | 52.9476 | 46.0179 | 33.3065 | 30.6843
3 | 15 | 2020 | Winter | S, [%] | 0 | 0 | 26.54% | 25.94% | 22.04% | 23.33% | 23.25% | 23.85% | 35.05% | 42.46% | 44.08% | 48.29% | 49.83% | 52.23% | 48.48% | 46.56% | 42.4% | 39.29% | 42.87% | 54.95% | 53.3% | 54.02% | 52.95% | 46.02% | 33.31% | 30.68%
15 | 3 | 2020 | Winter | S, [MVA] | 0 | 0 | 25.8818 | 24.8405 | 21.0317 | 22.3666 | 22.3636 | 23.2393 | 34.8444 | 42.1274 | 43.8893 | 47.9948 | 49.3889 | 51.8209 | 48.1608 | 46.1835 | 42.0878 | 39.0212 | 42.4304 | 54.4581 | 52.8042 | 53.4913 | 52.4555 | 45.3906 | 32.6766 | 30.0792
15 | 3 | 2020 | Winter | S, [%] | 0 | 0 | 25.88% | 24.84% | 21.03% | 22.37% | 22.36% | 23.24% | 34.84% | 42.13% | 43.89% | 47.99% | 49.39% | 51.82% | 48.16% | 46.18% | 42.09% | 39.02% | 42.43% | 54.46% | 52.8% | 53.49% | 52.46% | 45.39% | 32.68% | 30.08%
4 | 18 | 2020 | Winter | P, [MW] | 0 | 0 | 16.9777 | 15.7921 | 14.7285 | 14.6833 | 14.7596 | 16.324 | 23.9339 | 28.7406 | 30.706 | 31.0607 | 29.9798 | 31.2217 | 31.0414 | 30.475 | 27.6136 | 26.0527 | 27.3351 | 31.737 | 30.538 | 30.1982 | 29.5184 | 27.4428 | 22.9643 | 20.0943
4 | 18 | 2020 | Winter | P, [%] | 0 | 0 | 16.98% | 15.79% | 14.73% | 14.68% | 14.76% | 16.32% | 23.93% | 28.74% | 30.71% | 31.06% | 29.98% | 31.22% | 31.04% | 30.47% | 27.61% | 26.05% | 27.34% | 31.74% | 30.54% | 30.2% | 29.52% | 27.44% | 22.96% | 20.09%
18 | 4 | 2020 | Winter | P, [MW] | 0 | 0 | -16.9777 | -15.7921 | -14.7285 | -14.6833 | -14.7596 | -16.324 | -23.9339 | -28.7406 | -30.706 | -31.0607 | -29.9798 | -31.2217 | -31.0414 | -30.475 | -27.6136 | -26.0527 | -27.3351 | -31.737 | -30.538 | -30.1982 | -29.5184 | -27.4428 | -22.9643 | -20.0943
18 | 4 | 2020 | Winter | P, [%] | 0 | 0 | 16.98% | 15.79% | 14.73% | 14.68% | 14.76% | 16.32% | 23.93% | 28.74% | 30.71% | 31.06% | 29.98% | 31.22% | 31.04% | 30.47% | 27.61% | 26.05% | 27.34% | 31.74% | 30.54% | 30.2% | 29.52% | 27.44% | 22.96% | 20.09%
4 | 18 | 2020 | Winter | Q, [MVAr] | 0 | 0 | -8.3089 | -8.5953 | -8.6808 | -8.6855 | -8.689 | -8.4468 | -5.0143 | 1.222 | 2.8404 | 2.8812 | 2.6785 | 2.8812 | 2.883 | 2.7106 | 1.0825 | -2.4438 | -2.303 | -1.4002 | -1.6671 | -1.8406 | -1.9142 | -2.4659 | -7.2932 | -7.738
4 | 18 | 2020 | Winter | Q, [%] | 0 | 0 | 8.309% | 8.595% | 8.681% | 8.686% | 8.689% | 8.447% | 5.014% | 1.222% | 2.84% | 2.881% | 2.678% | 2.881% | 2.883% | 2.711% | 1.082% | 2.444% | 2.303% | 1.4% | 1.667% | 1.841% | 1.914% | 2.466% | 7.293% | 7.738%
18 | 4 | 2020 | Winter | Q, [MVAr] | 0 | 0 | 9.1094 | 9.3204 | 9.3365 | 9.3385 | 9.3471 | 9.2041 | 6.336 | 0.60978 | -0.7358 | -0.72684 | -0.67102 | -0.70731 | -0.73389 | -0.64008 | 0.6034 | 3.9519 | 3.9624 | 3.6287 | 3.7326 | 3.8613 | 3.8444 | 4.1408 | 8.5894 | 8.7747
18 | 4 | 2020 | Winter | Q, [%] | 0 | 0 | 9.109% | 9.32% | 9.336% | 9.338% | 9.347% | 9.204% | 6.336% | 0.6098% | 0.7358% | 0.7268% | 0.671% | 0.7073% | 0.7339% | 0.6401% | 0.6034% | 3.952% | 3.962% | 3.629% | 3.733% | 3.861% | 3.844% | 4.141% | 8.589% | 8.775%
4 | 18 | 2020 | Winter | S, [MVA] | 0 | 0 | 18.9019 | 17.9797 | 17.0963 | 17.0599 | 17.1273 | 18.3799 | 24.4535 | 28.7666 | 30.8371 | 31.194 | 30.0992 | 31.3544 | 31.175 | 30.5953 | 27.6348 | 26.167 | 27.4319 | 31.7678 | 30.5835 | 30.2543 | 29.5804 | 27.5533 | 24.0946 | 21.5327
4 | 18 | 2020 | Winter | S, [%] | 0 | 0 | 18.9% | 17.98% | 17.1% | 17.06% | 17.13% | 18.38% | 24.45% | 28.77% | 30.84% | 31.19% | 30.1% | 31.35% | 31.18% | 30.6% | 27.63% | 26.17% | 27.43% | 31.77% | 30.58% | 30.25% | 29.58% | 27.55% | 24.09% | 21.53%
18 | 4 | 2020 | Winter | S, [MVA] | 0 | 0 | 19.2672 | 18.3374 | 17.4384 | 17.4014 | 17.4704 | 18.74 | 24.7583 | 28.7471 | 30.7149 | 31.0692 | 29.9873 | 31.2297 | 31.0501 | 30.4817 | 27.6202 | 26.3507 | 27.6208 | 31.9437 | 30.7653 | 30.4441 | 29.7676 | 27.7534 | 24.5181 | 21.9266
18 | 4 | 2020 | Winter | S, [%] | 0 | 0 | 19.27% | 18.34% | 17.44% | 17.4% | 17.47% | 18.74% | 24.76% | 28.75% | 30.71% | 31.07% | 29.99% | 31.23% | 31.05% | 30.48% | 27.62% | 26.35% | 27.62% | 31.94% | 30.77% | 30.44% | 29.77% | 27.75% | 24.52% | 21.93%
5 | 6 | 2020 | Winter | P, [MW] | 0 | 0 | -7.5808 | -6.882 | -6.9543 | -6.9328 | -7.0295 | -7.0509 | -9.454 | -9.6207 | -11.6654 | -12.1519 | -12.1973 | -12.2109 | -12.1475 | -11.9233 | -11.3346 | -10.8452 | -11.3614 | -12.9897 | -12.9878 | -13.0795 | -12.6511 | -12.0159 | -10.1137 | -8.8408
5 | 6 | 2020 | Winter | P, [%] | 0 | 0 | 15.16% | 13.76% | 13.91% | 13.87% | 14.06% | 14.1% | 18.91% | 19.24% | 23.33% | 24.3% | 24.39% | 24.42% | 24.29% | 23.85% | 22.67% | 21.69% | 22.72% | 25.98% | 25.98% | 26.16% | 25.3% | 24.03% | 20.23% | 17.68%
6 | 5 | 2020 | Winter | P, [MW] | 0 | 0 | 7.6057 | 6.9054 | 6.9788 | 6.9574 | 7.054 | 7.0743 | 9.4815 | 9.6463 | 11.7031 | 12.1929 | 12.2387 | 12.2522 | 12.1883 | 11.9627 | 11.37 | 10.8778 | 11.397 | 13.0365 | 13.0347 | 13.1269 | 12.6953 | 12.0557 | 10.1451 | 8.8683
6 | 5 | 2020 | Winter | P, [%] | 0 | 0 | 15.21% | 13.81% | 13.96% | 13.91% | 14.11% | 14.15% | 18.96% | 19.29% | 23.41% | 24.39% | 24.48% | 24.5% | 24.38% | 23.93% | 22.74% | 21.76% | 22.79% | 26.07% | 26.07% | 26.25% | 25.39% | 24.11% | 20.29% | 17.74%
5 | 6 | 2020 | Winter | Q, [MVAr] | 0 | 0 | 4.861 | 5.2622 | 5.5325 | 5.5557 | 5.4108 | 5.0757 | 2.3841 | -0.95384 | -1.428 | -1.6462 | -1.8515 | -1.4978 | -1.3473 | -1.3288 | -0.66507 | 0.16156 | -0.23002 | -1.8695 | -1.8305 | -1.7065 | -1.3319 | -0.87838 | 2.4283 | 3.7065
5 | 6 | 2020 | Winter | Q, [%] | 0 | 0 | 9.722% | 10.52% | 11.06% | 11.11% | 10.82% | 10.15% | 4.768% | 1.908% | 2.856% | 3.292% | 3.703% | 2.996% | 2.695% | 2.658% | 1.33% | 0.3231% | 0.46% | 3.739% | 3.661% | 3.413% | 2.664% | 1.757% | 4.857% | 7.413%
6 | 5 | 2020 | Winter | Q, [MVAr] | 0 | 0 | -6.1296 | -6.5323 | -6.8 | -6.8232 | -6.6784 | -6.3463 | -3.6757 | -0.35031 | 0.14573 | 0.37119 | 0.57796 | 0.22212 | 0.071316 | 0.050068 | -0.62244 | -1.4547 | -1.0567 | 0.60455 | 0.56603 | 0.44293 | 0.061222 | -0.40065 | -3.6951 | -4.9763
6 | 5 | 2020 | Winter | Q, [%] | 0 | 0 | 12.26% | 13.06% | 13.6% | 13.65% | 13.36% | 12.69% | 7.351% | 0.7006% | 0.2915% | 0.7424% | 1.156% | 0.4442% | 0.1426% | 0.1001% | 1.245% | 2.909% | 2.113% | 1.209% | 1.132% | 0.8859% | 0.1224% | 0.8013% | 7.39% | 9.953%
5 | 6 | 2020 | Winter | S, [MVA] | 0 | 0 | 9.0055 | 8.6633 | 8.8865 | 8.8842 | 8.8708 | 8.6878 | 9.75 | 9.6678 | 11.7525 | 12.2628 | 12.337 | 12.3024 | 12.222 | 11.9971 | 11.3541 | 10.8464 | 11.3637 | 13.1235 | 13.1162 | 13.1903 | 12.721 | 12.048 | 10.4011 | 9.5864
5 | 6 | 2020 | Winter | S, [%] | 0 | 0 | 18.01% | 17.33% | 17.77% | 17.77% | 17.74% | 17.38% | 19.5% | 19.34% | 23.51% | 24.53% | 24.67% | 24.6% | 24.44% | 23.99% | 22.71% | 21.69% | 22.73% | 26.25% | 26.23% | 26.38% | 25.44% | 24.1% | 20.8% | 19.17%
6 | 5 | 2020 | Winter | S, [MVA] | 0 | 0 | 9.7682 | 9.5055 | 9.7439 | 9.7448 | 9.7139 | 9.5038 | 10.169 | 9.6526 | 11.704 | 12.1985 | 12.2524 | 12.2542 | 12.1885 | 11.9628 | 11.387 | 10.9746 | 11.4459 | 13.0506 | 13.047 | 13.1344 | 12.6955 | 12.0624 | 10.7971 | 10.1691
6 | 5 | 2020 | Winter | S, [%] | 0 | 0 | 19.54% | 19.01% | 19.49% | 19.49% | 19.43% | 19.01% | 20.34% | 19.31% | 23.41% | 24.4% | 24.5% | 24.51% | 24.38% | 23.93% | 22.77% | 21.95% | 22.89% | 26.1% | 26.09% | 26.27% | 25.39% | 24.12% | 21.59% | 20.34%
7 | 8 | 2020 | Winter | P, [MW] | 0 | 0 | -22.5112 | -22.5547 | -19.0495 | -20.3113 | -21.9206 | -22.1855 | -24.7394 | -29.7567 | -24.8719 | -27.1952 | -28.3331 | -29.1644 | -28.9997 | -28.8134 | -27.9662 | -25.4105 | -26.7115 | -29.8042 | -28.9732 | -29.7365 | -28.5375 | -27.389 | -24.6812 | -23.5195
7 | 8 | 2020 | Winter | P, [%] | 0 | 0 | 45.02% | 45.11% | 38.1% | 40.62% | 43.84% | 44.37% | 49.48% | 59.51% | 49.74% | 54.39% | 56.67% | 58.33% | 58% | 57.63% | 55.93% | 50.82% | 53.42% | 59.61% | 57.95% | 59.47% | 57.08% | 54.78% | 49.36% | 47.04%
8 | 7 | 2020 | Winter | P, [MW] | 0 | 0 | 22.5836 | 22.6293 | 19.1066 | 20.3749 | 21.9925 | 22.2567 | 24.8184 | 29.8705 | 24.9523 | 27.291 | 28.4368 | 29.2725 | 29.1064 | 28.9187 | 28.0667 | 25.493 | 26.8024 | 29.9166 | 29.0794 | 29.8484 | 28.6419 | 27.4849 | 24.7615 | 23.5954
8 | 7 | 2020 | Winter | P, [%] | 0 | 0 | 45.17% | 45.26% | 38.21% | 40.75% | 43.99% | 44.51% | 49.64% | 59.74% | 49.9% | 54.58% | 56.87% | 58.54% | 58.21% | 57.84% | 56.13% | 50.99% | 53.6% | 59.83% | 58.16% | 59.7% | 57.28% | 54.97% | 49.52% | 47.19%
7 | 8 | 2020 | Winter | Q, [MVAr] | 0 | 0 | 5.2464 | 6.2725 | 7.1399 | 7.0834 | 6.7492 | 5.7076 | -0.099662 | -3.9477 | -4.8241 | -4.7119 | -4.5606 | -2.503 | -2.1305 | -1.8986 | -4.0247 | -2.8169 | -2.4029 | -1.7335 | -1.5961 | -1.7996 | -4.0116 | -3.4037 | 1.3342 | 3.8204
7 | 8 | 2020 | Winter | Q, [%] | 0 | 0 | 10.49% | 12.55% | 14.28% | 14.17% | 13.5% | 11.42% | 0.1993% | 7.895% | 9.648% | 9.424% | 9.121% | 5.006% | 4.261% | 3.797% | 8.049% | 5.634% | 4.806% | 3.467% | 3.192% | 3.599% | 8.023% | 6.807% | 2.668% | 7.641%
8 | 7 | 2020 | Winter | Q, [MVAr] | 0 | 0 | -6.9089 | -7.9169 | -8.8702 | -8.78 | -8.4047 | -7.3731 | -1.5941 | 2.3999 | 3.1014 | 3.0689 | 2.959 | 0.91909 | 0.54003 | 0.3013 | 2.4073 | 1.1096 | 0.7356 | 0.16623 | -0.0019259 | 0.2315 | 2.4082 | 1.7596 | -2.9918 | -5.4822
8 | 7 | 2020 | Winter | Q, [%] | 0 | 0 | 13.82% | 15.83% | 17.74% | 17.56% | 16.81% | 14.75% | 3.188% | 4.8% | 6.203% | 6.138% | 5.918% | 1.838% | 1.08% | 0.6026% | 4.815% | 2.219% | 1.471% | 0.3325% | 0.003852% | 0.463% | 4.816% | 3.519% | 5.984% | 10.96%
7 | 8 | 2020 | Winter | S, [MVA] | 0 | 0 | 23.1145 | 23.4106 | 20.3436 | 21.511 | 22.9362 | 22.9079 | 24.7396 | 30.0174 | 25.3354 | 27.6004 | 28.6978 | 29.2716 | 29.0778 | 28.8759 | 28.2543 | 25.5661 | 26.8194 | 29.8546 | 29.0172 | 29.7909 | 28.8181 | 27.5997 | 24.7172 | 23.8278
7 | 8 | 2020 | Winter | S, [%] | 0 | 0 | 46.23% | 46.82% | 40.69% | 43.02% | 45.87% | 45.82% | 49.48% | 60.03% | 50.67% | 55.2% | 57.4% | 58.54% | 58.16% | 57.75% | 56.51% | 51.13% | 53.64% | 59.71% | 58.03% | 59.58% | 57.64% | 55.2% | 49.43% | 47.66%
8 | 7 | 2020 | Winter | S, [MVA] | 0 | 0 | 23.6167 | 23.9742 | 21.0652 | 22.1861 | 23.5438 | 23.4462 | 24.8695 | 29.9668 | 25.1443 | 27.463 | 28.5904 | 29.2869 | 29.1114 | 28.9203 | 28.1698 | 25.5171 | 26.8125 | 29.917 | 29.0794 | 29.8493 | 28.743 | 27.5412 | 24.9416 | 24.2239
8 | 7 | 2020 | Winter | S, [%] | 0 | 0 | 47.23% | 47.95% | 42.13% | 44.37% | 47.09% | 46.89% | 49.74% | 59.93% | 50.29% | 54.93% | 57.18% | 58.57% | 58.22% | 57.84% | 56.34% | 51.03% | 53.62% | 59.83% | 58.16% | 59.7% | 57.49% | 55.08% | 49.88% | 48.45%
10 | 12 | 2020 | Winter | P, [MW] | 0 | 0 | -16.9053 | -16.6476 | -16.0611 | -17.2234 | -18.3102 | -16.3852 | -17.8795 | -20.6332 | -16.2882 | -18.1879 | -13.7982 | -12.9264 | -13.9835 | -14.2567 | -17.919 | -19.6561 | -18.6223 | -10.9573 | -10.482 | -10.917 | -10.9666 | -14.0709 | -17.2913 | -18.3129
10 | 12 | 2020 | Winter | P, [%] | 0 | 0 | 33.81% | 33.3% | 32.12% | 34.45% | 36.62% | 32.77% | 35.76% | 41.27% | 32.58% | 36.38% | 27.6% | 25.85% | 27.97% | 28.51% | 35.84% | 39.31% | 37.24% | 21.91% | 20.96% | 21.83% | 21.93% | 28.14% | 34.58% | 36.63%
12 | 10 | 2020 | Winter | P, [MW] | 0 | 0 | 16.9875 | 16.7313 | 16.144 | 17.3137 | 18.4139 | 16.4689 | 17.9669 | 20.7426 | 16.3562 | 18.2731 | 13.8483 | 12.9712 | 14.0352 | 14.3106 | 18.004 | 19.758 | 18.7142 | 10.99 | 10.5126 | 10.9505 | 11.0004 | 14.1272 | 17.3748 | 18.4077
12 | 10 | 2020 | Winter | P, [%] | 0 | 0 | 33.97% | 33.46% | 32.29% | 34.63% | 36.83% | 32.94% | 35.93% | 41.49% | 32.71% | 36.55% | 27.7% | 25.94% | 28.07% | 28.62% | 36.01% | 39.52% | 37.43% | 21.98% | 21.03% | 21.9% | 22% | 28.25% | 34.75% | 36.82%
10 | 12 | 2020 | Winter | Q, [MVAr] | 0 | 0 | 3.7735 | 4.9948 | 6.0346 | 5.2974 | 6.132 | 5.554 | 3.0698 | 0.67057 | -0.065192 | 0.27345 | 0.72386 | 1.2369 | 1.0721 | 1.2105 | 2.0712 | 2.2978 | 2.2485 | 1.105 | 1.4313 | 1.7416 | 1.775 | 3.1711 | 3.3478 | 3.8179
10 | 12 | 2020 | Winter | Q, [%] | 0 | 0 | 7.547% | 9.99% | 12.07% | 10.59% | 12.26% | 11.11% | 6.14% | 1.341% | 0.1304% | 0.5469% | 1.448% | 2.474% | 2.144% | 2.421% | 4.142% | 4.596% | 4.497% | 2.21% | 2.863% | 3.483% | 3.55% | 6.342% | 6.696% | 7.636%
12 | 10 | 2020 | Winter | Q, [MVAr] | 0 | 0 | -6.8891 | -8.0999 | -9.127 | -8.3562 | -9.1248 | -8.6485 | -6.2365 | -3.7666 | -3.2156 | -3.4686 | -4.0655 | -4.6046 | -4.4129 | -4.5446 | -5.2781 | -5.4314 | -5.4212 | -4.52 | -4.8579 | -5.1548 | -5.1853 | -6.4985 | -6.4995 | -6.8957
12 | 10 | 2020 | Winter | Q, [%] | 0 | 0 | 13.78% | 16.2% | 18.25% | 16.71% | 18.25% | 17.3% | 12.47% | 7.533% | 6.431% | 6.937% | 8.131% | 9.209% | 8.826% | 9.089% | 10.56% | 10.86% | 10.84% | 9.04% | 9.716% | 10.31% | 10.37% | 13% | 13% | 13.79%
10 | 12 | 2020 | Winter | S, [MVA] | 0 | 0 | 17.3213 | 17.3807 | 17.1573 | 18.0196 | 19.3097 | 17.3009 | 18.1411 | 20.6441 | 16.2883 | 18.19 | 13.8172 | 12.9854 | 14.0245 | 14.308 | 18.0383 | 19.79 | 18.7576 | 11.0129 | 10.5793 | 11.055 | 11.1093 | 14.4238 | 17.6124 | 18.7067
10 | 12 | 2020 | Winter | S, [%] | 0 | 0 | 34.64% | 34.76% | 34.31% | 36.04% | 38.62% | 34.6% | 36.28% | 41.29% | 32.58% | 36.38% | 27.63% | 25.97% | 28.05% | 28.62% | 36.08% | 39.58% | 37.52% | 22.03% | 21.16% | 22.11% | 22.22% | 28.85% | 35.22% | 37.41%
12 | 10 | 2020 | Winter | S, [MVA] | 0 | 0 | 18.3312 | 18.5889 | 18.5454 | 19.2247 | 20.5507 | 18.6017 | 19.0185 | 21.0819 | 16.6693 | 18.5994 | 14.4327 | 13.7642 | 14.7126 | 15.0149 | 18.7617 | 20.4909 | 19.4836 | 11.8832 | 11.5808 | 12.1031 | 12.1613 | 15.5502 | 18.5507 | 19.6569
12 | 10 | 2020 | Winter | S, [%] | 0 | 0 | 36.66% | 37.18% | 37.09% | 38.45% | 41.1% | 37.2% | 38.04% | 42.16% | 33.34% | 37.2% | 28.87% | 27.53% | 29.43% | 30.03% | 37.52% | 40.98% | 38.97% | 23.77% | 23.16% | 24.21% | 24.32% | 31.1% | 37.1% | 39.31%
11 | 13 | 2020 | Winter | P, [MW] | 0 | 0 | 0.94695 | 0.52946 | -0.60518 | -1.9609 | -2.8628 | 0.45365 | 4.6259 | 6.8361 | 13.9644 | 11.9827 | 13.3487 | 14.4675 | 12.7904 | 11.8409 | 9.0317 | 7.4525 | 9.2839 | 16.7265 | 16.3644 | 16.6377 | 16.1225 | 11.9164 | 6.199 | 1.9673
11 | 13 | 2020 | Winter | P, [%] | 0 | 0 | 4.735% | 2.647% | 3.026% | 9.804% | 14.31% | 2.268% | 23.13% | 34.18% | 69.82% | 59.91% | 66.74% | 72.34% | 63.95% | 59.2% | 45.16% | 37.26% | 46.42% | 83.63% | 81.82% | 83.19% | 80.61% | 59.58% | 31% | 9.837%
13 | 11 | 2020 | Winter | P, [MW] | 0 | 0 | -0.93653 | -0.51722 | 0.61645 | 1.9721 | 2.8733 | -0.44344 | -4.6188 | -6.8263 | -13.9244 | -11.953 | -13.3117 | -14.4235 | -12.7566 | -11.812 | -9.015 | -7.4411 | -9.2661 | -16.669 | -16.3094 | -16.5809 | -16.0691 | -11.8871 | -6.1871 | -1.9602
13 | 11 | 2020 | Winter | P, [%] | 0 | 0 | 4.683% | 2.586% | 3.082% | 9.86% | 14.37% | 2.217% | 23.09% | 34.13% | 69.62% | 59.77% | 66.56% | 72.12% | 63.78% | 59.06% | 45.07% | 37.21% | 46.33% | 83.35% | 81.55% | 82.9% | 80.35% | 59.44% | 30.94% | 9.801%
11 | 13 | 2020 | Winter | Q, [MVAr] | 0 | 0 | -7.9481 | -8.5813 | -8.2537 | -7.9878 | -7.4202 | -7.9186 | -4.573 | -2.0439 | -1.367 | -0.081334 | 0.45419 | 1.3818 | 0.092567 | -0.044291 | -0.60017 | -1.5251 | -1.7454 | -0.30401 | -0.3215 | -0.44388 | -1.4316 | -2.0258 | -5.3328 | -6.4919
11 | 13 | 2020 | Winter | Q, [%] | 0 | 0 | 39.74% | 42.91% | 41.27% | 39.94% | 37.1% | 39.59% | 22.87% | 10.22% | 6.835% | 0.4067% | 2.271% | 6.909% | 0.4628% | 0.2215% | 3.001% | 7.625% | 8.727% | 1.52% | 1.607% | 2.219% | 7.158% | 10.13% | 26.66% | 32.46%
13 | 11 | 2020 | Winter | Q, [MVAr] | 0 | 0 | 5.9899 | 6.6291 | 6.3027 | 6.0375 | 5.4686 | 5.9625 | 2.5672 | 0.037804 | -0.54179 | -1.8586 | -2.3676 | -3.2775 | -2.0204 | -1.9017 | -1.3897 | -0.48376 | -0.24083 | -1.5422 | -1.5335 | -1.4054 | -0.42837 | 0.07982 | 3.3615 | 4.5149
13 | 11 | 2020 | Winter | Q, [%] | 0 | 0 | 29.95% | 33.15% | 31.51% | 30.19% | 27.34% | 29.81% | 12.84% | 0.189% | 2.709% | 9.293% | 11.84% | 16.39% | 10.1% | 9.508% | 6.949% | 2.419% | 1.204% | 7.711% | 7.668% | 7.027% | 2.142% | 0.3991% | 16.81% | 22.57%
11 | 13 | 2020 | Winter | S, [MVA] | 0 | 0 | 8.0043 | 8.5976 | 8.2758 | 8.2249 | 7.9533 | 7.9316 | 6.5047 | 7.1351 | 14.0312 | 11.983 | 13.3565 | 14.5334 | 12.7908 | 11.841 | 9.0516 | 7.607 | 9.4465 | 16.7293 | 16.3676 | 16.6436 | 16.186 | 12.0874 | 8.1772 | 6.7835
11 | 13 | 2020 | Winter | S, [%] | 0 | 0 | 40.02% | 42.99% | 41.38% | 41.12% | 39.77% | 39.66% | 32.52% | 35.68% | 70.16% | 59.91% | 66.78% | 72.67% | 63.95% | 59.2% | 45.26% | 38.03% | 47.23% | 83.65% | 81.84% | 83.22% | 80.93% | 60.44% | 40.89% | 33.92%
13 | 11 | 2020 | Winter | S, [MVA] | 0 | 0 | 6.0627 | 6.6492 | 6.3328 | 6.3514 | 6.1775 | 5.979 | 5.2843 | 6.8264 | 13.935 | 12.0967 | 13.5206 | 14.7912 | 12.9156 | 11.9641 | 9.1215 | 7.4568 | 9.2692 | 16.7402 | 16.3813 | 16.6403 | 16.0748 | 11.8874 | 7.0413 | 4.9221
13 | 11 | 2020 | Winter | S, [%] | 0 | 0 | 30.31% | 33.25% | 31.66% | 31.76% | 30.89% | 29.89% | 26.42% | 34.13% | 69.67% | 60.48% | 67.6% | 73.96% | 64.58% | 59.82% | 45.61% | 37.28% | 46.35% | 83.7% | 81.91% | 83.2% | 80.37% | 59.44% | 35.21% | 24.61%
12 | 13 | 2020 | Winter | P, [MW] | 0 | 0 | 33.1934 | 32.6621 | 31.014 | 32.7588 | 34.4997 | 32.9725 | 37.2029 | 42.4537 | 33.1306 | 33.9598 | 22.5123 | 19.8306 | 23.8113 | 25.1446 | 34.8121 | 38.8175 | 34.3301 | 12.0965 | 12.4748 | 12.7637 | 12.9081 | 24.5554 | 35.9796 | 35.9955
12 | 13 | 2020 | Winter | P, [%] | 0 | 0 | 33.19% | 32.66% | 31.01% | 32.76% | 34.5% | 32.97% | 37.2% | 42.45% | 33.13% | 33.96% | 22.51% | 19.83% | 23.81% | 25.14% | 34.81% | 38.82% | 34.33% | 12.1% | 12.47% | 12.76% | 12.91% | 24.56% | 35.98% | 36%
13 | 12 | 2020 | Winter | P, [MW] | 0 | 0 | -32.9841 | -32.4466 | -30.7985 | -32.5297 | -34.2397 | -32.7429 | -36.969 | -42.1617 | -32.951 | -33.7711 | -22.4284 | -19.766 | -23.7184 | -25.0415 | -34.6151 | -38.572 | -34.1378 | -12.0709 | -12.4482 | -12.7362 | -12.8805 | -24.4563 | -35.7574 | -35.7625
13 | 12 | 2020 | Winter | P, [%] | 0 | 0 | 32.98% | 32.45% | 30.8% | 32.53% | 34.24% | 32.74% | 36.97% | 42.16% | 32.95% | 33.77% | 22.43% | 19.77% | 23.72% | 25.04% | 34.62% | 38.57% | 34.14% | 12.07% | 12.45% | 12.74% | 12.88% | 24.46% | 35.76% | 35.76%
12 | 13 | 2020 | Winter | Q, [MVAr] | 0 | 0 | -15.3324 | -17.8834 | -20.877 | -20.0421 | -21.7943 | -19.7414 | -9.8677 | -2.5587 | -0.26383 | -0.6166 | -0.74583 | -1.8066 | -1.7651 | -2.7167 | -4.4075 | -5.9695 | -5.4853 | -0.19483 | -0.68325 | -1.1699 | -2.0097 | -5.3669 | -10.1703 | -13.3757
12 | 13 | 2020 | Winter | Q, [%] | 0 | 0 | 15.33% | 17.88% | 20.88% | 20.04% | 21.79% | 19.74% | 9.868% | 2.559% | 0.2638% | 0.6166% | 0.7458% | 1.807% | 1.765% | 2.717% | 4.407% | 5.97% | 5.485% | 0.1948% | 0.6832% | 1.17% | 2.01% | 5.367% | 10.17% | 13.38%
13 | 12 | 2020 | Winter | Q, [MVAr] | 0 | 0 | 9.5921 | 12.1691 | 15.1897 | 14.3964 | 16.2582 | 14.0912 | 4.0865 | -3.0803 | -5.7335 | -5.3385 | -5.5269 | -4.5335 | -4.4906 | -3.5123 | -1.5385 | 0.17206 | -0.47553 | -6.2583 | -5.7679 | -5.2781 | -4.4381 | -0.87818 | 4.4112 | 7.6846
13 | 12 | 2020 | Winter | Q, [%] | 0 | 0 | 9.592% | 12.17% | 15.19% | 14.4% | 16.26% | 14.09% | 4.087% | 3.08% | 5.734% | 5.339% | 5.527% | 4.534% | 4.491% | 3.512% | 1.539% | 0.1721% | 0.4755% | 6.258% | 5.768% | 5.278% | 4.438% | 0.8782% | 4.411% | 7.685%
12 | 13 | 2020 | Winter | S, [MVA] | 0 | 0 | 36.5634 | 37.2375 | 37.3861 | 38.4035 | 40.8071 | 38.4306 | 38.4894 | 42.5308 | 33.1316 | 33.9654 | 22.5246 | 19.9127 | 23.8767 | 25.291 | 35.09 | 39.2739 | 34.7656 | 12.098 | 12.4935 | 12.8172 | 13.0636 | 25.135 | 37.3894 | 38.4004
12 | 13 | 2020 | Winter | S, [%] | 0 | 0 | 36.56% | 37.24% | 37.39% | 38.4% | 40.81% | 38.43% | 38.49% | 42.53% | 33.13% | 33.97% | 22.52% | 19.91% | 23.88% | 25.29% | 35.09% | 39.27% | 34.77% | 12.1% | 12.49% | 12.82% | 13.06% | 25.14% | 37.39% | 38.4%
13 | 12 | 2020 | Winter | S, [MVA] | 0 | 0 | 34.3505 | 34.6536 | 34.3405 | 35.573 | 37.9036 | 35.6464 | 37.1941 | 42.2741 | 33.4461 | 34.1905 | 23.0993 | 20.2792 | 24.1398 | 25.2866 | 34.6493 | 38.5724 | 34.1411 | 13.5968 | 13.7196 | 13.7866 | 13.6237 | 24.472 | 36.0285 | 36.5788
13 | 12 | 2020 | Winter | S, [%] | 0 | 0 | 34.35% | 34.65% | 34.34% | 35.57% | 37.9% | 35.65% | 37.19% | 42.27% | 33.45% | 34.19% | 23.1% | 20.28% | 24.14% | 25.29% | 34.65% | 38.57% | 34.14% | 13.6% | 13.72% | 13.79% | 13.62% | 24.47% | 36.03% | 36.58%
12 | 16 | 2020 | Winter | P, [MW] | 0 | 0 | 10.3483 | 10.2809 | 9.8702 | 9.9715 | 10.7853 | 9.6915 | 18.158 | 19.4107 | 17.1232 | 19.2198 | 21.4969 | 17.3574 | 22.6978 | 23.7032 | 25.711 | 27.2513 | 27.1998 | 18.7255 | 19.2067 | 19.1758 | 19.5365 | 14.3633 | 14.9368 | 11.8102
12 | 16 | 2020 | Winter | P, [%] | 0 | 0 | 20.7% | 20.56% | 19.74% | 19.94% | 21.57% | 19.38% | 36.32% | 38.82% | 34.25% | 38.44% | 42.99% | 34.71% | 45.4% | 47.41% | 51.42% | 54.5% | 54.4% | 37.45% | 38.41% | 38.35% | 39.07% | 28.73% | 29.87% | 23.62%
16 | 12 | 2020 | Winter | P, [MW] | 0 | 0 | -10.3193 | -10.2509 | -9.8384 | -9.94 | -10.7502 | -9.6617 | -18.1011 | -19.3487 | -17.0748 | -19.1588 | -21.4203 | -17.3075 | -22.6126 | -23.6104 | -25.6022 | -27.1291 | -27.0779 | -18.6673 | -19.1454 | -19.1147 | -19.473 | -14.3288 | -14.8943 | -11.7788
16 | 12 | 2020 | Winter | P, [%] | 0 | 0 | 20.64% | 20.5% | 19.68% | 19.88% | 21.5% | 19.32% | 36.2% | 38.7% | 34.15% | 38.32% | 42.84% | 34.61% | 45.23% | 47.22% | 51.2% | 54.26% | 54.16% | 37.33% | 38.29% | 38.23% | 38.95% | 28.66% | 29.79% | 23.56%
12 | 16 | 2020 | Winter | Q, [MVAr] | 0 | 0 | -9.1506 | -9.5703 | -10.5699 | -10.3841 | -10.583 | -10.1428 | -4.821 | -2.5682 | -2.3529 | -2.488 | -2.3197 | -2.1092 | -2.1396 | -2.301 | -2.4077 | -2.608 | -2.5188 | -1.9562 | -2.0615 | -2.0461 | -2.1965 | -2.9663 | -6.7264 | -7.9962
12 | 16 | 2020 | Winter | Q, [%] | 0 | 0 | 18.3% | 19.14% | 21.14% | 20.77% | 21.17% | 20.29% | 9.642% | 5.136% | 4.706% | 4.976% | 4.639% | 4.218% | 4.279% | 4.602% | 4.815% | 5.216% | 5.038% | 3.912% | 4.123% | 4.092% | 4.393% | 5.933% | 13.45% | 15.99%
16 | 12 | 2020 | Winter | Q, [MVAr] | 0 | 0 | 6.9776 | 7.4067 | 8.4267 | 8.2372 | 8.4572 | 7.9858 | 2.7326 | 0.47969 | 0.20545 | 0.40301 | 0.319 | -0.012262 | 0.17472 | 0.36922 | 0.53908 | 0.79678 | 0.71115 | -0.12113 | -0.0021493 | -0.017754 | 0.14425 | 0.76934 | 4.5913 | 5.823
16 | 12 | 2020 | Winter | Q, [%] | 0 | 0 | 13.96% | 14.81% | 16.85% | 16.47% | 16.91% | 15.97% | 5.465% | 0.9594% | 0.4109% | 0.806% | 0.638% | 0.02452% | 0.3494% | 0.7384% | 1.078% | 1.594% | 1.422% | 0.2423% | 0.004299% | 0.03551% | 0.2885% | 1.539% | 9.183% | 11.65%
12 | 16 | 2020 | Winter | S, [MVA] | 0 | 0 | 13.8138 | 14.0459 | 14.4619 | 14.3966 | 15.1104 | 14.0286 | 18.7871 | 19.5799 | 17.2841 | 19.3802 | 21.6217 | 17.4851 | 22.7984 | 23.8146 | 25.8234 | 27.3758 | 27.3162 | 18.8274 | 19.317 | 19.2846 | 19.6596 | 14.6665 | 16.3815 | 14.2625
12 | 16 | 2020 | Winter | S, [%] | 0 | 0 | 27.63% | 28.09% | 28.92% | 28.79% | 30.22% | 28.06% | 37.57% | 39.16% | 34.57% | 38.76% | 43.24% | 34.97% | 45.6% | 47.63% | 51.65% | 54.75% | 54.63% | 37.65% | 38.63% | 38.57% | 39.32% | 29.33% | 32.76% | 28.53%
16 | 12 | 2020 | Winter | S, [MVA] | 0 | 0 | 12.4569 | 12.6467 | 12.9539 | 12.9095 | 13.6781 | 12.5348 | 18.3062 | 19.3546 | 17.0761 | 19.163 | 21.4227 | 17.3075 | 22.6133 | 23.6133 | 25.6078 | 27.1408 | 27.0873 | 18.6677 | 19.1454 | 19.1147 | 19.4736 | 14.3494 | 15.5859 | 13.1395
16 | 12 | 2020 | Winter | S, [%] | 0 | 0 | 24.91% | 25.29% | 25.91% | 25.82% | 27.36% | 25.07% | 36.61% | 38.71% | 34.15% | 38.33% | 42.85% | 34.61% | 45.23% | 47.23% | 51.22% | 54.28% | 54.17% | 37.34% | 38.29% | 38.23% | 38.95% | 28.7% | 31.17% | 26.28%
12 | 17 | 2020 | Winter | P, [MW] | 0 | 0 | 12.4149 | 12.3407 | 11.913 | 11.8155 | 13.2113 | 12.4577 | 13.7794 | 11.544 | 7.4777 | 4.6052 | 2.7277 | 2.7953 | 6.14 | 8.271 | 11.8591 | 12.0608 | 10.1744 | 1.572 | 2.2598 | 1.8203 | 2.4733 | 9.5326 | 13.7077 | 12.142
12 | 17 | 2020 | Winter | P, [%] | 0 | 0 | 24.83% | 24.68% | 23.83% | 23.63% | 26.42% | 24.92% | 27.56% | 23.09% | 14.96% | 9.21% | 5.455% | 5.591% | 12.28% | 16.54% | 23.72% | 24.12% | 20.35% | 3.144% | 4.52% | 3.641% | 4.947% | 19.07% | 27.42% | 24.28%
17 | 12 | 2020 | Winter | P, [MW] | 0 | 0 | -12.3488 | -12.2735 | -11.8449 | -11.7492 | -13.1304 | -12.3866 | -13.7098 | -11.4952 | -7.4566 | -4.5968 | -2.7245 | -2.7924 | -6.1259 | -8.2457 | -11.8075 | -12.0077 | -10.1368 | -1.5709 | -2.2576 | -1.8187 | -2.4705 | -9.4991 | -13.6359 | -12.0818
17 | 12 | 2020 | Winter | P, [%] | 0 | 0 | 24.7% | 24.55% | 23.69% | 23.5% | 26.26% | 24.77% | 27.42% | 22.99% | 14.91% | 9.194% | 5.449% | 5.585% | 12.25% | 16.49% | 23.61% | 24.02% | 20.27% | 3.142% | 4.515% | 3.637% | 4.941% | 19% | 27.27% | 24.16%
12 | 17 | 2020 | Winter | Q, [MVAr] | 0 | 0 | -7.3016 | -7.7218 | -8.7262 | -8.5483 | -8.8032 | -8.3226 | -3.3369 | -1.2775 | -1.1289 | -1.2027 | -1.3488 | -2.8839 | -3.5935 | -3.6124 | -1.2623 | -1.5197 | -2.0829 | -3.4008 | -3.5014 | -3.5564 | -1.272 | -1.4574 | -5.0829 | -6.3525
12 | 17 | 2020 | Winter | Q, [%] | 0 | 0 | 14.6% | 15.44% | 17.45% | 17.1% | 17.61% | 16.65% | 6.674% | 2.555% | 2.258% | 2.405% | 2.698% | 5.768% | 7.187% | 7.225% | 2.525% | 3.039% | 4.166% | 6.802% | 7.003% | 7.113% | 2.544% | 2.915% | 10.17% | 12.7%
17 | 12 | 2020 | Winter | Q, [MVAr] | 0 | 0 | 2.5263 | 2.9598 | 3.9895 | 3.799 | 4.1301 | 3.5922 | -1.5001 | -3.7009 | -3.9731 | -3.9517 | -3.8052 | -2.2835 | -1.5327 | -1.4635 | -3.6895 | -3.4338 | -2.9381 | -1.7679 | -1.6623 | -1.61 | -3.8658 | -3.555 | 0.28979 | 1.5282
17 | 12 | 2020 | Winter | Q, [%] | 0 | 0 | 5.053% | 5.92% | 7.979% | 7.598% | 8.26% | 7.184% | 3% | 7.402% | 7.946% | 7.903% | 7.61% | 4.567% | 3.065% | 2.927% | 7.379% | 6.868% | 5.876% | 3.536% | 3.325% | 3.22% | 7.732% | 7.11% | 0.5796% | 3.056%
12 | 17 | 2020 | Winter | S, [MVA] | 0 | 0 | 14.4029 | 14.5574 | 14.7671 | 14.5836 | 15.8756 | 14.982 | 14.1777 | 11.6145 | 7.5624 | 4.7596 | 3.043 | 4.0163 | 7.1143 | 9.0254 | 11.9261 | 12.1562 | 10.3854 | 3.7465 | 4.1673 | 3.9952 | 2.7813 | 9.6434 | 14.6197 | 13.7033
12 | 17 | 2020 | Winter | S, [%] | 0 | 0 | 28.81% | 29.11% | 29.53% | 29.17% | 31.75% | 29.96% | 28.36% | 23.23% | 15.12% | 9.519% | 6.086% | 8.033% | 14.23% | 18.05% | 23.85% | 24.31% | 20.77% | 7.493% | 8.335% | 7.99% | 5.563% | 19.29% | 29.24% | 27.41%
17 | 12 | 2020 | Winter | S, [MVA] | 0 | 0 | 12.6045 | 12.6253 | 12.4987 | 12.3481 | 13.7647 | 12.897 | 13.7916 | 12.0763 | 8.4491 | 6.0619 | 4.68 | 3.6072 | 6.3148 | 8.3746 | 12.3705 | 12.4891 | 10.554 | 2.365 | 2.8036 | 2.4289 | 4.5878 | 10.1425 | 13.639 | 12.1781
17 | 12 | 2020 | Winter | S, [%] | 0 | 0 | 25.21% | 25.25% | 25% | 24.7% | 27.53% | 25.79% | 27.58% | 24.15% | 16.9% | 12.12% | 9.36% | 7.214% | 12.63% | 16.75% | 24.74% | 24.98% | 21.11% | 4.73% | 5.607% | 4.858% | 9.176% | 20.29% | 27.28% | 24.36%
14 | 15 | 2020 | Winter | P, [MW] | 0 | 0 | -15.8729 | -15.4753 | -14.7969 | -15.238 | -15.7977 | -15.4835 | -19.0458 | -21.6721 | -22.6967 | -24.9835 | -27.5039 | -28.8623 | -26.5554 | -25.6434 | -22.1165 | -19.8245 | -21.4724 | -29.6453 | -29.1239 | -28.9611 | -28.3478 | -24.2783 | -18.379 | -17.2475
14 | 15 | 2020 | Winter | P, [%] | 0 | 0 | 31.75% | 30.95% | 29.59% | 30.48% | 31.6% | 30.97% | 38.09% | 43.34% | 45.39% | 49.97% | 55.01% | 57.72% | 53.11% | 51.29% | 44.23% | 39.65% | 42.94% | 59.29% | 58.25% | 57.92% | 56.7% | 48.56% | 36.76% | 34.5%
15 | 14 | 2020 | Winter | P, [MW] | 0 | 0 | 15.9153 | 15.5141 | 14.8331 | 15.2764 | 15.8388 | 15.5234 | 19.1041 | 21.7476 | 22.7804 | 25.0845 | 27.6261 | 28.9962 | 26.669 | 25.7488 | 22.1947 | 19.8871 | 21.5455 | 29.7865 | 29.2601 | 29.0957 | 28.4763 | 24.3718 | 18.4342 | 17.2964
15 | 14 | 2020 | Winter | P, [%] | 0 | 0 | 31.83% | 31.03% | 29.67% | 30.55% | 31.68% | 31.05% | 38.21% | 43.5% | 45.56% | 50.17% | 55.25% | 57.99% | 53.34% | 51.5% | 44.39% | 39.77% | 43.09% | 59.57% | 58.52% | 58.19% | 56.95% | 48.74% | 36.87% | 34.59%
14 | 15 | 2020 | Winter | Q, [MVAr] | 0 | 0 | -4.3512 | -2.7833 | -3.467 | -3.5171 | -3.4663 | -3.8862 | -2.8865 | -2.9923 | -3.8301 | -3.5631 | -3.444 | -2.9319 | -3.2989 | -2.7628 | -2.5781 | -2.3006 | -1.5589 | -2.6076 | -2.6192 | -2.4211 | -2.055 | -0.86117 | -3.4196 | -3.6084
14 | 15 | 2020 | Winter | Q, [%] | 0 | 0 | 8.702% | 5.567% | 6.934% | 7.034% | 6.933% | 7.772% | 5.773% | 5.985% | 7.66% | 7.126% | 6.888% | 5.864% | 6.598% | 5.526% | 5.156% | 4.601% | 3.118% | 5.215% | 5.238% | 4.842% | 4.11% | 1.722% | 6.839% | 7.217%
15 | 14 | 2020 | Winter | Q, [MVAr] | 0 | 0 | 2.8986 | 1.3168 | 1.9928 | 2.0507 | 2.0093 | 2.4255 | 1.4711 | 1.6364 | 2.5037 | 2.2943 | 2.2448 | 1.7674 | 2.0677 | 1.5034 | 1.227 | 0.89598 | 0.19027 | 1.469 | 1.4636 | 1.2596 | 0.87232 | -0.44115 | 2.0067 | 2.1758
15 | 14 | 2020 | Winter | Q, [%] | 0 | 0 | 5.797% | 2.634% | 3.986% | 4.101% | 4.019% | 4.851% | 2.942% | 3.273% | 5.007% | 4.589% | 4.49% | 3.535% | 4.135% | 3.007% | 2.454% | 1.792% | 0.3805% | 2.938% | 2.927% | 2.519% | 1.745% | 0.8823% | 4.013% | 4.352%
14 | 15 | 2020 | Winter | S, [MVA] | 0 | 0 | 16.4585 | 15.7236 | 15.1977 | 15.6387 | 16.1736 | 15.9637 | 19.2633 | 21.8777 | 23.0176 | 25.2363 | 27.7187 | 29.0108 | 26.7596 | 25.7918 | 22.2663 | 19.9576 | 21.5289 | 29.7598 | 29.2415 | 29.0622 | 28.4222 | 24.2936 | 18.6944 | 17.6209
14 | 15 | 2020 | Winter | S, [%] | 0 | 0 | 32.92% | 31.45% | 30.4% | 31.28% | 32.35% | 31.93% | 38.53% | 43.76% | 46.04% | 50.47% | 55.44% | 58.02% | 53.52% | 51.58% | 44.53% | 39.92% | 43.06% | 59.52% | 58.48% | 58.12% | 56.84% | 48.59% | 37.39% | 35.24%
15 | 14 | 2020 | Winter | S, [MVA] | 0 | 0 | 16.1771 | 15.5699 | 14.9663 | 15.4134 | 15.9658 | 15.7117 | 19.1606 | 21.8091 | 22.9175 | 25.1892 | 27.7171 | 29.05 | 26.749 | 25.7927 | 22.2286 | 19.9073 | 21.5464 | 29.8227 | 29.2967 | 29.1229 | 28.4897 | 24.3758 | 18.5431 | 17.4327
15 | 14 | 2020 | Winter | S, [%] | 0 | 0 | 32.35% | 31.14% | 29.93% | 30.83% | 31.93% | 31.42% | 38.32% | 43.62% | 45.84% | 50.38% | 55.43% | 58.1% | 53.5% | 51.59% | 44.46% | 39.81% | 43.09% | 59.65% | 58.59% | 58.25% | 56.98% | 48.75% | 37.09% | 34.87%
18 | 19 | 2020 | Winter | P, [MW] | 0 | 0 | 3.144 | 2.9953 | 2.6903 | 2.7337 | 2.7973 | 2.9202 | 3.5123 | 3.7418 | 4.0508 | 4.2916 | 4.3867 | 4.4906 | 4.1712 | 4.0094 | 4.0436 | 4 | 4.018 | 4.538 | 4.6161 | 4.6304 | 4.5827 | 4.2015 | 3.7187 | 3.4029
18 | 19 | 2020 | Winter | P, [%] | 0 | 0 | 31.44% | 29.95% | 26.9% | 27.34% | 27.97% | 29.2% | 35.12% | 37.42% | 40.51% | 42.92% | 43.87% | 44.91% | 41.71% | 40.09% | 40.44% | 40% | 40.18% | 45.38% | 46.16% | 46.3% | 45.83% | 42.02% | 37.19% | 34.03%
19 | 18 | 2020 | Winter | P, [MW] | 0 | 0 | -3.1015 | -2.9575 | -2.6597 | -2.7021 | -2.7644 | -2.8837 | -3.4571 | -3.6787 | -3.9751 | -4.2074 | -4.2995 | -4.3993 | -4.0914 | -3.9361 | -3.9704 | -3.9282 | -3.9455 | -4.443 | -4.5195 | -4.5348 | -4.4889 | -4.1245 | -3.6572 | -3.3521
19 | 18 | 2020 | Winter | P, [%] | 0 | 0 | 31.02% | 29.58% | 26.6% | 27.02% | 27.64% | 28.84% | 34.57% | 36.79% | 39.75% | 42.07% | 43% | 43.99% | 40.91% | 39.36% | 39.7% | 39.28% | 39.46% | 44.43% | 45.2% | 45.35% | 44.89% | 41.24% | 36.57% | 33.52%
18 | 19 | 2020 | Winter | Q, [MVAr] | 0 | 0 | 0.68963 | 0.47863 | 0.46251 | 0.46051 | 0.45189 | 0.5949 | 1.0618 | 0.98251 | 1.1934 | 1.185 | 1.13 | 1.165 | 1.1914 | 1.0976 | 1.0218 | 1.1764 | 1.1658 | 1.4996 | 1.3957 | 1.2669 | 1.2839 | 0.98747 | 1.078 | 0.89269
18 | 19 | 2020 | Winter | Q, [%] | 0 | 0 | 6.896% | 4.786% | 4.625% | 4.605% | 4.519% | 5.949% | 10.62% | 9.825% | 11.93% | 11.85% | 11.3% | 11.65% | 11.91% | 10.98% | 10.22% | 11.76% | 11.66% | 15% | 13.96% | 12.67% | 12.84% | 9.875% | 10.78% | 8.927%
19 | 18 | 2020 | Winter | Q, [MVAr] | 0 | 0 | -0.62647 | -0.42254 | -0.41708 | -0.41366 | -0.40294 | -0.54075 | -0.97972 | -0.88872 | -1.0809 | -1.0599 | -1.0005 | -1.0294 | -1.0728 | -0.98872 | -0.91309 | -1.0696 | -1.0582 | -1.3585 | -1.2522 | -1.1249 | -1.1444 | -0.87294 | -0.98659 | -0.81724
19 | 18 | 2020 | Winter | Q, [%] | 0 | 0 | 6.265% | 4.225% | 4.171% | 4.137% | 4.029% | 5.408% | 9.797% | 8.887% | 10.81% | 10.6% | 10% | 10.29% | 10.73% | 9.887% | 9.131% | 10.7% | 10.58% | 13.59% | 12.52% | 11.25% | 11.44% | 8.729% | 9.866% | 8.172%
18 | 19 | 2020 | Winter | S, [MVA] | 0 | 0 | 3.2188 | 3.0333 | 2.7298 | 2.7722 | 2.8336 | 2.9801 | 3.6693 | 3.8686 | 4.2229 | 4.4522 | 4.5299 | 4.6392 | 4.338 | 4.1569 | 4.1707 | 4.1694 | 4.1837 | 4.7793 | 4.8225 | 4.8006 | 4.7592 | 4.316 | 3.8718 | 3.518
18 | 19 | 2020 | Winter | S, [%] | 0 | 0 | 32.19% | 30.33% | 27.3% | 27.72% | 28.34% | 29.8% | 36.69% | 38.69% | 42.23% | 44.52% | 45.3% | 46.39% | 43.38% | 41.57% | 41.71% | 41.69% | 41.84% | 47.79% | 48.22% | 48.01% | 47.59% | 43.16% | 38.72% | 35.18%
19 | 18 | 2020 | Winter | S, [MVA] | 0 | 0 | 3.1642 | 2.9875 | 2.6923 | 2.7336 | 2.7936 | 2.934 | 3.5932 | 3.7845 | 4.1194 | 4.3389 | 4.4144 | 4.5181 | 4.2297 | 4.0584 | 4.0741 | 4.0712 | 4.0849 | 4.6461 | 4.6898 | 4.6722 | 4.6324 | 4.2158 | 3.788 | 3.4503
19 | 18 | 2020 | Winter | S, [%] | 0 | 0 | 31.64% | 29.88% | 26.92% | 27.34% | 27.94% | 29.34% | 35.93% | 37.85% | 41.19% | 43.39% | 44.14% | 45.18% | 42.3% | 40.58% | 40.74% | 40.71% | 40.85% | 46.46% | 46.9% | 46.72% | 46.32% | 42.16% | 37.88% | 34.5%
19 | 20 | 2020 | Winter | P, [MW] | 0 | 0 | 0.83394 | 0.93933 | 0.73735 | 0.80345 | 0.8657 | 0.87375 | 0.95037 | 0.81184 | 0.77277 | 0.92939 | 1.0325 | 1.1322 | 0.88634 | 0.79127 | 0.91318 | 0.92918 | 1.0136 | 1.304 | 1.2205 | 1.2367 | 1.1917 | 0.98471 | 0.77083 | 0.77472
19 | 20 | 2020 | Winter | P, [%] | 0 | 0 | 8.339% | 9.393% | 7.374% | 8.035% | 8.657% | 8.738% | 9.504% | 8.118% | 7.728% | 9.294% | 10.32% | 11.32% | 8.863% | 7.913% | 9.132% | 9.292% | 10.14% | 13.04% | 12.21% | 12.37% | 11.92% | 9.847% | 7.708% | 7.747%
20 | 19 | 2020 | Winter | P, [MW] | 0 | 0 | -0.83138 | -0.93671 | -0.73558 | -0.80142 | -0.8633 | -0.87103 | -0.94637 | -0.80929 | -0.77024 | -0.92644 | -1.0291 | -1.1282 | -0.8835 | -0.78902 | -0.91046 | -0.92567 | -1.0096 | -1.2971 | -1.2148 | -1.2313 | -1.1864 | -0.9814 | -0.76785 | -0.77204
20 | 19 | 2020 | Winter | P, [%] | 0 | 0 | 8.314% | 9.367% | 7.356% | 8.014% | 8.633% | 8.71% | 9.464% | 8.093% | 7.702% | 9.264% | 10.29% | 11.28% | 8.835% | 7.89% | 9.105% | 9.257% | 10.1% | 12.97% | 12.15% | 12.31% | 11.86% | 9.814% | 7.679% | 7.72%
19 | 20 | 2020 | Winter | Q, [MVAr] | 0 | 0 | 0.53514 | 0.35786 | 0.37805 | 0.37312 | 0.42088 | 0.531 | 0.78573 | 0.5302 | 0.57021 | 0.46093 | 0.4095 | 0.44544 | 0.50296 | 0.44654 | 0.41316 | 0.67639 | 0.68555 | 0.92708 | 0.79895 | 0.69523 | 0.74935 | 0.52466 | 0.73348 | 0.65066
19 | 20 | 2020 | Winter | Q, [%] | 0 | 0 | 5.351% | 3.579% | 3.78% | 3.731% | 4.209% | 5.31% | 7.857% | 5.302% | 5.702% | 4.609% | 4.095% | 4.454% | 5.03% | 4.465% | 4.132% | 6.764% | 6.855% | 9.271% | 7.989% | 6.952% | 7.494% | 5.247% | 7.335% | 6.507%
20 | 19 | 2020 | Winter | Q, [MVAr] | 0 | 0 | -0.53122 | -0.35384 | -0.37532 | -0.37001 | -0.4172 | -0.52683 | -0.7796 | -0.52629 | -0.56634 | -0.4564 | -0.40431 | -0.43921 | -0.4986 | -0.44309 | -0.40899 | -0.671 | -0.67943 | -0.91648 | -0.79015 | -0.68693 | -0.74119 | -0.51958 | -0.72891 | -0.64655
20 | 19 | 2020 | Winter | Q, [%] | 0 | 0 | 5.312% | 3.538% | 3.753% | 3.7% | 4.172% | 5.268% | 7.796% | 5.263% | 5.663% | 4.564% | 4.043% | 4.392% | 4.986% | 4.431% | 4.09% | 6.71% | 6.794% | 9.165% | 7.902% | 6.869% | 7.412% | 5.196% | 7.289% | 6.466%
19 | 20 | 2020 | Winter | S, [MVA] | 0 | 0 | 0.99087 | 1.0052 | 0.82862 | 0.88587 | 0.96259 | 1.0224 | 1.2331 | 0.96963 | 0.96037 | 1.0374 | 1.1107 | 1.2167 | 1.0191 | 0.90858 | 1.0023 | 1.1493 | 1.2237 | 1.6 | 1.4588 | 1.4187 | 1.4077 | 1.1158 | 1.064 | 1.0117
19 | 20 | 2020 | Winter | S, [%] | 0 | 0 | 9.909% | 10.05% | 8.286% | 8.859% | 9.626% | 10.22% | 12.33% | 9.696% | 9.604% | 10.37% | 11.11% | 12.17% | 10.19% | 9.086% | 10.02% | 11.49% | 12.24% | 16% | 14.59% | 14.19% | 14.08% | 11.16% | 10.64% | 10.12%
20 | 19 | 2020 | Winter | S, [MVA] | 0 | 0 | 0.9866 | 1.0013 | 0.8258 | 0.88271 | 0.95882 | 1.018 | 1.2261 | 0.96537 | 0.95604 | 1.0328 | 1.1056 | 1.2107 | 1.0145 | 0.90492 | 0.9981 | 1.1433 | 1.2169 | 1.5882 | 1.4492 | 1.4099 | 1.3989 | 1.1105 | 1.0587 | 1.007
20 | 19 | 2020 | Winter | S, [%] | 0 | 0 | 9.866% | 10.01% | 8.258% | 8.827% | 9.588% | 10.18% | 12.26% | 9.654% | 9.56% | 10.33% | 11.06% | 12.11% | 10.14% | 9.049% | 9.981% | 11.43% | 12.17% | 15.88% | 14.49% | 14.1% | 13.99% | 11.1% | 10.59% | 10.07%
21 | 20 | 2020 | Winter | P, [MW] | 0 | 0 | 0.62472 | 0.42618 | 0.6328 | 0.57027 | 0.53471 | 0.61976 | 0.98273 | 1.3719 | 1.4921 | 1.2595 | 1.1598 | 1.1708 | 1.3834 | 1.4762 | 1.2605 | 1.2064 | 1.1215 | 0.8857 | 0.92838 | 0.84205 | 0.89752 | 0.97723 | 0.89494 | 0.80156
21 | 20 | 2020 | Winter | P, [%] | 0 | 0 | 6.247% | 4.262% | 6.328% | 5.703% | 5.347% | 6.198% | 9.827% | 13.72% | 14.92% | 12.6% | 11.6% | 11.71% | 13.83% | 14.76% | 12.6% | 12.06% | 11.21% | 8.857% | 9.284% | 8.421% | 8.975% | 9.772% | 8.949% | 8.016%
20 | 21 | 2020 | Winter | P, [MW] | 0 | 0 | -0.62472 | -0.42618 | -0.6328 | -0.57027 | -0.53471 | -0.61976 | -0.98273 | -1.3719 | -1.4921 | -1.2595 | -1.1598 | -1.1708 | -1.3834 | -1.4762 | -1.2605 | -1.2064 | -1.1215 | -0.8857 | -0.92838 | -0.84205 | -0.89752 | -0.97723 | -0.89494 | -0.80156
20 | 21 | 2020 | Winter | P, [%] | 0 | 0 | 6.247% | 4.262% | 6.328% | 5.703% | 5.347% | 6.198% | 9.827% | 13.72% | 14.92% | 12.6% | 11.6% | 11.71% | 13.83% | 14.76% | 12.6% | 12.06% | 11.21% | 8.857% | 9.284% | 8.421% | 8.975% | 9.772% | 8.949% | 8.016%
21 | 20 | 2020 | Winter | Q, [MVAr] | 0 | 0 | -1.365 | -1.3157 | -1.3579 | -1.3439 | -1.3404 | -1.3301 | -0.88839 | -0.20925 | -0.034421 | -0.14566 | -0.045985 | 0.11285 | 0.13115 | 0.18378 | -0.12237 | -0.51306 | -0.52017 | -0.73826 | -0.81645 | -0.93802 | -0.80067 | -0.79175 | -1.4572 | -1.4093
21 | 20 | 2020 | Winter | Q, [%] | 0 | 0 | 13.65% | 13.16% | 13.58% | 13.44% | 13.4% | 13.3% | 8.884% | 2.092% | 0.3442% | 1.457% | 0.4599% | 1.129% | 1.311% | 1.838% | 1.224% | 5.131% | 5.202% | 7.383% | 8.164% | 9.38% | 8.007% | 7.917% | 14.57% | 14.09%
20 | 21 | 2020 | Winter | Q, [MVAr] | 0 | 0 | 1.3816 | 1.3297 | 1.3743 | 1.3595 | 1.3556 | 1.3459 | 0.90135 | 0.22372 | 0.051324 | 0.15791 | 0.056239 | -0.10234 | -0.11653 | -0.16711 | 0.1344 | 0.52585 | 0.53156 | 0.74837 | 0.82805 | 0.95006 | 0.81159 | 0.80356 | 1.479 | 1.4288
20 | 21 | 2020 | Winter | Q, [%] | 0 | 0 | 13.82% | 13.3% | 13.74% | 13.59% | 13.56% | 13.46% | 9.014% | 2.237% | 0.5132% | 1.579% | 0.5624% | 1.023% | 1.165% | 1.671% | 1.344% | 5.258% | 5.316% | 7.484% | 8.28% | 9.501% | 8.116% | 8.036% | 14.79% | 14.29%
21 | 20 | 2020 | Winter | S, [MVA] | 0 | 0 | 1.5012 | 1.383 | 1.4981 | 1.4599 | 1.4431 | 1.4674 | 1.3248 | 1.3878 | 1.4925 | 1.2679 | 1.1607 | 1.1762 | 1.3896 | 1.4876 | 1.2664 | 1.311 | 1.2362 | 1.153 | 1.2363 | 1.2605 | 1.2028 | 1.2577 | 1.7101 | 1.6213
21 | 20 | 2020 | Winter | S, [%] | 0 | 0 | 15.01% | 13.83% | 14.98% | 14.6% | 14.43% | 14.67% | 13.25% | 13.88% | 14.92% | 12.68% | 11.61% | 11.76% | 13.9% | 14.88% | 12.66% | 13.11% | 12.36% | 11.53% | 12.36% | 12.61% | 12.03% | 12.58% | 17.1% | 16.21%
20 | 21 | 2020 | Winter | S, [MVA] | 0 | 0 | 1.5163 | 1.3963 | 1.513 | 1.4742 | 1.4573 | 1.4818 | 1.3335 | 1.39 | 1.4929 | 1.2694 | 1.1611 | 1.1753 | 1.3883 | 1.4857 | 1.2676 | 1.316 | 1.2411 | 1.1595 | 1.244 | 1.2695 | 1.2101 | 1.2652 | 1.7287 | 1.6383
20 | 21 | 2020 | Winter | S, [%] | 0 | 0 | 15.16% | 13.96% | 15.13% | 14.74% | 14.57% | 14.82% | 13.33% | 13.9% | 14.93% | 12.69% | 11.61% | 11.75% | 13.88% | 14.86% | 12.68% | 13.16% | 12.41% | 11.6% | 12.44% | 12.7% | 12.1% | 12.65% | 17.29% | 16.38%
21 | 22 | 2020 | Winter | P, [MW] | 0 | 0 | -0.62372 | -0.42518 | -0.6318 | -0.56927 | -0.53371 | -0.61876 | -0.98173 | -1.3709 | -1.4911 | -1.2585 | -1.1588 | -1.1698 | -1.3824 | -1.4752 | -1.2595 | -1.2054 | -1.1205 | -0.8847 | -0.92738 | -0.84105 | -0.89652 | -0.97622 | -0.89393 | -0.80056
21 | 22 | 2020 | Winter | P, [%] | 0 | 0 | 12.47% | 8.504% | 12.64% | 11.39% | 10.67% | 12.38% | 19.63% | 27.42% | 29.82% | 25.17% | 23.18% | 23.4% | 27.65% | 29.5% | 25.19% | 24.11% | 22.41% | 17.69% | 18.55% | 16.82% | 17.93% | 19.52% | 17.88% | 16.01%
22 | 21 | 2020 | Winter | P, [MW] | 0 | 0 | 0.62529 | 0.4265 | 0.63335 | 0.57074 | 0.53515 | 0.62026 | 0.98296 | 1.3723 | 1.4927 | 1.2597 | 1.1597 | 1.1708 | 1.3838 | 1.4768 | 1.2606 | 1.2066 | 1.1215 | 0.88566 | 0.92848 | 0.84219 | 0.89756 | 0.97734 | 0.896 | 0.80241
22 | 21 | 2020 | Winter | P, [%] | 0 | 0 | 12.51% | 8.53% | 12.67% | 11.41% | 10.7% | 12.41% | 19.66% | 27.45% | 29.85% | 25.19% | 23.19% | 23.42% | 27.68% | 29.54% | 25.21% | 24.13% | 22.43% | 17.71% | 18.57% | 16.84% | 17.95% | 19.55% | 17.92% | 16.05%
21 | 22 | 2020 | Winter | Q, [MVAr] | 0 | 0 | 1.364 | 1.3147 | 1.3569 | 1.3429 | 1.3394 | 1.3291 | 0.88742 | 0.21024 | 0.035417 | 0.14666 | 0.046982 | -0.11186 | -0.13015 | -0.18279 | 0.12336 | 0.51406 | 0.52116 | 0.73925 | 0.81745 | 0.93902 | 0.80166 | 0.79274 | 1.4562 | 1.4083
21 | 22 | 2020 | Winter | Q, [%] | 0 | 0 | 27.28% | 26.29% | 27.14% | 26.86% | 26.79% | 26.58% | 17.75% | 4.205% | 0.7083% | 2.933% | 0.9396% | 2.237% | 2.603% | 3.656% | 2.467% | 10.28% | 10.42% | 14.79% | 16.35% | 18.78% | 16.03% | 15.85% | 29.12% | 28.17%
22 | 21 | 2020 | Winter | Q, [MVAr] | 0 | 0 | -1.3615 | -1.3126 | -1.3545 | -1.3406 | -1.3371 | -1.3268 | -0.88547 | -0.20806 | -0.032874 | -0.14482 | -0.04544 | 0.11344 | 0.13235 | 0.18529 | -0.12155 | -0.51213 | -0.51945 | -0.73773 | -0.8157 | -0.9372 | -0.80002 | -0.79097 | -1.4529 | -1.4054
22 | 21 | 2020 | Winter | Q, [%] | 0 | 0 | 27.23% | 26.25% | 27.09% | 26.81% | 26.74% | 26.54% | 17.71% | 4.161% | 0.6575% | 2.896% | 0.9088% | 2.269% | 2.647% | 3.706% | 2.431% | 10.24% | 10.39% | 14.75% | 16.31% | 18.74% | 16% | 15.82% | 29.06% | 28.11%
21 | 22 | 2020 | Winter | S, [MVA] | 0 | 0 | 1.4999 | 1.3817 | 1.4968 | 1.4586 | 1.4418 | 1.4661 | 1.3234 | 1.3869 | 1.4915 | 1.267 | 1.1597 | 1.1752 | 1.3885 | 1.4865 | 1.2655 | 1.3104 | 1.2357 | 1.1529 | 1.2362 | 1.2606 | 1.2027 | 1.2576 | 1.7087 | 1.62
21 | 22 | 2020 | Winter | S, [%] | 0 | 0 | 30% | 27.63% | 29.94% | 29.17% | 28.84% | 29.32% | 26.47% | 27.74% | 29.83% | 25.34% | 23.19% | 23.5% | 27.77% | 29.73% | 25.31% | 26.21% | 24.71% | 23.06% | 24.72% | 25.21% | 24.05% | 25.15% | 34.17% | 32.4%
22 | 21 | 2020 | Winter | S, [MVA] | 0 | 0 | 1.4982 | 1.3801 | 1.4952 | 1.457 | 1.4402 | 1.4646 | 1.323 | 1.3879 | 1.493 | 1.268 | 1.1606 | 1.1763 | 1.3901 | 1.4884 | 1.2664 | 1.3108 | 1.236 | 1.1527 | 1.2359 | 1.26 | 1.2023 | 1.2573 | 1.707 | 1.6184
22 | 21 | 2020 | Winter | S, [%] | 0 | 0 | 29.96% | 27.6% | 29.9% | 29.14% | 28.8% | 29.29% | 26.46% | 27.76% | 29.86% | 25.36% | 23.21% | 23.53% | 27.8% | 29.77% | 25.33% | 26.22% | 24.72% | 23.05% | 24.72% | 25.2% | 24.05% | 25.15% | 34.14% | 32.37%
22 | 23 | 2020 | Winter | P, [MW] | 0 | 0 | 4.1895 | 6.301 | 3.1211 | 3.2861 | 3.7913 | 3.9716 | 5.1633 | 6.3479 | 6.3741 | 7.3022 | 5.9189 | 6.3051 | 5.4122 | 4.7859 | 5.9392 | 5.1952 | 5.8446 | 5.4742 | 5.2076 | 5.7847 | 5.0497 | 5.632 | 4.9625 | 4.1046
22 | 23 | 2020 | Winter | P, [%] | 0 | 0 | 41.89% | 63.01% | 31.21% | 32.86% | 37.91% | 39.72% | 51.63% | 63.48% | 63.74% | 73.02% | 59.19% | 63.05% | 54.12% | 47.86% | 59.39% | 51.95% | 58.45% | 54.74% | 52.08% | 57.85% | 50.5% | 56.32% | 49.63% | 41.05%
23 | 22 | 2020 | Winter | P, [MW] | 0 | 0 | -4.1867 | -6.2959 | -3.119 | -3.2839 | -3.7888 | -3.969 | -5.1602 | -6.344 | -6.37 | -7.2969 | -5.9153 | -6.3012 | -5.4093 | -4.7837 | -5.9357 | -5.1925 | -5.8411 | -5.4712 | -5.2049 | -5.7813 | -5.0467 | -5.6286 | -4.9594 | -4.1021
23 | 22 | 2020 | Winter | P, [%] | 0 | 0 | 41.87% | 62.96% | 31.19% | 32.84% | 37.89% | 39.69% | 51.6% | 63.44% | 63.7% | 72.97% | 59.15% | 63.01% | 54.09% | 47.84% | 59.36% | 51.92% | 58.41% | 54.71% | 52.05% | 57.81% | 50.47% | 56.29% | 49.59% | 41.02%
22 | 23 | 2020 | Winter | Q, [MVAr] | 0 | 0 | 3.4777 | 3.7599 | 3.6321 | 3.6751 | 3.6244 | 3.5412 | 2.3169 | 1.1665 | 1.5613 | 1.3849 | 1.267 | 0.82175 | 0.36171 | 0.14878 | 1.1303 | 1.4649 | 1.6667 | 1.0342 | 1.1523 | 1.4711 | 2.264 | 2.2093 | 2.9074 | 3.2122
22 | 23 | 2020 | Winter | Q, [%] | 0 | 0 | 34.78% | 37.6% | 36.32% | 36.75% | 36.24% | 35.41% | 23.17% | 11.67% | 15.61% | 13.85% | 12.67% | 8.217% | 3.617% | 1.488% | 11.3% | 14.65% | 16.67% | 10.34% | 11.52% | 14.71% | 22.64% | 22.09% | 29.07% | 32.12%
23 | 22 | 2020 | Winter | Q, [MVAr] | 0 | 0 | -3.4735 | -3.7521 | -3.6288 | -3.6716 | -3.6205 | -3.5372 | -2.3123 | -1.1604 | -1.5549 | -1.3766 | -1.2616 | -0.81575 | -0.35736 | -0.14541 | -1.1249 | -1.4607 | -1.6613 | -1.0295 | -1.148 | -1.4658 | -2.2595 | -2.2039 | -2.9026 | -3.2082
23 | 22 | 2020 | Winter | Q, [%] | 0 | 0 | 34.73% | 37.52% | 36.29% | 36.72% | 36.2% | 35.37% | 23.12% | 11.6% | 15.55% | 13.77% | 12.62% | 8.157% | 3.574% | 1.454% | 11.25% | 14.61% | 16.61% | 10.3% | 11.48% | 14.66% | 22.6% | 22.04% | 29.03% | 32.08%
22 | 23 | 2020 | Winter | S, [MVA] | 0 | 0 | 5.4448 | 7.3375 | 4.7889 | 4.93 | 5.245 | 5.3211 | 5.6593 | 6.4542 | 6.5626 | 7.4324 | 6.053 | 6.3584 | 5.4242 | 4.7882 | 6.0458 | 5.3978 | 6.0776 | 5.571 | 5.3336 | 5.9689 | 5.534 | 6.0498 | 5.7515 | 5.2121
22 | 23 | 2020 | Winter | S, [%] | 0 | 0 | 54.45% | 73.37% | 47.89% | 49.3% | 52.45% | 53.21% | 56.59% | 64.54% | 65.63% | 74.32% | 60.53% | 63.58% | 54.24% | 47.88% | 60.46% | 53.98% | 60.78% | 55.71% | 53.34% | 59.69% | 55.34% | 60.5% | 57.52% | 52.12%
23 | 22 | 2020 | Winter | S, [MVA] | 0 | 0 | 5.4399 | 7.3292 | 4.785 | 4.9259 | 5.2405 | 5.3164 | 5.6546 | 6.4492 | 6.557 | 7.4256 | 6.0484 | 6.3538 | 5.4211 | 4.7859 | 6.0414 | 5.394 | 6.0727 | 5.5672 | 5.33 | 5.9642 | 5.5295 | 6.0447 | 5.7463 | 5.2076
23 | 22 | 2020 | Winter | S, [%] | 0 | 0 | 54.4% | 73.29% | 47.85% | 49.26% | 52.4% | 53.16% | 56.55% | 64.49% | 65.57% | 74.26% | 60.48% | 63.54% | 54.21% | 47.86% | 60.41% | 53.94% | 60.73% | 55.67% | 53.3% | 59.64% | 55.29% | 60.45% | 57.46% | 52.08%
23 | 24 | 2020 | Winter | P, [MW] | 0 | 0 | 0.78409 | 3.0993 | 0.10066 | 0.29633 | 0.73816 | 0.35313 | 0.04957 | 0.29511 | 0.15605 | 0.99788 | 0.217 | 0.2421 | -0.46793 | -0.81616 | 0.78 | 0.10881 | 0.49975 | -0.3313 | -0.40064 | 0.20929 | -0.43875 | 0.5206 | 0.58807 | 0.22809
23 | 24 | 2020 | Winter | P, [%] | 0 | 0 | 7.841% | 30.99% | 1.007% | 2.963% | 7.382% | 3.531% | 0.4957% | 2.951% | 1.561% | 9.979% | 2.17% | 2.421% | 4.679% | 8.162% | 7.8% | 1.088% | 4.997% | 3.313% | 4.006% | 2.093% | 4.388% | 5.206% | 5.881% | 2.281%
24 | 23 | 2020 | Winter | P, [MW] | 0 | 0 | -0.7754 | -3.0773 | -0.094546 | -0.28983 | -0.73125 | -0.34738 | -0.044921 | -0.29144 | -0.14949 | -0.98722 | -0.2114 | -0.23751 | 0.47118 | 0.81928 | -0.77502 | -0.10513 | -0.49536 | 0.33292 | 0.40273 | -0.2067 | 0.44343 | -0.51611 | -0.58256 | -0.22122
24 | 23 | 2020 | Winter | P, [%] | 0 | 0 | 7.754% | 30.77% | 0.9455% | 2.898% | 7.313% | 3.474% | 0.4492% | 2.914% | 1.495% | 9.872% | 2.114% | 2.375% | 4.712% | 8.193% | 7.75% | 1.051% | 4.954% | 3.329% | 4.027% | 2.067% | 4.434% | 5.161% | 5.826% | 2.212%
23 | 24 | 2020 | Winter | Q, [MVAr] | 0 | 0 | 1.7698 | 1.6511 | 1.5279 | 1.5706 | 1.5195 | 1.4362 | 1.2728 | 1.0483 | 1.5753 | 1.9268 | 1.4144 | 1.2335 | 0.90756 | 0.69561 | 1.1453 | 1.0779 | 1.1441 | 0.51237 | 0.63089 | 0.81615 | 1.2125 | 1.1569 | 1.324 | 1.6294
23 | 24 | 2020 | Winter | Q, [%] | 0 | 0 | 17.7% | 16.51% | 15.28% | 15.71% | 15.19% | 14.36% | 12.73% | 10.48% | 15.75% | 19.27% | 14.14% | 12.33% | 9.076% | 6.956% | 11.45% | 10.78% | 11.44% | 5.124% | 6.309% | 8.162% | 12.13% | 11.57% | 13.24% | 16.29%
24 | 23 | 2020 | Winter | Q, [MVAr] | 0 | 0 | -2.6334 | -2.4957 | -2.4047 | -2.446 | -2.3927 | -2.3087 | -2.1431 | -1.9071 | -2.4207 | -2.76 | -2.2588 | -2.0818 | -1.763 | -1.5567 | -2.0029 | -1.9454 | -2.0076 | -1.3648 | -1.484 | -1.6681 | -2.0641 | -2.0181 | -2.1828 | -2.4917
24 | 23 | 2020 | Winter | Q, [%] | 0 | 0 | 26.33% | 24.96% | 24.05% | 24.46% | 23.93% | 23.09% | 21.43% | 19.07% | 24.21% | 27.6% | 22.59% | 20.82% | 17.63% | 15.57% | 20.03% | 19.45% | 20.08% | 13.65% | 14.84% | 16.68% | 20.64% | 20.18% | 21.83% | 24.92%
23 | 24 | 2020 | Winter | S, [MVA] | 0 | 0 | 1.9358 | 3.5117 | 1.5312 | 1.5983 | 1.6893 | 1.479 | 1.2737 | 1.089 | 1.583 | 2.1699 | 1.431 | 1.257 | 1.0211 | 1.0724 | 1.3857 | 1.0834 | 1.2485 | 0.61015 | 0.74735 | 0.84256 | 1.2894 | 1.2687 | 1.4487 | 1.6453
23 | 24 | 2020 | Winter | S, [%] | 0 | 0 | 19.36% | 35.12% | 15.31% | 15.98% | 16.89% | 14.79% | 12.74% | 10.89% | 15.83% | 21.7% | 14.31% | 12.57% | 10.21% | 10.72% | 13.86% | 10.83% | 12.48% | 6.102% | 7.473% | 8.426% | 12.89% | 12.69% | 14.49% | 16.45%
24 | 23 | 2020 | Winter | S, [MVA] | 0 | 0 | 2.7452 | 3.9621 | 2.4066 | 2.4631 | 2.5019 | 2.3347 | 2.1435 | 1.9293 | 2.4254 | 2.9313 | 2.2687 | 2.0953 | 1.8249 | 1.7591 | 2.1477 | 1.9482 | 2.0678 | 1.4049 | 1.5377 | 1.6808 | 2.1112 | 2.0831 | 2.2592 | 2.5015
24 | 23 | 2020 | Winter | S, [%] | 0 | 0 | 27.45% | 39.62% | 24.07% | 24.63% | 25.02% | 23.35% | 21.44% | 19.29% | 24.25% | 29.31% | 22.69% | 20.95% | 18.25% | 17.59% | 21.48% | 19.48% | 20.68% | 14.05% | 15.38% | 16.81% | 21.11% | 20.83% | 22.59% | 25.01%
24 | 25 | 2020 | Winter | P, [MW] | 0 | 0 | 2.7362 | 6.2137 | 0.62743 | 0.94531 | 1.6351 | 1.7868 | 3.4512 | 5.7962 | 6.5813 | 8.5613 | 7.0606 | 7.7774 | 5.6966 | 4.6508 | 6.2274 | 4.8051 | 6.0164 | 7.2124 | 6.7921 | 7.5772 | 5.9314 | 6.146 | 3.8063 | 2.6154
24 | 25 | 2020 | Winter | P, [%] | 0 | 0 | 13.68% | 31.07% | 3.137% | 4.727% | 8.175% | 8.934% | 17.26% | 28.98% | 32.91% | 42.81% | 35.3% | 38.89% | 28.48% | 23.25% | 31.14% | 24.03% | 30.08% | 36.06% | 33.96% | 37.89% | 29.66% | 30.73% | 19.03% | 13.08%
25 | 24 | 2020 | Winter | P, [MW] | 0 | 0 | -2.7362 | -6.2137 | -0.62743 | -0.94531 | -1.6351 | -1.7868 | -3.4512 | -5.7962 | -6.5813 | -8.5613 | -7.0606 | -7.7774 | -5.6966 | -4.6508 | -6.2274 | -4.8051 | -6.0164 | -7.2124 | -6.7921 | -7.5772 | -5.9314 | -6.146 | -3.8063 | -2.6154
25 | 24 | 2020 | Winter | P, [%] | 0 | 0 | 13.68% | 31.07% | 3.137% | 4.727% | 8.175% | 8.934% | 17.26% | 28.98% | 32.91% | 42.81% | 35.3% | 38.89% | 28.48% | 23.25% | 31.14% | 24.03% | 30.08% | 36.06% | 33.96% | 37.89% | 29.66% | 30.73% | 19.03% | 13.08%
24 | 25 | 2020 | Winter | Q, [MVAr] | 0 | 0 | 0.98835 | 0.29728 | 0.22058 | 0.27863 | 0.31175 | 0.26284 | 1.7066 | 2.5582 | 3.6903 | 4.1276 | 3.4568 | 3.3412 | 3.1348 | 2.7132 | 2.8219 | 2.41 | 2.7508 | 2.9575 | 3.0967 | 3.2487 | 3.0662 | 2.5881 | 1.6955 | 1.4493
24 | 25 | 2020 | Winter | Q, [%] | 0 | 0 | 4.942% | 1.486% | 1.103% | 1.393% | 1.559% | 1.314% | 8.533% | 12.79% | 18.45% | 20.64% | 17.28% | 16.71% | 15.67% | 13.57% | 14.11% | 12.05% | 13.75% | 14.79% | 15.48% | 16.24% | 15.33% | 12.94% | 8.478% | 7.247%
25 | 24 | 2020 | Winter | Q, [MVAr] | 0 | 0 | -0.93916 | -0.071975 | -0.21805 | -0.27305 | -0.29578 | -0.24401 | -1.6207 | -2.3222 | -3.3516 | -3.5852 | -3.0881 | -2.9151 | -2.8854 | -2.5435 | -2.547 | -2.2418 | -2.495 | -2.597 | -2.7666 | -2.8452 | -2.8024 | -2.3275 | -1.5936 | -1.3972
25 | 24 | 2020 | Winter | Q, [%] | 0 | 0 | 4.696% | 0.3599% | 1.09% | 1.365% | 1.479% | 1.22% | 8.104% | 11.61% | 16.76% | 17.93% | 15.44% | 14.58% | 14.43% | 12.72% | 12.73% | 11.21% | 12.47% | 12.98% | 13.83% | 14.23% | 14.01% | 11.64% | 7.968% | 6.986%
24 | 25 | 2020 | Winter | S, [MVA] | 0 | 0 | 2.9092 | 6.2208 | 0.66508 | 0.98551 | 1.6645 | 1.806 | 3.8501 | 6.3356 | 7.5453 | 9.5044 | 7.8614 | 8.4647 | 6.5022 | 5.3844 | 6.8369 | 5.3756 | 6.6155 | 7.7952 | 7.4647 | 8.2443 | 6.6771 | 6.6688 | 4.1668 | 2.9901
24 | 25 | 2020 | Winter | S, [%] | 0 | 0 | 14.55% | 31.1% | 3.325% | 4.928% | 8.323% | 9.03% | 19.25% | 31.68% | 37.73% | 47.52% | 39.31% | 42.32% | 32.51% | 26.92% | 34.18% | 26.88% | 33.08% | 38.98% | 37.32% | 41.22% | 33.39% | 33.34% | 20.83% | 14.95%
25 | 24 | 2020 | Winter | S, [MVA] | 0 | 0 | 2.8929 | 6.2141 | 0.66424 | 0.98395 | 1.6616 | 1.8033 | 3.8128 | 6.244 | 7.3856 | 9.2817 | 7.7064 | 8.3058 | 6.3857 | 5.3008 | 6.7281 | 5.3023 | 6.5132 | 7.6657 | 7.3339 | 8.0938 | 6.5601 | 6.572 | 4.1264 | 2.9652
25 | 24 | 2020 | Winter | S, [%] | 0 | 0 | 14.46% | 31.07% | 3.321% | 4.92% | 8.308% | 9.017% | 19.06% | 31.22% | 36.93% | 46.41% | 38.53% | 41.53% | 31.93% | 26.5% | 33.64% | 26.51% | 32.57% | 38.33% | 36.67% | 40.47% | 32.8% | 32.86% | 20.63% | 14.83%
24 | 26 | 2020 | Winter | P, [MW] | 0 | 0 | -1.9598 | -3.1354 | -0.53188 | -0.65447 | -0.90283 | -1.4384 | -3.4053 | -5.5037 | -6.4308 | -7.5731 | -6.8482 | -7.5389 | -6.1668 | -5.4691 | -5.4514 | -4.699 | -5.5201 | -7.5443 | -7.1938 | -7.3695 | -6.3739 | -5.6289 | -3.2227 | -2.3932
24 | 26 | 2020 | Winter | P, [%] | 0 | 0 | 19.6% | 31.35% | 5.319% | 6.545% | 9.028% | 14.38% | 34.05% | 55.04% | 64.31% | 75.73% | 68.48% | 75.39% | 61.67% | 54.69% | 54.51% | 46.99% | 55.2% | 75.44% | 71.94% | 73.7% | 63.74% | 56.29% | 32.23% | 23.93%
26 | 24 | 2020 | Winter | P, [MW] | 0 | 0 | 1.9598 | 3.1354 | 0.53188 | 0.65447 | 0.90283 | 1.4384 | 3.4053 | 5.5037 | 6.4308 | 7.5731 | 6.8482 | 7.5389 | 6.1668 | 5.4691 | 5.4514 | 4.699 | 5.5201 | 7.5443 | 7.1938 | 7.3695 | 6.3739 | 5.6289 | 3.2227 | 2.3932
26 | 24 | 2020 | Winter | P, [%] | 0 | 0 | 19.6% | 31.35% | 5.319% | 6.545% | 9.028% | 14.38% | 34.05% | 55.04% | 64.31% | 75.73% | 68.48% | 75.39% | 61.67% | 54.69% | 54.51% | 46.99% | 55.2% | 75.44% | 71.94% | 73.7% | 63.74% | 56.29% | 32.23% | 23.93%
24 | 26 | 2020 | Winter | Q, [MVAr] | 0 | 0 | 1.6441 | 2.1974 | 2.1831 | 2.1664 | 2.0799 | 2.0449 | 0.43744 | -0.65012 | -1.2685 | -1.3666 | -1.197 | -1.2584 | -1.3708 | -1.1556 | -0.81794 | -0.46365 | -0.7422 | -1.5916 | -1.6117 | -1.5796 | -1.0011 | -0.56904 | 0.48826 | 1.0433
24 | 26 | 2020 | Winter | Q, [%] | 0 | 0 | 16.44% | 21.97% | 21.83% | 21.66% | 20.8% | 20.45% | 4.374% | 6.501% | 12.69% | 13.67% | 11.97% | 12.58% | 13.71% | 11.56% | 8.179% | 4.636% | 7.422% | 15.92% | 16.12% | 15.8% | 10.01% | 5.69% | 4.883% | 10.43%
26 | 24 | 2020 | Winter | Q, [MVAr] | 0 | 0 | -1.6411 | -2.1907 | -2.1809 | -2.1641 | -2.0776 | -2.0421 | -0.43208 | 0.6643 | 1.2886 | 1.3945 | 1.2196 | 1.2856 | 1.3893 | 1.1699 | 0.83196 | 0.47383 | 0.75643 | 1.6193 | 1.6369 | 1.6061 | 1.0204 | 0.58376 | -0.48336 | -1.0402
26 | 24 | 2020 | Winter | Q, [%] | 0 | 0 | 16.41% | 21.91% | 21.81% | 21.64% | 20.78% | 20.42% | 4.321% | 6.643% | 12.89% | 13.94% | 12.2% | 12.86% | 13.89% | 11.7% | 8.32% | 4.738% | 7.564% | 16.19% | 16.37% | 16.06% | 10.2% | 5.838% | 4.834% | 10.4%
24 | 26 | 2020 | Winter | S, [MVA] | 0 | 0 | 2.5581 | 3.8287 | 2.247 | 2.2631 | 2.2674 | 2.5001 | 3.4333 | 5.542 | 6.5547 | 7.6954 | 6.9521 | 7.6432 | 6.3173 | 5.5898 | 5.5124 | 4.7218 | 5.5697 | 7.7103 | 7.3721 | 7.5369 | 6.452 | 5.6576 | 3.2595 | 2.6107
24 | 26 | 2020 | Winter | S, [%] | 0 | 0 | 25.58% | 38.29% | 22.47% | 22.63% | 22.67% | 25% | 34.33% | 55.42% | 65.55% | 76.95% | 69.52% | 76.43% | 63.17% | 55.9% | 55.12% | 47.22% | 55.7% | 77.1% | 73.72% | 75.37% | 64.52% | 56.58% | 32.59% | 26.11%
26 | 24 | 2020 | Winter | S, [MVA] | 0 | 0 | 2.5562 | 3.8249 | 2.2448 | 2.2609 | 2.2653 | 2.4978 | 3.4326 | 5.5437 | 6.5587 | 7.7004 | 6.956 | 7.6477 | 6.3214 | 5.5928 | 5.5145 | 4.7228 | 5.5717 | 7.7161 | 7.3777 | 7.5425 | 6.455 | 5.6591 | 3.2588 | 2.6095
26 | 24 | 2020 | Winter | S, [%] | 0 | 0 | 25.56% | 38.25% | 22.45% | 22.61% | 22.65% | 24.98% | 34.33% | 55.44% | 65.59% | 77% | 69.56% | 76.48% | 63.21% | 55.93% | 55.15% | 47.23% | 55.72% | 77.16% | 73.78% | 75.42% | 64.55% | 56.59% | 32.59% | 26.09%
26 | 27 | 2020 | Winter | P, [MW] | 0 | 0 | -1.9588 | -3.1344 | -0.53088 | -0.65347 | -0.90183 | -1.4374 | -3.4043 | -5.5027 | -6.4298 | -7.5721 | -6.8472 | -7.5379 | -6.1658 | -5.4681 | -5.4504 | -4.698 | -5.5191 | -7.5433 | -7.1928 | -7.3685 | -6.3729 | -5.6279 | -3.2217 | -2.3922
26 | 27 | 2020 | Winter | P, [%] | 0 | 0 | 19.59% | 31.34% | 5.309% | 6.535% | 9.018% | 14.37% | 34.04% | 55.03% | 64.3% | 75.72% | 68.47% | 75.38% | 61.66% | 54.68% | 54.5% | 46.98% | 55.19% | 75.43% | 71.93% | 73.69% | 63.73% | 56.28% | 32.22% | 23.92%
27 | 26 | 2020 | Winter | P, [MW] | 0 | 0 | 1.9692 | 3.1577 | 0.53881 | 0.66152 | 0.90993 | 1.4473 | 3.423 | 5.5521 | 6.4998 | 7.6694 | 6.9261 | 7.6329 | 6.2302 | 5.5181 | 5.4993 | 4.7335 | 5.5687 | 7.6398 | 7.2809 | 7.4608 | 6.4403 | 5.6793 | 3.2388 | 2.403
27 | 26 | 2020 | Winter | P, [%] | 0 | 0 | 19.69% | 31.58% | 5.388% | 6.615% | 9.099% | 14.47% | 34.23% | 55.52% | 65% | 76.69% | 69.26% | 76.33% | 62.3% | 55.18% | 54.99% | 47.33% | 55.69% | 76.4% | 72.81% | 74.61% | 64.4% | 56.79% | 32.39% | 24.03%
26 | 27 | 2020 | Winter | Q, [MVAr] | 0 | 0 | 1.6401 | 2.1897 | 2.1799 | 2.1631 | 2.0766 | 2.0411 | 0.43307 | -0.6633 | -1.2876 | -1.3935 | -1.2186 | -1.2846 | -1.3883 | -1.1689 | -0.83096 | -0.47284 | -0.75544 | -1.6183 | -1.6359 | -1.6051 | -1.0194 | -0.58276 | 0.48436 | 1.0412
26 | 27 | 2020 | Winter | Q, [%] | 0 | 0 | 16.4% | 21.9% | 21.8% | 21.63% | 20.77% | 20.41% | 4.331% | 6.633% | 12.88% | 13.93% | 12.19% | 12.85% | 13.88% | 11.69% | 8.31% | 4.728% | 7.554% | 16.18% | 16.36% | 16.05% | 10.19% | 5.828% | 4.844% | 10.41%
27 | 26 | 2020 | Winter | Q, [MVAr] | 0 | 0 | -1.6241 | -2.1538 | -2.1677 | -2.1507 | -2.0642 | -2.0259 | -0.4043 | 0.73939 | 1.3953 | 1.5433 | 1.3401 | 1.431 | 1.4875 | 1.246 | 0.90625 | 0.5275 | 0.83182 | 1.7669 | 1.7716 | 1.7471 | 1.1231 | 0.66178 | -0.4581 | -1.0244
27 | 26 | 2020 | Winter | Q, [%] | 0 | 0 | 16.24% | 21.54% | 21.68% | 21.51% | 20.64% | 20.26% | 4.043% | 7.394% | 13.95% | 15.43% | 13.4% | 14.31% | 14.87% | 12.46% | 9.062% | 5.275% | 8.318% | 17.67% | 17.72% | 17.47% | 11.23% | 6.618% | 4.581% | 10.24%
26 | 27 | 2020 | Winter | S, [MVA] | 0 | 0 | 2.5548 | 3.8235 | 2.2436 | 2.2597 | 2.264 | 2.4964 | 3.4317 | 5.5425 | 6.5575 | 7.6992 | 6.9548 | 7.6466 | 6.3202 | 5.5916 | 5.5134 | 4.7217 | 5.5705 | 7.7149 | 7.3765 | 7.5413 | 6.4539 | 5.658 | 3.2579 | 2.6089
26 | 27 | 2020 | Winter | S, [%] | 0 | 0 | 25.55% | 38.24% | 22.44% | 22.6% | 22.64% | 24.96% | 34.32% | 55.43% | 65.57% | 76.99% | 69.55% | 76.47% | 63.2% | 55.92% | 55.13% | 47.22% | 55.71% | 77.15% | 73.76% | 75.41% | 64.54% | 56.58% | 32.58% | 26.09%
27 | 26 | 2020 | Winter | S, [MVA] | 0 | 0 | 2.5526 | 3.8223 | 2.2336 | 2.2502 | 2.2558 | 2.4897 | 3.4468 | 5.6012 | 6.6478 | 7.8231 | 7.0546 | 7.7659 | 6.4054 | 5.657 | 5.5735 | 4.7628 | 5.6305 | 7.8415 | 7.4933 | 7.6626 | 6.5375 | 5.7177 | 3.271 | 2.6123
27 | 26 | 2020 | Winter | S, [%] | 0 | 0 | 25.53% | 38.22% | 22.34% | 22.5% | 22.56% | 24.9% | 34.47% | 56.01% | 66.48% | 78.23% | 70.55% | 77.66% | 64.05% | 56.57% | 55.73% | 47.63% | 56.3% | 78.41% | 74.93% | 76.63% | 65.37% | 57.18% | 32.71% | 26.12%
27 | 28 | 2020 | Winter | P, [MW] | 0 | 0 | -7.8344 | -8.5356 | -5.655 | -5.7506 | -6.184 | -7.1455 | -10.8223 | -14.0615 | -15.4107 | -16.7112 | -15.7874 | -16.7334 | -15.2089 | -14.0004 | -13.7018 | -12.4261 | -13.3606 | -16.7809 | -16.5032 | -16.7598 | -15.464 | -14.324 | -10.9811 | -9.0488
27 | 28 | 2020 | Winter | P, [%] | 0 | 0 | 15.67% | 17.07% | 11.31% | 11.5% | 12.37% | 14.29% | 21.64% | 28.12% | 30.82% | 33.42% | 31.57% | 33.47% | 30.42% | 28% | 27.4% | 24.85% | 26.72% | 33.56% | 33.01% | 33.52% | 30.93% | 28.65% | 21.96% | 18.1%
28 | 27 | 2020 | Winter | P, [MW] | 0 | 0 | 7.8734 | 8.5834 | 5.6782 | 5.7745 | 6.2107 | 7.1796 | 10.8916 | 14.1784 | 15.5527 | 16.8792 | 15.9364 | 16.8999 | 15.3462 | 14.1162 | 13.813 | 12.5167 | 13.4655 | 16.9481 | 16.6649 | 16.9269 | 15.606 | 14.4448 | 11.0533 | 9.0987
28 | 27 | 2020 | Winter | P, [%] | 0 | 0 | 15.75% | 17.17% | 11.36% | 11.55% | 12.42% | 14.36% | 21.78% | 28.36% | 31.11% | 33.76% | 31.87% | 33.8% | 30.69% | 28.23% | 27.63% | 25.03% | 26.93% | 33.9% | 33.33% | 33.85% | 31.21% | 28.89% | 22.11% | 18.2%
27 | 28 | 2020 | Winter | Q, [MVAr] | 0 | 0 | 1.9822 | 2.6323 | 2.6667 | 2.6498 | 2.5632 | 2.4972 | 0.64454 | -0.62772 | -1.4363 | -1.6781 | -1.2829 | -1.3872 | -1.5053 | -1.2513 | -0.87316 | -0.34708 | -0.59157 | -1.6722 | -1.6858 | -1.7113 | -1.1079 | -0.53582 | 0.66976 | 1.2896
27 | 28 | 2020 | Winter | Q, [%] | 0 | 0 | 3.964% | 5.265% | 5.333% | 5.3% | 5.126% | 4.994% | 1.289% | 1.255% | 2.873% | 3.356% | 2.566% | 2.774% | 3.011% | 2.503% | 1.746% | 0.6942% | 1.183% | 3.344% | 3.372% | 3.423% | 2.216% | 1.072% | 1.34% | 2.579%
28 | 27 | 2020 | Winter | Q, [MVAr] | 0 | 0 | -1.9219 | -2.5586 | -2.6308 | -2.6129 | -2.522 | -2.4445 | -0.53764 | 0.80819 | 1.6555 | 1.9374 | 1.5128 | 1.6441 | 1.7173 | 1.43 | 1.0447 | 0.48695 | 0.75343 | 1.9303 | 1.9355 | 1.9692 | 1.327 | 0.72234 | -0.55819 | -1.2127
28 | 27 | 2020 | Winter | Q, [%] | 0 | 0 | 3.844% | 5.117% | 5.262% | 5.226% | 5.044% | 4.889% | 1.075% | 1.616% | 3.311% | 3.875% | 3.026% | 3.288% | 3.435% | 2.86% | 2.089% | 0.9739% | 1.507% | 3.861% | 3.871% | 3.938% | 2.654% | 1.445% | 1.116% | 2.425%
27 | 28 | 2020 | Winter | S, [MVA] | 0 | 0 | 8.0813 | 8.9323 | 6.2522 | 6.3317 | 6.6942 | 7.5693 | 10.8415 | 14.0755 | 15.4775 | 16.7952 | 15.8395 | 16.7908 | 15.2832 | 14.0562 | 13.7296 | 12.431 | 13.3737 | 16.864 | 16.5891 | 16.8469 | 15.5036 | 14.334 | 11.0015 | 9.1403
27 | 28 | 2020 | Winter | S, [%] | 0 | 0 | 16.16% | 17.86% | 12.5% | 12.66% | 13.39% | 15.14% | 21.68% | 28.15% | 30.96% | 33.59% | 31.68% | 33.58% | 30.57% | 28.11% | 27.46% | 24.86% | 26.75% | 33.73% | 33.18% | 33.69% | 31.01% | 28.67% | 22% | 18.28%
28 | 27 | 2020 | Winter | S, [MVA] | 0 | 0 | 8.1046 | 8.9566 | 6.2581 | 6.3381 | 6.7032 | 7.5844 | 10.9048 | 14.2014 | 15.6406 | 16.99 | 16.0081 | 16.9796 | 15.442 | 14.1884 | 13.8524 | 12.5262 | 13.4865 | 17.0576 | 16.7769 | 17.041 | 15.6623 | 14.4629 | 11.0674 | 9.1792
28 | 27 | 2020 | Winter | S, [%] | 0 | 0 | 16.21% | 17.91% | 12.52% | 12.68% | 13.41% | 15.17% | 21.81% | 28.4% | 31.28% | 33.98% | 32.02% | 33.96% | 30.88% | 28.38% | 27.7% | 25.05% | 26.97% | 34.12% | 33.55% | 34.08% | 31.32% | 28.93% | 22.13% | 18.36%
28 | 29 | 2020 | Winter | P, [MW] | 0 | 0 | -9.8084 | -10.5183 | -7.6132 | -7.7095 | -8.1457 | -9.1146 | -13.9617 | -18.3837 | -19.9507 | -21.4698 | -20.527 | -21.4905 | -19.9369 | -18.7068 | -18.1209 | -16.7304 | -17.6791 | -21.4507 | -21.2639 | -21.5259 | -20.205 | -18.9496 | -14.6156 | -12.1898
28 | 29 | 2020 | Winter | P, [%] | 0 | 0 | 19.62% | 21.04% | 15.23% | 15.42% | 16.29% | 18.23% | 27.92% | 36.77% | 39.9% | 42.94% | 41.05% | 42.98% | 39.87% | 37.41% | 36.24% | 33.46% | 35.36% | 42.9% | 42.53% | 43.05% | 40.41% | 37.9% | 29.23% | 24.38%
29 | 28 | 2020 | Winter | P, [MW] | 0 | 0 | 9.8471 | 10.5629 | 7.6365 | 7.7334 | 8.1724 | 9.148 | 14.0397 | 18.52 | 20.1131 | 21.6583 | 20.6984 | 21.6769 | 20.098 | 18.8483 | 18.2539 | 16.8427 | 17.8046 | 21.6365 | 21.4466 | 21.7132 | 20.3699 | 19.0934 | 14.7021 | 12.2497
29 | 28 | 2020 | Winter | P, [%] | 0 | 0 | 19.69% | 21.13% | 15.27% | 15.47% | 16.34% | 18.3% | 28.08% | 37.04% | 40.23% | 43.32% | 41.4% | 43.35% | 40.2% | 37.7% | 36.51% | 33.69% | 35.61% | 43.27% | 42.89% | 43.43% | 40.74% | 38.19% | 29.4% | 24.5%
28 | 29 | 2020 | Winter | Q, [MVAr] | 0 | 0 | -0.37718 | 0.25812 | 0.32998 | 0.31216 | 0.22153 | 0.1445 | -1.7614 | -3.1072 | -3.9545 | -4.2364 | -3.8119 | -3.9431 | -4.0163 | -3.729 | -3.3438 | -2.786 | -3.0524 | -4.2293 | -4.2345 | -4.2683 | -3.626 | -3.0213 | -1.7408 | -1.0864
28 | 29 | 2020 | Winter | Q, [%] | 0 | 0 | 0.7544% | 0.5162% | 0.66% | 0.6243% | 0.4431% | 0.289% | 3.523% | 6.214% | 7.909% | 8.473% | 7.624% | 7.886% | 8.033% | 7.458% | 6.688% | 5.572% | 6.105% | 8.459% | 8.469% | 8.537% | 7.252% | 6.043% | 3.482% | 2.173%
29 | 28 | 2020 | Winter | Q, [MVAr] | 0 | 0 | 0.43158 | -0.19553 | -0.29722 | -0.27855 | -0.18402 | -0.097619 | 1.8709 | 3.2986 | 4.1826 | 4.5011 | 4.0525 | 4.2049 | 4.2427 | 3.9278 | 3.5306 | 2.9437 | 3.2287 | 4.4903 | 4.491 | 4.5314 | 3.8576 | 3.2234 | 1.8623 | 1.1706
29 | 28 | 2020 | Winter | Q, [%] | 0 | 0 | 0.8632% | 0.3911% | 0.5944% | 0.5571% | 0.368% | 0.1952% | 3.742% | 6.597% | 8.365% | 9.002% | 8.105% | 8.41% | 8.485% | 7.856% | 7.061% | 5.887% | 6.457% | 8.981% | 8.982% | 9.063% | 7.715% | 6.447% | 3.725% | 2.341%
28 | 29 | 2020 | Winter | S, [MVA] | 0 | 0 | 9.8157 | 10.5215 | 7.6203 | 7.7158 | 8.1487 | 9.1158 | 14.0724 | 18.6444 | 20.3388 | 21.8838 | 20.878 | 21.8492 | 20.3374 | 19.0749 | 18.4268 | 16.9607 | 17.9407 | 21.8637 | 21.6814 | 21.9449 | 20.5277 | 19.1889 | 14.7189 | 12.2381
28 | 29 | 2020 | Winter | S, [%] | 0 | 0 | 19.63% | 21.04% | 15.24% | 15.43% | 16.3% | 18.23% | 28.14% | 37.29% | 40.68% | 43.77% | 41.76% | 43.7% | 40.67% | 38.15% | 36.85% | 33.92% | 35.88% | 43.73% | 43.36% | 43.89% | 41.06% | 38.38% | 29.44% | 24.48%
29 | 28 | 2020 | Winter | S, [MVA] | 0 | 0 | 9.8566 | 10.5647 | 7.6423 | 7.7384 | 8.1745 | 9.1485 | 14.1638 | 18.8114 | 20.5434 | 22.1211 | 21.0914 | 22.081 | 20.541 | 19.2532 | 18.5922 | 17.098 | 18.095 | 22.0976 | 21.9118 | 22.181 | 20.7319 | 19.3636 | 14.8196 | 12.3056
29 | 28 | 2020 | Winter | S, [%] | 0 | 0 | 19.71% | 21.13% | 15.28% | 15.48% | 16.35% | 18.3% | 28.33% | 37.62% | 41.09% | 44.24% | 42.18% | 44.16% | 41.08% | 38.51% | 37.18% | 34.2% | 36.19% | 44.2% | 43.82% | 44.36% | 41.46% | 38.73% | 29.64% | 24.61%
7 | 29 | 2020 | Winter | P, [MW] | 0 | 0 | 35.8651 | 35.9991 | 32.8736 | 34.2942 | 35.7827 | 34.7779 | 41.8183 | 44.9489 | 43.9061 | 46.828 | 48.455 | 49.8684 | 49.6105 | 49.2822 | 47.9007 | 43.5745 | 45.7591 | 50.8264 | 49.3766 | 50.6784 | 48.634 | 46.8196 | 41.3026 | 38.1127
7 | 29 | 2020 | Winter | P, [%] | 0 | 0 | 35.87% | 36% | 32.87% | 34.29% | 35.78% | 34.78% | 41.82% | 44.95% | 43.91% | 46.83% | 48.46% | 49.87% | 49.61% | 49.28% | 47.9% | 43.57% | 45.76% | 50.83% | 49.38% | 50.68% | 48.63% | 46.82% | 41.3% | 38.11%
29 | 7 | 2020 | Winter | P, [MW] | 0 | 0 | -35.8651 | -35.9991 | -32.8736 | -34.2942 | -35.7827 | -34.7779 | -41.8183 | -44.9489 | -43.9061 | -46.828 | -48.455 | -49.8684 | -49.6105 | -49.2822 | -47.9007 | -43.5745 | -45.7591 | -50.8264 | -49.3766 | -50.6784 | -48.634 | -46.8196 | -41.3026 | -38.1127
29 | 7 | 2020 | Winter | P, [%] | 0 | 0 | 35.87% | 36% | 32.87% | 34.29% | 35.78% | 34.78% | 41.82% | 44.95% | 43.91% | 46.83% | 48.46% | 49.87% | 49.61% | 49.28% | 47.9% | 43.57% | 45.76% | 50.83% | 49.38% | 50.68% | 48.63% | 46.82% | 41.3% | 38.11%
7 | 29 | 2020 | Winter | Q, [MVAr] | 0 | 0 | 0.96782 | 0.25778 | -0.32217 | -0.091059 | 0.11546 | 0.5045 | 3.3726 | 5.6887 | 6.6711 | 6.8925 | 6.7262 | 3.2745 | 2.5181 | 2.1473 | 6.0092 | 4.7327 | 3.6224 | 1.6139 | 1.4853 | 1.9083 | 5.7309 | 4.9995 | 2.6733 | 1.5012
7 | 29 | 2020 | Winter | Q, [%] | 0 | 0 | 0.9678% | 0.2578% | 0.3222% | 0.09106% | 0.1155% | 0.5045% | 3.373% | 5.689% | 6.671% | 6.893% | 6.726% | 3.274% | 2.518% | 2.147% | 6.009% | 4.733% | 3.622% | 1.614% | 1.485% | 1.908% | 5.731% | 5% | 2.673% | 1.501%
29 | 7 | 2020 | Winter | Q, [MVAr] | 0 | 0 | -0.17276 | 0.54465 | 0.99194 | 0.82019 | 0.67814 | 0.24335 | -2.3153 | -4.4704 | -5.5029 | -5.5645 | -5.307 | -1.7985 | -1.0601 | -0.70938 | -4.6276 | -3.5937 | -2.3749 | -0.090036 | -0.047038 | -0.39176 | -4.3128 | -3.6876 | -1.6305 | -0.60927
29 | 7 | 2020 | Winter | Q, [%] | 0 | 0 | 0.1728% | 0.5447% | 0.9919% | 0.8202% | 0.6781% | 0.2434% | 2.315% | 4.47% | 5.503% | 5.564% | 5.307% | 1.799% | 1.06% | 0.7094% | 4.628% | 3.594% | 2.375% | 0.09004% | 0.04704% | 0.3918% | 4.313% | 3.688% | 1.63% | 0.6093%
7 | 29 | 2020 | Winter | S, [MVA] | 0 | 0 | 35.8781 | 36 | 32.8751 | 34.2944 | 35.7829 | 34.7816 | 41.9541 | 45.3075 | 44.41 | 47.3326 | 48.9197 | 49.9758 | 49.6744 | 49.3289 | 48.2762 | 43.8307 | 45.9023 | 50.852 | 49.3989 | 50.7143 | 48.9705 | 47.0858 | 41.389 | 38.1423
7 | 29 | 2020 | Winter | S, [%] | 0 | 0 | 35.88% | 36% | 32.88% | 34.29% | 35.78% | 34.78% | 41.95% | 45.31% | 44.41% | 47.33% | 48.92% | 49.98% | 49.67% | 49.33% | 48.28% | 43.83% | 45.9% | 50.85% | 49.4% | 50.71% | 48.97% | 47.09% | 41.39% | 38.14%
29 | 7 | 2020 | Winter | S, [MVA] | 0 | 0 | 35.8655 | 36.0032 | 32.8885 | 34.3041 | 35.7891 | 34.7787 | 41.8823 | 45.1707 | 44.2496 | 47.1575 | 48.7448 | 49.9009 | 49.6218 | 49.2873 | 48.1237 | 43.7224 | 45.8207 | 50.8264 | 49.3766 | 50.6799 | 48.8249 | 46.9646 | 41.3348 | 38.1176
29 | 7 | 2020 | Winter | S, [%] | 0 | 0 | 35.87% | 36% | 32.89% | 34.3% | 35.79% | 34.78% | 41.88% | 45.17% | 44.25% | 47.16% | 48.74% | 49.9% | 49.62% | 49.29% | 48.12% | 43.72% | 45.82% | 50.83% | 49.38% | 50.68% | 48.82% | 46.96% | 41.33% | 38.12%
25 | 30 | 2020 | Winter | P, [MW] | 0 | 0 | 2.727 | -0.08529 | 1.8444 | 1.0987 | 1.1788 | 2.0994 | 3.354 | 6.5322 | 7.7915 | 8.6402 | 7.3462 | 6.6979 | 6.9441 | 7.1074 | 6.6383 | 5.3751 | 4.8523 | 7.2032 | 7.4298 | 6.3351 | 6.3287 | 5.8354 | 4.0444 | 3.1278
25 | 30 | 2020 | Winter | P, [%] | 0 | 0 | 27.27% | 0.8529% | 18.44% | 10.99% | 11.79% | 20.99% | 33.54% | 65.32% | 77.92% | 86.4% | 73.46% | 66.98% | 69.44% | 71.07% | 66.38% | 53.75% | 48.52% | 72.03% | 74.3% | 63.35% | 63.29% | 58.35% | 40.44% | 31.28%
30 | 25 | 2020 | Winter | P, [MW] | 0 | 0 | -2.7153 | 0.087524 | -1.8363 | -1.0928 | -1.1728 | -2.09 | -3.338 | -6.4743 | -7.7071 | -8.5338 | -7.2696 | -6.6345 | -6.8777 | -7.0381 | -6.5775 | -5.3362 | -4.8205 | -7.1317 | -7.3533 | -6.2796 | -6.2737 | -5.7892 | -4.0225 | -3.1145
30 | 25 | 2020 | Winter | P, [%] | 0 | 0 | 27.15% | 0.8752% | 18.36% | 10.93% | 11.73% | 20.9% | 33.38% | 64.74% | 77.07% | 85.34% | 72.7% | 66.35% | 68.78% | 70.38% | 65.78% | 53.36% | 48.2% | 71.32% | 73.53% | 62.8% | 62.74% | 57.89% | 40.22% | 31.14%
25 | 30 | 2020 | Winter | Q, [MVAr] | 0 | 0 | -1.2182 | -1.3047 | -1.7027 | -1.8399 | -1.8103 | -1.6821 | -0.92657 | -0.073768 | 0.15255 | 0.91111 | 1.0371 | 0.98135 | 0.49222 | 0.86197 | 0.75229 | 0.43627 | 0.11268 | 0.40691 | 0.68154 | 0.40016 | 0.25651 | 0.36925 | 0.011669 | -0.50794
25 | 30 | 2020 | Winter | Q, [%] | 0 | 0 | 12.18% | 13.05% | 17.03% | 18.4% | 18.1% | 16.82% | 9.266% | 0.7377% | 1.526% | 9.111% | 10.37% | 9.814% | 4.922% | 8.62% | 7.523% | 4.363% | 1.127% | 4.069% | 6.815% | 4.002% | 2.565% | 3.693% | 0.1167% | 5.079%
30 | 25 | 2020 | Winter | Q, [MVAr] | 0 | 0 | 1.2358 | 1.308 | 1.7148 | 1.8488 | 1.8194 | 1.6962 | 0.95055 | 0.16036 | -0.026173 | -0.75183 | -0.92261 | -0.8865 | -0.39288 | -0.75818 | -0.66145 | -0.37795 | -0.065071 | -0.2999 | -0.56704 | -0.31699 | -0.17412 | -0.30012 | 0.021135 | 0.5279
30 | 25 | 2020 | Winter | Q, [%] | 0 | 0 | 12.36% | 13.08% | 17.15% | 18.49% | 18.19% | 16.96% | 9.505% | 1.604% | 0.2617% | 7.518% | 9.226% | 8.865% | 3.929% | 7.582% | 6.615% | 3.78% | 0.6507% | 2.999% | 5.67% | 3.17% | 1.741% | 3.001% | 0.2113% | 5.279%
25 | 30 | 2020 | Winter | S, [MVA] | 0 | 0 | 2.9868 | 1.3075 | 2.5101 | 2.143 | 2.1603 | 2.6902 | 3.4796 | 6.5326 | 7.793 | 8.6881 | 7.419 | 6.7694 | 6.9615 | 7.1595 | 6.6808 | 5.3928 | 4.8536 | 7.2147 | 7.461 | 6.3478 | 6.3339 | 5.8471 | 4.0444 | 3.1688
25 | 30 | 2020 | Winter | S, [%] | 0 | 0 | 29.87% | 13.07% | 25.1% | 21.43% | 21.6% | 26.9% | 34.8% | 65.33% | 77.93% | 86.88% | 74.19% | 67.69% | 69.62% | 71.59% | 66.81% | 53.93% | 48.54% | 72.15% | 74.61% | 63.48% | 63.34% | 58.47% | 40.44% | 31.69%
30 | 25 | 2020 | Winter | S, [MVA] | 0 | 0 | 2.9833 | 1.311 | 2.5125 | 2.1476 | 2.1646 | 2.6917 | 3.4707 | 6.4763 | 7.7071 | 8.5668 | 7.3279 | 6.6935 | 6.8889 | 7.0788 | 6.6107 | 5.3495 | 4.8209 | 7.138 | 7.3751 | 6.2876 | 6.2761 | 5.797 | 4.0225 | 3.1589
30 | 25 | 2020 | Winter | S, [%] | 0 | 0 | 29.83% | 13.11% | 25.12% | 21.48% | 21.65% | 26.92% | 34.71% | 64.76% | 77.07% | 85.67% | 73.28% | 66.93% | 68.89% | 70.79% | 66.11% | 53.5% | 48.21% | 71.38% | 73.75% | 62.88% | 62.76% | 57.97% | 40.23% | 31.59%
30 | 31 | 2020 | Winter | P, [MW] | 0 | 0 | 0.97745 | -0.93827 | 1.0694 | 0.28024 | 0.18592 | 1.034 | 1.689 | 3.7072 | 4.5486 | 4.9348 | 4.2976 | 4.2357 | 4.3427 | 4.3372 | 3.9571 | 2.7606 | 2.2733 | 3.8368 | 4.2672 | 3.0311 | 3.207 | 2.9258 | 1.7719 | 1.0017
30 | 31 | 2020 | Winter | P, [%] | 0 | 0 | 9.775% | 9.383% | 10.69% | 2.802% | 1.859% | 10.34% | 16.89% | 37.07% | 45.49% | 49.35% | 42.98% | 42.36% | 43.43% | 43.37% | 39.57% | 27.61% | 22.73% | 38.37% | 42.67% | 30.31% | 32.07% | 29.26% | 17.72% | 10.02%
31 | 30 | 2020 | Winter | P, [MW] | 0 | 0 | -0.96126 | 0.95187 | -1.0526 | -0.26483 | -0.17062 | -1.0177 | -1.6809 | -3.6841 | -4.5131 | -4.8915 | -4.2658 | -4.2051 | -4.3108 | -4.3057 | -3.9301 | -2.7459 | -2.262 | -3.8118 | -4.2362 | -3.0155 | -3.1894 | -2.9109 | -1.763 | -0.99462
31 | 30 | 2020 | Winter | P, [%] | 0 | 0 | 9.613% | 9.519% | 10.53% | 2.648% | 1.706% | 10.18% | 16.81% | 36.84% | 45.13% | 48.92% | 42.66% | 42.05% | 43.11% | 43.06% | 39.3% | 27.46% | 22.62% | 38.12% | 42.36% | 30.16% | 31.89% | 29.11% | 17.63% | 9.946%
30 | 31 | 2020 | Winter | Q, [MVAr] | 0 | 0 | -3.035 | -2.791 | -3.1151 | -3.1382 | -3.1281 | -3.057 | -1.5005 | -0.26879 | -0.049624 | 0.58288 | -0.15588 | -0.036443 | -0.18087 | -0.15509 | -0.63321 | -1.1325 | -1.2829 | 0.094262 | 0.13651 | -0.11187 | -0.31613 | -0.65532 | -1.522 | -1.8324
30 | 31 | 2020 | Winter | Q, [%] | 0 | 0 | 30.35% | 27.91% | 31.15% | 31.38% | 31.28% | 30.57% | 15% | 2.688% | 0.4962% | 5.829% | 1.559% | 0.3644% | 1.809% | 1.551% | 6.332% | 11.32% | 12.83% | 0.9426% | 1.365% | 1.119% | 3.161% | 6.553% | 15.22% | 18.32%
31 | 30 | 2020 | Winter | Q, [MVAr] | 0 | 0 | 3.0597 | 2.8117 | 3.1408 | 3.1617 | 3.1514 | 3.0818 | 1.513 | 0.30388 | 0.10378 | -0.51696 | 0.2044 | 0.083173 | 0.22952 | 0.20308 | 0.67428 | 1.1548 | 1.3001 | -0.056201 | -0.089307 | 0.13568 | 0.34285 | 0.67807 | 1.5356 | 1.8431
31 | 30 | 2020 | Winter | Q, [%] | 0 | 0 | 30.6% | 28.12% | 31.41% | 31.62% | 31.51% | 30.82% | 15.13% | 3.039% | 1.038% | 5.17% | 2.044% | 0.8317% | 2.295% | 2.031% | 6.743% | 11.55% | 13% | 0.562% | 0.8931% | 1.357% | 3.428% | 6.781% | 15.36% | 18.43%
30 | 31 | 2020 | Winter | S, [MVA] | 0 | 0 | 3.1885 | 2.9444 | 3.2936 | 3.1507 | 3.1337 | 3.2271 | 2.2593 | 3.7169 | 4.5489 | 4.9691 | 4.3004 | 4.2359 | 4.3465 | 4.34 | 4.0074 | 2.9838 | 2.6103 | 3.8379 | 4.2694 | 3.0332 | 3.2225 | 2.9983 | 2.3359 | 2.0883
30 | 31 | 2020 | Winter | S, [%] | 0 | 0 | 31.89% | 29.44% | 32.94% | 31.51% | 31.34% | 32.27% | 22.59% | 37.17% | 45.49% | 49.69% | 43% | 42.36% | 43.47% | 43.4% | 40.07% | 29.84% | 26.1% | 38.38% | 42.69% | 30.33% | 32.23% | 29.98% | 23.36% | 20.88%
31 | 30 | 2020 | Winter | S, [MVA] | 0 | 0 | 3.2071 | 2.9685 | 3.3125 | 3.1727 | 3.1561 | 3.2455 | 2.2615 | 3.6966 | 4.5143 | 4.9188 | 4.2707 | 4.2059 | 4.3169 | 4.3105 | 3.9875 | 2.9789 | 2.609 | 3.8122 | 4.2372 | 3.0186 | 3.2078 | 2.9888 | 2.338 | 2.0943
31 | 30 | 2020 | Winter | S, [%] | 0 | 0 | 32.07% | 29.68% | 33.12% | 31.73% | 31.56% | 32.46% | 22.61% | 36.97% | 45.14% | 49.19% | 42.71% | 42.06% | 43.17% | 43.11% | 39.88% | 29.79% | 26.09% | 38.12% | 42.37% | 30.19% | 32.08% | 29.89% | 23.38% | 20.94%
31 | 32 | 2020 | Winter | P, [MW] | 0 | 0 | 0.61908 | -0.57169 | 1.1973 | 0.89509 | 0.6267 | 0.92102 | 0.71295 | 0.10103 | -0.63408 | -0.90747 | -0.86233 | -0.52719 | -0.23612 | 0.32244 | -0.0013046 | 0.034589 | -0.4314 | 0.15694 | 0.069067 | -0.73551 | 0.36684 | -0.15994 | 0.35109 | 0.48443
31 | 32 | 2020 | Winter | P, [%] | 0 | 0 | 12.38% | 11.43% | 23.95% | 17.9% | 12.53% | 18.42% | 14.26% | 2.021% | 12.68% | 18.15% | 17.25% | 10.54% | 4.722% | 6.449% | 0.02609% | 0.6918% | 8.628% | 3.139% | 1.381% | 14.71% | 7.337% | 3.199% | 7.022% | 9.689%
32 | 31 | 2020 | Winter | P, [MW] | 0 | 0 | -0.61545 | 0.57329 | -1.19 | -0.89059 | -0.62414 | -0.91636 | -0.70768 | -0.097057 | 0.64348 | 0.91802 | 0.87418 | 0.53331 | 0.24293 | -0.31528 | 0.0082728 | -0.0305 | 0.43578 | -0.15471 | -0.064836 | 0.74233 | -0.36211 | 0.16442 | -0.34743 | -0.4796
32 | 31 | 2020 | Winter | P, [%] | 0 | 0 | 12.31% | 11.47% | 23.8% | 17.81% | 12.48% | 18.33% | 14.15% | 1.941% | 12.87% | 18.36% | 17.48% | 10.67% | 4.859% | 6.306% | 0.1655% | 0.61% | 8.716% | 3.094% | 1.297% | 14.85% | 7.242% | 3.288% | 6.949% | 9.592%
31 | 32 | 2020 | Winter | Q, [MVAr] | 0 | 0 | -0.5978 | 0.087303 | -0.31895 | -0.377 | -0.37887 | -0.34567 | -0.74032 | -0.86526 | -1.1533 | -1.037 | -1.1997 | -0.92571 | -1.1064 | -1.1202 | -1.1499 | -0.89189 | -0.81566 | -0.62676 | -0.88552 | -0.85876 | -0.87056 | -0.91461 | -0.77307 | -0.85548
31 | 32 | 2020 | Winter | Q, [%] | 0 | 0 | 11.96% | 1.746% | 6.379% | 7.54% | 7.577% | 6.913% | 14.81% | 17.31% | 23.07% | 20.74% | 23.99% | 18.51% | 22.13% | 22.4% | 23% | 17.84% | 16.31% | 12.54% | 17.71% | 17.18% | 17.41% | 18.29% | 15.46% | 17.11%
32 | 31 | 2020 | Winter | Q, [MVAr] | 0 | 0 | 0.6032 | -0.084911 | 0.32987 | 0.38369 | 0.38268 | 0.35261 | 0.74816 | 0.87118 | 1.1673 | 1.0527 | 1.2174 | 0.93482 | 1.1166 | 1.1309 | 1.1603 | 0.89798 | 0.82218 | 0.63009 | 0.89182 | 0.86891 | 0.8776 | 0.92128 | 0.77852 | 0.86266
32 | 31 | 2020 | Winter | Q, [%] | 0 | 0 | 12.06% | 1.698% | 6.597% | 7.674% | 7.654% | 7.052% | 14.96% | 17.42% | 23.35% | 21.05% | 24.35% | 18.7% | 22.33% | 22.62% | 23.21% | 17.96% | 16.44% | 12.6% | 17.84% | 17.38% | 17.55% | 18.43% | 15.57% | 17.25%
31 | 32 | 2020 | Winter | S, [MVA] | 0 | 0 | 0.8606 | 0.57831 | 1.2391 | 0.97124 | 0.73232 | 0.98375 | 1.0278 | 0.87113 | 1.3161 | 1.378 | 1.4775 | 1.0653 | 1.1313 | 1.1657 | 1.15 | 0.89257 | 0.92271 | 0.64611 | 0.88821 | 1.1307 | 0.94469 | 0.92849 | 0.84905 | 0.98311
31 | 32 | 2020 | Winter | S, [%] | 0 | 0 | 17.21% | 11.57% | 24.78% | 19.42% | 14.65% | 19.67% | 20.56% | 17.42% | 26.32% | 27.56% | 29.55% | 21.31% | 22.63% | 23.31% | 23% | 17.85% | 18.45% | 12.92% | 17.76% | 22.61% | 18.89% | 18.57% | 16.98% | 19.66%
32 | 31 | 2020 | Winter | S, [MVA] | 0 | 0 | 0.86176 | 0.57955 | 1.2349 | 0.96973 | 0.73211 | 0.98186 | 1.0298 | 0.87657 | 1.3329 | 1.3967 | 1.4987 | 1.0762 | 1.1427 | 1.174 | 1.1604 | 0.8985 | 0.93053 | 0.6488 | 0.89418 | 1.1428 | 0.94937 | 0.93584 | 0.85252 | 0.98702
32 | 31 | 2020 | Winter | S, [%] | 0 | 0 | 17.24% | 11.59% | 24.7% | 19.39% | 14.64% | 19.64% | 20.6% | 17.53% | 26.66% | 27.93% | 29.97% | 21.52% | 22.85% | 23.48% | 23.21% | 17.97% | 18.61% | 12.98% | 17.88% | 22.86% | 18.99% | 18.72% | 17.05% | 19.74%
32 | 33 | 2020 | Winter | P, [MW] | 0 | 0 | 2.4207 | 2.2579 | 2.1395 | 2.1243 | 2.15 | 2.3633 | 2.8201 | 3.395 | 3.6968 | 3.7431 | 3.6418 | 3.6606 | 3.6575 | 3.5977 | 3.3924 | 3.2951 | 3.4318 | 3.805 | 3.7912 | 3.7125 | 3.6487 | 3.4194 | 2.991 | 2.7133
32 | 33 | 2020 | Winter | P, [%] | 0 | 0 | 48.41% | 45.16% | 42.79% | 42.49% | 43% | 47.27% | 56.4% | 67.9% | 73.94% | 74.86% | 72.84% | 73.21% | 73.15% | 71.95% | 67.85% | 65.9% | 68.64% | 76.1% | 75.82% | 74.25% | 72.97% | 68.39% | 59.82% | 54.27%
33 | 32 | 2020 | Winter | P, [MW] | 0 | 0 | -2.4175 | -2.2549 | -2.1365 | -2.1214 | -2.147 | -2.3601 | -2.8164 | -3.3903 | -3.6912 | -3.7372 | -3.6363 | -3.6551 | -3.6521 | -3.5924 | -3.3877 | -3.2906 | -3.427 | -3.799 | -3.7852 | -3.7068 | -3.6431 | -3.4145 | -2.9869 | -2.7098
33 | 32 | 2020 | Winter | P, [%] | 0 | 0 | 48.35% | 45.1% | 42.73% | 42.43% | 42.94% | 47.2% | 56.33% | 67.81% | 73.82% | 74.74% | 72.73% | 73.1% | 73.04% | 71.85% | 67.75% | 65.81% | 68.54% | 75.98% | 75.7% | 74.14% | 72.86% | 68.29% | 59.74% | 54.2%
32 | 33 | 2020 | Winter | Q, [MVAr] | 0 | 0 | -1.5756 | -1.713 | -1.8454 | -1.832 | -1.8962 | -1.6875 | -1.2552 | -0.51511 | -0.14854 | -0.0195 | -0.21043 | -0.1536 | -0.21421 | -0.21631 | -0.55308 | -0.7982 | -0.70923 | -0.23879 | -0.34941 | -0.44064 | -0.6946 | -0.90346 | -1.2141 | -1.3655
32 | 33 | 2020 | Winter | Q, [%] | 0 | 0 | 31.51% | 34.26% | 36.91% | 36.64% | 37.92% | 33.75% | 25.1% | 10.3% | 2.971% | 0.39% | 4.209% | 3.072% | 4.284% | 4.326% | 11.06% | 15.96% | 14.18% | 4.776% | 6.988% | 8.813% | 13.89% | 18.07% | 24.28% | 27.31%
33 | 32 | 2020 | Winter | Q, [MVAr] | 0 | 0 | 1.5785 | 1.7157 | 1.8481 | 1.8347 | 1.899 | 1.6904 | 1.2586 | 0.51944 | 0.15368 | 0.024883 | 0.21542 | 0.15863 | 0.21919 | 0.2211 | 0.55742 | 0.80234 | 0.71364 | 0.24426 | 0.35486 | 0.44582 | 0.69974 | 0.908 | 1.2178 | 1.3687
33 | 32 | 2020 | Winter | Q, [%] | 0 | 0 | 31.57% | 34.31% | 36.96% | 36.69% | 37.98% | 33.81% | 25.17% | 10.39% | 3.074% | 0.4977% | 4.308% | 3.173% | 4.384% | 4.422% | 11.15% | 16.05% | 14.27% | 4.885% | 7.097% | 8.916% | 13.99% | 18.16% | 24.36% | 27.37%
32 | 33 | 2020 | Winter | S, [MVA] | 0 | 0 | 2.8883 | 2.8341 | 2.8254 | 2.8052 | 2.8668 | 2.9039 | 3.0868 | 3.4339 | 3.6998 | 3.7431 | 3.6479 | 3.6638 | 3.6638 | 3.6042 | 3.4372 | 3.3904 | 3.5043 | 3.8124 | 3.8072 | 3.7385 | 3.7142 | 3.5368 | 3.228 | 3.0375
32 | 33 | 2020 | Winter | S, [%] | 0 | 0 | 57.77% | 56.68% | 56.51% | 56.1% | 57.34% | 58.08% | 61.74% | 68.68% | 74% | 74.86% | 72.96% | 73.28% | 73.28% | 72.08% | 68.74% | 67.81% | 70.09% | 76.25% | 76.14% | 74.77% | 74.28% | 70.74% | 64.56% | 60.75%
33 | 32 | 2020 | Winter | S, [MVA] | 0 | 0 | 2.8873 | 2.8334 | 2.825 | 2.8047 | 2.8663 | 2.903 | 3.0848 | 3.4298 | 3.6944 | 3.7373 | 3.6427 | 3.6585 | 3.6587 | 3.5992 | 3.4332 | 3.387 | 3.5005 | 3.8068 | 3.8018 | 3.7335 | 3.7097 | 3.5331 | 3.2256 | 3.0358
33 | 32 | 2020 | Winter | S, [%] | 0 | 0 | 57.75% | 56.67% | 56.5% | 56.09% | 57.33% | 58.06% | 61.7% | 68.6% | 73.89% | 74.75% | 72.85% | 73.17% | 73.17% | 71.98% | 68.66% | 67.74% | 70.01% | 76.14% | 76.04% | 74.67% | 74.19% | 70.66% | 64.51% | 60.72%
34 | 32 | 2020 | Winter | P, [MW] | 0 | 0 | 2.8366 | 3.2734 | 1.9053 | 1.5904 | 1.8654 | 2.1845 | 2.8427 | 4.4185 | 4.7387 | 5.7948 | 4.7591 | 4.9577 | 4.2341 | 4.0666 | 4.961 | 3.7077 | 3.9667 | 5.2492 | 5.1663 | 4.7413 | 4.5634 | 4.5535 | 3.3561 | 2.4887
34 | 32 | 2020 | Winter | P, [%] | 0 | 0 | 28.37% | 32.73% | 19.05% | 15.9% | 18.65% | 21.84% | 28.43% | 44.19% | 47.39% | 57.95% | 47.59% | 49.58% | 42.34% | 40.67% | 49.61% | 37.08% | 39.67% | 52.49% | 51.66% | 47.41% | 45.63% | 45.53% | 33.56% | 24.89%
32 | 34 | 2020 | Winter | P, [MW] | 0 | 0 | -2.8366 | -3.2734 | -1.9053 | -1.5904 | -1.8654 | -2.1845 | -2.8427 | -4.4185 | -4.7387 | -5.7948 | -4.7591 | -4.9577 | -4.2341 | -4.0666 | -4.961 | -3.7077 | -3.9667 | -5.2492 | -5.1663 | -4.7413 | -4.5634 | -4.5535 | -3.3561 | -2.4887
32 | 34 | 2020 | Winter | P, [%] | 0 | 0 | 28.37% | 32.73% | 19.05% | 15.9% | 18.65% | 21.84% | 28.43% | 44.19% | 47.39% | 57.95% | 47.59% | 49.58% | 42.34% | 40.67% | 49.61% | 37.08% | 39.67% | 52.49% | 51.66% | 47.41% | 45.63% | 45.53% | 33.56% | 24.89%
34 | 32 | 2020 | Winter | Q, [MVAr] | 0 | 0 | -0.65395 | -1.4069 | -0.86685 | -1.1474 | -1.2326 | -1.0062 | -0.13651 | 0.83498 | 1.4507 | 2.2078 | 1.315 | 1.4748 | 1.2498 | 1.2903 | 1.1535 | 0.6089 | 0.39035 | 1.2167 | 1.277 | 0.83371 | 1.1769 | 0.62009 | 0.065913 | -0.27444
34 | 32 | 2020 | Winter | Q, [%] | 0 | 0 | 6.54% | 14.07% | 8.668% | 11.47% | 12.33% | 10.06% | 1.365% | 8.35% | 14.51% | 22.08% | 13.15% | 14.75% | 12.5% | 12.9% | 11.53% | 6.089% | 3.903% | 12.17% | 12.77% | 8.337% | 11.77% | 6.201% | 0.6591% | 2.744%
32 | 34 | 2020 | Winter | Q, [MVAr] | 0 | 0 | 0.73277 | 1.5241 | 0.90711 | 1.1827 | 1.2786 | 1.0597 | 0.21237 | -0.6411 | -1.213 | -1.8322 | -1.0789 | -1.2161 | -1.0628 | -1.1166 | -0.90605 | -0.47589 | -0.24013 | -0.9336 | -1.0015 | -0.60954 | -0.96237 | -0.41905 | 0.04076 | 0.33312
32 | 34 | 2020 | Winter | Q, [%] | 0 | 0 | 7.328% | 15.24% | 9.071% | 11.83% | 12.79% | 10.6% | 2.124% | 6.411% | 12.13% | 18.32% | 10.79% | 12.16% | 10.63% | 11.17% | 9.06% | 4.759% | 2.401% | 9.336% | 10.01% | 6.095% | 9.624% | 4.19% | 0.4076% | 3.331%
34 | 32 | 2020 | Winter | S, [MVA] | 0 | 0 | 2.911 | 3.5629 | 2.0932 | 1.9611 | 2.2359 | 2.4051 | 2.846 | 4.4967 | 4.9558 | 6.2012 | 4.9374 | 5.1724 | 4.4147 | 4.2663 | 5.0933 | 3.7573 | 3.9859 | 5.3884 | 5.3218 | 4.814 | 4.7127 | 4.5955 | 3.3567 | 2.5038
34 | 32 | 2020 | Winter | S, [%] | 0 | 0 | 29.11% | 35.63% | 20.93% | 19.61% | 22.36% | 24.05% | 28.46% | 44.97% | 49.56% | 62.01% | 49.37% | 51.72% | 44.15% | 42.66% | 50.93% | 37.57% | 39.86% | 53.88% | 53.22% | 48.14% | 47.13% | 45.96% | 33.57% | 25.04%
32 | 34 | 2020 | Winter | S, [MVA] | 0 | 0 | 2.9297 | 3.6108 | 2.1102 | 1.9819 | 2.2616 | 2.428 | 2.8507 | 4.4648 | 4.8915 | 6.0776 | 4.8799 | 5.1047 | 4.3654 | 4.2171 | 5.0431 | 3.7381 | 3.974 | 5.3316 | 5.2625 | 4.7803 | 4.6638 | 4.5727 | 3.3563 | 2.5109
32 | 34 | 2020 | Winter | S, [%] | 0 | 0 | 29.3% | 36.11% | 21.1% | 19.82% | 22.62% | 24.28% | 28.51% | 44.65% | 48.91% | 60.78% | 48.8% | 51.05% | 43.65% | 42.17% | 50.43% | 37.38% | 39.74% | 53.32% | 52.63% | 47.8% | 46.64% | 45.73% | 33.56% | 25.11%
34 | 35 | 2020 | Winter | P, [MW] | 0 | 0 | -2.8356 | -3.2724 | -1.9043 | -1.5894 | -1.8644 | -2.1835 | -2.8417 | -4.4175 | -4.7377 | -5.7938 | -4.7581 | -4.9567 | -4.2331 | -4.0656 | -4.96 | -3.7067 | -3.9657 | -5.2482 | -5.1653 | -4.7403 | -4.5624 | -4.5525 | -3.3551 | -2.4877
34 | 35 | 2020 | Winter | P, [%] | 0 | 0 | 28.36% | 32.72% | 19.04% | 15.89% | 18.64% | 21.83% | 28.42% | 44.18% | 47.38% | 57.94% | 47.58% | 49.57% | 42.33% | 40.66% | 49.6% | 37.07% | 39.66% | 52.48% | 51.65% | 47.4% | 45.62% | 45.52% | 33.55% | 24.88%
35 | 34 | 2020 | Winter | P, [MW] | 0 | 0 | 2.84 | 3.279 | 1.9067 | 1.5915 | 1.8672 | 2.1866 | 2.8459 | 4.4279 | 4.7504 | 5.8139 | 4.7708 | 4.9706 | 4.2431 | 4.0748 | 4.9733 | 3.7138 | 3.9738 | 5.2635 | 5.1802 | 4.7524 | 4.574 | 4.5634 | 3.3609 | 2.491
35 | 34 | 2020 | Winter | P, [%] | 0 | 0 | 28.4% | 32.79% | 19.07% | 15.92% | 18.67% | 21.87% | 28.46% | 44.28% | 47.5% | 58.14% | 47.71% | 49.71% | 42.43% | 40.75% | 49.73% | 37.14% | 39.74% | 52.63% | 51.8% | 47.52% | 45.74% | 45.63% | 33.61% | 24.91%
34 | 35 | 2020 | Winter | Q, [MVAr] | 0 | 0 | 0.65297 | 1.4059 | 0.86586 | 1.1464 | 1.2316 | 1.0052 | 0.1375 | -0.83398 | -1.4497 | -2.2068 | -1.314 | -1.4738 | -1.2488 | -1.2893 | -1.1525 | -0.6079 | -0.38935 | -1.2157 | -1.276 | -0.83271 | -1.1759 | -0.61909 | -0.064919 | 0.2754
34 | 35 | 2020 | Winter | Q, [%] | 0 | 0 | 6.53% | 14.06% | 8.659% | 11.46% | 12.32% | 10.05% | 1.375% | 8.34% | 14.5% | 22.07% | 13.14% | 14.74% | 12.49% | 12.89% | 11.52% | 6.079% | 3.893% | 12.16% | 12.76% | 8.327% | 11.76% | 6.191% | 0.6492% | 2.754%
35 | 34 | 2020 | Winter | Q, [MVAr] | 0 | 0 | -0.9745 | -1.7264 | -1.1943 | -1.4756 | -1.5593 | -1.3303 | -0.45726 | 0.53069 | 1.1527 | 1.9234 | 1.017 | 1.178 | 0.94498 | 0.98261 | 0.85159 | 0.29423 | 0.07831 | 0.92476 | 0.9836 | 0.53462 | 0.87635 | 0.31419 | -0.249 | -0.59663
35 | 34 | 2020 | Winter | Q, [%] | 0 | 0 | 9.745% | 17.26% | 11.94% | 14.76% | 15.59% | 13.3% | 4.573% | 5.307% | 11.53% | 19.23% | 10.17% | 11.78% | 9.45% | 9.826% | 8.516% | 2.942% | 0.7831% | 9.248% | 9.836% | 5.346% | 8.763% | 3.142% | 2.49% | 5.966%
34 | 35 | 2020 | Winter | S, [MVA] | 0 | 0 | 2.9098 | 3.5616 | 2.0919 | 1.9597 | 2.2345 | 2.4038 | 2.8451 | 4.4955 | 4.9545 | 6.1999 | 4.9362 | 5.1712 | 4.4134 | 4.2651 | 5.0921 | 3.7562 | 3.9848 | 5.3872 | 5.3206 | 4.8129 | 4.7115 | 4.5944 | 3.3557 | 2.5029
34 | 35 | 2020 | Winter | S, [%] | 0 | 0 | 29.1% | 35.62% | 20.92% | 19.6% | 22.35% | 24.04% | 28.45% | 44.96% | 49.55% | 62% | 49.36% | 51.71% | 44.13% | 42.65% | 50.92% | 37.56% | 39.85% | 53.87% | 53.21% | 48.13% | 47.12% | 45.94% | 33.56% | 25.03%
35 | 34 | 2020 | Winter | S, [MVA] | 0 | 0 | 3.0026 | 3.7057 | 2.2498 | 2.1703 | 2.4327 | 2.5595 | 2.8824 | 4.4596 | 4.8883 | 6.1238 | 4.878 | 5.1082 | 4.3471 | 4.1916 | 5.0457 | 3.7255 | 3.9746 | 5.3441 | 5.2727 | 4.7824 | 4.6572 | 4.5742 | 3.3701 | 2.5614
35 | 34 | 2020 | Winter | S, [%] | 0 | 0 | 30.03% | 37.06% | 22.5% | 21.7% | 24.33% | 25.59% | 28.82% | 44.6% | 48.88% | 61.24% | 48.78% | 51.08% | 43.47% | 41.92% | 50.46% | 37.25% | 39.75% | 53.44% | 52.73% | 47.82% | 46.57% | 45.74% | 33.7% | 25.61%
35 | 36 | 2020 | Winter | P, [MW] | 0 | 0 | -6.2373 | -6.4358 | -4.7633 | -4.6641 | -4.929 | -5.3786 | -7.5969 | -9.7195 | -10.5519 | -11.6185 | -10.2537 | -10.9696 | -9.9006 | -9.3709 | -10.1086 | -8.5123 | -8.7753 | -10.3468 | -10.2634 | -9.9122 | -9.5944 | -9.0999 | -7.1976 | -6.2037
35 | 36 | 2020 | Winter | P, [%] | 0 | 0 | 12.47% | 12.87% | 9.527% | 9.328% | 9.858% | 10.76% | 15.19% | 19.44% | 21.1% | 23.24% | 20.51% | 21.94% | 19.8% | 18.74% | 20.22% | 17.02% | 17.55% | 20.69% | 20.53% | 19.82% | 19.19% | 18.2% | 14.4% | 12.41%
36 | 35 | 2020 | Winter | P, [MW] | 0 | 0 | 6.2544 | 6.4537 | 4.774 | 4.674 | 4.9399 | 5.3911 | 7.6213 | 9.7603 | 10.6002 | 11.6778 | 10.2997 | 11.0217 | 9.9428 | 9.4085 | 10.1525 | 8.5431 | 8.8082 | 10.3946 | 10.3105 | 9.9554 | 9.6352 | 9.1365 | 7.2212 | 6.2209
36 | 35 | 2020 | Winter | P, [%] | 0 | 0 | 12.51% | 12.91% | 9.548% | 9.348% | 9.88% | 10.78% | 15.24% | 19.52% | 21.2% | 23.36% | 20.6% | 22.04% | 19.89% | 18.82% | 20.31% | 17.09% | 17.62% | 20.79% | 20.62% | 19.91% | 19.27% | 18.27% | 14.44% | 12.44%
35 | 36 | 2020 | Winter | Q, [MVAr] | 0 | 0 | -1.4483 | -1.2746 | -1.8067 | -1.5254 | -1.4416 | -1.1014 | -0.64428 | -0.67163 | -0.32119 | -1.0919 | -0.94453 | -0.31091 | -0.077897 | -0.3112 | -0.76721 | -0.79688 | -0.77663 | -1.6231 | -1.6819 | -1.2329 | -1.5747 | -1.7715 | -1.9792 | -1.6316
35 | 36 | 2020 | Winter | Q, [%] | 0 | 0 | 2.897% | 2.549% | 3.613% | 3.051% | 2.883% | 2.203% | 1.289% | 1.343% | 0.6424% | 2.184% | 1.889% | 0.6218% | 0.1558% | 0.6224% | 1.534% | 1.594% | 1.553% | 3.246% | 3.364% | 2.466% | 3.149% | 3.543% | 3.958% | 3.263%
36 | 35 | 2020 | Winter | Q, [MVAr] | 0 | 0 | 1.3049 | 1.131 | 1.6535 | 1.3711 | 1.2888 | 0.95168 | 0.51105 | 0.56192 | 0.22217 | 1.0076 | 0.84259 | 0.21636 | -0.029998 | 0.19674 | 0.66029 | 0.67222 | 0.65508 | 1.5244 | 1.5819 | 1.1275 | 1.466 | 1.6554 | 1.8464 | 1.4893
36 | 35 | 2020 | Winter | Q, [%] | 0 | 0 | 2.61% | 2.262% | 3.307% | 2.742% | 2.578% | 1.903% | 1.022% | 1.124% | 0.4443% | 2.015% | 1.685% | 0.4327% | 0.06% | 0.3935% | 1.321% | 1.344% | 1.31% | 3.049% | 3.164% | 2.255% | 2.932% | 3.311% | 3.693% | 2.979%
35 | 36 | 2020 | Winter | S, [MVA] | 0 | 0 | 6.4032 | 6.5608 | 5.0945 | 4.9072 | 5.1355 | 5.4903 | 7.6241 | 9.7426 | 10.5568 | 11.6697 | 10.2971 | 10.974 | 9.9009 | 9.3761 | 10.1377 | 8.5495 | 8.8096 | 10.4733 | 10.4003 | 9.9886 | 9.7228 | 9.2707 | 7.4648 | 6.4146
35 | 36 | 2020 | Winter | S, [%] | 0 | 0 | 12.81% | 13.12% | 10.19% | 9.814% | 10.27% | 10.98% | 15.25% | 19.49% | 21.11% | 23.34% | 20.59% | 21.95% | 19.8% | 18.75% | 20.28% | 17.1% | 17.62% | 20.95% | 20.8% | 19.98% | 19.45% | 18.54% | 14.93% | 12.83%
36 | 35 | 2020 | Winter | S, [MVA] | 0 | 0 | 6.389 | 6.552 | 5.0522 | 4.8709 | 5.1053 | 5.4745 | 7.6384 | 9.7764 | 10.6025 | 11.7212 | 10.3341 | 11.0238 | 9.9428 | 9.4106 | 10.174 | 8.5695 | 8.8326 | 10.5057 | 10.4311 | 10.0191 | 9.7461 | 9.2853 | 7.4535 | 6.3967
36 | 35 | 2020 | Winter | S, [%] | 0 | 0 | 12.78% | 13.1% | 10.1% | 9.742% | 10.21% | 10.95% | 15.28% | 19.55% | 21.21% | 23.44% | 20.67% | 22.05% | 19.89% | 18.82% | 20.35% | 17.14% | 17.67% | 21.01% | 20.86% | 20.04% | 19.49% | 18.57% | 14.91% | 12.79%
36 | 37 | 2020 | Winter | P, [MW] | 0 | 0 | -6.2818 | -6.3575 | -4.9509 | -4.8887 | -5.1811 | -6.2612 | -8.511 | -10.5331 | -10.7757 | -11.4565 | -10.0491 | -10.7765 | -9.8303 | -9.332 | -9.9571 | -8.5265 | -8.7298 | -10.1053 | -10.0163 | -9.6133 | -9.3868 | -8.957 | -7.2058 | -6.3311
36 | 37 | 2020 | Winter | P, [%] | 0 | 0 | 12.56% | 12.71% | 9.902% | 9.777% | 10.36% | 12.52% | 17.02% | 21.07% | 21.55% | 22.91% | 20.1% | 21.55% | 19.66% | 18.66% | 19.91% | 17.05% | 17.46% | 20.21% | 20.03% | 19.23% | 18.77% | 17.91% | 14.41% | 12.66%
37 | 36 | 2020 | Winter | P, [MW] | 0 | 0 | 6.2946 | 6.3703 | 4.96 | 4.8972 | 5.1903 | 6.2736 | 8.5323 | 10.5657 | 10.8097 | 11.4952 | 10.0786 | 10.8102 | 9.8581 | 9.3571 | 9.9857 | 8.5476 | 8.7521 | 10.1363 | 10.0467 | 9.6408 | 9.4136 | 8.9814 | 7.2226 | 6.344
37 | 36 | 2020 | Winter | P, [%] | 0 | 0 | 12.59% | 12.74% | 9.92% | 9.794% | 10.38% | 12.55% | 17.06% | 21.13% | 21.62% | 22.99% | 20.16% | 21.62% | 19.72% | 18.71% | 19.97% | 17.1% | 17.5% | 20.27% | 20.09% | 19.28% | 18.83% | 17.96% | 14.45% | 12.69%
36 | 37 | 2020 | Winter | Q, [MVAr] | 0 | 0 | -2.4816 | -2.3843 | -2.8666 | -2.5574 | -2.5137 | -2.2638 | -1.7939 | -1.5843 | -1.1953 | -1.3272 | -1.011 | -0.47879 | -0.39536 | -0.6329 | -1.0207 | -1.3895 | -1.5734 | -2.0579 | -2.0027 | -1.5243 | -2.1319 | -2.3467 | -2.6352 | -2.3979
36 | 37 | 2020 | Winter | Q, [%] | 0 | 0 | 4.963% | 4.769% | 5.733% | 5.115% | 5.027% | 4.528% | 3.588% | 3.169% | 2.391% | 2.654% | 2.022% | 0.9576% | 0.7907% | 1.266% | 2.041% | 2.779% | 3.147% | 4.116% | 4.005% | 3.049% | 4.264% | 4.693% | 5.27% | 4.796%
37 | 36 | 2020 | Winter | Q, [MVAr] | 0 | 0 | 2.4977 | 2.4005 | 2.8781 | 2.5681 | 2.5253 | 2.2794 | 1.8209 | 1.6255 | 1.2383 | 1.3761 | 1.0483 | 0.52126 | 0.43051 | 0.66451 | 1.0568 | 1.4162 | 1.6016 | 2.097 | 2.041 | 1.5589 | 2.1657 | 2.3776 | 2.6564 | 2.4142
37 | 36 | 2020 | Winter | Q, [%] | 0 | 0 | 4.995% | 4.801% | 5.756% | 5.136% | 5.051% | 4.559% | 3.642% | 3.251% | 2.477% | 2.752% | 2.097% | 1.043% | 0.861% | 1.329% | 2.114% | 2.832% | 3.203% | 4.194% | 4.082% | 3.118% | 4.331% | 4.755% | 5.313% | 4.828%
36 | 37 | 2020 | Winter | S, [MVA] | 0 | 0 | 6.7542 | 6.7899 | 5.7209 | 5.5173 | 5.7587 | 6.6579 | 8.698 | 10.6516 | 10.8418 | 11.5331 | 10.0998 | 10.7871 | 9.8382 | 9.3535 | 10.0092 | 8.6389 | 8.8704 | 10.3127 | 10.2146 | 9.7334 | 9.6259 | 9.2593 | 7.6726 | 6.7699
36 | 37 | 2020 | Winter | S, [%] | 0 | 0 | 13.51% | 13.58% | 11.44% | 11.03% | 11.52% | 13.32% | 17.4% | 21.3% | 21.68% | 23.07% | 20.2% | 21.57% | 19.68% | 18.71% | 20.02% | 17.28% | 17.74% | 20.63% | 20.43% | 19.47% | 19.25% | 18.52% | 15.35% | 13.54%
37 | 36 | 2020 | Winter | S, [MVA] | 0 | 0 | 6.7721 | 6.8076 | 5.7346 | 5.5297 | 5.772 | 6.6749 | 8.7245 | 10.69 | 10.8804 | 11.5773 | 10.133 | 10.8227 | 9.8675 | 9.3807 | 10.0414 | 8.6641 | 8.8975 | 10.351 | 10.2519 | 9.766 | 9.6595 | 9.2908 | 7.6956 | 6.7878
37 | 36 | 2020 | Winter | S, [%] | 0 | 0 | 13.54% | 13.62% | 11.47% | 11.06% | 11.54% | 13.35% | 17.45% | 21.38% | 21.76% | 23.15% | 20.27% | 21.65% | 19.74% | 18.76% | 20.08% | 17.33% | 17.79% | 20.7% | 20.5% | 19.53% | 19.32% | 18.58% | 15.39% | 13.58%
37 | 38 | 2020 | Winter | P, [MW] | 0 | 0 | -6.9832 | -6.9065 | -5.6227 | -5.5831 | -5.9174 | -7.6018 | -10.2909 | -12.5155 | -12.3665 | -12.78 | -11.1605 | -12.0146 | -11.1305 | -10.5919 | -11.013 | -9.6494 | -9.8614 | -11.1688 | -11.03 | -10.5672 | -10.368 | -9.9074 | -8.0556 | -7.1718
37 | 38 | 2020 | Winter | P, [%] | 0 | 0 | 13.97% | 13.81% | 11.25% | 11.17% | 11.83% | 15.2% | 20.58% | 25.03% | 24.73% | 25.56% | 22.32% | 24.03% | 22.26% | 21.18% | 22.03% | 19.3% | 19.72% | 22.34% | 22.06% | 21.13% | 20.74% | 19.81% | 16.11% | 14.34%
38 | 37 | 2020 | Winter | P, [MW] | 0 | 0 | 7.0239 | 6.9463 | 5.6545 | 5.6128 | 5.9496 | 7.6476 | 10.3651 | 12.6217 | 12.4698 | 12.8892 | 11.243 | 12.1089 | 11.2111 | 10.665 | 11.0925 | 9.7123 | 9.9286 | 11.2567 | 11.115 | 10.6436 | 10.445 | 9.9783 | 8.1069 | 7.2131
38 | 37 | 2020 | Winter | P, [%] | 0 | 0 | 14.05% | 13.89% | 11.31% | 11.23% | 11.9% | 15.3% | 20.73% | 25.24% | 24.94% | 25.78% | 22.49% | 24.22% | 22.42% | 21.33% | 22.19% | 19.42% | 19.86% | 22.51% | 22.23% | 21.29% | 20.89% | 19.96% | 16.21% | 14.43%
37 | 38 | 2020 | Winter | Q, [MVAr] | 0 | 0 | -4.1221 | -4.1344 | -4.5366 | -4.1924 | -4.1864 | -4.0302 | -3.5476 | -3.1355 | -2.7358 | -2.3414 | -1.8768 | -1.4114 | -1.3797 | -1.5903 | -1.993 | -2.6544 | -3.0493 | -3.3466 | -3.1839 | -2.6869 | -3.5577 | -3.7459 | -4.0821 | -3.8567
37 | 38 | 2020 | Winter | Q, [%] | 0 | 0 | 8.244% | 8.269% | 9.073% | 8.385% | 8.373% | 8.06% | 7.095% | 6.271% | 5.472% | 4.683% | 3.754% | 2.823% | 2.759% | 3.181% | 3.986% | 5.309% | 6.099% | 6.693% | 6.368% | 5.374% | 7.115% | 7.492% | 8.164% | 7.713%
38 | 37 | 2020 | Winter | Q, [MVAr] | 0 | 0 | 3.9757 | 3.9853 | 4.3746 | 4.0272 | 4.0251 | 3.8909 | 3.4538 | 3.0947 | 2.6921 | 2.3078 | 1.8014 | 1.3537 | 1.3001 | 1.4981 | 1.9101 | 2.5441 | 2.9461 | 3.2801 | 3.1126 | 2.6019 | 3.4729 | 3.6491 | 3.9549 | 3.7125
38 | 37 | 2020 | Winter | Q, [%] | 0 | 0 | 7.951% | 7.971% | 8.749% | 8.054% | 8.05% | 7.782% | 6.908% | 6.189% | 5.384% | 4.616% | 3.603% | 2.707% | 2.6% | 2.996% | 3.82% | 5.088% | 5.892% | 6.56% | 6.225% | 5.204% | 6.946% | 7.298% | 7.91% | 7.425%
37 | 38 | 2020 | Winter | S, [MVA] | 0 | 0 | 8.1091 | 8.0494 | 7.2246 | 6.982 | 7.2486 | 8.6041 | 10.8853 | 12.9023 | 12.6655 | 12.9927 | 11.3172 | 12.0973 | 11.2156 | 10.7107 | 11.1919 | 10.0078 | 10.3221 | 11.6594 | 11.4803 | 10.9034 | 10.9614 | 10.5919 | 9.0308 | 8.143
37 | 38 | 2020 | Winter | S, [%] | 0 | 0 | 16.22% | 16.1% | 14.45% | 13.96% | 14.5% | 17.21% | 21.77% | 25.8% | 25.33% | 25.99% | 22.63% | 24.19% | 22.43% | 21.42% | 22.38% | 20.02% | 20.64% | 23.32% | 22.96% | 21.81% | 21.92% | 21.18% | 18.06% | 16.29%
38 | 37 | 2020 | Winter | S, [MVA] | 0 | 0 | 8.071 | 8.0083 | 7.1492 | 6.9081 | 7.1832 | 8.5805 | 10.9254 | 12.9956 | 12.757 | 13.0942 | 11.3865 | 12.1843 | 11.2862 | 10.7697 | 11.2558 | 10.04 | 10.3565 | 11.7249 | 11.5426 | 10.957 | 11.0072 | 10.6246 | 9.0201 | 8.1124
38 | 37 | 2020 | Winter | S, [%] | 0 | 0 | 16.14% | 16.02% | 14.3% | 13.82% | 14.37% | 17.16% | 21.85% | 25.99% | 25.51% | 26.19% | 22.77% | 24.37% | 22.57% | 21.54% | 22.51% | 20.08% | 20.71% | 23.45% | 23.09% | 21.91% | 22.01% | 21.25% | 18.04% | 16.22%
37 | 39 | 2020 | Winter | P, [MW] | 0 | 0 | 0.68965 | 0.53713 | 0.66367 | 0.68694 | 0.72814 | 1.3292 | 1.7596 | 1.9508 | 1.5577 | 1.2858 | 1.0829 | 1.2055 | 1.2734 | 1.2359 | 1.0283 | 1.1028 | 1.1103 | 1.0335 | 0.98432 | 0.92739 | 0.95539 | 0.92695 | 0.83396 | 0.82876
37 | 39 | 2020 | Winter | P, [%] | 0 | 0 | 6.896% | 5.371% | 6.637% | 6.869% | 7.281% | 13.29% | 17.6% | 19.51% | 15.58% | 12.86% | 10.83% | 12.05% | 12.73% | 12.36% | 10.28% | 11.03% | 11.1% | 10.33% | 9.843% | 9.274% | 9.554% | 9.269% | 8.34% | 8.288%
39 | 37 | 2020 | Winter | P, [MW] | 0 | 0 | -0.68893 | -0.53638 | -0.66294 | -0.68623 | -0.72739 | -1.3281 | -1.7582 | -1.9493 | -1.5566 | -1.2851 | -1.0824 | -1.205 | -1.2728 | -1.2353 | -1.0278 | -1.1021 | -1.1095 | -1.0329 | -0.98378 | -0.92688 | -0.95472 | -0.92631 | -0.83333 | -0.82812
39 | 37 | 2020 | Winter | P, [%] | 0 | 0 | 6.889% | 5.364% | 6.629% | 6.862% | 7.274% | 13.28% | 17.58% | 19.49% | 15.57% | 12.85% | 10.82% | 12.05% | 12.73% | 12.35% | 10.28% | 11.02% | 11.1% | 10.33% | 9.838% | 9.269% | 9.547% | 9.263% | 8.333% | 8.281%
37 | 39 | 2020 | Winter | Q, [MVAr] | 0 | 0 | 1.6234 | 1.7329 | 1.6575 | 1.6233 | 1.6601 | 1.7497 | 1.7276 | 1.511 | 1.4984 | 0.96628 | 0.82942 | 0.89111 | 0.95015 | 0.9268 | 0.93727 | 1.2392 | 1.4487 | 1.2506 | 1.1439 | 1.1289 | 1.393 | 1.3693 | 1.4267 | 1.4416
37 | 39 | 2020 | Winter | Q, [%] | 0 | 0 | 16.23% | 17.33% | 16.57% | 16.23% | 16.6% | 17.5% | 17.28% | 15.11% | 14.98% | 9.663% | 8.294% | 8.911% | 9.501% | 9.268% | 9.373% | 12.39% | 14.49% | 12.51% | 11.44% | 11.29% | 13.93% | 13.69% | 14.27% | 14.42%
39 | 37 | 2020 | Winter | Q, [MVAr] | 0 | 0 | -1.6222 | -1.7317 | -1.6563 | -1.6222 | -1.6589 | -1.748 | -1.7254 | -1.5087 | -1.4967 | -0.9653 | -0.82872 | -0.89027 | -0.94921 | -0.92591 | -0.93655 | -1.2382 | -1.4475 | -1.2496 | -1.143 | -1.1281 | -1.3919 | -1.3683 | -1.4257 | -1.4406
39 | 37 | 2020 | Winter | Q, [%] | 0 | 0 | 16.22% | 17.32% | 16.56% | 16.22% | 16.59% | 17.48% | 17.25% | 15.09% | 14.97% | 9.653% | 8.287% | 8.903% | 9.492% | 9.259% | 9.365% | 12.38% | 14.47% | 12.5% | 11.43% | 11.28% | 13.92% | 13.68% | 14.26% | 14.41%
37 | 39 | 2020 | Winter | S, [MVA] | 0 | 0 | 1.7638 | 1.8143 | 1.7854 | 1.7627 | 1.8127 | 2.1974 | 2.466 | 2.4675 | 2.1615 | 1.6084 | 1.364 | 1.4991 | 1.5888 | 1.5448 | 1.3913 | 1.6588 | 1.8252 | 1.6224 | 1.5091 | 1.461 | 1.6892 | 1.6535 | 1.6526 | 1.6629
37 | 39 | 2020 | Winter | S, [%] | 0 | 0 | 17.64% | 18.14% | 17.85% | 17.63% | 18.13% | 21.97% | 24.66% | 24.68% | 21.61% | 16.08% | 13.64% | 14.99% | 15.89% | 15.45% | 13.91% | 16.59% | 18.25% | 16.22% | 15.09% | 14.61% | 16.89% | 16.54% | 16.53% | 16.63%
39 | 37 | 2020 | Winter | S, [MVA] | 0 | 0 | 1.7625 | 1.8129 | 1.7841 | 1.7614 | 1.8113 | 2.1953 | 2.4634 | 2.465 | 2.1594 | 1.6073 | 1.3633 | 1.4982 | 1.5877 | 1.5438 | 1.3905 | 1.6577 | 1.8238 | 1.6212 | 1.5081 | 1.4601 | 1.6879 | 1.6523 | 1.6514 | 1.6617
39 | 37 | 2020 | Winter | S, [%] | 0 | 0 | 17.62% | 18.13% | 17.84% | 17.61% | 18.11% | 21.95% | 24.63% | 24.65% | 21.59% | 16.07% | 13.63% | 14.98% | 15.88% | 15.44% | 13.91% | 16.58% | 18.24% | 16.21% | 15.08% | 14.6% | 16.88% | 16.52% | 16.51% | 16.62%
36 | 40 | 2020 | Winter | P, [MW] | 0 | 0 | 0.028447 | -0.095202 | 0.17795 | 0.21574 | 0.24218 | 0.8711 | 0.89063 | 0.77383 | 0.17649 | -0.22033 | -0.2496 | -0.24419 | -0.11153 | -0.075494 | -0.19444 | -0.015672 | -0.077459 | -0.28823 | -0.29311 | -0.34109 | -0.24743 | -0.17857 | -0.014365 | 0.11114
36 | 40 | 2020 | Winter | P, [%] | 0 | 0 | 0.2845% | 0.952% | 1.779% | 2.157% | 2.422% | 8.711% | 8.906% | 7.738% | 1.765% | 2.203% | 2.496% | 2.442% | 1.115% | 0.7549% | 1.944% | 0.1567% | 0.7746% | 2.882% | 2.931% | 3.411% | 2.474% | 1.786% | 0.1437% | 1.111%
40 | 36 | 2020 | Winter | P, [MW] | 0 | 0 | -0.028046 | 0.095657 | -0.17751 | -0.21533 | -0.24173 | -0.87038 | -0.88992 | -0.77334 | -0.1762 | 0.22038 | 0.24963 | 0.24423 | 0.11158 | 0.075552 | 0.19449 | 0.015824 | 0.077709 | 0.28834 | 0.29319 | 0.34117 | 0.24758 | 0.17872 | 0.014549 | -0.1109
40 | 36 | 2020 | Winter | P, [%] | 0 | 0 | 0.2805% | 0.9566% | 1.775% | 2.153% | 2.417% | 8.704% | 8.899% | 7.733% | 1.762% | 2.204% | 2.496% | 2.442% | 1.116% | 0.7555% | 1.945% | 0.1582% | 0.7771% | 2.883% | 2.932% | 3.412% | 2.476% | 1.787% | 0.1455% | 1.109%
36 | 40 | 2020 | Winter | Q, [MVAr] | 0 | 0 | 1.1757 | 1.2523 | 1.2121 | 1.1853 | 1.2239 | 1.3111 | 1.2839 | 1.0234 | 0.97416 | 0.32063 | 0.16943 | 0.26342 | 0.42635 | 0.43716 | 0.36136 | 0.71829 | 0.91929 | 0.53446 | 0.42181 | 0.3978 | 0.66692 | 0.69233 | 0.78985 | 0.90953
36 | 40 | 2020 | Winter | Q, [%] | 0 | 0 | 11.76% | 12.52% | 12.12% | 11.85% | 12.24% | 13.11% | 12.84% | 10.23% | 9.742% | 3.206% | 1.694% | 2.634% | 4.264% | 4.372% | 3.614% | 7.183% | 9.193% | 5.345% | 4.218% | 3.978% | 6.669% | 6.923% | 7.899% | 9.095%
40 | 36 | 2020 | Winter | Q, [MVAr] | 0 | 0 | -1.1751 | -1.2516 | -1.2115 | -1.1847 | -1.2232 | -1.31 | -1.2828 | -1.0226 | -0.97371 | -0.32055 | -0.16939 | -0.26336 | -0.42626 | -0.43707 | -0.36129 | -0.71806 | -0.9189 | -0.53429 | -0.42168 | -0.39767 | -0.66668 | -0.69209 | -0.78957 | -0.90915
40 | 36 | 2020 | Winter | Q, [%] | 0 | 0 | 11.75% | 12.52% | 12.11% | 11.85% | 12.23% | 13.1% | 12.83% | 10.23% | 9.737% | 3.206% | 1.694% | 2.634% | 4.263% | 4.371% | 3.613% | 7.181% | 9.189% | 5.343% | 4.217% | 3.977% | 6.667% | 6.921% | 7.896% | 9.091%
36 | 40 | 2020 | Winter | S, [MVA] | 0 | 0 | 1.176 | 1.2559 | 1.2251 | 1.2048 | 1.2476 | 1.5741 | 1.5626 | 1.283 | 0.99002 | 0.38903 | 0.30168 | 0.3592 | 0.4407 | 0.44363 | 0.41036 | 0.71846 | 0.92255 | 0.60723 | 0.51365 | 0.52401 | 0.71134 | 0.71498 | 0.78998 | 0.91629
36 | 40 | 2020 | Winter | S, [%] | 0 | 0 | 11.76% | 12.56% | 12.25% | 12.05% | 12.48% | 15.74% | 15.63% | 12.83% | 9.9% | 3.89% | 3.017% | 3.592% | 4.407% | 4.436% | 4.104% | 7.185% | 9.225% | 6.072% | 5.136% | 5.24% | 7.113% | 7.15% | 7.9% | 9.163%
40 | 36 | 2020 | Winter | S, [MVA] | 0 | 0 | 1.1754 | 1.2553 | 1.2244 | 1.2041 | 1.2468 | 1.5728 | 1.5612 | 1.2821 | 0.98952 | 0.389 | 0.30168 | 0.35918 | 0.44063 | 0.44355 | 0.41031 | 0.71823 | 0.92218 | 0.60713 | 0.51359 | 0.52396 | 0.71117 | 0.71479 | 0.7897 | 0.91589
40 | 36 | 2020 | Winter | S, [%] | 0 | 0 | 11.75% | 12.55% | 12.24% | 12.04% | 12.47% | 15.73% | 15.61% | 12.82% | 9.895% | 3.89% | 3.017% | 3.592% | 4.406% | 4.436% | 4.103% | 7.182% | 9.222% | 6.071% | 5.136% | 5.24% | 7.112% | 7.148% | 7.897% | 9.159%
22 | 38 | 2020 | Winter | P, [MW] | 0 | 0 | -4.8137 | -6.7265 | -3.7535 | -3.8559 | -4.3255 | -4.5909 | -6.1452 | -7.7192 | -7.8658 | -8.5609 | -7.0776 | -7.4749 | -6.795 | -6.2617 | -7.1988 | -6.4008 | -6.9651 | -6.3588 | -6.1351 | -6.6259 | -5.9462 | -6.6084 | -5.8575 | -4.906
22 | 38 | 2020 | Winter | P, [%] | 0 | 0 | 48.14% | 67.26% | 37.53% | 38.56% | 43.25% | 45.91% | 61.45% | 77.19% | 78.66% | 85.61% | 70.78% | 74.75% | 67.95% | 62.62% | 71.99% | 64.01% | 69.65% | 63.59% | 61.35% | 66.26% | 59.46% | 66.08% | 58.58% | 49.06%
38 | 22 | 2020 | Winter | P, [MW] | 0 | 0 | 4.8188 | 6.7358 | 3.757 | 3.8596 | 4.3298 | 4.5956 | 6.1525 | 7.7304 | 7.8778 | 8.575 | 7.0873 | 7.4856 | 6.8036 | 6.269 | 7.2086 | 6.4085 | 6.9743 | 6.3664 | 6.1422 | 6.6342 | 5.9532 | 6.6168 | 5.8643 | 4.911
38 | 22 | 2020 | Winter | P, [%] | 0 | 0 | 48.19% | 67.36% | 37.57% | 38.6% | 43.3% | 45.96% | 61.52% | 77.3% | 78.78% | 85.75% | 70.87% | 74.86% | 68.04% | 62.69% | 72.09% | 64.09% | 69.74% | 63.66% | 61.42% | 66.34% | 59.53% | 66.17% | 58.64% | 49.11%
22 | 38 | 2020 | Winter | Q, [MVAr] | 0 | 0 | -2.1172 | -2.4483 | -2.2786 | -2.3355 | -2.2883 | -2.2155 | -1.4313 | -0.95746 | -1.5275 | -1.2391 | -1.2206 | -0.93419 | -0.49307 | -0.33308 | -1.0078 | -0.95179 | -1.1462 | -0.29542 | -0.33557 | -0.53286 | -1.463 | -1.4173 | -1.4554 | -1.8077
22 | 38 | 2020 | Winter | Q, [%] | 0 | 0 | 21.17% | 24.48% | 22.79% | 23.36% | 22.88% | 22.15% | 14.31% | 9.575% | 15.27% | 12.39% | 12.21% | 9.342% | 4.931% | 3.331% | 10.08% | 9.518% | 11.46% | 2.954% | 3.356% | 5.329% | 14.63% | 14.17% | 14.55% | 18.08%
38 | 22 | 2020 | Winter | Q, [MVAr] | 0 | 0 | 2.125 | 2.4626 | 2.284 | 2.3412 | 2.2949 | 2.2227 | 1.4425 | 0.97471 | 1.5459 | 1.2607 | 1.2355 | 0.95053 | 0.50638 | 0.3443 | 1.0228 | 0.96361 | 1.1603 | 0.30713 | 0.34646 | 0.54559 | 1.4738 | 1.4303 | 1.4658 | 1.8154
38 | 22 | 2020 | Winter | Q, [%] | 0 | 0 | 21.25% | 24.63% | 22.84% | 23.41% | 22.95% | 22.23% | 14.43% | 9.747% | 15.46% | 12.61% | 12.35% | 9.505% | 5.064% | 3.443% | 10.23% | 9.636% | 11.6% | 3.071% | 3.465% | 5.456% | 14.74% | 14.3% | 14.66% | 18.15%
22 | 38 | 2020 | Winter | S, [MVA] | 0 | 0 | 5.2588 | 7.1582 | 4.391 | 4.508 | 4.8935 | 5.0975 | 6.3097 | 7.7784 | 8.0127 | 8.6501 | 7.1821 | 7.5331 | 6.8128 | 6.2706 | 7.269 | 6.4712 | 7.0588 | 6.3657 | 6.1443 | 6.6473 | 6.1236 | 6.7587 | 6.0357 | 5.2285
22 | 38 | 2020 | Winter | S, [%] | 0 | 0 | 52.59% | 71.58% | 43.91% | 45.08% | 48.93% | 50.98% | 63.1% | 77.78% | 80.13% | 86.5% | 71.82% | 75.33% | 68.13% | 62.71% | 72.69% | 64.71% | 70.59% | 63.66% | 61.44% | 66.47% | 61.24% | 67.59% | 60.36% | 52.28%
38 | 22 | 2020 | Winter | S, [MVA] | 0 | 0 | 5.2665 | 7.1718 | 4.3968 | 4.5141 | 4.9004 | 5.1049 | 6.3193 | 7.7916 | 8.0281 | 8.6672 | 7.1942 | 7.5457 | 6.8224 | 6.2785 | 7.2808 | 6.4806 | 7.0702 | 6.3739 | 6.152 | 6.6566 | 6.133 | 6.7696 | 6.0447 | 5.2359
38 | 22 | 2020 | Winter | S, [%] | 0 | 0 | 52.67% | 71.72% | 43.97% | 45.14% | 49% | 51.05% | 63.19% | 77.92% | 80.28% | 86.67% | 71.94% | 75.46% | 68.22% | 62.78% | 72.81% | 64.81% | 70.7% | 63.74% | 61.52% | 66.57% | 61.33% | 67.7% | 60.45% | 52.36%
11 | 41 | 2020 | Winter | P, [MW] | 0 | 0 | 2.9194 | 2.649 | 2.3057 | 2.3019 | 2.3873 | 4.8812 | 6.3609 | 7.4255 | 7.0621 | 6.1515 | 5.8405 | 6.1316 | 5.8603 | 5.632 | 5.3398 | 4.9868 | 5.1115 | 5.8932 | 5.7195 | 5.663 | 5.5831 | 5.2513 | 4.4636 | 3.6353
11 | 41 | 2020 | Winter | P, [%] | 0 | 0 | 4.171% | 3.784% | 3.294% | 3.288% | 3.41% | 6.973% | 9.087% | 10.61% | 10.09% | 8.788% | 8.344% | 8.759% | 8.372% | 8.046% | 7.628% | 7.124% | 7.302% | 8.419% | 8.171% | 8.09% | 7.976% | 7.502% | 6.377% | 5.193%
41 | 11 | 2020 | Winter | P, [MW] | 0 | 0 | -2.9194 | -2.649 | -2.3057 | -2.3019 | -2.3873 | -4.8812 | -6.3609 | -7.4255 | -7.0621 | -6.1515 | -5.8405 | -6.1316 | -5.8603 | -5.632 | -5.3398 | -4.9868 | -5.1115 | -5.8932 | -5.7195 | -5.663 | -5.5831 | -5.2513 | -4.4636 | -3.6353
41 | 11 | 2020 | Winter | P, [%] | 0 | 0 | 4.171% | 3.784% | 3.294% | 3.288% | 3.41% | 6.973% | 9.087% | 10.61% | 10.09% | 8.788% | 8.344% | 8.759% | 8.372% | 8.046% | 7.628% | 7.124% | 7.302% | 8.419% | 8.171% | 8.09% | 7.976% | 7.502% | 6.377% | 5.193%
11 | 41 | 2020 | Winter | Q, [MVAr] | 0 | 0 | 1.1027 | 0.84643 | 0.56052 | 0.4393 | 0.54838 | 1.4016 | 2.5264 | 3.0464 | 2.9731 | 2.0351 | 1.4563 | 1.496 | 1.5402 | 1.365 | 1.3789 | 1.527 | 1.8409 | 2.1936 | 2.0658 | 1.9813 | 2.1542 | 1.9653 | 1.5325 | 1.0527
11 | 41 | 2020 | Winter | Q, [%] | 0 | 0 | 1.575% | 1.209% | 0.8007% | 0.6276% | 0.7834% | 2.002% | 3.609% | 4.352% | 4.247% | 2.907% | 2.08% | 2.137% | 2.2% | 1.95% | 1.97% | 2.181% | 2.63% | 3.134% | 2.951% | 2.83% | 3.077% | 2.808% | 2.189% | 1.504%
41 | 11 | 2020 | Winter | Q, [MVAr] | 0 | 0 | -1.0335 | -0.79149 | -0.52043 | -0.40018 | -0.50562 | -1.2182 | -2.2009 | -2.6017 | -2.5689 | -1.7458 | -1.2065 | -1.2223 | -1.2875 | -1.134 | -1.1699 | -1.34 | -1.6379 | -1.921 | -1.811 | -1.7333 | -1.9072 | -1.7489 | -1.3762 | -0.9515
41 | 11 | 2020 | Winter | Q, [%] | 0 | 0 | 1.476% | 1.131% | 0.7435% | 0.5717% | 0.7223% | 1.74% | 3.144% | 3.717% | 3.67% | 2.494% | 1.724% | 1.746% | 1.839% | 1.62% | 1.671% | 1.914% | 2.34% | 2.744% | 2.587% | 2.476% | 2.725% | 2.498% | 1.966% | 1.359%
11 | 41 | 2020 | Winter | S, [MVA] | 0 | 0 | 3.1207 | 2.7809 | 2.3729 | 2.3435 | 2.4495 | 5.0784 | 6.8443 | 8.0261 | 7.6624 | 6.4794 | 6.0194 | 6.3115 | 6.0594 | 5.7951 | 5.515 | 5.2153 | 5.4329 | 6.2882 | 6.0812 | 5.9996 | 5.9843 | 5.607 | 4.7193 | 3.7847
11 | 41 | 2020 | Winter | S, [%] | 0 | 0 | 4.458% | 3.973% | 3.39% | 3.348% | 3.499% | 7.255% | 9.778% | 11.47% | 10.95% | 9.256% | 8.599% | 9.016% | 8.656% | 8.279% | 7.879% | 7.45% | 7.761% | 8.983% | 8.687% | 8.571% | 8.549% | 8.01% | 6.742% | 5.407%
41 | 11 | 2020 | Winter | S, [MVA] | 0 | 0 | 3.0969 | 2.7647 | 2.3637 | 2.3364 | 2.4403 | 5.0309 | 6.7309 | 7.8681 | 7.5148 | 6.3944 | 5.9638 | 6.2523 | 6.0001 | 5.745 | 5.4665 | 5.1637 | 5.3675 | 6.1984 | 5.9994 | 5.9223 | 5.8999 | 5.5349 | 4.6709 | 3.7578
41 | 11 | 2020 | Winter | S, [%] | 0 | 0 | 4.424% | 3.95% | 3.377% | 3.338% | 3.486% | 7.187% | 9.616% | 11.24% | 10.74% | 9.135% | 8.52% | 8.932% | 8.572% | 8.207% | 7.809% | 7.377% | 7.668% | 8.855% | 8.571% | 8.46% | 8.428% | 7.907% | 6.673% | 5.368%
41 | 42 | 2020 | Winter | P, [MW] | 0 | 0 | 3.8674 | 3.746 | 3.4547 | 3.408 | 3.4494 | 3.2829 | 4.5525 | 5.4181 | 6.1318 | 6.4115 | 6.1869 | 6.5058 | 6.2586 | 6.1027 | 5.8763 | 5.6405 | 5.7982 | 6.2541 | 6.1196 | 6.0562 | 5.9467 | 5.5342 | 4.6433 | 4.1761
41 | 42 | 2020 | Winter | P, [%] | 0 | 0 | 7.735% | 7.492% | 6.909% | 6.816% | 6.899% | 6.566% | 9.105% | 10.84% | 12.26% | 12.82% | 12.37% | 13.01% | 12.52% | 12.21% | 11.75% | 11.28% | 11.6% | 12.51% | 12.24% | 12.11% | 11.89% | 11.07% | 9.287% | 8.352%
42 | 41 | 2020 | Winter | P, [MW] | 0 | 0 | -3.8258 | -3.7068 | -3.4198 | -3.3735 | -3.4141 | -3.2496 | -4.4948 | -5.3386 | -6.0319 | -6.3139 | -6.1001 | -6.4106 | -6.1707 | -6.019 | -5.7991 | -5.5632 | -5.7096 | -6.149 | -6.0202 | -5.9609 | -5.8514 | -5.4528 | -4.5847 | -4.1272
42 | 41 | 2020 | Winter | P, [%] | 0 | 0 | 7.652% | 7.414% | 6.84% | 6.747% | 6.828% | 6.499% | 8.99% | 10.68% | 12.06% | 12.63% | 12.2% | 12.82% | 12.34% | 12.04% | 11.6% | 11.13% | 11.42% | 12.3% | 12.04% | 11.92% | 11.7% | 10.91% | 9.169% | 8.254%
41 | 42 | 2020 | Winter | Q, [MVAr] | 0 | 0 | 2.4384 | 2.3878 | 2.3785 | 2.4086 | 2.4217 | 2.4253 | 2.8836 | 3.2705 | 3.5926 | 2.9712 | 2.545 | 2.6189 | 2.4824 | 2.4526 | 2.3215 | 2.843 | 3.443 | 3.805 | 3.6555 | 3.4816 | 3.6325 | 3.3269 | 2.8404 | 2.69
41 | 42 | 2020 | Winter | Q, [%] | 0 | 0 | 4.877% | 4.776% | 4.757% | 4.817% | 4.843% | 4.851% | 5.767% | 6.541% | 7.185% | 5.942% | 5.09% | 5.238% | 4.965% | 4.905% | 4.643% | 5.686% | 6.886% | 7.61% | 7.311% | 6.963% | 7.265% | 6.654% | 5.681% | 5.38%
42 | 41 | 2020 | Winter | Q, [MVAr] | 0 | 0 | -2.3676 | -2.3212 | -2.3191 | -2.3499 | -2.3618 | -2.3686 | -2.7855 | -3.1353 | -3.4227 | -2.8051 | -2.3973 | -2.4571 | -2.3329 | -2.3103 | -2.1903 | -2.7115 | -3.2924 | -3.6263 | -3.4864 | -3.3194 | -3.4706 | -3.1884 | -2.7406 | -2.6069
42 | 41 | 2020 | Winter | Q, [%] | 0 | 0 | 4.735% | 4.642% | 4.638% | 4.7% | 4.724% | 4.737% | 5.571% | 6.271% | 6.845% | 5.61% | 4.795% | 4.914% | 4.666% | 4.621% | 4.381% | 5.423% | 6.585% | 7.253% | 6.973% | 6.639% | 6.941% | 6.377% | 5.481% | 5.214%
41 | 42 | 2020 | Winter | S, [MVA] | 0 | 0 | 4.572 | 4.4423 | 4.1943 | 4.1733 | 4.2146 | 4.0816 | 5.3889 | 6.3286 | 7.1067 | 7.0665 | 6.6899 | 7.0131 | 6.733 | 6.5771 | 6.3182 | 6.3165 | 6.7433 | 7.3206 | 7.1283 | 6.9857 | 6.9684 | 6.4572 | 5.4432 | 4.9675
41 | 42 | 2020 | Winter | S, [%] | 0 | 0 | 9.144% | 8.885% | 8.389% | 8.347% | 8.429% | 8.163% | 10.78% | 12.66% | 14.21% | 14.13% | 13.38% | 14.03% | 13.47% | 13.15% | 12.64% | 12.63% | 13.49% | 14.64% | 14.26% | 13.97% | 13.94% | 12.91% | 10.89% | 9.935%
42 | 41 | 2020 | Winter | S, [MVA] | 0 | 0 | 4.4991 | 4.3736 | 4.132 | 4.1113 | 4.1514 | 4.0212 | 5.288 | 6.1911 | 6.9353 | 6.909 | 6.5542 | 6.8653 | 6.5969 | 6.4471 | 6.199 | 6.1888 | 6.5908 | 7.1387 | 6.9568 | 6.8228 | 6.8032 | 6.3166 | 5.3414 | 4.8816
42 | 41 | 2020 | Winter | S, [%] | 0 | 0 | 8.998% | 8.747% | 8.264% | 8.223% | 8.303% | 8.042% | 10.58% | 12.38% | 13.87% | 13.82% | 13.11% | 13.73% | 13.19% | 12.89% | 12.4% | 12.38% | 13.18% | 14.28% | 13.91% | 13.65% | 13.61% | 12.63% | 10.68% | 9.763%
41 | 43 | 2020 | Winter | P, [MW] | 0 | 0 | -3.4653 | -3.0811 | -2.6044 | -2.5418 | -2.6254 | -6.1377 | -8.3249 | -10.1547 | -9.8921 | -8.5424 | -7.9255 | -8.27 | -8.0703 | -7.5877 | -7.2179 | -6.7802 | -7.0052 | -8.1558 | -7.9464 | -7.8984 | -7.7908 | -7.1823 | -5.8322 | -4.4593
41 | 43 | 2020 | Winter | P, [%] | 0 | 0 | 6.931% | 6.162% | 5.209% | 5.084% | 5.251% | 12.28% | 16.65% | 20.31% | 19.78% | 17.08% | 15.85% | 16.54% | 16.14% | 15.18% | 14.44% | 13.56% | 14.01% | 16.31% | 15.89% | 15.8% | 15.58% | 14.36% | 11.66% | 8.919%
43 | 41 | 2020 | Winter | P, [MW] | 0 | 0 | 3.4653 | 3.0811 | 2.6044 | 2.5418 | 2.6254 | 6.1377 | 8.3249 | 10.1547 | 9.8921 | 8.5424 | 7.9255 | 8.27 | 8.0703 | 7.5877 | 7.2179 | 6.7802 | 7.0052 | 8.1558 | 7.9464 | 7.8984 | 7.7908 | 7.1823 | 5.8322 | 4.4593
43 | 41 | 2020 | Winter | P, [%] | 0 | 0 | 6.931% | 6.162% | 5.209% | 5.084% | 5.251% | 12.28% | 16.65% | 20.31% | 19.78% | 17.08% | 15.85% | 16.54% | 16.14% | 15.18% | 14.44% | 13.56% | 14.01% | 16.31% | 15.89% | 15.8% | 15.58% | 14.36% | 11.66% | 8.919%
41 | 43 | 2020 | Winter | Q, [MVAr] | 0 | 0 | -1.1076 | -0.79141 | -0.42395 | -0.27118 | -0.44166 | -1.4197 | -2.8345 | -3.3831 | -3.2815 | -2.2379 | -1.55 | -1.6753 | -1.6529 | -1.4264 | -1.4319 | -1.6232 | -2.0058 | -2.4419 | -2.2975 | -2.1597 | -2.3409 | -2.0998 | -1.6107 | -1.0417
41 | 43 | 2020 | Winter | Q, [%] | 0 | 0 | 2.215% | 1.583% | 0.8479% | 0.5424% | 0.8833% | 2.839% | 5.669% | 6.766% | 6.563% | 4.476% | 3.1% | 3.351% | 3.306% | 2.853% | 2.864% | 3.246% | 4.012% | 4.884% | 4.595% | 4.319% | 4.682% | 4.2% | 3.221% | 2.083%
43 | 41 | 2020 | Winter | Q, [MVAr] | 0 | 0 | 1.1601 | 0.83142 | 0.45143 | 0.29694 | 0.46965 | 1.5779 | 3.1403 | 3.8358 | 3.7091 | 2.5414 | 1.8019 | 1.9496 | 1.915 | 1.6559 | 1.6403 | 1.8106 | 2.2116 | 2.7247 | 2.5639 | 2.4205 | 2.5993 | 2.3174 | 1.7549 | 1.1243
43 | 41 | 2020 | Winter | Q, [%] | 0 | 0 | 2.32% | 1.663% | 0.9029% | 0.5939% | 0.9393% | 3.156% | 6.281% | 7.672% | 7.418% | 5.083% | 3.604% | 3.899% | 3.83% | 3.312% | 3.281% | 3.621% | 4.423% | 5.449% | 5.128% | 4.841% | 5.199% | 4.635% | 3.51% | 2.249%
41 | 43 | 2020 | Winter | S, [MVA] | 0 | 0 | 3.638 | 3.1812 | 2.6387 | 2.5562 | 2.6623 | 6.2997 | 8.7943 | 10.7034 | 10.4222 | 8.8307 | 8.0756 | 8.438 | 8.2379 | 7.7207 | 7.3585 | 6.9718 | 7.2867 | 8.5135 | 8.2718 | 8.1884 | 8.1349 | 7.483 | 6.0505 | 4.5794
41 | 43 | 2020 | Winter | S, [%] | 0 | 0 | 7.276% | 6.362% | 5.277% | 5.112% | 5.325% | 12.6% | 17.59% | 21.41% | 20.84% | 17.66% | 16.15% | 16.88% | 16.48% | 15.44% | 14.72% | 13.94% | 14.57% | 17.03% | 16.54% | 16.38% | 16.27% | 14.97% | 12.1% | 9.159%
43 | 41 | 2020 | Winter | S, [MVA] | 0 | 0 | 3.6543 | 3.1913 | 2.6432 | 2.5591 | 2.6671 | 6.3372 | 8.8975 | 10.855 | 10.5646 | 8.9125 | 8.1277 | 8.4967 | 8.2944 | 7.7663 | 7.4019 | 7.0178 | 7.346 | 8.5989 | 8.3498 | 8.261 | 8.2129 | 7.5469 | 6.0905 | 4.5989
43 | 41 | 2020 | Winter | S, [%] | 0 | 0 | 7.309% | 6.383% | 5.286% | 5.118% | 5.334% | 12.67% | 17.8% | 21.71% | 21.13% | 17.82% | 16.26% | 16.99% | 16.59% | 15.53% | 14.8% | 14.04% | 14.69% | 17.2% | 16.7% | 16.52% | 16.43% | 15.09% | 12.18% | 9.198%
38 | 44 | 2020 | Winter | P, [MW] | 0 | 0 | -9.2566 | -9.1895 | -7.7238 | -7.9012 | -8.3635 | -9.3151 | -12.5784 | -15.2139 | -15.182 | -15.5925 | -15.2935 | -15.9509 | -14.9749 | -14.3364 | -13.4814 | -12.2675 | -13.0491 | -15.7121 | -16.4174 | -16.5006 | -15.7808 | -14.4904 | -12.0235 | -10.5994
38 | 44 | 2020 | Winter | P, [%] | 0 | 0 | 18.51% | 18.38% | 15.45% | 15.8% | 16.73% | 18.63% | 25.16% | 30.43% | 30.36% | 31.19% | 30.59% | 31.9% | 29.95% | 28.67% | 26.96% | 24.54% | 26.1% | 31.42% | 32.83% | 33% | 31.56% | 28.98% | 24.05% | 21.2%
44 | 38 | 2020 | Winter | P, [MW] | 0 | 0 | 9.2802 | 9.2125 | 7.74 | 7.9182 | 8.3825 | 9.3388 | 12.6219 | 15.2786 | 15.2475 | 15.6619 | 15.3602 | 16.0229 | 15.0383 | 14.3941 | 13.5323 | 12.3094 | 13.0964 | 15.7828 | 16.4943 | 16.578 | 15.8513 | 14.5488 | 12.0638 | 10.6306
44 | 38 | 2020 | Winter | P, [%] | 0 | 0 | 18.56% | 18.42% | 15.48% | 15.84% | 16.76% | 18.68% | 25.24% | 30.56% | 30.49% | 31.32% | 30.72% | 32.05% | 30.08% | 28.79% | 27.06% | 24.62% | 26.19% | 31.57% | 32.99% | 33.16% | 31.7% | 29.1% | 24.13% | 21.26%
38 | 44 | 2020 | Winter | Q, [MVAr] | 0 | 0 | -0.76512 | -0.021156 | -0.17291 | -0.13793 | -0.10841 | -0.28332 | -0.70105 | -1.159 | -1.7307 | -1.8185 | -1.815 | -1.4525 | -1.5877 | -1.209 | -1.4127 | -1.2068 | -1.0113 | -1.9367 | -1.9071 | -1.7096 | -1.6408 | -0.96011 | -1.2062 | -0.9342
38 | 44 | 2020 | Winter | Q, [%] | 0 | 0 | 1.53% | 0.04231% | 0.3458% | 0.2759% | 0.2168% | 0.5666% | 1.402% | 2.318% | 3.461% | 3.637% | 3.63% | 2.905% | 3.175% | 2.418% | 2.825% | 2.414% | 2.023% | 3.873% | 3.814% | 3.419% | 3.282% | 1.92% | 2.412% | 1.868%
44 | 38 | 2020 | Winter | Q, [MVAr] | 0 | 0 | 0.60102 | -0.1454 | -0.007725 | -0.04109 | -0.066254 | 0.11875 | 0.57746 | 1.0812 | 1.6562 | 1.7529 | 1.7439 | 1.3917 | 1.5089 | 1.1176 | 1.3068 | 1.081 | 0.89695 | 1.8738 | 1.8565 | 1.6596 | 1.5763 | 0.86856 | 1.0786 | 0.78658
44 | 38 | 2020 | Winter | Q, [%] | 0 | 0 | 1.202% | 0.2908% | 0.01545% | 0.08218% | 0.1325% | 0.2375% | 1.155% | 2.162% | 3.312% | 3.506% | 3.488% | 2.783% | 3.018% | 2.235% | 2.614% | 2.162% | 1.794% | 3.748% | 3.713% | 3.319% | 3.153% | 1.737% | 2.157% | 1.573%
38 | 44 | 2020 | Winter | S, [MVA] | 0 | 0 | 9.2882 | 9.1896 | 7.7257 | 7.9024 | 8.3642 | 9.3194 | 12.5979 | 15.258 | 15.2804 | 15.6982 | 15.4008 | 16.0168 | 15.0588 | 14.3873 | 13.5552 | 12.3267 | 13.0882 | 15.8311 | 16.5278 | 16.589 | 15.8659 | 14.5222 | 12.0838 | 10.6405
38 | 44 | 2020 | Winter | S, [%] | 0 | 0 | 18.58% | 18.38% | 15.45% | 15.8% | 16.73% | 18.64% | 25.2% | 30.52% | 30.56% | 31.4% | 30.8% | 32.03% | 30.12% | 28.77% | 27.11% | 24.65% | 26.18% | 31.66% | 33.06% | 33.18% | 31.73% | 29.04% | 24.17% | 21.28%
44 | 38 | 2020 | Winter | S, [MVA] | 0 | 0 | 9.2996 | 9.2136 | 7.74 | 7.9183 | 8.3828 | 9.3395 | 12.6351 | 15.3168 | 15.3372 | 15.7597 | 15.4589 | 16.0832 | 15.1138 | 14.4374 | 13.5953 | 12.3567 | 13.127 | 15.8936 | 16.5984 | 16.6608 | 15.9295 | 14.5747 | 12.112 | 10.6596
44 | 38 | 2020 | Winter | S, [%] | 0 | 0 | 18.6% | 18.43% | 15.48% | 15.84% | 16.77% | 18.68% | 25.27% | 30.63% | 30.67% | 31.52% | 30.92% | 32.17% | 30.23% | 28.87% | 27.19% | 24.71% | 26.25% | 31.79% | 33.2% | 33.32% | 31.86% | 29.15% | 24.22% | 21.32%
15 | 45 | 2020 | Winter | P, [MW] | 0 | 0 | 16.5313 | 15.8952 | 14.0884 | 14.1405 | 14.5275 | 15.8684 | 20.8226 | 24.6796 | 26.4531 | 27.7309 | 27.424 | 28.3251 | 26.9021 | 25.9988 | 24.99 | 23.3139 | 24.163 | 28.2476 | 27.3415 | 27.3544 | 26.6346 | 24.7758 | 20.8857 | 18.4105
15 | 45 | 2020 | Winter | P, [%] | 0 | 0 | 33.06% | 31.79% | 28.18% | 28.28% | 29.05% | 31.74% | 41.65% | 49.36% | 52.91% | 55.46% | 54.85% | 56.65% | 53.8% | 52% | 49.98% | 46.63% | 48.33% | 56.5% | 54.68% | 54.71% | 53.27% | 49.55% | 41.77% | 36.82%
45 | 15 | 2020 | Winter | P, [MW] | 0 | 0 | -16.5313 | -15.8952 | -14.0884 | -14.1405 | -14.5275 | -15.8684 | -20.8226 | -24.6796 | -26.4531 | -27.7309 | -27.424 | -28.3251 | -26.9021 | -25.9988 | -24.99 | -23.3139 | -24.163 | -28.2476 | -27.3415 | -27.3544 | -26.6346 | -24.7758 | -20.8857 | -18.4105
45 | 15 | 2020 | Winter | P, [%] | 0 | 0 | 33.06% | 31.79% | 28.18% | 28.28% | 29.05% | 31.74% | 41.65% | 49.36% | 52.91% | 55.46% | 54.85% | 56.65% | 53.8% | 52% | 49.98% | 46.63% | 48.33% | 56.5% | 54.68% | 54.71% | 53.27% | 49.55% | 41.77% | 36.82%
15 | 45 | 2020 | Winter | Q, [MVAr] | 0 | 0 | -0.89962 | -1.8135 | -1.8053 | -1.8392 | -1.8203 | -1.474 | 0.079744 | 1.6405 | 2.7337 | 3.1184 | 2.936 | 2.6109 | 2.4938 | 2.0247 | 1.8507 | 1.161 | 1.058 | 3.0841 | 2.9277 | 2.6981 | 2.3502 | 1.1033 | 0.624 | -0.079727
15 | 45 | 2020 | Winter | Q, [%] | 0 | 0 | 1.799% | 3.627% | 3.611% | 3.678% | 3.641% | 2.948% | 0.1595% | 3.281% | 5.467% | 6.237% | 5.872% | 5.222% | 4.988% | 4.049% | 3.701% | 2.322% | 2.116% | 6.168% | 5.855% | 5.396% | 4.7% | 2.207% | 1.248% | 0.1595%
45 | 15 | 2020 | Winter | Q, [MVAr] | 0 | 0 | 1.1646 | 2.0608 | 2.0002 | 2.0358 | 2.0276 | 1.7196 | 0.33601 | -1.0527 | -2.053 | -2.3681 | -2.2025 | -1.8319 | -1.7917 | -1.3712 | -1.2486 | -0.63943 | -0.49727 | -2.3056 | -2.199 | -1.9702 | -1.662 | -0.51339 | -0.20216 | 0.40734
45 | 15 | 2020 | Winter | Q, [%] | 0 | 0 | 2.329% | 4.122% | 4% | 4.072% | 4.055% | 3.439% | 0.672% | 2.105% | 4.106% | 4.736% | 4.405% | 3.664% | 3.583% | 2.742% | 2.497% | 1.279% | 0.9945% | 4.611% | 4.398% | 3.94% | 3.324% | 1.027% | 0.4043% | 0.8147%
15 | 45 | 2020 | Winter | S, [MVA] | 0 | 0 | 16.5558 | 15.9983 | 14.2036 | 14.2596 | 14.6411 | 15.9367 | 20.8227 | 24.734 | 26.594 | 27.9057 | 27.5808 | 28.4452 | 27.0174 | 26.0775 | 25.0585 | 23.3428 | 24.1861 | 28.4155 | 27.4978 | 27.4871 | 26.7381 | 24.8004 | 20.895 | 18.4107
15 | 45 | 2020 | Winter | S, [%] | 0 | 0 | 33.11% | 32% | 28.41% | 28.52% | 29.28% | 31.87% | 41.65% | 49.47% | 53.19% | 55.81% | 55.16% | 56.89% | 54.03% | 52.16% | 50.12% | 46.69% | 48.37% | 56.83% | 55% | 54.97% | 53.48% | 49.6% | 41.79% | 36.82%
45 | 15 | 2020 | Winter | S, [MVA] | 0 | 0 | 16.5723 | 16.0283 | 14.2297 | 14.2863 | 14.6683 | 15.9613 | 20.8253 | 24.702 | 26.5327 | 27.8319 | 27.5123 | 28.3843 | 26.9616 | 26.035 | 25.0212 | 23.3227 | 24.1681 | 28.3416 | 27.4298 | 27.4252 | 26.6864 | 24.7811 | 20.8866 | 18.415
45 | 15 | 2020 | Winter | S, [%] | 0 | 0 | 33.14% | 32.06% | 28.46% | 28.57% | 29.34% | 31.92% | 41.65% | 49.4% | 53.07% | 55.66% | 55.02% | 56.77% | 53.92% | 52.07% | 50.04% | 46.65% | 48.34% | 56.68% | 54.86% | 54.85% | 53.37% | 49.56% | 41.77% | 36.83%
14 | 46 | 2020 | Winter | P, [MW] | 0 | 0 | 22.5853 | 21.4649 | 19.126 | 19.0888 | 19.4115 | 21.697 | 28.3097 | 33.447 | 35.5376 | 36.0981 | 35.4699 | 36.5276 | 34.7612 | 33.8928 | 32.7384 | 31.2176 | 32.3248 | 36.3679 | 35.6966 | 35.7317 | 35.2196 | 33.5392 | 29.0728 | 25.3151
14 | 46 | 2020 | Winter | P, [%] | 0 | 0 | 45.17% | 42.93% | 38.25% | 38.18% | 38.82% | 43.39% | 56.62% | 66.89% | 71.08% | 72.2% | 70.94% | 73.06% | 69.52% | 67.79% | 65.48% | 62.44% | 64.65% | 72.74% | 71.39% | 71.46% | 70.44% | 67.08% | 58.15% | 50.63%
46 | 14 | 2020 | Winter | P, [MW] | 0 | 0 | -22.5853 | -21.4649 | -19.126 | -19.0888 | -19.4115 | -21.697 | -28.3097 | -33.447 | -35.5376 | -36.0981 | -35.4699 | -36.5276 | -34.7612 | -33.8928 | -32.7384 | -31.2176 | -32.3248 | -36.3679 | -35.6966 | -35.7317 | -35.2196 | -33.5392 | -29.0728 | -25.3151
46 | 14 | 2020 | Winter | P, [%] | 0 | 0 | 45.17% | 42.93% | 38.25% | 38.18% | 38.82% | 43.39% | 56.62% | 66.89% | 71.08% | 72.2% | 70.94% | 73.06% | 69.52% | 67.79% | 65.48% | 62.44% | 64.65% | 72.74% | 71.39% | 71.46% | 70.44% | 67.08% | 58.15% | 50.63%
14 | 46 | 2020 | Winter | Q, [MVAr] | 0 | 0 | -4.4449 | -6.036 | -5.9708 | -6.1099 | -6.1537 | -5.6022 | -1.1488 | 2.5655 | 4.423 | 5.4759 | 5.8096 | 5.4694 | 5.5535 | 4.5154 | 4.0811 | 2.3437 | 2.1504 | 6.5513 | 6.55 | 6.4125 | 5.0479 | 2.5273 | 0.50205 | -1.0453
14 | 46 | 2020 | Winter | Q, [%] | 0 | 0 | 8.89% | 12.07% | 11.94% | 12.22% | 12.31% | 11.2% | 2.298% | 5.131% | 8.846% | 10.95% | 11.62% | 10.94% | 11.11% | 9.031% | 8.162% | 4.687% | 4.301% | 13.1% | 13.1% | 12.83% | 10.1% | 5.055% | 1.004% | 2.091%
46 | 14 | 2020 | Winter | Q, [MVAr] | 0 | 0 | 4.8094 | 6.3772 | 6.2465 | 6.386 | 6.4388 | 5.9475 | 1.6963 | -1.7957 | -3.5432 | -4.5599 | -4.9207 | -4.5322 | -4.7033 | -3.7147 | -3.3383 | -1.6768 | -1.4353 | -5.6118 | -5.6444 | -5.5069 | -4.1793 | -1.7558 | 0.079162 | 1.4867
46 | 14 | 2020 | Winter | Q, [%] | 0 | 0 | 9.619% | 12.75% | 12.49% | 12.77% | 12.88% | 11.89% | 3.393% | 3.591% | 7.086% | 9.12% | 9.841% | 9.064% | 9.407% | 7.429% | 6.677% | 3.354% | 2.871% | 11.22% | 11.29% | 11.01% | 8.359% | 3.512% | 0.1583% | 2.973%
14 | 46 | 2020 | Winter | S, [MVA] | 0 | 0 | 23.0186 | 22.2974 | 20.0363 | 20.0427 | 20.3636 | 22.4086 | 28.333 | 33.5453 | 35.8118 | 36.5111 | 35.9425 | 36.9348 | 35.202 | 34.1923 | 32.9918 | 31.3055 | 32.3962 | 36.9532 | 36.2926 | 36.3025 | 35.5795 | 33.6343 | 29.0771 | 25.3367
14 | 46 | 2020 | Winter | S, [%] | 0 | 0 | 46.04% | 44.59% | 40.07% | 40.09% | 40.73% | 44.82% | 56.67% | 67.09% | 71.62% | 73.02% | 71.89% | 73.87% | 70.4% | 68.38% | 65.98% | 62.61% | 64.79% | 73.91% | 72.59% | 72.61% | 71.16% | 67.27% | 58.15% | 50.67%
46 | 14 | 2020 | Winter | S, [MVA] | 0 | 0 | 23.0917 | 22.3922 | 20.1202 | 20.1286 | 20.4515 | 22.4974 | 28.3604 | 33.4952 | 35.7138 | 36.385 | 35.8096 | 36.8077 | 35.0779 | 34.0958 | 32.9081 | 31.2626 | 32.3566 | 36.7983 | 36.1401 | 36.1535 | 35.4667 | 33.5851 | 29.0729 | 25.3587
46 | 14 | 2020 | Winter | S, [%] | 0 | 0 | 46.18% | 44.78% | 40.24% | 40.26% | 40.9% | 44.99% | 56.72% | 66.99% | 71.43% | 72.77% | 71.62% | 73.62% | 70.16% | 68.19% | 65.82% | 62.53% | 64.71% | 73.6% | 72.28% | 72.31% | 70.93% | 67.17% | 58.15% | 50.72%
46 | 47 | 2020 | Winter | P, [MW] | 0 | 0 | 22.5863 | 21.4659 | 19.127 | 19.0898 | 19.4125 | 21.698 | 28.3107 | 33.448 | 35.5386 | 36.0991 | 35.4709 | 36.5286 | 34.7622 | 33.8938 | 32.7394 | 31.2186 | 32.3258 | 36.3689 | 35.6976 | 35.7327 | 35.2206 | 33.5402 | 29.0738 | 25.3161
46 | 47 | 2020 | Winter | P, [%] | 0 | 0 | 45.17% | 42.93% | 38.25% | 38.18% | 38.83% | 43.4% | 56.62% | 66.9% | 71.08% | 72.2% | 70.94% | 73.06% | 69.52% | 67.79% | 65.48% | 62.44% | 64.65% | 72.74% | 71.4% | 71.47% | 70.44% | 67.08% | 58.15% | 50.63%
47 | 46 | 2020 | Winter | P, [MW] | 0 | 0 | -22.4726 | -21.3596 | -19.0412 | -19.0038 | -19.3238 | -21.5904 | -28.1395 | -33.207 | -35.263 | -35.8121 | -35.1924 | -36.235 | -34.4957 | -33.643 | -32.5067 | -31.0098 | -32.1019 | -36.0745 | -35.4138 | -35.4489 | -34.9485 | -33.2986 | -28.8919 | -25.1781
47 | 46 | 2020 | Winter | P, [%] | 0 | 0 | 44.95% | 42.72% | 38.08% | 38.01% | 38.65% | 43.18% | 56.28% | 66.41% | 70.53% | 71.62% | 70.38% | 72.47% | 68.99% | 67.29% | 65.01% | 62.02% | 64.2% | 72.15% | 70.83% | 70.9% | 69.9% | 66.6% | 57.78% | 50.36%
46 | 47 | 2020 | Winter | Q, [MVAr] | 0 | 0 | -4.8104 | -6.3782 | -6.2475 | -6.387 | -6.4398 | -5.9485 | -1.6973 | 1.7966 | 3.5442 | 4.5609 | 4.9217 | 4.5332 | 4.7043 | 3.7157 | 3.3393 | 1.6777 | 1.4363 | 5.6128 | 5.6454 | 5.5079 | 4.1803 | 1.7568 | -0.080151 | -1.4877
46 | 47 | 2020 | Winter | Q, [%] | 0 | 0 | 9.621% | 12.76% | 12.49% | 12.77% | 12.88% | 11.9% | 3.395% | 3.593% | 7.088% | 9.122% | 9.843% | 9.066% | 9.409% | 7.431% | 6.679% | 3.355% | 2.873% | 11.23% | 11.29% | 11.02% | 8.361% | 3.514% | 0.1603% | 2.975%
47 | 46 | 2020 | Winter | Q, [MVAr] | 0 | 0 | 4.8032 | 6.347 | 6.156 | 6.2959 | 6.3572 | 5.9223 | 1.8596 | -1.424 | -3.0671 | -4.0488 | -4.4338 | -4.0016 | -4.2535 | -3.3123 | -2.9911 | -1.4024 | -1.1161 | -5.0774 | -5.1418 | -5.0044 | -3.713 | -1.3837 | 0.27797 | 1.5546
47 | 46 | 2020 | Winter | Q, [%] | 0 | 0 | 9.606% | 12.69% | 12.31% | 12.59% | 12.71% | 11.84% | 3.719% | 2.848% | 6.134% | 8.098% | 8.868% | 8.003% | 8.507% | 6.625% | 5.982% | 2.805% | 2.232% | 10.15% | 10.28% | 10.01% | 7.426% | 2.767% | 0.5559% | 3.109%
46 | 47 | 2020 | Winter | S, [MVA] | 0 | 0 | 23.0929 | 22.3934 | 20.1215 | 20.1299 | 20.4528 | 22.4987 | 28.3615 | 33.4962 | 35.7149 | 36.3861 | 35.8107 | 36.8088 | 35.079 | 34.0969 | 32.9092 | 31.2637 | 32.3577 | 36.7994 | 36.1413 | 36.1547 | 35.4678 | 33.5862 | 29.0739 | 25.3598
46 | 47 | 2020 | Winter | S, [%] | 0 | 0 | 46.19% | 44.79% | 40.24% | 40.26% | 40.91% | 45% | 56.72% | 66.99% | 71.43% | 72.77% | 71.62% | 73.62% | 70.16% | 68.19% | 65.82% | 62.53% | 64.72% | 73.6% | 72.28% | 72.31% | 70.94% | 67.17% | 58.15% | 50.72%
47 | 46 | 2020 | Winter | S, [MVA] | 0 | 0 | 22.9802 | 22.2827 | 20.0116 | 20.0196 | 20.3426 | 22.3879 | 28.2008 | 33.2375 | 35.3962 | 36.0403 | 35.4706 | 36.4553 | 34.757 | 33.8056 | 32.644 | 31.0415 | 32.1213 | 36.43 | 35.7852 | 35.8004 | 35.1452 | 33.3274 | 28.8933 | 25.226
47 | 46 | 2020 | Winter | S, [%] | 0 | 0 | 45.96% | 44.57% | 40.02% | 40.04% | 40.69% | 44.78% | 56.4% | 66.47% | 70.79% | 72.08% | 70.94% | 72.91% | 69.51% | 67.61% | 65.29% | 62.08% | 64.24% | 72.86% | 71.57% | 71.6% | 70.29% | 66.65% | 57.79% | 50.45%
47 | 48 | 2020 | Winter | P, [MW] | 0 | 0 | 5.9203 | 6.8575 | 5.2771 | 5.5654 | 6.1214 | 6.591 | 7.5145 | 8.3261 | 8.3804 | 9.2243 | 7.1503 | 7.4885 | 6.9856 | 6.5698 | 7.2172 | 6.6117 | 6.8139 | 6.3755 | 5.8315 | 5.8846 | 5.5066 | 5.5425 | 4.7647 | 4.5788
47 | 48 | 2020 | Winter | P, [%] | 0 | 0 | 11.84% | 13.72% | 10.55% | 11.13% | 12.24% | 13.18% | 15.03% | 16.65% | 16.76% | 18.45% | 14.3% | 14.98% | 13.97% | 13.14% | 14.43% | 13.22% | 13.63% | 12.75% | 11.66% | 11.77% | 11.01% | 11.08% | 9.529% | 9.158%
48 | 47 | 2020 | Winter | P, [MW] | 0 | 0 | -5.9097 | -6.8449 | -5.2685 | -5.5558 | -6.1108 | -6.579 | -7.5033 | -8.3136 | -8.3679 | -9.2094 | -7.1413 | -7.4786 | -6.9766 | -6.5622 | -7.208 | -6.6041 | -6.8058 | -6.368 | -5.8251 | -5.8777 | -5.5013 | -5.537 | -4.7603 | -4.5747
48 | 47 | 2020 | Winter | P, [%] | 0 | 0 | 11.82% | 13.69% | 10.54% | 11.11% | 12.22% | 13.16% | 15.01% | 16.63% | 16.74% | 18.42% | 14.28% | 14.96% | 13.95% | 13.12% | 14.42% | 13.21% | 13.61% | 12.74% | 11.65% | 11.76% | 11% | 11.07% | 9.521% | 9.149%
47 | 48 | 2020 | Winter | Q, [MVAr] | 0 | 0 | 5.2551 | 5.252 | 4.8299 | 5.0784 | 5.0237 | 5.2444 | 3.113 | 1.6262 | 1.3292 | 0.0051119 | -0.61362 | -0.70311 | -1.627 | -0.91964 | -1.0326 | 0.47816 | 0.84416 | -1.3161 | -1.5312 | -2.0704 | -0.13698 | 1.0951 | 1.7662 | 1.7166
47 | 48 | 2020 | Winter | Q, [%] | 0 | 0 | 10.51% | 10.5% | 9.66% | 10.16% | 10.05% | 10.49% | 6.226% | 3.252% | 2.658% | 0.01022% | 1.227% | 1.406% | 3.254% | 1.839% | 2.065% | 0.9563% | 1.688% | 2.632% | 3.062% | 4.141% | 0.274% | 2.19% | 3.532% | 3.433%
48 | 47 | 2020 | Winter | Q, [MVAr] | 0 | 0 | -5.2415 | -5.2359 | -4.8189 | -5.0662 | -5.0102 | -5.229 | -3.0986 | -1.6103 | -1.3131 | 0.013952 | 0.62519 | 0.71579 | 1.6385 | 0.92943 | 1.0444 | -0.4685 | -0.83379 | 1.3256 | 1.5394 | 2.0791 | 0.14376 | -1.0881 | -1.7605 | -1.7114
48 | 47 | 2020 | Winter | Q, [%] | 0 | 0 | 10.48% | 10.47% | 9.638% | 10.13% | 10.02% | 10.46% | 6.197% | 3.221% | 2.626% | 0.0279% | 1.25% | 1.432% | 3.277% | 1.859% | 2.089% | 0.937% | 1.668% | 2.651% | 3.079% | 4.158% | 0.2875% | 2.176% | 3.521% | 3.423%
47 | 48 | 2020 | Winter | S, [MVA] | 0 | 0 | 7.9162 | 8.6377 | 7.1538 | 7.5342 | 7.9189 | 8.4228 | 8.1338 | 8.4834 | 8.4852 | 9.2243 | 7.1766 | 7.5215 | 7.1726 | 6.6339 | 7.2907 | 6.6289 | 6.8659 | 6.5099 | 6.0292 | 6.2382 | 5.5083 | 5.6496 | 5.0815 | 4.89
47 | 48 | 2020 | Winter | S, [%] | 0 | 0 | 15.83% | 17.28% | 14.31% | 15.07% | 15.84% | 16.85% | 16.27% | 16.97% | 16.97% | 18.45% | 14.35% | 15.04% | 14.35% | 13.27% | 14.58% | 13.26% | 13.73% | 13.02% | 12.06% | 12.48% | 11.02% | 11.3% | 10.16% | 9.78%
48 | 47 | 2020 | Winter | S, [MVA] | 0 | 0 | 7.8992 | 8.6179 | 7.1399 | 7.5188 | 7.9022 | 8.4039 | 8.1179 | 8.4681 | 8.4703 | 9.2094 | 7.1686 | 7.5128 | 7.1664 | 6.6277 | 7.2833 | 6.6207 | 6.8566 | 6.5045 | 6.0251 | 6.2346 | 5.5032 | 5.6429 | 5.0754 | 4.8843
48 | 47 | 2020 | Winter | S, [%] | 0 | 0 | 15.8% | 17.24% | 14.28% | 15.04% | 15.8% | 16.81% | 16.24% | 16.94% | 16.94% | 18.42% | 14.34% | 15.03% | 14.33% | 13.26% | 14.57% | 13.24% | 13.71% | 13.01% | 12.05% | 12.47% | 11.01% | 11.29% | 10.15% | 9.769%
48 | 49 | 2020 | Winter | P, [MW] | 0 | 0 | -2.1643 | -1.971 | -1.3251 | -1.0386 | -1.0356 | -1.5631 | -2.3655 | -3.061 | -3.378 | -3.404 | -3.3493 | -3.373 | -3.3508 | -3.2637 | -3.7739 | -3.567 | -3.649 | -3.7473 | -3.6883 | -3.6637 | -3.618 | -4.0333 | -3.8751 | -3.0907
48 | 49 | 2020 | Winter | P, [%] | 0 | 0 | 4.329% | 3.942% | 2.65% | 2.077% | 2.071% | 3.126% | 4.731% | 6.122% | 6.756% | 6.808% | 6.699% | 6.746% | 6.702% | 6.527% | 7.548% | 7.134% | 7.298% | 7.495% | 7.377% | 7.327% | 7.236% | 8.067% | 7.75% | 6.181%
49 | 48 | 2020 | Winter | P, [MW] | 0 | 0 | 2.1682 | 1.9744 | 1.3271 | 1.0396 | 1.0368 | 1.5653 | 2.3725 | 3.0737 | 3.394 | 3.4241 | 3.3699 | 3.3927 | 3.372 | 3.2827 | 3.7971 | 3.5849 | 3.6686 | 3.7787 | 3.7199 | 3.6966 | 3.6462 | 4.0586 | 3.8944 | 3.1042
49 | 48 | 2020 | Winter | P, [%] | 0 | 0 | 4.336% | 3.949% | 2.654% | 2.079% | 2.074% | 3.131% | 4.745% | 6.147% | 6.788% | 6.848% | 6.74% | 6.785% | 6.744% | 6.565% | 7.594% | 7.17% | 7.337% | 7.557% | 7.44% | 7.393% | 7.292% | 8.117% | 7.789% | 6.208%
48 | 49 | 2020 | Winter | Q, [MVAr] | 0 | 0 | -0.72636 | -0.97367 | -1.1065 | -0.80148 | -0.94919 | -0.86353 | -2.0868 | -2.8202 | -3.1726 | -3.9165 | -4.048 | -3.8689 | -4.1469 | -3.8697 | -4.1122 | -3.4035 | -3.6522 | -5.2354 | -5.3121 | -5.4912 | -4.9421 | -4.222 | -3.3209 | -3.0035
48 | 49 | 2020 | Winter | Q, [%] | 0 | 0 | 1.453% | 1.947% | 2.213% | 1.603% | 1.898% | 1.727% | 4.174% | 5.64% | 6.345% | 7.833% | 8.096% | 7.738% | 8.294% | 7.739% | 8.224% | 6.807% | 7.304% | 10.47% | 10.62% | 10.98% | 9.884% | 8.444% | 6.642% | 6.007%
49 | 48 | 2020 | Winter | Q, [MVAr] | 0 | 0 | 0.21912 | 0.46216 | 0.59259 | 0.28681 | 0.43494 | 0.35206 | 1.5843 | 2.333 | 2.6944 | 3.4465 | 3.5792 | 3.3977 | 3.6767 | 3.394 | 3.6401 | 2.9198 | 3.1718 | 4.7831 | 4.8596 | 5.0401 | 4.4816 | 3.7508 | 2.8419 | 2.5131
49 | 48 | 2020 | Winter | Q, [%] | 0 | 0 | 0.4382% | 0.9243% | 1.185% | 0.5736% | 0.8699% | 0.7041% | 3.169% | 4.666% | 5.389% | 6.893% | 7.158% | 6.795% | 7.353% | 6.788% | 7.28% | 5.84% | 6.344% | 9.566% | 9.719% | 10.08% | 8.963% | 7.502% | 5.684% | 5.026%
48 | 49 | 2020 | Winter | S, [MVA] | 0 | 0 | 2.283 | 2.1983 | 1.7264 | 1.3119 | 1.4048 | 1.7858 | 3.1544 | 4.1621 | 4.6343 | 5.189 | 5.2539 | 5.1328 | 5.3315 | 5.0623 | 5.5815 | 4.9303 | 5.1627 | 6.4383 | 6.467 | 6.6012 | 6.1249 | 5.8389 | 5.1034 | 4.3096
48 | 49 | 2020 | Winter | S, [%] | 0 | 0 | 4.566% | 4.397% | 3.453% | 2.624% | 2.81% | 3.572% | 6.309% | 8.324% | 9.269% | 10.38% | 10.51% | 10.27% | 10.66% | 10.12% | 11.16% | 9.861% | 10.33% | 12.88% | 12.93% | 13.2% | 12.25% | 11.68% | 10.21% | 8.619%
49 | 48 | 2020 | Winter | S, [MVA] | 0 | 0 | 2.1792 | 2.0277 | 1.4534 | 1.0785 | 1.1243 | 1.6044 | 2.8529 | 3.8588 | 4.3335 | 4.8582 | 4.916 | 4.8015 | 4.9889 | 4.7218 | 5.26 | 4.6235 | 4.8496 | 6.0957 | 6.1199 | 6.2504 | 5.7775 | 5.5264 | 4.8211 | 3.9939
49 | 48 | 2020 | Winter | S, [%] | 0 | 0 | 4.358% | 4.055% | 2.907% | 2.157% | 2.249% | 3.209% | 5.706% | 7.718% | 8.667% | 9.716% | 9.832% | 9.603% | 9.978% | 9.444% | 10.52% | 9.247% | 9.699% | 12.19% | 12.24% | 12.5% | 11.55% | 11.05% | 9.642% | 7.988%
49 | 50 | 2020 | Winter | P, [MW] | 0 | 0 | 2.4266 | 2.4641 | 2.943 | 3.222 | 3.546 | 3.6857 | 4.217 | 4.7361 | 4.4475 | 3.7214 | 4.295 | 4.3134 | 3.6135 | 3.8898 | 3.0631 | 3.5327 | 4.0375 | 4.2708 | 3.9356 | 3.8202 | 3.9106 | 2.356 | 1.7702 | 2.1323
49 | 50 | 2020 | Winter | P, [%] | 0 | 0 | 4.853% | 4.928% | 5.886% | 6.444% | 7.092% | 7.371% | 8.434% | 9.472% | 8.895% | 7.443% | 8.59% | 8.627% | 7.227% | 7.78% | 6.126% | 7.065% | 8.075% | 8.542% | 7.871% | 7.64% | 7.821% | 4.712% | 3.54% | 4.265%
50 | 49 | 2020 | Winter | P, [MW] | 0 | 0 | -2.4087 | -2.4569 | -2.9354 | -3.2107 | -3.5343 | -3.6697 | -4.1832 | -4.6811 | -4.3876 | -3.6811 | -4.2523 | -4.2687 | -3.5797 | -3.8533 | -3.0416 | -3.5086 | -4.013 | -4.2429 | -3.9118 | -3.8003 | -3.8909 | -2.3464 | -1.763 | -2.1272
50 | 49 | 2020 | Winter | P, [%] | 0 | 0 | 4.817% | 4.914% | 5.871% | 6.421% | 7.069% | 7.339% | 8.366% | 9.362% | 8.775% | 7.362% | 8.505% | 8.537% | 7.159% | 7.707% | 6.083% | 7.017% | 8.026% | 8.486% | 7.824% | 7.601% | 7.782% | 4.693% | 3.526% | 4.254%
49 | 50 | 2020 | Winter | Q, [MVAr] | 0 | 0 | 4.2582 | 1.9227 | 1.2615 | 2.1883 | 1.7609 | 2.7933 | 5.2478 | 7.1066 | 7.6898 | 6.2541 | 6.128 | 6.3405 | 5.6079 | 5.7564 | 4.3828 | 4.4414 | 4.058 | 4.2905 | 3.9869 | 3.41 | 3.2856 | 2.6921 | 2.5431 | 1.5129
49 | 50 | 2020 | Winter | Q, [%] | 0 | 0 | 8.516% | 3.845% | 2.523% | 4.377% | 3.522% | 5.587% | 10.5% | 14.21% | 15.38% | 12.51% | 12.26% | 12.68% | 11.22% | 11.51% | 8.766% | 8.883% | 8.116% | 8.581% | 7.974% | 6.82% | 6.571% | 5.384% | 5.086% | 3.026%
50 | 49 | 2020 | Winter | Q, [MVAr] | 0 | 0 | -4.2295 | -1.9111 | -1.2493 | -2.1703 | -1.7422 | -2.7678 | -5.1938 | -7.0186 | -7.594 | -6.1896 | -6.0598 | -6.269 | -5.5539 | -5.6981 | -4.3485 | -4.4029 | -4.0189 | -4.2459 | -3.9488 | -3.3782 | -3.2541 | -2.6768 | -2.5316 | -1.5047
50 | 49 | 2020 | Winter | Q, [%] | 0 | 0 | 8.459% | 3.822% | 2.499% | 4.341% | 3.484% | 5.536% | 10.39% | 14.04% | 15.19% | 12.38% | 12.12% | 12.54% | 11.11% | 11.4% | 8.697% | 8.806% | 8.038% | 8.492% | 7.898% | 6.756% | 6.508% | 5.354% | 5.063% | 3.009%
49 | 50 | 2020 | Winter | S, [MVA] | 0 | 0 | 4.9011 | 3.1255 | 3.202 | 3.8949 | 3.9591 | 4.6246 | 6.7322 | 8.5401 | 8.8833 | 7.2776 | 7.4832 | 7.6686 | 6.6712 | 6.9474 | 5.3471 | 5.675 | 5.7244 | 6.0537 | 5.6022 | 5.1207 | 5.1076 | 3.5774 | 3.0985 | 2.6145
49 | 50 | 2020 | Winter | S, [%] | 0 | 0 | 9.802% | 6.251% | 6.404% | 7.79% | 7.918% | 9.249% | 13.46% | 17.08% | 17.77% | 14.56% | 14.97% | 15.34% | 13.34% | 13.89% | 10.69% | 11.35% | 11.45% | 12.11% | 11.2% | 10.24% | 10.22% | 7.155% | 6.197% | 5.229%
50 | 49 | 2020 | Winter | S, [MVA] | 0 | 0 | 4.8672 | 3.1127 | 3.1902 | 3.8754 | 3.9404 | 4.5965 | 6.6689 | 8.4364 | 8.7704 | 7.2015 | 7.4029 | 7.5843 | 6.6076 | 6.8787 | 5.3067 | 5.63 | 5.6794 | 6.0025 | 5.5583 | 5.0847 | 5.0723 | 3.5596 | 3.085 | 2.6056
50 | 49 | 2020 | Winter | S, [%] | 0 | 0 | 9.734% | 6.225% | 6.38% | 7.751% | 7.881% | 9.193% | 13.34% | 16.87% | 17.54% | 14.4% | 14.81% | 15.17% | 13.22% | 13.76% | 10.61% | 11.26% | 11.36% | 12.01% | 11.12% | 10.17% | 10.14% | 7.119% | 6.17% | 5.211%
50 | 51 | 2020 | Winter | P, [MW] | 0 | 0 | -8.6769 | -8.2917 | -7.7193 | -7.5169 | -7.7327 | -9.2062 | -13.1822 | -15.6335 | -16.6114 | -15.9554 | -15.59 | -15.6289 | -15.1356 | -14.9664 | -14.5664 | -13.8433 | -13.6906 | -14.4489 | -14.457 | -14.1807 | -13.648 | -13.3271 | -12.022 | -9.8703
50 | 51 | 2020 | Winter | P, [%] | 0 | 0 | 17.35% | 16.58% | 15.44% | 15.03% | 15.47% | 18.41% | 26.36% | 31.27% | 33.22% | 31.91% | 31.18% | 31.26% | 30.27% | 29.93% | 29.13% | 27.69% | 27.38% | 28.9% | 28.91% | 28.36% | 27.3% | 26.65% | 24.04% | 19.74%
51 | 50 | 2020 | Winter | P, [MW] | 0 | 0 | 8.7787 | 8.3971 | 7.8159 | 7.6047 | 7.8275 | 9.3292 | 13.4108 | 15.9673 | 16.995 | 16.3066 | 15.9281 | 15.9674 | 15.4484 | 15.2698 | 14.8476 | 14.0956 | 13.9371 | 14.7339 | 14.7405 | 14.4515 | 13.8967 | 13.5592 | 12.2152 | 10.0064
51 | 50 | 2020 | Winter | P, [%] | 0 | 0 | 17.56% | 16.79% | 15.63% | 15.21% | 15.66% | 18.66% | 26.82% | 31.93% | 33.99% | 32.61% | 31.86% | 31.93% | 30.9% | 30.54% | 29.7% | 28.19% | 27.87% | 29.47% | 29.48% | 28.9% | 27.79% | 27.12% | 24.43% | 20.01%
50 | 51 | 2020 | Winter | Q, [MVAr] | 0 | 0 | 1.5257 | 3.5583 | 3.8876 | 3.3269 | 3.6334 | 3.0743 | 0.036897 | -2.2554 | -2.905 | -2.5329 | -2.8025 | -2.6848 | -2.1559 | -1.8503 | -0.96339 | -0.66118 | -0.40862 | -2.0114 | -1.8307 | -1.5207 | -1.0743 | 0.24558 | 1.7503 | 2.655
50 | 51 | 2020 | Winter | Q, [%] | 0 | 0 | 3.051% | 7.117% | 7.775% | 6.654% | 7.267% | 6.149% | 0.07379% | 4.511% | 5.81% | 5.066% | 5.605% | 5.37% | 4.312% | 3.701% | 1.927% | 1.322% | 0.8172% | 4.023% | 3.661% | 3.041% | 2.149% | 0.4912% | 3.501% | 5.31%
51 | 50 | 2020 | Winter | Q, [MVAr] | 0 | 0 | -1.3641 | -3.3909 | -3.7342 | -3.1875 | -3.4828 | -2.8791 | 0.32591 | 2.7852 | 3.5137 | 3.0904 | 3.3393 | 3.2221 | 2.6524 | 2.3319 | 1.4097 | 1.0616 | 0.79989 | 2.4637 | 2.2809 | 1.9505 | 1.469 | 0.12282 | -1.4435 | -2.439
51 | 50 | 2020 | Winter | Q, [%] | 0 | 0 | 2.728% | 6.782% | 7.468% | 6.375% | 6.966% | 5.758% | 0.6518% | 5.57% | 7.027% | 6.181% | 6.679% | 6.444% | 5.305% | 4.664% | 2.819% | 2.123% | 1.6% | 4.927% | 4.562% | 3.901% | 2.938% | 0.2456% | 2.887% | 4.878%
50 | 51 | 2020 | Winter | S, [MVA] | 0 | 0 | 8.81 | 9.0229 | 8.6429 | 8.2202 | 8.5438 | 9.706 | 13.1822 | 15.7954 | 16.8635 | 16.1552 | 15.8399 | 15.8578 | 15.2884 | 15.0803 | 14.5982 | 13.8591 | 13.6967 | 14.5883 | 14.5724 | 14.262 | 13.6902 | 13.3293 | 12.1487 | 10.2211
50 | 51 | 2020 | Winter | S, [%] | 0 | 0 | 17.62% | 18.05% | 17.29% | 16.44% | 17.09% | 19.41% | 26.36% | 31.59% | 33.73% | 32.31% | 31.68% | 31.72% | 30.58% | 30.16% | 29.2% | 27.72% | 27.39% | 29.18% | 29.14% | 28.52% | 27.38% | 26.66% | 24.3% | 20.44%
51 | 50 | 2020 | Winter | S, [MVA] | 0 | 0 | 8.884 | 9.0559 | 8.6621 | 8.2457 | 8.5674 | 9.7633 | 13.4147 | 16.2084 | 17.3544 | 16.5969 | 16.2744 | 16.2893 | 15.6745 | 15.4468 | 14.9144 | 14.1355 | 13.96 | 14.9384 | 14.916 | 14.5826 | 13.9741 | 13.5597 | 12.3002 | 10.2993
51 | 50 | 2020 | Winter | S, [%] | 0 | 0 | 17.77% | 18.11% | 17.32% | 16.49% | 17.13% | 19.53% | 26.83% | 32.42% | 34.71% | 33.19% | 32.55% | 32.58% | 31.35% | 30.89% | 29.83% | 28.27% | 27.92% | 29.88% | 29.83% | 29.17% | 27.95% | 27.12% | 24.6% | 20.6%
10 | 51 | 2020 | Winter | P, [MW] | 0 | 0 | 20.1256 | 19.4051 | 17.5339 | 17.8093 | 18.3259 | 21.2301 | 27.0935 | 32.394 | 33.4233 | 33.3054 | 30.862 | 31.578 | 30.1207 | 29.2872 | 29.2827 | 29.1206 | 30.691 | 32.4771 | 31.5911 | 32.4356 | 31.8957 | 29.221 | 25.5519 | 23.1265
10 | 51 | 2020 | Winter | P, [%] | 0 | 0 | 40.25% | 38.81% | 35.07% | 35.62% | 36.65% | 42.46% | 54.19% | 64.79% | 66.85% | 66.61% | 61.72% | 63.16% | 60.24% | 58.57% | 58.57% | 58.24% | 61.38% | 64.95% | 63.18% | 64.87% | 63.79% | 58.44% | 51.1% | 46.25%
51 | 10 | 2020 | Winter | P, [MW] | 0 | 0 | -20.1256 | -19.4051 | -17.5339 | -17.8093 | -18.3259 | -21.2301 | -27.0935 | -32.394 | -33.4233 | -33.3054 | -30.862 | -31.578 | -30.1207 | -29.2872 | -29.2827 | -29.1206 | -30.691 | -32.4771 | -31.5911 | -32.4356 | -31.8957 | -29.221 | -25.5519 | -23.1265
51 | 10 | 2020 | Winter | P, [%] | 0 | 0 | 40.25% | 38.81% | 35.07% | 35.62% | 36.65% | 42.46% | 54.19% | 64.79% | 66.85% | 66.61% | 61.72% | 63.16% | 60.24% | 58.57% | 58.57% | 58.24% | 61.38% | 64.95% | 63.18% | 64.87% | 63.79% | 58.44% | 51.1% | 46.25%
10 | 51 | 2020 | Winter | Q, [MVAr] | 0 | 0 | -5.8911 | -7.9476 | -8.7757 | -7.7962 | -8.0908 | -6.9369 | -2.1838 | 1.7893 | 3.0215 | 2.2737 | 1.7242 | 2.2009 | 1.3233 | 1.0148 | -0.40849 | -0.78288 | -0.51148 | 1.4925 | 0.93018 | 0.41425 | 0.14495 | -1.9059 | -4.3881 | -5.8401
10 | 51 | 2020 | Winter | Q, [%] | 0 | 0 | 11.78% | 15.9% | 17.55% | 15.59% | 16.18% | 13.87% | 4.368% | 3.579% | 6.043% | 4.547% | 3.448% | 4.402% | 2.647% | 2.03% | 0.817% | 1.566% | 1.023% | 2.985% | 1.86% | 0.8285% | 0.2899% | 3.812% | 8.776% | 11.68%
51 | 10 | 2020 | Winter | Q, [MVAr] | 0 | 0 | 6.1848 | 8.2411 | 9.0332 | 8.0497 | 8.3601 | 7.2706 | 2.6674 | -1.1037 | -2.2873 | -1.5456 | -1.0987 | -1.5459 | -0.72958 | -0.45433 | 0.96595 | 1.334 | 1.1243 | -0.80025 | -0.27667 | 0.27405 | 0.52076 | 2.4635 | 4.8319 | 6.2181
51 | 10 | 2020 | Winter | Q, [%] | 0 | 0 | 12.37% | 16.48% | 18.07% | 16.1% | 16.72% | 14.54% | 5.335% | 2.207% | 4.575% | 3.091% | 2.197% | 3.092% | 1.459% | 0.9087% | 1.932% | 2.668% | 2.249% | 1.601% | 0.5533% | 0.5481% | 1.042% | 4.927% | 9.664% | 12.44%
10 | 51 | 2020 | Winter | S, [MVA] | 0 | 0 | 20.9701 | 20.9696 | 19.6075 | 19.441 | 20.0325 | 22.3347 | 27.1813 | 32.4434 | 33.5596 | 33.3829 | 30.9101 | 31.6546 | 30.1497 | 29.3048 | 29.2855 | 29.1312 | 30.6952 | 32.5114 | 31.6048 | 32.4382 | 31.896 | 29.2831 | 25.926 | 23.8525
10 | 51 | 2020 | Winter | S, [%] | 0 | 0 | 41.94% | 41.94% | 39.21% | 38.88% | 40.06% | 44.67% | 54.36% | 64.89% | 67.12% | 66.77% | 61.82% | 63.31% | 60.3% | 58.61% | 58.57% | 58.26% | 61.39% | 65.02% | 63.21% | 64.88% | 63.79% | 58.57% | 51.85% | 47.71%
51 | 10 | 2020 | Winter | S, [MVA] | 0 | 0 | 21.0545 | 21.0826 | 19.724 | 19.544 | 20.1427 | 22.4406 | 27.2245 | 32.4128 | 33.5015 | 33.3412 | 30.8815 | 31.6158 | 30.1295 | 29.2907 | 29.2986 | 29.1512 | 30.7116 | 32.487 | 31.5923 | 32.4367 | 31.9 | 29.3247 | 26.0048 | 23.9479
51 | 10 | 2020 | Winter | S, [%] | 0 | 0 | 42.11% | 42.17% | 39.45% | 39.09% | 40.29% | 44.88% | 54.45% | 64.83% | 67% | 66.68% | 61.76% | 63.23% | 60.26% | 58.58% | 58.6% | 58.3% | 61.42% | 64.97% | 63.18% | 64.87% | 63.8% | 58.65% | 52.01% | 47.9%
13 | 49 | 2020 | Winter | P, [MW] | 0 | 0 | 19.5269 | 19.1851 | 17.4695 | 17.3813 | 17.7957 | 19.7844 | 25.1925 | 29.2574 | 30.8055 | 31.0993 | 29.7782 | 30.4844 | 29.3775 | 28.7144 | 28.2568 | 27.1508 | 27.9558 | 30.2168 | 29.6899 | 29.9215 | 29.2732 | 28.0542 | 24.9326 | 22.0425
13 | 49 | 2020 | Winter | P, [%] | 0 | 0 | 39.05% | 38.37% | 34.94% | 34.76% | 35.59% | 39.57% | 50.38% | 58.51% | 61.61% | 62.2% | 59.56% | 60.97% | 58.76% | 57.43% | 56.51% | 54.3% | 55.91% | 60.43% | 59.38% | 59.84% | 58.55% | 56.11% | 49.87% | 44.09%
49 | 13 | 2020 | Winter | P, [MW] | 0 | 0 | -19.5269 | -19.1851 | -17.4695 | -17.3813 | -17.7957 | -19.7844 | -25.1925 | -29.2574 | -30.8055 | -31.0993 | -29.7782 | -30.4844 | -29.3775 | -28.7144 | -28.2568 | -27.1508 | -27.9558 | -30.2168 | -29.6899 | -29.9215 | -29.2732 | -28.0542 | -24.9326 | -22.0425
49 | 13 | 2020 | Winter | P, [%] | 0 | 0 | 39.05% | 38.37% | 34.94% | 34.76% | 35.59% | 39.57% | 50.38% | 58.51% | 61.61% | 62.2% | 59.56% | 60.97% | 58.76% | 57.43% | 56.51% | 54.3% | 55.91% | 60.43% | 59.38% | 59.84% | 58.55% | 56.11% | 49.87% | 44.09%
13 | 49 | 2020 | Winter | Q, [MVAr] | 0 | 0 | -1.4608 | -3.3189 | -3.9368 | -3.5651 | -3.6835 | -2.6357 | 2.4007 | 6.5004 | 8.215 | 8.382 | 8.0642 | 8.104 | 7.398 | 6.6649 | 5.6808 | 4.5875 | 4.4654 | 7.4879 | 7.2152 | 6.8663 | 6.0711 | 4.0352 | 1.4791 | -0.46377
13 | 49 | 2020 | Winter | Q, [%] | 0 | 0 | 2.922% | 6.638% | 7.874% | 7.13% | 7.367% | 5.271% | 4.801% | 13% | 16.43% | 16.76% | 16.13% | 16.21% | 14.8% | 13.33% | 11.36% | 9.175% | 8.931% | 14.98% | 14.43% | 13.73% | 12.14% | 8.07% | 2.958% | 0.9275%
49 | 13 | 2020 | Winter | Q, [MVAr] | 0 | 0 | 2.1487 | 3.9986 | 4.5131 | 4.131 | 4.2776 | 3.3512 | -1.2689 | -4.9169 | -6.4213 | -6.5478 | -6.3784 | -6.3448 | -5.7761 | -5.1313 | -4.2189 | -3.2555 | -3.0558 | -5.7713 | -5.5622 | -5.1979 | -4.4895 | -2.6202 | -0.36682 | 1.3333
49 | 13 | 2020 | Winter | Q, [%] | 0 | 0 | 4.297% | 7.997% | 9.026% | 8.262% | 8.555% | 6.702% | 2.538% | 9.834% | 12.84% | 13.1% | 12.76% | 12.69% | 11.55% | 10.26% | 8.438% | 6.511% | 6.112% | 11.54% | 11.12% | 10.4% | 8.979% | 5.24% | 0.7336% | 2.667%
13 | 49 | 2020 | Winter | S, [MVA] | 0 | 0 | 19.5815 | 19.4701 | 17.9076 | 17.7432 | 18.1729 | 19.9591 | 25.3066 | 29.9708 | 31.8821 | 32.2091 | 30.8508 | 31.5432 | 30.2947 | 29.4777 | 28.8222 | 27.5357 | 28.3102 | 31.1307 | 30.554 | 30.6993 | 29.8961 | 28.3429 | 24.9764 | 22.0474
13 | 49 | 2020 | Winter | S, [%] | 0 | 0 | 39.16% | 38.94% | 35.82% | 35.49% | 36.35% | 39.92% | 50.61% | 59.94% | 63.76% | 64.42% | 61.7% | 63.09% | 60.59% | 58.96% | 57.64% | 55.07% | 56.62% | 62.26% | 61.11% | 61.4% | 59.79% | 56.69% | 49.95% | 44.09%
49 | 13 | 2020 | Winter | S, [MVA] | 0 | 0 | 19.6448 | 19.5974 | 18.043 | 17.8655 | 18.3026 | 20.0662 | 25.2244 | 29.6676 | 31.4676 | 31.7811 | 30.4537 | 31.1377 | 29.94 | 29.1693 | 28.57 | 27.3453 | 28.1224 | 30.763 | 30.2064 | 30.3697 | 29.6155 | 28.1763 | 24.9353 | 22.0828
49 | 13 | 2020 | Winter | S, [%] | 0 | 0 | 39.29% | 39.19% | 36.09% | 35.73% | 36.61% | 40.13% | 50.45% | 59.34% | 62.94% | 63.56% | 60.91% | 62.28% | 59.88% | 58.34% | 57.14% | 54.69% | 56.24% | 61.53% | 60.41% | 60.74% | 59.23% | 56.35% | 49.87% | 44.17%
29 | 52 | 2020 | Winter | P, [MW] | 0 | 0 | 12.2266 | 12.2374 | 12.5695 | 12.5857 | 14.1254 | 12.1451 | 12.6593 | 10.4924 | 8.3467 | 8.4159 | 10.7576 | 11.5603 | 13.1673 | 14.2521 | 13.5468 | 12.164 | 12.4674 | 13.2533 | 13.5257 | 13.0286 | 13.3491 | 13.8327 | 12.707 | 11.9695
29 | 52 | 2020 | Winter | P, [%] | 0 | 0 | 24.45% | 24.47% | 25.14% | 25.17% | 28.25% | 24.29% | 25.32% | 20.98% | 16.69% | 16.83% | 21.52% | 23.12% | 26.33% | 28.5% | 27.09% | 24.33% | 24.93% | 26.51% | 27.05% | 26.06% | 26.7% | 27.67% | 25.41% | 23.94%
52 | 29 | 2020 | Winter | P, [MW] | 0 | 0 | -12.0146 | -12.0248 | -12.3452 | -12.3601 | -13.8436 | -11.9365 | -12.441 | -10.3443 | -8.2532 | -8.3196 | -10.6022 | -11.3541 | -12.8948 | -13.94 | -13.3018 | -11.9654 | -12.2531 | -12.9728 | -13.2349 | -12.7558 | -13.111 | -13.5767 | -12.4832 | -11.7674
52 | 29 | 2020 | Winter | P, [%] | 0 | 0 | 24.03% | 24.05% | 24.69% | 24.72% | 27.69% | 23.87% | 24.88% | 20.69% | 16.51% | 16.64% | 21.2% | 22.71% | 25.79% | 27.88% | 26.6% | 23.93% | 24.51% | 25.95% | 26.47% | 25.51% | 26.22% | 27.15% | 24.97% | 23.53%
29 | 52 | 2020 | Winter | Q, [MVAr] | 0 | 0 | -2.1594 | -2.1347 | -2.1781 | -2.2744 | -2.2027 | -2.0271 | -1.5647 | -1.1634 | -0.89983 | -1.2767 | -1.0807 | -4.7656 | -5.7816 | -5.8126 | -1.0319 | -1.3735 | -2.5751 | -6.1647 | -6.2085 | -6.1535 | -1.3092 | -1.4537 | -1.8284 | -2.1548
29 | 52 | 2020 | Winter | Q, [%] | 0 | 0 | 4.319% | 4.269% | 4.356% | 4.549% | 4.405% | 4.054% | 3.129% | 2.327% | 1.8% | 2.553% | 2.161% | 9.531% | 11.56% | 11.63% | 2.064% | 2.747% | 5.15% | 12.33% | 12.42% | 12.31% | 2.618% | 2.907% | 3.657% | 4.31%
52 | 29 | 2020 | Winter | Q, [MVAr] | 0 | 0 | 2.4344 | 2.4103 | 2.4688 | 2.5668 | 2.5681 | 2.2976 | 1.8477 | 1.3554 | 1.0212 | 1.4015 | 1.2822 | 5.033 | 6.135 | 6.2173 | 1.3497 | 1.6311 | 2.853 | 6.5283 | 6.5855 | 6.5073 | 1.6181 | 1.7857 | 2.1187 | 2.4169
52 | 29 | 2020 | Winter | Q, [%] | 0 | 0 | 4.869% | 4.821% | 4.938% | 5.134% | 5.136% | 4.595% | 3.695% | 2.711% | 2.042% | 2.803% | 2.564% | 10.07% | 12.27% | 12.43% | 2.699% | 3.262% | 5.706% | 13.06% | 13.17% | 13.01% | 3.236% | 3.571% | 4.237% | 4.834%
29 | 52 | 2020 | Winter | S, [MVA] | 0 | 0 | 12.4158 | 12.4222 | 12.7568 | 12.7895 | 14.2961 | 12.3131 | 12.7556 | 10.5567 | 8.3951 | 8.5122 | 10.8118 | 12.5041 | 14.3807 | 15.3918 | 13.5861 | 12.2413 | 12.7306 | 14.6168 | 14.8825 | 14.4087 | 13.4132 | 13.9089 | 12.8379 | 12.1619
29 | 52 | 2020 | Winter | S, [%] | 0 | 0 | 24.83% | 24.84% | 25.51% | 25.58% | 28.59% | 24.63% | 25.51% | 21.11% | 16.79% | 17.02% | 21.62% | 25.01% | 28.76% | 30.78% | 27.17% | 24.48% | 25.46% | 29.23% | 29.77% | 28.82% | 26.83% | 27.82% | 25.68% | 24.32%
52 | 29 | 2020 | Winter | S, [MVA] | 0 | 0 | 12.2587 | 12.264 | 12.5897 | 12.6239 | 14.0798 | 12.1556 | 12.5775 | 10.4327 | 8.3161 | 8.4368 | 10.6795 | 12.4196 | 14.2798 | 15.2637 | 13.3701 | 12.076 | 12.5809 | 14.5229 | 14.7828 | 14.3198 | 13.2104 | 13.6936 | 12.6617 | 12.0131
52 | 29 | 2020 | Winter | S, [%] | 0 | 0 | 24.52% | 24.53% | 25.18% | 25.25% | 28.16% | 24.31% | 25.15% | 20.87% | 16.63% | 16.87% | 21.36% | 24.84% | 28.56% | 30.53% | 26.74% | 24.15% | 25.16% | 29.05% | 29.57% | 28.64% | 26.42% | 27.39% | 25.32% | 24.03%
52 | 53 | 2020 | Winter | P, [MW] | 0 | 0 | 10.1217 | 10.1319 | 10.4523 | 10.4672 | 11.7874 | 10.09 | 9.4165 | 7.1596 | 5.0684 | 4.5612 | 5.8958 | 7.0833 | 8.1175 | 9.1461 | 8.8155 | 7.5577 | 7.5258 | 8.0738 | 8.3359 | 7.8568 | 8.212 | 10.2928 | 9.9019 | 9.6612
52 | 53 | 2020 | Winter | P, [%] | 0 | 0 | 20.24% | 20.26% | 20.9% | 20.93% | 23.57% | 20.18% | 18.83% | 14.32% | 10.14% | 9.122% | 11.79% | 14.17% | 16.23% | 18.29% | 17.63% | 15.12% | 15.05% | 16.15% | 16.67% | 15.71% | 16.42% | 20.59% | 19.8% | 19.32%
53 | 52 | 2020 | Winter | P, [MW] | 0 | 0 | -10.0453 | -10.0552 | -10.3706 | -10.3852 | -11.6828 | -10.0141 | -9.3519 | -7.1225 | -5.0495 | -4.5459 | -5.8705 | -7.0409 | -8.0583 | -9.0744 | -8.759 | -7.5165 | -7.4847 | -8.0136 | -8.2723 | -7.7988 | -8.1633 | -10.2163 | -9.8296 | -9.592
53 | 52 | 2020 | Winter | P, [%] | 0 | 0 | 20.09% | 20.11% | 20.74% | 20.77% | 23.37% | 20.03% | 18.7% | 14.25% | 10.1% | 9.092% | 11.74% | 14.08% | 16.12% | 18.15% | 17.52% | 15.03% | 14.97% | 16.03% | 16.54% | 15.6% | 16.33% | 20.43% | 19.66% | 19.18%
52 | 53 | 2020 | Winter | Q, [MVAr] | 0 | 0 | -0.2354 | -0.21132 | -0.26984 | -0.36784 | -0.48283 | -0.14965 | 0.10991 | 0.5388 | 0.87305 | 0.70018 | 0.66066 | -3.1431 | -4.2318 | -4.2069 | 0.60429 | 0.3184 | -0.8485 | -4.5239 | -4.581 | -4.5646 | 0.31877 | 0.31886 | -0.01407 | -0.31229
52 | 53 | 2020 | Winter | Q, [%] | 0 | 0 | 0.4708% | 0.4226% | 0.5397% | 0.7357% | 0.9657% | 0.2993% | 0.2198% | 1.078% | 1.746% | 1.4% | 1.321% | 6.286% | 8.464% | 8.414% | 1.209% | 0.6368% | 1.697% | 9.048% | 9.162% | 9.129% | 0.6375% | 0.6377% | 0.02814% | 0.6246%
53 | 52 | 2020 | Winter | Q, [MVAr] | 0 | 0 | 0.33409 | 0.31037 | 0.37538 | 0.47378 | 0.61782 | 0.24775 | -0.026415 | -0.49095 | -0.84863 | -0.68052 | -0.62794 | 3.1979 | 4.3083 | 4.2995 | -0.53125 | -0.26521 | 0.90149 | 4.6016 | 4.6632 | 4.6395 | -0.25588 | -0.22004 | 0.10749 | 0.40156
53 | 52 | 2020 | Winter | Q, [%] | 0 | 0 | 0.6682% | 0.6207% | 0.7508% | 0.9476% | 1.236% | 0.4955% | 0.05283% | 0.9819% | 1.697% | 1.361% | 1.256% | 6.396% | 8.617% | 8.599% | 1.062% | 0.5304% | 1.803% | 9.203% | 9.326% | 9.279% | 0.5118% | 0.4401% | 0.215% | 0.8031%
52 | 53 | 2020 | Winter | S, [MVA] | 0 | 0 | 10.1244 | 10.1341 | 10.4558 | 10.4737 | 11.7973 | 10.0912 | 9.4172 | 7.1799 | 5.1431 | 4.6146 | 5.9327 | 7.7493 | 9.1543 | 10.0673 | 8.8362 | 7.5644 | 7.5735 | 9.2548 | 9.5118 | 9.0865 | 8.2182 | 10.2978 | 9.9019 | 9.6662
52 | 53 | 2020 | Winter | S, [%] | 0 | 0 | 20.25% | 20.27% | 20.91% | 20.95% | 23.59% | 20.18% | 18.83% | 14.36% | 10.29% | 9.229% | 11.87% | 15.5% | 18.31% | 20.13% | 17.67% | 15.13% | 15.15% | 18.51% | 19.02% | 18.17% | 16.44% | 20.6% | 19.8% | 19.33%
53 | 52 | 2020 | Winter | S, [MVA] | 0 | 0 | 10.0508 | 10.06 | 10.3774 | 10.396 | 11.6992 | 10.0171 | 9.3519 | 7.1394 | 5.1203 | 4.5966 | 5.904 | 7.7331 | 9.1377 | 10.0414 | 8.7751 | 7.5212 | 7.5388 | 9.2408 | 9.4961 | 9.0745 | 8.1673 | 10.2187 | 9.8302 | 9.6005
53 | 52 | 2020 | Winter | S, [%] | 0 | 0 | 20.1% | 20.12% | 20.75% | 20.79% | 23.4% | 20.03% | 18.7% | 14.28% | 10.24% | 9.193% | 11.81% | 15.47% | 18.28% | 20.08% | 17.55% | 15.04% | 15.08% | 18.48% | 18.99% | 18.15% | 16.33% | 20.44% | 19.66% | 19.2%
53 | 54 | 2020 | Winter | P, [MW] | 0 | 0 | -7.6582 | -7.6482 | -7.3328 | -7.0632 | -7.806 | -8.225 | -9.1678 | -8.2854 | -8.1393 | -6.985 | -8.0071 | -8.6731 | -9.1861 | -9.7003 | -9.5056 | -8.4525 | -8.7393 | -9.4858 | -9.4821 | -9.4456 | -9.3871 | -9.7827 | -9.1492 | -7.6013
53 | 54 | 2020 | Winter | P, [%] | 0 | 0 | 15.32% | 15.3% | 14.67% | 14.13% | 15.61% | 16.45% | 18.34% | 16.57% | 16.28% | 13.97% | 16.01% | 17.35% | 18.37% | 19.4% | 19.01% | 16.91% | 17.48% | 18.97% | 18.96% | 18.89% | 18.77% | 19.57% | 18.3% | 15.2%
54 | 53 | 2020 | Winter | P, [MW] | 0 | 0 | 7.7707 | 7.7608 | 7.4364 | 7.1591 | 7.9227 | 8.3548 | 9.326 | 8.4165 | 8.2681 | 7.0812 | 8.1312 | 8.8406 | 9.3855 | 9.9176 | 9.6777 | 8.5873 | 8.8895 | 9.6927 | 9.688 | 9.6504 | 9.5539 | 9.9635 | 9.3094 | 7.7121
54 | 53 | 2020 | Winter | P, [%] | 0 | 0 | 15.54% | 15.52% | 14.87% | 14.32% | 15.85% | 16.71% | 18.65% | 16.83% | 16.54% | 14.16% | 16.26% | 17.68% | 18.77% | 19.84% | 19.36% | 17.17% | 17.78% | 19.39% | 19.38% | 19.3% | 19.11% | 19.93% | 18.62% | 15.42%
53 | 54 | 2020 | Winter | Q, [MVAr] | 0 | 0 | 1.3089 | 1.3326 | 1.2676 | 1.1692 | 1.0252 | 1.3953 | 1.6694 | 2.134 | 2.4916 | 2.3235 | 2.2709 | 4.5356 | 5.4553 | 5.4641 | 2.1743 | 1.9082 | 2.8305 | 5.3974 | 5.3358 | 5.3595 | 2.1342 | 2.0984 | 1.7709 | 1.4768
53 | 54 | 2020 | Winter | Q, [%] | 0 | 0 | 2.618% | 2.665% | 2.535% | 2.338% | 2.05% | 2.791% | 3.339% | 4.268% | 4.983% | 4.647% | 4.542% | 9.071% | 10.91% | 10.93% | 4.349% | 3.816% | 5.661% | 10.79% | 10.67% | 10.72% | 4.268% | 4.197% | 3.542% | 2.954%
54 | 53 | 2020 | Winter | Q, [MVAr] | 0 | 0 | -1.1699 | -1.1936 | -1.1397 | -1.0508 | -0.88104 | -1.2348 | -1.474 | -1.9719 | -2.3325 | -2.2047 | -2.1176 | -4.3286 | -5.209 | -5.1956 | -1.9616 | -1.7417 | -2.645 | -5.1418 | -5.0816 | -5.1064 | -1.9282 | -1.8751 | -1.5729 | -1.3399
54 | 53 | 2020 | Winter | Q, [%] | 0 | 0 | 2.34% | 2.387% | 2.279% | 2.102% | 1.762% | 2.47% | 2.948% | 3.944% | 4.665% | 4.409% | 4.235% | 8.657% | 10.42% | 10.39% | 3.923% | 3.483% | 5.29% | 10.28% | 10.16% | 10.21% | 3.856% | 3.75% | 3.146% | 2.68%
53 | 54 | 2020 | Winter | S, [MVA] | 0 | 0 | 7.7692 | 7.7635 | 7.4416 | 7.1593 | 7.8731 | 8.3425 | 9.3185 | 8.5557 | 8.5122 | 7.3613 | 8.3229 | 9.7874 | 10.6838 | 11.1334 | 9.7511 | 8.6653 | 9.1863 | 10.9138 | 10.8804 | 10.8601 | 9.6267 | 10.0052 | 9.319 | 7.7434
53 | 54 | 2020 | Winter | S, [%] | 0 | 0 | 15.54% | 15.53% | 14.88% | 14.32% | 15.75% | 16.68% | 18.64% | 17.11% | 17.02% | 14.72% | 16.65% | 19.57% | 21.37% | 22.27% | 19.5% | 17.33% | 18.37% | 21.83% | 21.76% | 21.72% | 19.25% | 20.01% | 18.64% | 15.49%
54 | 53 | 2020 | Winter | S, [MVA] | 0 | 0 | 7.8583 | 7.852 | 7.5233 | 7.2358 | 7.9716 | 8.4456 | 9.4417 | 8.6444 | 8.5908 | 7.4165 | 8.4024 | 9.8434 | 10.7341 | 11.1962 | 9.8745 | 8.7622 | 9.2747 | 10.9721 | 10.9398 | 10.9181 | 9.7465 | 10.1384 | 9.4413 | 7.8276
54 | 53 | 2020 | Winter | S, [%] | 0 | 0 | 15.72% | 15.7% | 15.05% | 14.47% | 15.94% | 16.89% | 18.88% | 17.29% | 17.18% | 14.83% | 16.8% | 19.69% | 21.47% | 22.39% | 19.75% | 17.52% | 18.55% | 21.94% | 21.88% | 21.84% | 19.49% | 20.28% | 18.88% | 15.66%
54 | 55 | 2020 | Winter | P, [MW] | 0 | 0 | -9.8551 | -9.6889 | -9.2502 | -8.9595 | -9.725 | -10.3744 | -12.4034 | -12.1839 | -12.2852 | -11.1154 | -11.9881 | -12.8691 | -13.4349 | -13.9061 | -13.2297 | -11.9106 | -12.4034 | -13.7917 | -13.5944 | -13.5036 | -13.3117 | -13.4659 | -12.2095 | -10.2272
54 | 55 | 2020 | Winter | P, [%] | 0 | 0 | 19.71% | 19.38% | 18.5% | 17.92% | 19.45% | 20.75% | 24.81% | 24.37% | 24.57% | 22.23% | 23.98% | 25.74% | 26.87% | 27.81% | 26.46% | 23.82% | 24.81% | 27.58% | 27.19% | 27.01% | 26.62% | 26.93% | 24.42% | 20.45%
55 | 54 | 2020 | Winter | P, [MW] | 0 | 0 | 10.0294 | 9.8583 | 9.4055 | 9.1052 | 9.894 | 10.5668 | 12.6656 | 12.432 | 12.5374 | 11.3231 | 12.2288 | 13.1639 | 13.7673 | 14.2595 | 13.5225 | 12.1501 | 12.6694 | 14.1478 | 13.9411 | 13.8466 | 13.6101 | 13.7711 | 12.4711 | 10.4141
55 | 54 | 2020 | Winter | P, [%] | 0 | 0 | 20.06% | 19.72% | 18.81% | 18.21% | 19.79% | 21.13% | 25.33% | 24.86% | 25.07% | 22.65% | 24.46% | 26.33% | 27.53% | 28.52% | 27.05% | 24.3% | 25.34% | 28.3% | 27.88% | 27.69% | 27.22% | 27.54% | 24.94% | 20.83%
54 | 55 | 2020 | Winter | Q, [MVAr] | 0 | 0 | 2.5689 | 2.5926 | 2.5387 | 2.4498 | 2.2801 | 2.6338 | 2.53 | 2.1985 | 2.397 | 2.2692 | 2.1822 | 4.3931 | 5.2735 | 5.2601 | 2.193 | 2.4735 | 3.3768 | 5.8736 | 5.8133 | 5.8381 | 2.66 | 2.6068 | 2.9531 | 2.7201
54 | 55 | 2020 | Winter | Q, [%] | 0 | 0 | 5.138% | 5.185% | 5.077% | 4.9% | 4.56% | 5.268% | 5.06% | 4.397% | 4.794% | 4.538% | 4.364% | 8.786% | 10.55% | 10.52% | 4.386% | 4.947% | 6.754% | 11.75% | 11.63% | 11.68% | 5.32% | 5.214% | 5.906% | 5.44%
55 | 54 | 2020 | Winter | Q, [MVAr] | 0 | 0 | -2.3409 | -2.371 | -2.3356 | -2.2592 | -2.0591 | -2.3823 | -2.187 | -1.8741 | -2.0672 | -1.9976 | -1.8674 | -4.0076 | -4.8388 | -4.7979 | -1.8101 | -2.1602 | -3.0288 | -5.4078 | -5.3599 | -5.3895 | -2.2698 | -2.2077 | -2.611 | -2.4757
55 | 54 | 2020 | Winter | Q, [%] | 0 | 0 | 4.682% | 4.742% | 4.671% | 4.518% | 4.118% | 4.765% | 4.374% | 3.748% | 4.134% | 3.995% | 3.735% | 8.015% | 9.678% | 9.596% | 3.62% | 4.32% | 6.058% | 10.82% | 10.72% | 10.78% | 4.54% | 4.415% | 5.222% | 4.951%
54 | 55 | 2020 | Winter | S, [MVA] | 0 | 0 | 10.1844 | 10.0298 | 9.5922 | 9.2883 | 9.9887 | 10.7035 | 12.6588 | 12.3806 | 12.5168 | 11.3447 | 12.1851 | 13.5983 | 14.4328 | 14.8677 | 13.4102 | 12.1647 | 12.8548 | 14.9903 | 14.7853 | 14.7116 | 13.5749 | 13.7159 | 12.5616 | 10.5828
54 | 55 | 2020 | Winter | S, [%] | 0 | 0 | 20.37% | 20.06% | 19.18% | 18.58% | 19.98% | 21.41% | 25.32% | 24.76% | 25.03% | 22.69% | 24.37% | 27.2% | 28.87% | 29.74% | 26.82% | 24.33% | 25.71% | 29.98% | 29.57% | 29.42% | 27.15% | 27.43% | 25.12% | 21.17%
55 | 54 | 2020 | Winter | S, [MVA] | 0 | 0 | 10.299 | 10.1394 | 9.6911 | 9.3813 | 10.106 | 10.832 | 12.8531 | 12.5725 | 12.7067 | 11.4979 | 12.3706 | 13.7604 | 14.5929 | 15.0451 | 13.6431 | 12.3407 | 13.0264 | 15.1461 | 14.936 | 14.8585 | 13.7981 | 13.9469 | 12.7415 | 10.7043
55 | 54 | 2020 | Winter | S, [%] | 0 | 0 | 20.6% | 20.28% | 19.38% | 18.76% | 20.21% | 21.66% | 25.71% | 25.14% | 25.41% | 23% | 24.74% | 27.52% | 29.19% | 30.09% | 27.29% | 24.68% | 26.05% | 30.29% | 29.87% | 29.72% | 27.6% | 27.89% | 25.48% | 21.41%
11 | 43 | 2020 | Winter | P, [MW] | 0 | 0 | 4.9535 | 4.6644 | 4.267 | 4.4168 | 4.6118 | 7.3571 | 8.7164 | 8.9814 | 7.8911 | 7.0892 | 7.2404 | 7.7505 | 6.9437 | 7.1281 | 6.6892 | 6.1358 | 6.1362 | 6.8634 | 6.5775 | 6.4258 | 6.3184 | 6.3376 | 6.1298 | 5.7796
11 | 43 | 2020 | Winter | P, [%] | 0 | 0 | 9.907% | 9.329% | 8.534% | 8.834% | 9.224% | 14.71% | 17.43% | 17.96% | 15.78% | 14.18% | 14.48% | 15.5% | 13.89% | 14.26% | 13.38% | 12.27% | 12.27% | 13.73% | 13.16% | 12.85% | 12.64% | 12.68% | 12.26% | 11.56%
43 | 11 | 2020 | Winter | P, [MW] | 0 | 0 | -4.9535 | -4.6644 | -4.267 | -4.4168 | -4.6118 | -7.3571 | -8.7164 | -8.9814 | -7.8911 | -7.0892 | -7.2404 | -7.7505 | -6.9437 | -7.1281 | -6.6892 | -6.1358 | -6.1362 | -6.8634 | -6.5775 | -6.4258 | -6.3184 | -6.3376 | -6.1298 | -5.7796
43 | 11 | 2020 | Winter | P, [%] | 0 | 0 | 9.907% | 9.329% | 8.534% | 8.834% | 9.224% | 14.71% | 17.43% | 17.96% | 15.78% | 14.18% | 14.48% | 15.5% | 13.89% | 14.26% | 13.38% | 12.27% | 12.27% | 13.73% | 13.16% | 12.85% | 12.64% | 12.68% | 12.26% | 11.56%
11 | 43 | 2020 | Winter | Q, [MVAr] | 0 | 0 | 2.1968 | 1.8424 | 1.4821 | 1.3053 | 1.3697 | 2.4201 | 3.5897 | 4.1744 | 4.2094 | 2.8609 | 2.0448 | 1.8176 | 2.1548 | 2.0051 | 2.1371 | 2.425 | 2.8692 | 3.155 | 2.9805 | 2.9605 | 3.3254 | 3.1794 | 2.6201 | 2.0162
11 | 43 | 2020 | Winter | Q, [%] | 0 | 0 | 4.394% | 3.685% | 2.964% | 2.611% | 2.739% | 4.84% | 7.179% | 8.349% | 8.419% | 5.722% | 4.09% | 3.635% | 4.31% | 4.01% | 4.274% | 4.85% | 5.738% | 6.31% | 5.961% | 5.921% | 6.651% | 6.359% | 5.24% | 4.032%
43 | 11 | 2020 | Winter | Q, [MVAr] | 0 | 0 | -2.1542 | -1.8059 | -1.4524 | -1.2744 | -1.336 | -2.3329 | -3.4635 | -4.0361 | -4.0969 | -2.7786 | -1.9651 | -1.7286 | -2.0805 | -1.9281 | -2.0678 | -2.3639 | -2.8047 | -3.0747 | -2.9071 | -2.89 | -3.2536 | -3.1087 | -2.5564 | -1.9622
43 | 11 | 2020 | Winter | Q, [%] | 0 | 0 | 4.308% | 3.612% | 2.905% | 2.549% | 2.672% | 4.666% | 6.927% | 8.072% | 8.194% | 5.557% | 3.93% | 3.457% | 4.161% | 3.856% | 4.136% | 4.728% | 5.609% | 6.149% | 5.814% | 5.78% | 6.507% | 6.217% | 5.113% | 3.924%
11 | 43 | 2020 | Winter | S, [MVA] | 0 | 0 | 5.4188 | 5.0151 | 4.5171 | 4.6056 | 4.8109 | 7.745 | 9.4266 | 9.9041 | 8.9436 | 7.6447 | 7.5236 | 7.9608 | 7.2703 | 7.4047 | 7.0223 | 6.5976 | 6.7739 | 7.5539 | 7.2213 | 7.075 | 7.1401 | 7.0904 | 6.6663 | 6.1212
11 | 43 | 2020 | Winter | S, [%] | 0 | 0 | 10.84% | 10.03% | 9.034% | 9.211% | 9.622% | 15.49% | 18.85% | 19.81% | 17.89% | 15.29% | 15.05% | 15.92% | 14.54% | 14.81% | 14.04% | 13.2% | 13.55% | 15.11% | 14.44% | 14.15% | 14.28% | 14.18% | 13.33% | 12.24%
43 | 11 | 2020 | Winter | S, [MVA] | 0 | 0 | 5.4017 | 5.0018 | 4.5074 | 4.597 | 4.8014 | 7.7182 | 9.3793 | 9.8466 | 8.8912 | 7.6143 | 7.5023 | 7.9409 | 7.2487 | 7.3842 | 7.0015 | 6.5754 | 6.7468 | 7.5207 | 7.1913 | 7.0458 | 7.1069 | 7.059 | 6.6415 | 6.1036
43 | 11 | 2020 | Winter | S, [%] | 0 | 0 | 10.8% | 10% | 9.015% | 9.194% | 9.603% | 15.44% | 18.76% | 19.69% | 17.78% | 15.23% | 15% | 15.88% | 14.5% | 14.77% | 14% | 13.15% | 13.49% | 15.04% | 14.38% | 14.09% | 14.21% | 14.12% | 13.28% | 12.21%
44 | 45 | 2020 | Winter | P, [MW] | 0 | 0 | -16.3739 | -15.7486 | -13.9731 | -14.0242 | -14.4048 | -15.7227 | -20.5747 | -24.3282 | -26.0459 | -27.282 | -26.9852 | -27.8591 | -26.4821 | -25.6081 | -24.6301 | -23.0024 | -23.828 | -27.7818 | -26.9056 | -26.9189 | -26.223 | -24.4233 | -20.6339 | -18.2154
44 | 45 | 2020 | Winter | P, [%] | 0 | 0 | 32.75% | 31.5% | 27.95% | 28.05% | 28.81% | 31.45% | 41.15% | 48.66% | 52.09% | 54.56% | 53.97% | 55.72% | 52.96% | 51.22% | 49.26% | 46% | 47.66% | 55.56% | 53.81% | 53.84% | 52.45% | 48.85% | 41.27% | 36.43%
45 | 44 | 2020 | Winter | P, [MW] | 0 | 0 | 16.5323 | 15.8962 | 14.0894 | 14.1415 | 14.5285 | 15.8694 | 20.8236 | 24.6806 | 26.4541 | 27.7319 | 27.425 | 28.3261 | 26.9031 | 25.9998 | 24.991 | 23.3149 | 24.164 | 28.2486 | 27.3425 | 27.3554 | 26.6356 | 24.7768 | 20.8867 | 18.4115
45 | 44 | 2020 | Winter | P, [%] | 0 | 0 | 33.06% | 31.79% | 28.18% | 28.28% | 29.06% | 31.74% | 41.65% | 49.36% | 52.91% | 55.46% | 54.85% | 56.65% | 53.81% | 52% | 49.98% | 46.63% | 48.33% | 56.5% | 54.69% | 54.71% | 53.27% | 49.55% | 41.77% | 36.82%
44 | 45 | 2020 | Winter | Q, [MVAr] | 0 | 0 | 1.0526 | 1.9254 | 1.8024 | 1.8401 | 1.8449 | 1.5834 | 0.40269 | -0.77834 | -1.6652 | -1.8959 | -1.7505 | -1.3267 | -1.3789 | -1.0177 | -0.9578 | -0.4465 | -0.25754 | -1.7993 | -1.7529 | -1.5254 | -1.2659 | -0.23834 | -0.12393 | 0.37167
44 | 45 | 2020 | Winter | Q, [%] | 0 | 0 | 2.105% | 3.851% | 3.605% | 3.68% | 3.69% | 3.167% | 0.8054% | 1.557% | 3.33% | 3.792% | 3.501% | 2.653% | 2.758% | 2.035% | 1.916% | 0.893% | 0.5151% | 3.599% | 3.506% | 3.051% | 2.532% | 0.4767% | 0.2479% | 0.7433%
45 | 44 | 2020 | Winter | Q, [MVAr] | 0 | 0 | -1.1656 | -2.0618 | -2.0012 | -2.0368 | -2.0286 | -1.7206 | -0.33699 | 1.0536 | 2.054 | 2.3691 | 2.2035 | 1.8329 | 1.7927 | 1.3722 | 1.2496 | 0.63994 | 0.49822 | 2.3065 | 2.2 | 1.9712 | 1.663 | 0.51435 | 0.20117 | -0.40833
45 | 44 | 2020 | Winter | Q, [%] | 0 | 0 | 2.331% | 4.124% | 4.002% | 4.074% | 4.057% | 3.441% | 0.674% | 2.107% | 4.108% | 4.738% | 4.407% | 3.666% | 3.585% | 2.744% | 2.499% | 1.28% | 0.9964% | 4.613% | 4.4% | 3.942% | 3.326% | 1.029% | 0.4023% | 0.8167%
44 | 45 | 2020 | Winter | S, [MVA] | 0 | 0 | 16.4077 | 15.8659 | 14.0889 | 14.1444 | 14.5224 | 15.8023 | 20.5786 | 24.3407 | 26.0991 | 27.3478 | 27.0419 | 27.8907 | 26.518 | 25.6283 | 24.6487 | 23.0067 | 23.8294 | 27.84 | 26.9626 | 26.9621 | 26.2536 | 24.4245 | 20.6343 | 18.2192
44 | 45 | 2020 | Winter | S, [%] | 0 | 0 | 32.82% | 31.73% | 28.18% | 28.29% | 29.04% | 31.6% | 41.16% | 48.68% | 52.2% | 54.7% | 54.08% | 55.78% | 53.04% | 51.26% | 49.3% | 46.01% | 47.66% | 55.68% | 53.93% | 53.92% | 52.51% | 48.85% | 41.27% | 36.44%
45 | 44 | 2020 | Winter | S, [MVA] | 0 | 0 | 16.5734 | 16.0294 | 14.2308 | 14.2874 | 14.6694 | 15.9624 | 20.8263 | 24.7031 | 26.5337 | 27.833 | 27.5134 | 28.3854 | 26.9627 | 26.036 | 25.0222 | 23.3237 | 24.1691 | 28.3427 | 27.4309 | 27.4263 | 26.6874 | 24.7822 | 20.8876 | 18.416
45 | 44 | 2020 | Winter | S, [%] | 0 | 0 | 33.15% | 32.06% | 28.46% | 28.57% | 29.34% | 31.92% | 41.65% | 49.41% | 53.07% | 55.67% | 55.03% | 56.77% | 53.93% | 52.07% | 50.04% | 46.65% | 48.34% | 56.69% | 54.86% | 54.85% | 53.37% | 49.56% | 41.78% | 36.83%
40 | 56 | 2020 | Winter | P, [MW] | 0 | 0 | 0.029047 | -0.094656 | 0.17851 | 0.21633 | 0.24273 | 0.87138 | 0.89092 | 0.77434 | 0.1772 | -0.21938 | -0.24863 | -0.24323 | -0.11058 | -0.074551 | -0.19349 | -0.014823 | -0.076708 | -0.28734 | -0.29219 | -0.34017 | -0.24658 | -0.17772 | -0.013548 | 0.1119
40 | 56 | 2020 | Winter | P, [%] | 0 | 0 | 0.2905% | 0.9466% | 1.785% | 2.163% | 2.427% | 8.714% | 8.909% | 7.743% | 1.772% | 2.194% | 2.486% | 2.432% | 1.106% | 0.7455% | 1.935% | 0.1482% | 0.7671% | 2.873% | 2.922% | 3.402% | 2.466% | 1.777% | 0.1355% | 1.119%
56 | 40 | 2020 | Winter | P, [MW] | 0 | 0 | -0.029047 | 0.094656 | -0.17851 | -0.21633 | -0.24273 | -0.87138 | -0.89092 | -0.77434 | -0.1772 | 0.21938 | 0.24863 | 0.24323 | 0.11058 | 0.074551 | 0.19349 | 0.014823 | 0.076708 | 0.28734 | 0.29219 | 0.34017 | 0.24658 | 0.17772 | 0.013548 | -0.1119
56 | 40 | 2020 | Winter | P, [%] | 0 | 0 | 0.2905% | 0.9466% | 1.785% | 2.163% | 2.427% | 8.714% | 8.909% | 7.743% | 1.772% | 2.194% | 2.486% | 2.432% | 1.106% | 0.7455% | 1.935% | 0.1482% | 0.7671% | 2.873% | 2.922% | 3.402% | 2.466% | 1.777% | 0.1355% | 1.119%
40 | 56 | 2020 | Winter | Q, [MVAr] | 0 | 0 | 1.1741 | 1.2506 | 1.2105 | 1.1837 | 1.2222 | 1.309 | 1.2838 | 1.0236 | 0.97471 | 0.32155 | 0.17039 | 0.26436 | 0.42726 | 0.43807 | 0.36228 | 0.71905 | 0.9199 | 0.53529 | 0.42268 | 0.39867 | 0.66768 | 0.69309 | 0.79056 | 0.91011
40 | 56 | 2020 | Winter | Q, [%] | 0 | 0 | 11.74% | 12.51% | 12.1% | 11.84% | 12.22% | 13.09% | 12.84% | 10.24% | 9.747% | 3.216% | 1.704% | 2.644% | 4.273% | 4.381% | 3.623% | 7.191% | 9.199% | 5.353% | 4.227% | 3.987% | 6.677% | 6.931% | 7.906% | 9.101%
56 | 40 | 2020 | Winter | Q, [MVAr] | 0 | 0 | -1.1581 | -1.2326 | -1.1933 | -1.1671 | -1.2044 | -1.2804 | -1.2553 | -1.0041 | -0.96297 | -0.31973 | -0.1693 | -0.26282 | -0.42495 | -0.43574 | -0.3603 | -0.71302 | -0.90992 | -0.53085 | -0.41952 | -0.39539 | -0.66164 | -0.68707 | -0.78322 | -0.90032
56 | 40 | 2020 | Winter | Q, [%] | 0 | 0 | 11.58% | 12.33% | 11.93% | 11.67% | 12.04% | 12.8% | 12.55% | 10.04% | 9.63% | 3.197% | 1.693% | 2.628% | 4.249% | 4.357% | 3.603% | 7.13% | 9.099% | 5.309% | 4.195% | 3.954% | 6.616% | 6.871% | 7.832% | 9.003%
40 | 56 | 2020 | Winter | S, [MVA] | 0 | 0 | 1.1745 | 1.2542 | 1.2236 | 1.2033 | 1.2461 | 1.5725 | 1.5626 | 1.2835 | 0.99068 | 0.38926 | 0.30141 | 0.35923 | 0.44134 | 0.44437 | 0.41072 | 0.71921 | 0.92309 | 0.60753 | 0.51384 | 0.52407 | 0.71176 | 0.71551 | 0.79067 | 0.91697
40 | 56 | 2020 | Winter | S, [%] | 0 | 0 | 11.74% | 12.54% | 12.24% | 12.03% | 12.46% | 15.73% | 15.63% | 12.84% | 9.907% | 3.893% | 3.014% | 3.592% | 4.413% | 4.444% | 4.107% | 7.192% | 9.231% | 6.075% | 5.138% | 5.241% | 7.118% | 7.155% | 7.907% | 9.17%
56 | 40 | 2020 | Winter | S, [MVA] | 0 | 0 | 1.1585 | 1.2362 | 1.2066 | 1.187 | 1.2286 | 1.5488 | 1.5393 | 1.268 | 0.97914 | 0.38776 | 0.3008 | 0.3581 | 0.4391 | 0.44207 | 0.40897 | 0.71317 | 0.91314 | 0.60363 | 0.51124 | 0.52158 | 0.7061 | 0.70968 | 0.78333 | 0.90725
56 | 40 | 2020 | Winter | S, [%] | 0 | 0 | 11.58% | 12.36% | 12.07% | 11.87% | 12.29% | 15.49% | 15.39% | 12.68% | 9.791% | 3.878% | 3.008% | 3.581% | 4.391% | 4.421% | 4.09% | 7.132% | 9.131% | 6.036% | 5.112% | 5.216% | 7.061% | 7.097% | 7.833% | 9.072%
56 | 41 | 2020 | Winter | P, [MW] | 0 | 0 | -3.9411 | -3.8072 | -3.5158 | -3.4777 | -3.5242 | -3.3648 | -4.7379 | -5.6804 | -6.447 | -6.6827 | -6.4821 | -6.8053 | -6.535 | -6.3787 | -6.129 | -5.8997 | -6.0884 | -6.6185 | -6.4542 | -6.3507 | -6.2767 | -5.8037 | -4.8142 | -4.3138
56 | 41 | 2020 | Winter | P, [%] | 0 | 0 | 39.41% | 38.07% | 35.16% | 34.78% | 35.24% | 33.65% | 47.38% | 56.8% | 64.47% | 66.83% | 64.82% | 68.05% | 65.35% | 63.79% | 61.29% | 59% | 60.88% | 66.18% | 64.54% | 63.51% | 62.77% | 58.04% | 48.14% | 43.14%
41 | 56 | 2020 | Winter | P, [MW] | 0 | 0 | 4.0311 | 3.8913 | 3.5872 | 3.5472 | 3.5955 | 3.43 | 4.8647 | 5.8632 | 6.6831 | 6.9345 | 6.7161 | 7.0633 | 6.7731 | 6.6044 | 6.3369 | 6.0924 | 6.2948 | 6.8654 | 6.688 | 6.5768 | 6.4979 | 5.9913 | 4.9451 | 4.4191
41 | 56 | 2020 | Winter | P, [%] | 0 | 0 | 40.31% | 38.91% | 35.87% | 35.47% | 35.96% | 34.3% | 48.65% | 58.63% | 66.83% | 69.34% | 67.16% | 70.63% | 67.73% | 66.04% | 63.37% | 60.92% | 62.95% | 68.65% | 66.88% | 65.77% | 64.98% | 59.91% | 49.45% | 44.19%
56 | 41 | 2020 | Winter | Q, [MVAr] | 0 | 0 | 0.90373 | 0.92436 | 0.85245 | 0.80663 | 0.79625 | 0.72392 | 0.61023 | 0.46618 | 0.3679 | 0.56276 | 0.40008 | 0.42701 | 0.48738 | 0.46907 | 0.53068 | 0.5033 | 0.42765 | 0.18668 | 0.29189 | 0.44883 | 0.2838 | 0.46656 | 0.68949 | 0.72109
56 | 41 | 2020 | Winter | Q, [%] | 0 | 0 | 9.037% | 9.244% | 8.524% | 8.066% | 7.963% | 7.239% | 6.102% | 4.662% | 3.679% | 5.628% | 4.001% | 4.27% | 4.874% | 4.691% | 5.307% | 5.033% | 4.276% | 1.867% | 2.919% | 4.488% | 2.838% | 4.666% | 6.895% | 7.211%
41 | 56 | 2020 | Winter | Q, [MVAr] | 0 | 0 | -0.81435 | -0.84086 | -0.78156 | -0.73767 | -0.72545 | -0.65913 | -0.48434 | -0.28475 | -0.13349 | -0.31288 | -0.16773 | -0.17082 | -0.25099 | -0.245 | -0.32427 | -0.31205 | -0.22273 | 0.058426 | -0.059738 | -0.22437 | -0.06414 | -0.28029 | -0.55948 | -0.61655
41 | 56 | 2020 | Winter | Q, [%] | 0 | 0 | 8.144% | 8.409% | 7.816% | 7.377% | 7.254% | 6.591% | 4.843% | 2.847% | 1.335% | 3.129% | 1.677% | 1.708% | 2.51% | 2.45% | 3.243% | 3.121% | 2.227% | 0.5843% | 0.5974% | 2.244% | 0.6414% | 2.803% | 5.595% | 6.166%
56 | 41 | 2020 | Winter | S, [MVA] | 0 | 0 | 4.0433 | 3.9178 | 3.6177 | 3.5701 | 3.6131 | 3.4418 | 4.777 | 5.6995 | 6.4575 | 6.7064 | 6.4944 | 6.8187 | 6.5532 | 6.3959 | 6.152 | 5.9212 | 6.1034 | 6.6211 | 6.4608 | 6.3666 | 6.2831 | 5.8224 | 4.8633 | 4.3736
56 | 41 | 2020 | Winter | S, [%] | 0 | 0 | 40.43% | 39.18% | 36.18% | 35.7% | 36.13% | 34.42% | 47.77% | 57% | 64.57% | 67.06% | 64.94% | 68.19% | 65.53% | 63.96% | 61.52% | 59.21% | 61.03% | 66.21% | 64.61% | 63.67% | 62.83% | 58.22% | 48.63% | 43.74%
41 | 56 | 2020 | Winter | S, [MVA] | 0 | 0 | 4.1125 | 3.9811 | 3.6714 | 3.6231 | 3.668 | 3.4928 | 4.8888 | 5.8701 | 6.6844 | 6.9415 | 6.7182 | 7.0654 | 6.7778 | 6.6089 | 6.3452 | 6.1004 | 6.2988 | 6.8656 | 6.6883 | 6.5806 | 6.4983 | 5.9979 | 4.9767 | 4.4619
41 | 56 | 2020 | Winter | S, [%] | 0 | 0 | 41.13% | 39.81% | 36.71% | 36.23% | 36.68% | 34.93% | 48.89% | 58.7% | 66.84% | 69.42% | 67.18% | 70.65% | 67.78% | 66.09% | 63.45% | 61% | 62.99% | 68.66% | 66.88% | 65.81% | 64.98% | 59.98% | 49.77% | 44.62%
56 | 42 | 2020 | Winter | P, [MW] | 0 | 0 | -3.7874 | -3.67 | -3.3872 | -3.3419 | -3.3821 | -3.2199 | -4.4485 | -5.2766 | -5.9542 | -6.2309 | -6.0237 | -6.3262 | -6.0926 | -5.9451 | -5.7308 | -5.4994 | -5.6407 | -6.0695 | -5.9439 | -5.8857 | -5.779 | -5.3894 | -4.5365 | -4.0862
56 | 42 | 2020 | Winter | P, [%] | 0 | 0 | 37.87% | 36.7% | 33.87% | 33.42% | 33.82% | 32.2% | 44.49% | 52.77% | 59.54% | 62.31% | 60.24% | 63.26% | 60.93% | 59.45% | 57.31% | 54.99% | 56.41% | 60.69% | 59.44% | 58.86% | 57.79% | 53.89% | 45.36% | 40.86%
42 | 56 | 2020 | Winter | P, [MW] | 0 | 0 | 3.8268 | 3.7078 | 3.4208 | 3.3745 | 3.4151 | 3.2506 | 4.4958 | 5.3396 | 6.0329 | 6.3149 | 6.1011 | 6.4116 | 6.1717 | 6.02 | 5.8001 | 5.5642 | 5.7106 | 6.15 | 6.0212 | 5.9619 | 5.8524 | 5.4538 | 4.5857 | 4.1282
42 | 56 | 2020 | Winter | P, [%] | 0 | 0 | 38.27% | 37.08% | 34.21% | 33.75% | 34.15% | 32.51% | 44.96% | 53.4% | 60.33% | 63.15% | 61.01% | 64.12% | 61.72% | 60.2% | 58% | 55.64% | 57.11% | 61.5% | 60.21% | 59.62% | 58.52% | 54.54% | 45.86% | 41.28%
56 | 42 | 2020 | Winter | Q, [MVAr] | 0 | 0 | 2.0622 | 2.1218 | 2.1359 | 2.1021 | 2.0715 | 2.0261 | 1.5361 | 1.1344 | 0.84074 | 0.47082 | -0.11533 | -0.17451 | -0.047139 | -0.021365 | 0.10151 | 0.67741 | 1.0105 | 0.62326 | 0.76336 | 0.93882 | 0.82501 | 1.1261 | 1.5974 | 1.7779
56 | 42 | 2020 | Winter | Q, [%] | 0 | 0 | 20.62% | 21.22% | 21.36% | 21.02% | 20.71% | 20.26% | 15.36% | 11.34% | 8.407% | 4.708% | 1.153% | 1.745% | 0.4714% | 0.2137% | 1.015% | 6.774% | 10.1% | 6.233% | 7.634% | 9.388% | 8.25% | 11.26% | 15.97% | 17.78%
42 | 56 | 2020 | Winter | Q, [MVAr] | 0 | 0 | -1.9967 | -2.0587 | -2.0799 | -2.0478 | -2.0165 | -1.9751 | -1.4573 | -1.0295 | -0.70966 | -0.33093 | 0.24426 | 0.31681 | 0.1789 | 0.1462 | 0.014017 | -0.56942 | -0.89402 | -0.48905 | -0.63458 | -0.81198 | -0.70275 | -1.0187 | -1.5154 | -1.7079
42 | 56 | 2020 | Winter | Q, [%] | 0 | 0 | 19.97% | 20.59% | 20.8% | 20.48% | 20.16% | 19.75% | 14.57% | 10.3% | 7.097% | 3.309% | 2.443% | 3.168% | 1.789% | 1.462% | 0.1402% | 5.694% | 8.94% | 4.89% | 6.346% | 8.12% | 7.027% | 10.19% | 15.15% | 17.08%
56 | 42 | 2020 | Winter | S, [MVA] | 0 | 0 | 4.3125 | 4.2392 | 4.0044 | 3.9481 | 3.966 | 3.8043 | 4.7063 | 5.3972 | 6.0133 | 6.2487 | 6.0248 | 6.3286 | 6.0928 | 5.9451 | 5.7317 | 5.541 | 5.7305 | 6.1014 | 5.9927 | 5.9601 | 5.8376 | 5.5057 | 4.8095 | 4.4562
56 | 42 | 2020 | Winter | S, [%] | 0 | 0 | 43.12% | 42.39% | 40.04% | 39.48% | 39.66% | 38.04% | 47.06% | 53.97% | 60.13% | 62.49% | 60.25% | 63.29% | 60.93% | 59.45% | 57.32% | 55.41% | 57.3% | 61.01% | 59.93% | 59.6% | 58.38% | 55.06% | 48.09% | 44.56%
42 | 56 | 2020 | Winter | S, [MVA] | 0 | 0 | 4.3164 | 4.241 | 4.0035 | 3.9473 | 3.966 | 3.8036 | 4.7261 | 5.4379 | 6.0745 | 6.3236 | 6.1059 | 6.4194 | 6.1743 | 6.0218 | 5.8001 | 5.5933 | 5.7802 | 6.1694 | 6.0545 | 6.0169 | 5.8945 | 5.5481 | 4.8296 | 4.4676
42 | 56 | 2020 | Winter | S, [%] | 0 | 0 | 43.16% | 42.41% | 40.03% | 39.47% | 39.66% | 38.04% | 47.26% | 54.38% | 60.74% | 63.24% | 61.06% | 64.19% | 61.74% | 60.22% | 58% | 55.93% | 57.8% | 61.69% | 60.55% | 60.17% | 58.94% | 55.48% | 48.3% | 44.68%
39 | 57 | 2020 | Winter | P, [MW] | 0 | 0 | 0.68993 | 0.53738 | 0.66394 | 0.68723 | 0.72839 | 1.3291 | 1.7592 | 1.9503 | 1.5576 | 1.2861 | 1.0835 | 1.206 | 1.2738 | 1.2363 | 1.0288 | 1.1031 | 1.1105 | 1.0339 | 0.98478 | 0.92788 | 0.95572 | 0.92731 | 0.83433 | 0.82913
39 | 57 | 2020 | Winter | P, [%] | 0 | 0 | 6.899% | 5.374% | 6.639% | 6.872% | 7.284% | 13.29% | 17.59% | 19.5% | 15.58% | 12.86% | 10.83% | 12.06% | 12.74% | 12.36% | 10.29% | 11.03% | 11.11% | 10.34% | 9.848% | 9.279% | 9.557% | 9.273% | 8.343% | 8.291%
57 | 39 | 2020 | Winter | P, [MW] | 0 | 0 | -0.68993 | -0.53738 | -0.66394 | -0.68723 | -0.72839 | -1.3291 | -1.7592 | -1.9503 | -1.5576 | -1.2861 | -1.0835 | -1.206 | -1.2738 | -1.2363 | -1.0288 | -1.1031 | -1.1105 | -1.0339 | -0.98478 | -0.92788 | -0.95572 | -0.92731 | -0.83433 | -0.82913
57 | 39 | 2020 | Winter | P, [%] | 0 | 0 | 6.899% | 5.374% | 6.639% | 6.872% | 7.284% | 13.29% | 17.59% | 19.5% | 15.58% | 12.86% | 10.83% | 12.06% | 12.74% | 12.36% | 10.29% | 11.03% | 11.11% | 10.34% | 9.848% | 9.279% | 9.557% | 9.273% | 8.343% | 8.291%
39 | 57 | 2020 | Winter | Q, [MVAr] | 0 | 0 | 1.6213 | 1.7307 | 1.6553 | 1.6212 | 1.6579 | 1.747 | 1.7264 | 1.5097 | 1.4977 | 0.9663 | 0.82972 | 0.89127 | 0.9502 | 0.92691 | 0.93754 | 1.2392 | 1.4485 | 1.2506 | 1.144 | 1.1291 | 1.3929 | 1.3693 | 1.4267 | 1.4411
39 | 57 | 2020 | Winter | Q, [%] | 0 | 0 | 16.21% | 17.31% | 16.55% | 16.21% | 16.58% | 17.47% | 17.26% | 15.1% | 14.98% | 9.663% | 8.297% | 8.913% | 9.502% | 9.269% | 9.375% | 12.39% | 14.48% | 12.51% | 11.44% | 11.29% | 13.93% | 13.69% | 14.27% | 14.41%
57 | 39 | 2020 | Winter | Q, [MVAr] | 0 | 0 | -1.5807 | -1.6881 | -1.6142 | -1.5811 | -1.6154 | -1.6842 | -1.6466 | -1.4284 | -1.4348 | -0.93131 | -0.80464 | -0.86104 | -0.91641 | -0.89512 | -0.91183 | -1.2029 | -1.4044 | -1.2149 | -1.1133 | -1.1004 | -1.3546 | -1.333 | -1.3905 | -1.4047
57 | 39 | 2020 | Winter | Q, [%] | 0 | 0 | 15.81% | 16.88% | 16.14% | 15.81% | 16.15% | 16.84% | 16.47% | 14.28% | 14.35% | 9.313% | 8.046% | 8.61% | 9.164% | 8.951% | 9.118% | 12.03% | 14.04% | 12.15% | 11.13% | 11% | 13.55% | 13.33% | 13.91% | 14.05%
39 | 57 | 2020 | Winter | S, [MVA] | 0 | 0 | 1.762 | 1.8122 | 1.7835 | 1.7609 | 1.8108 | 2.1951 | 2.4648 | 2.4664 | 2.1609 | 1.6087 | 1.3647 | 1.4996 | 1.5891 | 1.5452 | 1.3919 | 1.6591 | 1.8252 | 1.6226 | 1.5095 | 1.4615 | 1.6893 | 1.6537 | 1.6527 | 1.6626
39 | 57 | 2020 | Winter | S, [%] | 0 | 0 | 17.62% | 18.12% | 17.84% | 17.61% | 18.11% | 21.95% | 24.65% | 24.66% | 21.61% | 16.09% | 13.65% | 15% | 15.89% | 15.45% | 13.92% | 16.59% | 18.25% | 16.23% | 15.1% | 14.61% | 16.89% | 16.54% | 16.53% | 16.63%
57 | 39 | 2020 | Winter | S, [MVA] | 0 | 0 | 1.7247 | 1.7716 | 1.7454 | 1.724 | 1.772 | 2.1455 | 2.4096 | 2.4175 | 2.1177 | 1.5879 | 1.3496 | 1.4818 | 1.5692 | 1.5263 | 1.3747 | 1.6322 | 1.7905 | 1.5953 | 1.4863 | 1.4394 | 1.6578 | 1.6238 | 1.6216 | 1.6312
57 | 39 | 2020 | Winter | S, [%] | 0 | 0 | 17.25% | 17.72% | 17.45% | 17.24% | 17.72% | 21.45% | 24.1% | 24.17% | 21.18% | 15.88% | 13.5% | 14.82% | 15.69% | 15.26% | 13.75% | 16.32% | 17.9% | 15.95% | 14.86% | 14.39% | 16.58% | 16.24% | 16.22% | 16.31%
57 | 56 | 2020 | Winter | P, [MW] | 0 | 0 | -2.9287 | -2.8623 | -2.5461 | -2.4901 | -2.516 | -2.5164 | -3.676 | -4.4826 | -5.0509 | -5.4129 | -4.9768 | -5.2379 | -4.9767 | -4.7192 | -4.4543 | -4.3033 | -4.57 | -5.1371 | -4.9767 | -4.998 | -4.8781 | -4.505 | -3.8146 | -3.2909
57 | 56 | 2020 | Winter | P, [%] | 0 | 0 | 29.29% | 28.62% | 25.46% | 24.9% | 25.16% | 25.16% | 36.76% | 44.83% | 50.51% | 54.13% | 49.77% | 52.38% | 49.77% | 47.19% | 44.54% | 43.03% | 45.7% | 51.37% | 49.77% | 49.98% | 48.78% | 45.05% | 38.15% | 32.91%
56 | 57 | 2020 | Winter | P, [MW] | 0 | 0 | 2.9438 | 2.8767 | 2.5576 | 2.5011 | 2.5272 | 2.5277 | 3.7006 | 4.5216 | 5.1006 | 5.4688 | 5.0222 | 5.2892 | 5.024 | 4.7617 | 4.4905 | 4.3369 | 4.6083 | 5.1855 | 5.0217 | 5.0429 | 4.921 | 4.5411 | 3.8403 | 3.3099
56 | 57 | 2020 | Winter | P, [%] | 0 | 0 | 29.44% | 28.77% | 25.58% | 25.01% | 25.27% | 25.28% | 37.01% | 45.22% | 51.01% | 54.69% | 50.22% | 52.89% | 50.24% | 47.62% | 44.9% | 43.37% | 46.08% | 51.85% | 50.22% | 50.43% | 49.21% | 45.41% | 38.4% | 33.1%
57 | 56 | 2020 | Winter | Q, [MVAr] | 0 | 0 | -0.041804 | -0.31286 | -0.38681 | -0.41986 | -0.38558 | -0.31679 | 0.65679 | 1.3217 | 1.4542 | 1.4554 | 0.95023 | 1.2589 | 1.4405 | 1.4192 | 0.93126 | 0.83842 | 0.91195 | 0.72244 | 0.62079 | 0.48172 | 0.35751 | 0.33589 | -0.1112 | -0.096978
57 | 56 | 2020 | Winter | Q, [%] | 0 | 0 | 0.418% | 3.129% | 3.868% | 4.199% | 3.856% | 3.168% | 6.568% | 13.22% | 14.54% | 14.55% | 9.502% | 12.59% | 14.4% | 14.19% | 9.313% | 8.384% | 9.12% | 7.224% | 6.208% | 4.817% | 3.575% | 3.359% | 1.112% | 0.9698%
56 | 57 | 2020 | Winter | Q, [MVAr] | 0 | 0 | 0.064251 | 0.33447 | 0.40401 | 0.43637 | 0.4024 | 0.33362 | -0.62001 | -1.2634 | -1.3799 | -1.3717 | -0.8824 | -1.1823 | -1.3698 | -1.3556 | -0.87719 | -0.78822 | -0.85473 | -0.65013 | -0.55356 | -0.41458 | -0.29347 | -0.28202 | 0.14965 | 0.12537
56 | 57 | 2020 | Winter | Q, [%] | 0 | 0 | 0.6425% | 3.345% | 4.04% | 4.364% | 4.024% | 3.336% | 6.2% | 12.63% | 13.8% | 13.72% | 8.824% | 11.82% | 13.7% | 13.56% | 8.772% | 7.882% | 8.547% | 6.501% | 5.536% | 4.146% | 2.935% | 2.82% | 1.497% | 1.254%
57 | 56 | 2020 | Winter | S, [MVA] | 0 | 0 | 2.929 | 2.8793 | 2.5753 | 2.5252 | 2.5453 | 2.5363 | 3.7342 | 4.6734 | 5.2561 | 5.6051 | 5.0667 | 5.3871 | 5.181 | 4.928 | 4.5506 | 4.3843 | 4.6601 | 5.1876 | 5.0153 | 5.0211 | 4.8912 | 4.5175 | 3.8162 | 3.2923
57 | 56 | 2020 | Winter | S, [%] | 0 | 0 | 29.29% | 28.79% | 25.75% | 25.25% | 25.45% | 25.36% | 37.34% | 46.73% | 52.56% | 56.05% | 50.67% | 53.87% | 51.81% | 49.28% | 45.51% | 43.84% | 46.6% | 51.88% | 50.15% | 50.21% | 48.91% | 45.18% | 38.16% | 32.92%
56 | 57 | 2020 | Winter | S, [MVA] | 0 | 0 | 2.9445 | 2.8961 | 2.5893 | 2.5389 | 2.5591 | 2.5496 | 3.7522 | 4.6948 | 5.284 | 5.6382 | 5.0991 | 5.4197 | 5.2074 | 4.9509 | 4.5754 | 4.408 | 4.6869 | 5.2261 | 5.0521 | 5.0599 | 4.9297 | 4.5498 | 3.8433 | 3.3122
56 | 57 | 2020 | Winter | S, [%] | 0 | 0 | 29.44% | 28.96% | 25.89% | 25.39% | 25.59% | 25.5% | 37.52% | 46.95% | 52.84% | 56.38% | 50.99% | 54.2% | 52.07% | 49.51% | 45.75% | 44.08% | 46.87% | 52.26% | 50.52% | 50.6% | 49.3% | 45.5% | 38.43% | 33.12%
38 | 49 | 2020 | Winter | P, [MW] | 0 | 0 | -3.7598 | -3.821 | -2.7525 | -2.5444 | -2.692 | -3.3432 | -4.3966 | -5.3114 | -5.6426 | -5.9006 | -5.2881 | -5.4028 | -5.2474 | -5.0464 | -5.7299 | -5.3559 | -5.4917 | -5.4787 | -5.2733 | -5.2647 | -5.1115 | -5.5306 | -5.1602 | -4.3291
38 | 49 | 2020 | Winter | P, [%] | 0 | 0 | 7.52% | 7.642% | 5.505% | 5.089% | 5.384% | 6.686% | 8.793% | 10.62% | 11.29% | 11.8% | 10.58% | 10.81% | 10.49% | 10.09% | 11.46% | 10.71% | 10.98% | 10.96% | 10.55% | 10.53% | 10.22% | 11.06% | 10.32% | 8.658%
49 | 38 | 2020 | Winter | P, [MW] | 0 | 0 | 3.7793 | 3.8419 | 2.7659 | 2.5556 | 2.7047 | 3.36 | 4.4257 | 5.3528 | 5.6902 | 5.9548 | 5.3344 | 5.4487 | 5.2915 | 5.0874 | 5.7805 | 5.3993 | 5.5395 | 5.5366 | 5.3289 | 5.3204 | 5.1651 | 5.5846 | 5.2037 | 4.3612
49 | 38 | 2020 | Winter | P, [%] | 0 | 0 | 7.559% | 7.684% | 5.532% | 5.111% | 5.409% | 6.72% | 8.851% | 10.71% | 11.38% | 11.91% | 10.67% | 10.9% | 10.58% | 10.17% | 11.56% | 10.8% | 11.08% | 11.07% | 10.66% | 10.64% | 10.33% | 11.17% | 10.41% | 8.722%
38 | 49 | 2020 | Winter | Q, [MVAr] | 0 | 0 | -2.0994 | -2.3419 | -2.37 | -2.1342 | -2.2645 | -2.234 | -2.8652 | -3.1825 | -3.4491 | -3.8247 | -3.8019 | -3.5973 | -3.6271 | -3.5461 | -3.7481 | -3.4576 | -3.8021 | -4.7937 | -4.8159 | -4.8481 | -4.8271 | -4.4402 | -3.7306 | -3.4083
38 | 49 | 2020 | Winter | Q, [%] | 0 | 0 | 4.199% | 4.684% | 4.74% | 4.268% | 4.529% | 4.468% | 5.73% | 6.365% | 6.898% | 7.649% | 7.604% | 7.195% | 7.254% | 7.092% | 7.496% | 6.915% | 7.604% | 9.587% | 9.632% | 9.696% | 9.654% | 8.88% | 7.461% | 6.817%
49 | 38 | 2020 | Winter | Q, [MVAr] | 0 | 0 | 1.8103 | 2.0528 | 2.0691 | 1.8302 | 1.9629 | 1.9397 | 2.5908 | 2.9312 | 3.2099 | 3.5966 | 3.5617 | 3.3559 | 3.382 | 3.2949 | 3.5099 | 3.2064 | 3.558 | 4.5714 | 4.5894 | 4.6215 | 4.596 | 4.2059 | 3.4809 | 3.1397
49 | 38 | 2020 | Winter | Q, [%] | 0 | 0 | 3.621% | 4.106% | 4.138% | 3.66% | 3.926% | 3.879% | 5.182% | 5.862% | 6.42% | 7.193% | 7.123% | 6.712% | 6.764% | 6.59% | 7.02% | 6.413% | 7.116% | 9.143% | 9.179% | 9.243% | 9.192% | 8.412% | 6.962% | 6.279%
38 | 49 | 2020 | Winter | S, [MVA] | 0 | 0 | 4.3062 | 4.4815 | 3.6322 | 3.3209 | 3.5178 | 4.0209 | 5.2478 | 6.1919 | 6.6132 | 7.0317 | 6.5129 | 6.4909 | 6.3789 | 6.1677 | 6.8469 | 6.375 | 6.6794 | 7.2798 | 7.1415 | 7.1569 | 7.0306 | 7.0925 | 6.3675 | 5.5098
38 | 49 | 2020 | Winter | S, [%] | 0 | 0 | 8.612% | 8.963% | 7.264% | 6.642% | 7.036% | 8.042% | 10.5% | 12.38% | 13.23% | 14.06% | 13.03% | 12.98% | 12.76% | 12.34% | 13.69% | 12.75% | 13.36% | 14.56% | 14.28% | 14.31% | 14.06% | 14.18% | 12.74% | 11.02%
49 | 38 | 2020 | Winter | S, [MVA] | 0 | 0 | 4.1905 | 4.356 | 3.4542 | 3.1433 | 3.3419 | 3.8797 | 5.1282 | 6.1028 | 6.5332 | 6.9566 | 6.4141 | 6.3993 | 6.28 | 6.0612 | 6.7626 | 6.2796 | 6.5837 | 7.1799 | 7.0327 | 7.0473 | 6.9138 | 6.9912 | 6.2606 | 5.3738
49 | 38 | 2020 | Winter | S, [%] | 0 | 0 | 8.381% | 8.712% | 6.908% | 6.287% | 6.684% | 7.759% | 10.26% | 12.21% | 13.07% | 13.91% | 12.83% | 12.8% | 12.56% | 12.12% | 13.53% | 12.56% | 13.17% | 14.36% | 14.07% | 14.09% | 13.83% | 13.98% | 12.52% | 10.75%
38 | 48 | 2020 | Winter | P, [MW] | 0 | 0 | -8.0456 | -8.7831 | -6.5718 | -6.5727 | -7.1222 | -8.1129 | -9.8334 | -11.3314 | -11.6995 | -12.5619 | -10.4548 | -10.8142 | -10.2946 | -9.7955 | -10.9443 | -10.1372 | -10.4175 | -10.0808 | -9.4828 | -9.5115 | -9.0885 | -9.5358 | -8.6066 | -7.6425
38 | 48 | 2020 | Winter | P, [%] | 0 | 0 | 16.09% | 17.57% | 13.14% | 13.15% | 14.24% | 16.23% | 19.67% | 22.66% | 23.4% | 25.12% | 20.91% | 21.63% | 20.59% | 19.59% | 21.89% | 20.27% | 20.83% | 20.16% | 18.97% | 19.02% | 18.18% | 19.07% | 17.21% | 15.29%
48 | 38 | 2020 | Winter | P, [MW] | 0 | 0 | 8.075 | 8.8169 | 6.5946 | 6.5954 | 7.1474 | 8.1431 | 9.8698 | 11.3757 | 11.7469 | 12.6144 | 10.4915 | 10.8526 | 10.3285 | 9.8269 | 10.9829 | 10.1722 | 10.4557 | 10.1163 | 9.5144 | 9.5424 | 9.1204 | 9.5712 | 8.6363 | 7.6664
48 | 38 | 2020 | Winter | P, [%] | 0 | 0 | 16.15% | 17.63% | 13.19% | 13.19% | 14.29% | 16.29% | 19.74% | 22.75% | 23.49% | 25.23% | 20.98% | 21.71% | 20.66% | 19.65% | 21.97% | 20.34% | 20.91% | 20.23% | 19.03% | 19.08% | 18.24% | 19.14% | 17.27% | 15.33%
38 | 48 | 2020 | Winter | Q, [MVAr] | 0 | 0 | -5.9213 | -6.1564 | -5.8891 | -5.8317 | -5.9195 | -6.045 | -5.1282 | -4.363 | -4.4135 | -3.8225 | -3.3671 | -3.0948 | -2.457 | -2.8928 | -3.0091 | -3.819 | -4.428 | -3.8559 | -3.7249 | -3.3653 | -4.7502 | -5.2563 | -5.0345 | -4.677
38 | 48 | 2020 | Winter | Q, [%] | 0 | 0 | 11.84% | 12.31% | 11.78% | 11.66% | 11.84% | 12.09% | 10.26% | 8.726% | 8.827% | 7.645% | 6.734% | 6.19% | 4.914% | 5.786% | 6.018% | 7.638% | 8.856% | 7.712% | 7.45% | 6.731% | 9.5% | 10.51% | 10.07% | 9.354%
48 | 38 | 2020 | Winter | Q, [MVAr] | 0 | 0 | 5.9668 | 6.2085 | 5.9244 | 5.8667 | 5.9584 | 6.0915 | 5.1844 | 4.4314 | 4.4867 | 3.9036 | 3.4238 | 3.1541 | 2.5094 | 2.9413 | 3.0688 | 3.873 | 4.487 | 3.9107 | 3.7737 | 3.4131 | 4.7994 | 5.311 | 5.0805 | 4.7138
48 | 38 | 2020 | Winter | Q, [%] | 0 | 0 | 11.93% | 12.42% | 11.85% | 11.73% | 11.92% | 12.18% | 10.37% | 8.863% | 8.973% | 7.807% | 6.848% | 6.308% | 5.019% | 5.883% | 6.138% | 7.746% | 8.974% | 7.821% | 7.547% | 6.826% | 9.599% | 10.62% | 10.16% | 9.428%
38 | 48 | 2020 | Winter | S, [MVA] | 0 | 0 | 9.9896 | 10.7259 | 8.8244 | 8.7869 | 9.261 | 10.1174 | 11.0902 | 12.1423 | 12.5043 | 13.1306 | 10.9836 | 11.2483 | 10.5837 | 10.2137 | 11.3504 | 10.8327 | 11.3195 | 10.7931 | 10.1882 | 10.0893 | 10.255 | 10.8885 | 9.971 | 8.96
38 | 48 | 2020 | Winter | S, [%] | 0 | 0 | 19.98% | 21.45% | 17.65% | 17.57% | 18.52% | 20.23% | 22.18% | 24.28% | 25.01% | 26.26% | 21.97% | 22.5% | 21.17% | 20.43% | 22.7% | 21.67% | 22.64% | 21.59% | 20.38% | 20.18% | 20.51% | 21.78% | 19.94% | 17.92%
48 | 38 | 2020 | Winter | S, [MVA] | 0 | 0 | 10.0404 | 10.7835 | 8.865 | 8.827 | 9.3052 | 10.1694 | 11.1486 | 12.2083 | 12.5746 | 13.2045 | 11.036 | 11.3017 | 10.6289 | 10.2577 | 11.4036 | 10.8845 | 11.3778 | 10.8459 | 10.2355 | 10.1344 | 10.3061 | 10.946 | 10.0199 | 8.9996
48 | 38 | 2020 | Winter | S, [%] | 0 | 0 | 20.08% | 21.57% | 17.73% | 17.65% | 18.61% | 20.34% | 22.3% | 24.42% | 25.15% | 26.41% | 22.07% | 22.6% | 21.26% | 20.52% | 22.81% | 21.77% | 22.76% | 21.69% | 20.47% | 20.27% | 20.61% | 21.89% | 20.04% | 18%
9 | 55 | 2020 | Winter | P, [MW] | 0 | 0 | 14.7031 | 14.018 | 13.3678 | 13.0187 | 13.8075 | 14.7096 | 17.8321 | 18.3405 | 19.1371 | 18.0788 | 18.962 | 19.8971 | 20.3727 | 20.7408 | 19.8233 | 18.3309 | 18.712 | 20.6171 | 20.7401 | 20.6438 | 20.4053 | 20.2419 | 18.4199 | 15.7262
9 | 55 | 2020 | Winter | P, [%] | 0 | 0 | 29.41% | 28.04% | 26.74% | 26.04% | 27.61% | 29.42% | 35.66% | 36.68% | 38.27% | 36.16% | 37.92% | 39.79% | 40.75% | 41.48% | 39.65% | 36.66% | 37.42% | 41.23% | 41.48% | 41.29% | 40.81% | 40.48% | 36.84% | 31.45%
55 | 9 | 2020 | Winter | P, [MW] | 0 | 0 | -14.7031 | -14.018 | -13.3678 | -13.0187 | -13.8075 | -14.7096 | -17.8321 | -18.3405 | -19.1371 | -18.0788 | -18.962 | -19.8971 | -20.3727 | -20.7408 | -19.8233 | -18.3309 | -18.712 | -20.6171 | -20.7401 | -20.6438 | -20.4053 | -20.2419 | -18.4199 | -15.7262
55 | 9 | 2020 | Winter | P, [%] | 0 | 0 | 29.41% | 28.04% | 26.74% | 26.04% | 27.61% | 29.42% | 35.66% | 36.68% | 38.27% | 36.16% | 37.92% | 39.79% | 40.75% | 41.48% | 39.65% | 36.66% | 37.42% | 41.23% | 41.48% | 41.29% | 40.81% | 40.48% | 36.84% | 31.45%
9 | 55 | 2020 | Winter | Q, [MVAr] | 0 | 0 | -1.5787 | -1.7808 | -1.909 | -1.8349 | -1.9408 | -2.0788 | -0.74047 | 0.52985 | 1.2303 | 1.7611 | 1.882 | -0.26278 | -1.1514 | -1.2503 | 1.4588 | 0.44054 | -0.52983 | -2.4897 | -2.3132 | -2.48 | 0.42742 | 0.21783 | -0.80139 | -1.255
9 | 55 | 2020 | Winter | Q, [%] | 0 | 0 | 3.157% | 3.562% | 3.818% | 3.67% | 3.882% | 4.158% | 1.481% | 1.06% | 2.461% | 3.522% | 3.764% | 0.5256% | 2.303% | 2.501% | 2.918% | 0.8811% | 1.06% | 4.979% | 4.626% | 4.96% | 0.8548% | 0.4357% | 1.603% | 2.51%
55 | 9 | 2020 | Winter | Q, [MVAr] | 0 | 0 | 1.8297 | 2.0107 | 2.1198 | 2.0349 | 2.1657 | 2.3318 | 1.093 | -0.16245 | -0.83159 | -1.4018 | -1.4862 | 0.69215 | 1.605 | 1.7209 | -1.0276 | -0.072796 | 0.91268 | 2.9582 | 2.7867 | 2.9501 | 0.026535 | 0.22946 | 1.1833 | 1.5383
55 | 9 | 2020 | Winter | Q, [%] | 0 | 0 | 3.659% | 4.021% | 4.24% | 4.07% | 4.331% | 4.664% | 2.186% | 0.3249% | 1.663% | 2.804% | 2.972% | 1.384% | 3.21% | 3.442% | 2.055% | 0.1456% | 1.825% | 5.916% | 5.573% | 5.9% | 0.05307% | 0.4589% | 2.367% | 3.077%
9 | 55 | 2020 | Winter | S, [MVA] | 0 | 0 | 14.7876 | 14.1307 | 13.5034 | 13.1473 | 13.9432 | 14.8558 | 17.8475 | 18.3481 | 19.1766 | 18.1644 | 19.0552 | 19.8988 | 20.4052 | 20.7785 | 19.877 | 18.3362 | 18.7195 | 20.7669 | 20.8687 | 20.7922 | 20.4098 | 20.2431 | 18.4373 | 15.7762
9 | 55 | 2020 | Winter | S, [%] | 0 | 0 | 29.58% | 28.26% | 27.01% | 26.29% | 27.89% | 29.71% | 35.69% | 36.7% | 38.35% | 36.33% | 38.11% | 39.8% | 40.81% | 41.56% | 39.75% | 36.67% | 37.44% | 41.53% | 41.74% | 41.58% | 40.82% | 40.49% | 36.87% | 31.55%
55 | 9 | 2020 | Winter | S, [MVA] | 0 | 0 | 14.8165 | 14.1615 | 13.5348 | 13.1767 | 13.9763 | 14.8933 | 17.8656 | 18.3412 | 19.1552 | 18.1331 | 19.0201 | 19.9091 | 20.4358 | 20.8121 | 19.85 | 18.3311 | 18.7342 | 20.8283 | 20.9265 | 20.8535 | 20.4053 | 20.2432 | 18.4579 | 15.8012
55 | 9 | 2020 | Winter | S, [%] | 0 | 0 | 29.63% | 28.32% | 27.07% | 26.35% | 27.95% | 29.79% | 35.73% | 36.68% | 38.31% | 36.27% | 38.04% | 39.82% | 40.87% | 41.62% | 39.7% | 36.66% | 37.47% | 41.66% | 41.85% | 41.71% | 40.81% | 40.49% | 36.92% | 31.6%
1 | 2 | 2020 | Winter | P, [MW] | Expected | - | 7.4739 | 7.8971 | 9.7077 | 9.3233 | 10.5583 | 10.0717 | 3.2747 | 1.3671 | 1.3235 | 1.5997 | 2.113 | 2.2105 | 1.8314 | 1.6667 | 1.223 | 1.1547 | 1.442 | 2.6273 | 2.6067 | 2.6504 | 2.7454 | 1.9557 | 5.2344 | 6.3353
1 | 2 | 2020 | Winter | P, [%] | Expected | - | 7.474% | 7.897% | 9.708% | 9.323% | 10.56% | 10.07% | 3.275% | 1.367% | 1.324% | 1.6% | 2.113% | 2.211% | 1.831% | 1.667% | 1.223% | 1.155% | 1.442% | 2.627% | 2.607% | 2.65% | 2.745% | 1.956% | 5.234% | 6.335%
2 | 1 | 2020 | Winter | P, [MW] | Expected | - | -7.2498 | -7.6372 | -9.4006 | -9.0226 | -10.2303 | -9.8063 | -3.1006 | -1.3325 | -1.3177 | -1.5951 | -2.1047 | -2.2031 | -1.8207 | -1.6564 | -1.1804 | -1.0738 | -1.3784 | -2.6155 | -2.5868 | -2.622 | -2.6832 | -1.8614 | -5.0999 | -6.1647
2 | 1 | 2020 | Winter | P, [%] | Expected | - | 7.25% | 7.637% | 9.401% | 9.023% | 10.23% | 9.806% | 3.101% | 1.333% | 1.318% | 1.595% | 2.105% | 2.203% | 1.821% | 1.656% | 1.18% | 1.074% | 1.378% | 2.615% | 2.587% | 2.622% | 2.683% | 1.861% | 5.1% | 6.165%
1 | 2 | 2020 | Winter | Q, [MVAr] | Expected | - | -60.5002 | -64.6336 | -69.4909 | -68.8775 | -71.4942 | -64.9187 | -54.4962 | -28.143 | -15.6014 | -14.5784 | -17.1314 | -16.5638 | -18.6523 | -18.4437 | -30.515 | -39.421 | -35.719 | -19.1165 | -22.8423 | -26.0514 | -35.308 | -41.9815 | -48.5165 | -53.7011
1 | 2 | 2020 | Winter | Q, [%] | Expected | - | 60.5% | 64.63% | 69.49% | 68.88% | 71.49% | 64.92% | 54.5% | 28.14% | 15.6% | 14.58% | 17.13% | 16.56% | 18.65% | 18.44% | 30.51% | 39.42% | 35.72% | 19.12% | 22.84% | 26.05% | 35.31% | 41.98% | 48.52% | 53.7%
2 | 1 | 2020 | Winter | Q, [MVAr] | Expected | - | 47.1168 | 51.3562 | 56.3569 | 55.7237 | 58.4241 | 51.6612 | 40.9616 | 14.2316 | 1.6387 | 0.61564 | 3.1722 | 2.6039 | 4.6956 | 4.4861 | 16.6222 | 25.6248 | 21.878 | 5.1627 | 8.9019 | 12.1286 | 21.4653 | 28.2221 | 34.8724 | 40.1609
2 | 1 | 2020 | Winter | Q, [%] | Expected | - | 0.47117 | 0.51356 | 0.56357 | 0.55724 | 0.58424 | 0.51661 | 0.40962 | 0.14232 | 0.016387 | 0.0061564 | 0.031722 | 0.026039 | 0.046956 | 0.044861 | 0.16622 | 0.25625 | 0.21878 | 0.051627 | 0.089019 | 0.12129 | 0.21465 | 0.28222 | 0.34872 | 0.40161
1 | 2 | 2020 | Winter | S, [MVA] | Expected | - | 60.9601 | 65.1143 | 70.1657 | 69.5056 | 72.2696 | 65.6953 | 54.5945 | 28.1762 | 15.6574 | 14.6659 | 17.2612 | 16.7106 | 18.742 | 18.5189 | 30.5395 | 39.4379 | 35.7481 | 19.2962 | 22.9905 | 26.1859 | 35.4145 | 42.027 | 48.7981 | 54.0735
1 | 2 | 2020 | Winter | S, [%] | Expected | - | 60.96% | 65.11% | 70.17% | 69.51% | 72.27% | 65.7% | 54.59% | 28.18% | 15.66% | 14.67% | 17.26% | 16.71% | 18.74% | 18.52% | 30.54% | 39.44% | 35.75% | 19.3% | 22.99% | 26.19% | 35.41% | 42.03% | 48.8% | 54.07%
2 | 1 | 2020 | Winter | S, [MVA] | Expected | - | 47.6713 | 51.921 | 57.1356 | 56.4494 | 59.313 | 52.5837 | 41.0788 | 14.2939 | 2.1028 | 1.7098 | 3.8069 | 3.4108 | 5.0362 | 4.7822 | 16.664 | 25.6473 | 21.9214 | 5.7874 | 9.2701 | 12.4087 | 21.6323 | 28.2834 | 35.2433 | 40.6313
2 | 1 | 2020 | Winter | S, [%] | Expected | - | 47.67% | 51.92% | 57.14% | 56.45% | 59.31% | 52.58% | 41.08% | 14.29% | 2.103% | 1.71% | 3.807% | 3.411% | 5.036% | 4.782% | 16.66% | 25.65% | 21.92% | 5.787% | 9.27% | 12.41% | 21.63% | 28.28% | 35.24% | 40.63%
2 | 3 | 2020 | Winter | P, [MW] | Expected | - | 7.1983 | 7.6544 | 9.6559 | 9.2283 | 10.5589 | 9.9603 | 2.8536 | 0.86808 | 0.82219 | 1.0502 | 1.4858 | 1.546 | 1.2384 | 1.1074 | 0.73236 | 0.69789 | 0.9305 | 1.879 | 1.8645 | 1.898 | 1.982 | 1.3421 | 4.8478 | 5.9943
2 | 3 | 2020 | Winter | P, [%] | Expected | - | 14.4% | 15.31% | 19.31% | 18.46% | 21.12% | 19.92% | 5.707% | 1.736% | 1.644% | 2.1% | 2.972% | 3.092% | 2.477% | 2.215% | 1.465% | 1.396% | 1.861% | 3.758% | 3.729% | 3.796% | 3.964% | 2.684% | 9.696% | 11.99%
3 | 2 | 2020 | Winter | P, [MW] | Expected | - | -7.135 | -7.5726 | -9.5552 | -9.1296 | -10.4507 | -9.8795 | -2.845 | -0.86582 | -0.80808 | -1.035 | -1.476 | -1.5284 | -1.224 | -1.0943 | -0.72911 | -0.69748 | -0.92974 | -1.8667 | -1.8565 | -1.8925 | -1.9803 | -1.3412 | -4.8196 | -5.9532
3 | 2 | 2020 | Winter | P, [%] | Expected | - | 14.27% | 15.15% | 19.11% | 18.26% | 20.9% | 19.76% | 5.69% | 1.732% | 1.616% | 2.07% | 2.952% | 3.057% | 2.448% | 2.189% | 1.458% | 1.395% | 1.859% | 3.733% | 3.713% | 3.785% | 3.961% | 2.682% | 9.639% | 11.91%
2 | 3 | 2020 | Winter | Q, [MVAr] | Expected | - | 9.0383 | 11.1534 | 12.286 | 12.2958 | 12.575 | 9.6744 | 0.37348 | -7.2203 | -11.5676 | -11.8188 | -10.242 | -12.3033 | -11.5908 | -11.2927 | -7.8517 | -5.5108 | -5.8721 | -10.8966 | -9.5134 | -8.5272 | -6.1036 | -3.2143 | 4.4871 | 6.2766
2 | 3 | 2020 | Winter | Q, [%] | Expected | - | 18.08% | 22.31% | 24.57% | 24.59% | 25.15% | 19.35% | 0.747% | 14.44% | 23.14% | 23.64% | 20.48% | 24.61% | 23.18% | 22.59% | 15.7% | 11.02% | 11.74% | 21.79% | 19.03% | 17.05% | 12.21% | 6.429% | 8.974% | 12.55%
3 | 2 | 2020 | Winter | Q, [MVAr] | Expected | - | -17.8306 | -19.8964 | -20.9823 | -20.9966 | -21.2541 | -18.4232 | -9.37 | -1.7332 | 2.6749 | 2.9332 | 1.342 | 3.414 | 2.6864 | 2.3874 | -1.1147 | -3.4886 | -3.1108 | 1.9918 | 0.58853 | -0.41235 | -2.8718 | -5.7768 | -13.3643 | -15.1245
3 | 2 | 2020 | Winter | Q, [%] | Expected | - | 0.35661 | 0.39793 | 0.41965 | 0.41993 | 0.42508 | 0.36846 | 0.1874 | 0.034663 | 0.053499 | 0.058665 | 0.02684 | 0.068279 | 0.053729 | 0.047748 | 0.022295 | 0.069771 | 0.062217 | 0.039835 | 0.011771 | 0.008247 | 0.057436 | 0.11554 | 0.26729 | 0.30249
2 | 3 | 2020 | Winter | S, [MVA] | Expected | - | 11.5545 | 13.5273 | 15.6264 | 15.3736 | 16.4201 | 13.8853 | 2.878 | 7.2723 | 11.5968 | 11.8654 | 10.3492 | 12.4001 | 11.6567 | 11.3469 | 7.8858 | 5.5549 | 5.9454 | 11.0574 | 9.6944 | 8.7359 | 6.4174 | 3.4833 | 6.6057 | 8.6792
2 | 3 | 2020 | Winter | S, [%] | Expected | - | 23.11% | 27.05% | 31.25% | 30.75% | 32.84% | 27.77% | 5.756% | 14.54% | 23.19% | 23.73% | 20.7% | 24.8% | 23.31% | 22.69% | 15.77% | 11.11% | 11.89% | 22.11% | 19.39% | 17.47% | 12.83% | 6.967% | 13.21% | 17.36%
3 | 2 | 2020 | Winter | S, [MVA] | Expected | - | 19.2052 | 21.2887 | 23.0556 | 22.8955 | 23.6844 | 20.905 | 9.7924 | 1.9374 | 2.7943 | 3.1105 | 1.9948 | 3.7405 | 2.9522 | 2.6263 | 1.332 | 3.5576 | 3.2468 | 2.7298 | 1.9476 | 1.9369 | 3.4884 | 5.9304 | 14.2068 | 16.254
3 | 2 | 2020 | Winter | S, [%] | Expected | - | 38.41% | 42.58% | 46.11% | 45.79% | 47.37% | 41.81% | 19.58% | 3.875% | 5.589% | 6.221% | 3.99% | 7.481% | 5.904% | 5.253% | 2.664% | 7.115% | 6.494% | 5.46% | 3.895% | 3.874% | 6.977% | 11.86% | 28.41% | 32.51%
3 | 4 | 2020 | Winter | P, [MW] | Expected | - | 14.3012 | 12.7573 | 10.6305 | 10.4717 | 10.9618 | 13.6443 | 19.1735 | 26.4748 | 24.7977 | 24.7356 | 23.7915 | 24.6955 | 24.5006 | 24.0053 | 21.7391 | 20.7947 | 21.6694 | 25.2693 | 24.5441 | 24.1227 | 23.6752 | 21.9523 | 19.297 | 16.803
3 | 4 | 2020 | Winter | P, [%] | Expected | - | 28.6% | 25.51% | 21.26% | 20.94% | 21.92% | 27.29% | 38.35% | 52.95% | 49.6% | 49.47% | 47.58% | 49.39% | 49% | 48.01% | 43.48% | 41.59% | 43.34% | 50.54% | 49.09% | 48.25% | 47.35% | 43.9% | 38.59% | 33.61%
4 | 3 | 2020 | Winter | P, [MW] | Expected | - | -14.2798 | -12.7402 | -10.6185 | -10.4601 | -10.9491 | -13.6248 | -19.1348 | -26.4016 | -24.7339 | -24.6722 | -23.7323 | -24.6326 | -24.4389 | -23.9458 | -21.6899 | -20.7481 | -21.6182 | -25.1996 | -24.4778 | -24.0583 | -23.6134 | -21.8983 | -19.2564 | -16.7729
4 | 3 | 2020 | Winter | P, [%] | Expected | - | 28.56% | 25.48% | 21.24% | 20.92% | 21.9% | 27.25% | 38.27% | 52.8% | 49.47% | 49.34% | 47.46% | 49.27% | 48.88% | 47.89% | 43.38% | 41.5% | 43.24% | 50.4% | 48.96% | 48.12% | 47.23% | 43.8% | 38.51% | 33.55%
3 | 4 | 2020 | Winter | Q, [MVAr] | Expected | - | -3.7185 | -3.7249 | -3.587 | -3.5871 | -3.6438 | -3.5818 | -5.5186 | -6.1271 | -5.2395 | -5.1679 | -5.8062 | -4.9043 | -4.513 | -4.6984 | -5.3387 | -7.1189 | -7.7711 | -8.8002 | -8.9592 | -9.0893 | -8.8036 | -9.0054 | -6.6728 | -5.1413
3 | 4 | 2020 | Winter | Q, [%] | Expected | - | 7.437% | 7.45% | 7.174% | 7.174% | 7.288% | 7.164% | 11.04% | 12.25% | 10.48% | 10.34% | 11.61% | 9.809% | 9.026% | 9.397% | 10.68% | 14.24% | 15.54% | 17.6% | 17.92% | 18.18% | 17.61% | 18.01% | 13.35% | 10.28%
4 | 3 | 2020 | Winter | Q, [MVAr] | Expected | - | -0.32448 | -0.32693 | -0.4801 | -0.48102 | -0.42068 | -0.46531 | 1.4766 | 2.2016 | 1.2818 | 1.2105 | 1.8401 | 0.93987 | 0.54438 | 0.7237 | 1.3244 | 3.0891 | 3.7619 | 4.8575 | 5.0058 | 5.1289 | 4.8311 | 5.0092 | 2.6803 | 1.1193
4 | 3 | 2020 | Winter | Q, [%] | Expected | - | 0.0064896 | 0.0065387 | 0.009602 | 0.0096205 | 0.0084136 | 0.0093062 | 0.029533 | 0.044031 | 0.025637 | 0.02421 | 0.036801 | 0.018797 | 0.010888 | 0.014474 | 0.026487 | 0.061783 | 0.075239 | 0.09715 | 0.10012 | 0.10258 | 0.096623 | 0.10018 | 0.053606 | 0.022386
3 | 4 | 2020 | Winter | S, [MVA] | Expected | - | 14.7767 | 13.29 | 11.2193 | 11.0691 | 11.5515 | 14.1066 | 19.9519 | 27.1746 | 25.3451 | 25.2697 | 24.4898 | 25.1778 | 24.9128 | 24.4607 | 22.385 | 21.9795 | 23.0207 | 26.7578 | 26.1281 | 25.7783 | 25.259 | 23.7277 | 20.4181 | 17.572
3 | 4 | 2020 | Winter | S, [%] | Expected | - | 29.55% | 26.58% | 22.44% | 22.14% | 23.1% | 28.21% | 39.9% | 54.35% | 50.69% | 50.54% | 48.98% | 50.36% | 49.83% | 48.92% | 44.77% | 43.96% | 46.04% | 53.52% | 52.26% | 51.56% | 50.52% | 47.46% | 40.84% | 35.14%
4 | 3 | 2020 | Winter | S, [MVA] | Expected | - | 14.2834 | 12.7444 | 10.6294 | 10.4712 | 10.9571 | 13.6328 | 19.1916 | 26.4932 | 24.7671 | 24.7019 | 23.8035 | 24.6505 | 24.4449 | 23.9568 | 21.7303 | 20.9768 | 21.9431 | 25.6635 | 24.9844 | 24.599 | 24.1026 | 22.4639 | 19.4421 | 16.8102
4 | 3 | 2020 | Winter | S, [%] | Expected | - | 28.57% | 25.49% | 21.26% | 20.94% | 21.91% | 27.27% | 38.38% | 52.99% | 49.53% | 49.4% | 47.61% | 49.3% | 48.89% | 47.91% | 43.46% | 41.95% | 43.89% | 51.33% | 49.97% | 49.2% | 48.21% | 44.93% | 38.88% | 33.62%
4 | 5 | 2020 | Winter | P, [MW] | Expected | - | 0.9952 | 0.66542 | 0.15251 | 0.089755 | 0.32032 | 0.88356 | 0.10729 | 1.0627 | -0.35863 | -0.46029 | -0.39881 | -0.53533 | -0.53807 | -0.55333 | -0.32636 | -0.035406 | -0.16619 | -0.31572 | -0.06523 | -0.080137 | -0.038306 | 0.020391 | 0.86929 | 0.87109
4 | 5 | 2020 | Winter | P, [%] | Expected | - | 19.9% | 13.31% | 3.05% | 1.795% | 6.406% | 17.67% | 2.146% | 21.25% | 7.173% | 9.206% | 7.976% | 10.71% | 10.76% | 11.07% | 6.527% | 0.7081% | 3.324% | 6.314% | 1.305% | 1.603% | 0.7661% | 0.4078% | 17.39% | 17.42%
5 | 4 | 2020 | Winter | P, [MW] | Expected | - | -0.97988 | -0.6501 | -0.13683 | -0.074068 | -0.30463 | -0.86788 | -0.10157 | -1.062 | 0.35873 | 0.46047 | 0.39891 | 0.5356 | 0.53843 | 0.5537 | 0.3269 | 0.036853 | 0.16716 | 0.31607 | 0.065553 | 0.080463 | 0.038707 | -0.019933 | -0.86113 | -0.85977
5 | 4 | 2020 | Winter | P, [%] | Expected | - | 19.6% | 13% | 2.737% | 1.481% | 6.093% | 17.36% | 2.031% | 21.24% | 7.175% | 9.209% | 7.978% | 10.71% | 10.77% | 11.07% | 6.538% | 0.7371% | 3.343% | 6.321% | 1.311% | 1.609% | 0.7741% | 0.3987% | 17.22% | 17.2%
4 | 5 | 2020 | Winter | Q, [MVAr] | Expected | - | 3.6569 | 3.7102 | 3.811 | 3.8125 | 3.8034 | 3.7388 | 1.7501 | -1.1241 | -1.1918 | -1.0993 | -1.2745 | -0.98646 | -0.82069 | -0.83576 | -0.49933 | 0.17659 | -0.12279 | -0.69854 | -0.6649 | -0.66347 | -0.57849 | -0.52001 | 2.2606 | 2.9465
4 | 5 | 2020 | Winter | Q, [%] | Expected | - | 73.14% | 74.2% | 76.22% | 76.25% | 76.07% | 74.78% | 35% | 22.48% | 23.84% | 21.99% | 25.49% | 19.73% | 16.41% | 16.72% | 9.987% | 3.532% | 2.456% | 13.97% | 13.3% | 13.27% | 11.57% | 10.4% | 45.21% | 58.93%
5 | 4 | 2020 | Winter | Q, [MVAr] | Expected | - | -6.3958 | -6.4464 | -6.5463 | -6.5478 | -6.5382 | -6.4754 | -4.5551 | -1.6957 | -1.6322 | -1.7234 | -1.5465 | -1.8393 | -2.0042 | -1.9885 | -2.3285 | -3.0063 | -2.7057 | -2.1295 | -2.1627 | -2.1649 | -2.2516 | -2.3093 | -5.0291 | -5.7021
5 | 4 | 2020 | Winter | Q, [%] | Expected | - | 1.2792 | 1.2893 | 1.3093 | 1.3096 | 1.3076 | 1.2951 | 0.91102 | 0.33914 | 0.32644 | 0.34468 | 0.3093 | 0.36786 | 0.40084 | 0.39769 | 0.4657 | 0.60126 | 0.54113 | 0.42591 | 0.43255 | 0.43298 | 0.45032 | 0.46186 | 1.0058 | 1.1404
4 | 5 | 2020 | Winter | S, [MVA] | Expected | - | 3.7899 | 3.7694 | 3.8141 | 3.8135 | 3.8168 | 3.8418 | 1.7534 | 1.5469 | 1.2446 | 1.1918 | 1.3354 | 1.1224 | 0.98135 | 1.0023 | 0.59653 | 0.1801 | 0.20663 | 0.76658 | 0.66809 | 0.66829 | 0.57976 | 0.52041 | 2.4219 | 3.0726
4 | 5 | 2020 | Winter | S, [%] | Expected | - | 75.8% | 75.39% | 76.28% | 76.27% | 76.34% | 76.84% | 35.07% | 30.94% | 24.89% | 23.84% | 26.71% | 22.45% | 19.63% | 20.05% | 11.93% | 3.602% | 4.133% | 15.33% | 13.36% | 13.37% | 11.6% | 10.41% | 48.44% | 61.45%
5 | 4 | 2020 | Winter | S, [MVA] | Expected | - | 6.4705 | 6.4791 | 6.5477 | 6.5482 | 6.5453 | 6.5333 | 4.5562 | 2.0008 | 1.6711 | 1.7839 | 1.5971 | 1.9157 | 2.0752 | 2.0641 | 2.3513 | 3.0065 | 2.7108 | 2.1529 | 2.1637 | 2.1664 | 2.2519 | 2.3094 | 5.1023 | 5.7666
5 | 4 | 2020 | Winter | S, [%] | Expected | - | 129.4% | 129.6% | 131% | 131% | 130.9% | 130.7% | 91.12% | 40.02% | 33.42% | 35.68% | 31.94% | 38.31% | 41.5% | 41.28% | 47.03% | 60.13% | 54.22% | 43.06% | 43.27% | 43.33% | 45.04% | 46.19% | 102% | 115.3%
4 | 6 | 2020 | Winter | P, [MW] | Expected | - | -3.6922 | -3.7164 | -4.2615 | -4.312 | -4.1299 | -3.5817 | -4.9054 | -3.4007 | -5.6125 | -5.9272 | -5.8477 | -6.0528 | -6.0635 | -5.9748 | -5.5964 | -5.2681 | -5.5496 | -6.2207 | -5.994 | -6.0588 | -5.8656 | -5.5639 | -4.5762 | -4.1915
4 | 6 | 2020 | Winter | P, [%] | Expected | - | 7.384% | 7.433% | 8.523% | 8.624% | 8.26% | 7.163% | 9.811% | 6.801% | 11.22% | 11.85% | 11.7% | 12.11% | 12.13% | 11.95% | 11.19% | 10.54% | 11.1% | 12.44% | 11.99% | 12.12% | 11.73% | 11.13% | 9.152% | 8.383%
6 | 4 | 2020 | Winter | P, [MW] | Expected | - | 3.7163 | 3.7419 | 4.2896 | 4.3402 | 4.1572 | 3.6066 | 4.9202 | 3.4053 | 5.6253 | 5.9414 | 5.8619 | 6.0676 | 6.0781 | 5.989 | 5.6086 | 5.2795 | 5.5618 | 6.2361 | 6.0083 | 6.0734 | 5.8792 | 5.576 | 4.5916 | 4.2107
6 | 4 | 2020 | Winter | P, [%] | Expected | - | 7.433% | 7.484% | 8.579% | 8.68% | 8.314% | 7.213% | 9.84% | 6.811% | 11.25% | 11.88% | 11.72% | 12.14% | 12.16% | 11.98% | 11.22% | 10.56% | 11.12% | 12.47% | 12.02% | 12.15% | 11.76% | 11.15% | 9.183% | 8.421%
4 | 6 | 2020 | Winter | Q, [MVAr] | Expected | - | 4.9754 | 5.211 | 5.3488 | 5.3531 | 5.3053 | 5.1724 | 1.7865 | -2.3004 | -2.9314 | -2.9933 | -3.2448 | -2.8355 | -2.6077 | -2.5995 | -1.9085 | -0.82291 | -1.3371 | -2.7597 | -2.6747 | -2.6258 | -2.3394 | -2.0243 | 2.3514 | 3.6712
4 | 6 | 2020 | Winter | Q, [%] | Expected | - | 9.951% | 10.42% | 10.7% | 10.71% | 10.61% | 10.34% | 3.573% | 4.601% | 5.863% | 5.987% | 6.49% | 5.671% | 5.215% | 5.199% | 3.817% | 1.646% | 2.674% | 5.519% | 5.349% | 5.252% | 4.679% | 4.049% | 4.703% | 7.342%
6 | 4 | 2020 | Winter | Q, [MVAr] | Expected | - | -8.6261 | -8.8516 | -8.98 | -8.9836 | -8.9387 | -8.8173 | -5.5384 | -1.4999 | -0.848 | -0.78058 | -0.52738 | -0.94089 | -1.1677 | -1.1762 | -1.8771 | -2.9687 | -2.4499 | -1.0192 | -1.1073 | -1.1561 | -1.4473 | -1.7647 | -6.0597 | -7.3538
6 | 4 | 2020 | Winter | Q, [%] | Expected | - | 0.17252 | 0.17703 | 0.1796 | 0.17967 | 0.17877 | 0.17635 | 0.11077 | 0.029999 | 0.01696 | 0.015612 | 0.010548 | 0.018818 | 0.023354 | 0.023524 | 0.037541 | 0.059374 | 0.048997 | 0.020383 | 0.022146 | 0.023121 | 0.028946 | 0.035295 | 0.12119 | 0.14708
4 | 6 | 2020 | Winter | S, [MVA] | Expected | - | 6.1958 | 6.4005 | 6.8389 | 6.8738 | 6.7232 | 6.2914 | 5.2206 | 4.1057 | 6.3319 | 6.6401 | 6.6876 | 6.6841 | 6.6005 | 6.5158 | 5.9128 | 5.332 | 5.7084 | 6.8054 | 6.5637 | 6.6033 | 6.3149 | 5.9207 | 5.1449 | 5.5719
4 | 6 | 2020 | Winter | S, [%] | Expected | - | 12.39% | 12.8% | 13.68% | 13.75% | 13.45% | 12.58% | 10.44% | 8.211% | 12.66% | 13.28% | 13.38% | 13.37% | 13.2% | 13.03% | 11.83% | 10.66% | 11.42% | 13.61% | 13.13% | 13.21% | 12.63% | 11.84% | 10.29% | 11.14%
6 | 4 | 2020 | Winter | S, [MVA] | Expected | - | 9.3926 | 9.61 | 9.9519 | 9.9771 | 9.8581 | 9.5264 | 7.4083 | 3.721 | 5.6888 | 5.9925 | 5.8856 | 6.1401 | 6.1893 | 6.1034 | 5.9144 | 6.0569 | 6.0775 | 6.3189 | 6.1095 | 6.1824 | 6.0547 | 5.8486 | 7.6028 | 8.474
6 | 4 | 2020 | Winter | S, [%] | Expected | - | 18.79% | 19.22% | 19.9% | 19.95% | 19.72% | 19.05% | 14.82% | 7.442% | 11.38% | 11.98% | 11.77% | 12.28% | 12.38% | 12.21% | 11.83% | 12.11% | 12.15% | 12.64% | 12.22% | 12.36% | 12.11% | 11.7% | 15.21% | 16.95%
6 | 7 | 2020 | Winter | P, [MW] | Expected | - | 13.3912 | 13.4829 | 13.8651 | 14.0252 | 13.9034 | 12.626 | 17.1325 | 15.2335 | 19.0994 | 19.7024 | 20.1951 | 20.7813 | 20.6875 | 20.5444 | 20.0063 | 18.2234 | 19.1129 | 21.102 | 20.4785 | 21.0211 | 20.1692 | 19.4986 | 16.6735 | 14.6353
6 | 7 | 2020 | Winter | P, [%] | Expected | - | 26.78% | 26.97% | 27.73% | 28.05% | 27.81% | 25.25% | 34.27% | 30.47% | 38.2% | 39.4% | 40.39% | 41.56% | 41.37% | 41.09% | 40.01% | 36.45% | 38.23% | 42.2% | 40.96% | 42.04% | 40.34% | 39% | 33.35% | 29.27%
7 | 6 | 2020 | Winter | P, [MW] | Expected | - | -13.3528 | -13.4434 | -13.8231 | -13.9819 | -13.861 | -12.5914 | -17.0779 | -15.1912 | -19.0331 | -19.6318 | -20.1209 | -20.703 | -20.6098 | -20.4677 | -19.9336 | -18.163 | -19.0466 | -21.0211 | -20.4023 | -20.941 | -20.0955 | -19.4296 | -16.6204 | -14.5922
7 | 6 | 2020 | Winter | P, [%] | Expected | - | 26.71% | 26.89% | 27.65% | 27.96% | 27.72% | 25.18% | 34.16% | 30.38% | 38.07% | 39.26% | 40.24% | 41.41% | 41.22% | 40.94% | 39.87% | 36.33% | 38.09% | 42.04% | 40.8% | 41.88% | 40.19% | 38.86% | 33.24% | 29.18%
6 | 7 | 2020 | Winter | Q, [MVAr] | Expected | - | 3.494 | 3.822 | 4.1242 | 4.3056 | 4.173 | 3.4757 | 0.55994 | -1.0674 | -0.84748 | -0.49067 | -0.48644 | -1.8667 | -2.2527 | -2.3961 | -0.67507 | -0.80549 | -1.4741 | -2.7507 | -2.7648 | -2.5247 | -0.94265 | -1.0874 | 1.3247 | 2.6062
6 | 7 | 2020 | Winter | Q, [%] | Expected | - | 6.988% | 7.644% | 8.248% | 8.611% | 8.346% | 6.951% | 1.12% | 2.135% | 1.695% | 0.9813% | 0.9729% | 3.733% | 4.505% | 4.792% | 1.35% | 1.611% | 2.948% | 5.501% | 5.53% | 5.049% | 1.885% | 2.175% | 2.649% | 5.212%
7 | 6 | 2020 | Winter | Q, [MVAr] | Expected | - | -6.2152 | -6.5313 | -6.8187 | -6.9933 | -6.8657 | -6.2131 | -3.2732 | -1.74 | -1.846 | -2.1796 | -2.1646 | -0.77048 | -0.38666 | -0.24774 | -1.9836 | -1.9148 | -1.2186 | 0.1205 | 0.11175 | -0.10775 | -1.7183 | -1.5949 | -4.0085 | -5.3226
7 | 6 | 2020 | Winter | Q, [%] | Expected | - | 0.1243 | 0.13063 | 0.13637 | 0.13987 | 0.13731 | 0.12426 | 0.065464 | 0.034799 | 0.03692 | 0.043593 | 0.043292 | 0.01541 | 0.0077332 | 0.0049549 | 0.039672 | 0.038295 | 0.024371 | 0.00241 | 0.0022351 | 0.002155 | 0.034365 | 0.031897 | 0.080169 | 0.10645
6 | 7 | 2020 | Winter | S, [MVA] | Expected | - | 13.8395 | 14.0142 | 14.4655 | 14.6712 | 14.5162 | 13.0957 | 17.1417 | 15.2708 | 19.1182 | 19.7085 | 20.2009 | 20.865 | 20.8098 | 20.6837 | 20.0177 | 18.2412 | 19.1697 | 21.2805 | 20.6643 | 21.1722 | 20.1912 | 19.5289 | 16.726 | 14.8655
6 | 7 | 2020 | Winter | S, [%] | Expected | - | 27.68% | 28.03% | 28.93% | 29.34% | 29.03% | 26.19% | 34.28% | 30.54% | 38.24% | 39.42% | 40.4% | 41.73% | 41.62% | 41.37% | 40.04% | 36.48% | 38.34% | 42.56% | 41.33% | 42.34% | 40.38% | 39.06% | 33.45% | 29.73%
7 | 6 | 2020 | Winter | S, [MVA] | Expected | - | 14.7284 | 14.946 | 15.4134 | 15.6333 | 15.4682 | 14.0409 | 17.3887 | 15.2905 | 19.1225 | 19.7524 | 20.237 | 20.7174 | 20.6134 | 20.4692 | 20.032 | 18.2637 | 19.0855 | 21.0215 | 20.4026 | 20.9412 | 20.1688 | 19.495 | 17.0969 | 15.5326
7 | 6 | 2020 | Winter | S, [%] | Expected | - | 29.46% | 29.89% | 30.83% | 31.27% | 30.94% | 28.08% | 34.78% | 30.58% | 38.24% | 39.5% | 40.47% | 41.43% | 41.23% | 40.94% | 40.06% | 36.53% | 38.17% | 42.04% | 40.81% | 41.88% | 40.34% | 38.99% | 34.19% | 31.07%
6 | 8 | 2020 | Winter | P, [MW] | Expected | - | -1.4642 | -1.4363 | 0.23436 | -0.19647 | -0.9326 | -1.7791 | -0.13444 | -3.2841 | 1.0136 | 0.40462 | 0.22356 | 0.2255 | 0.23979 | 0.23232 | 0.26215 | 0.26097 | 0.25127 | 0.15428 | 0.12946 | 0.13257 | 0.12489 | 0.20155 | -0.39665 | -1.1377
6 | 8 | 2020 | Winter | P, [%] | Expected | - | 7.321% | 7.181% | 1.172% | 0.9823% | 4.663% | 8.896% | 0.6722% | 16.42% | 5.068% | 2.023% | 1.118% | 1.127% | 1.199% | 1.162% | 1.311% | 1.305% | 1.256% | 0.7714% | 0.6473% | 0.6629% | 0.6245% | 1.008% | 1.983% | 5.688%
8 | 6 | 2020 | Winter | P, [MW] | Expected | - | 1.4742 | 1.4485 | -0.2205 | 0.21065 | 0.94611 | 1.7902 | 0.1351 | 3.2878 | -1.0127 | -0.4042 | -0.2232 | -0.22516 | -0.2394 | -0.23194 | -0.26186 | -0.26088 | -0.25109 | -0.15381 | -0.12904 | -0.13218 | -0.12453 | -0.20128 | 0.39865 | 1.1439
8 | 6 | 2020 | Winter | P, [%] | Expected | - | 7.371% | 7.243% | 1.102% | 1.053% | 4.731% | 8.951% | 0.6755% | 16.44% | 5.064% | 2.021% | 1.116% | 1.126% | 1.197% | 1.16% | 1.309% | 1.304% | 1.255% | 0.769% | 0.6452% | 0.6609% | 0.6226% | 1.006% | 1.993% | 5.72%
6 | 8 | 2020 | Winter | Q, [MVAr] | Expected | - | 2.9167 | 3.5375 | 4.0904 | 4.1672 | 3.9431 | 3.1063 | -1.1048 | -3.6731 | -3.9205 | -3.6868 | -3.6353 | -3.6133 | -3.6843 | -3.6699 | -3.5201 | -3.0605 | -3.3023 | -3.8274 | -3.7652 | -3.7196 | -3.6806 | -3.4978 | -0.042177 | 1.777
6 | 8 | 2020 | Winter | Q, [%] | Expected | - | 14.58% | 17.69% | 20.45% | 20.84% | 19.72% | 15.53% | 5.524% | 18.37% | 19.6% | 18.43% | 18.18% | 18.07% | 18.42% | 18.35% | 17.6% | 15.3% | 16.51% | 19.14% | 18.83% | 18.6% | 18.4% | 17.49% | 0.2109% | 8.885%
8 | 6 | 2020 | Winter | Q, [MVAr] | Expected | - | -7.8267 | -8.4223 | -8.9592 | -9.0345 | -8.8166 | -8.0045 | -4.0007 | -1.486 | -1.2668 | -1.5022 | -1.5528 | -1.5805 | -1.5065 | -1.519 | -1.6668 | -2.1192 | -1.8808 | -1.3741 | -1.434 | -1.4803 | -1.5184 | -1.6938 | -4.988 | -6.7452
8 | 6 | 2020 | Winter | Q, [%] | Expected | - | 0.39133 | 0.42112 | 0.44796 | 0.45173 | 0.44083 | 0.40023 | 0.20003 | 0.074301 | 0.063339 | 0.075112 | 0.077638 | 0.079025 | 0.075323 | 0.075952 | 0.08334 | 0.10596 | 0.094042 | 0.068705 | 0.071702 | 0.074014 | 0.075919 | 0.08469 | 0.2494 | 0.33726
6 | 8 | 2020 | Winter | S, [MVA] | Expected | - | 3.2635 | 3.818 | 4.0971 | 4.1719 | 4.0519 | 3.5798 | 1.113 | 4.9272 | 4.0494 | 3.709 | 3.6422 | 3.6204 | 3.6921 | 3.6772 | 3.5298 | 3.0716 | 3.3118 | 3.8306 | 3.7674 | 3.7219 | 3.6827 | 3.5036 | 0.39889 | 2.11
6 | 8 | 2020 | Winter | S, [%] | Expected | - | 16.32% | 19.09% | 20.49% | 20.86% | 20.26% | 17.9% | 5.565% | 24.64% | 20.25% | 18.54% | 18.21% | 18.1% | 18.46% | 18.39% | 17.65% | 15.36% | 16.56% | 19.15% | 18.84% | 18.61% | 18.41% | 17.52% | 1.994% | 10.55%
8 | 6 | 2020 | Winter | S, [MVA] | Expected | - | 7.9643 | 8.546 | 8.9619 | 9.037 | 8.8672 | 8.2022 | 4.003 | 3.608 | 1.6218 | 1.5557 | 1.5687 | 1.5965 | 1.5254 | 1.5366 | 1.6873 | 2.1352 | 1.8975 | 1.3827 | 1.4398 | 1.4862 | 1.5235 | 1.7057 | 5.004 | 6.8415
8 | 6 | 2020 | Winter | S, [%] | Expected | - | 39.82% | 42.73% | 44.81% | 45.18% | 44.34% | 41.01% | 20.01% | 18.04% | 8.109% | 7.778% | 7.844% | 7.982% | 7.627% | 7.683% | 8.436% | 10.68% | 9.488% | 6.913% | 7.199% | 7.431% | 7.617% | 8.529% | 25.02% | 34.21%
8 | 9 | 2020 | Winter | P, [MW] | Expected | - | 21.4375 | 23.8519 | 22.6067 | 30.686 | 35.4459 | 13.2073 | 2.4654 | 2.1416 | -23.379 | -1.5281 | 2.6407 | 2.6078 | 2.7529 | 2.7743 | 3.2854 | 2.863 | 3.0896 | 2.2718 | 2.0055 | 2.5091 | 2.1541 | 2.7177 | 1.8275 | 18.9239
8 | 9 | 2020 | Winter | P, [%] | Expected | - | 21.44% | 23.85% | 22.61% | 30.69% | 35.45% | 13.21% | 2.465% | 2.142% | 23.38% | 1.528% | 2.641% | 2.608% | 2.753% | 2.774% | 3.285% | 2.863% | 3.09% | 2.272% | 2.006% | 2.509% | 2.154% | 2.718% | 1.828% | 18.92%
9 | 8 | 2020 | Winter | P, [MW] | Expected | - | -21.3895 | -23.7914 | -22.553 | -30.5909 | -35.3206 | -13.1839 | -2.4629 | -2.1412 | 23.4279 | 1.5283 | -2.6401 | -2.6053 | -2.7522 | -2.7736 | -3.2844 | -2.8623 | -3.0887 | -2.2714 | -2.0052 | -2.5085 | -2.1533 | -2.7168 | -1.8253 | -18.8876
9 | 8 | 2020 | Winter | P, [%] | Expected | - | 21.39% | 23.79% | 22.55% | 30.59% | 35.32% | 13.18% | 2.463% | 2.141% | 23.43% | 1.528% | 2.64% | 2.605% | 2.752% | 2.774% | 3.284% | 2.862% | 3.089% | 2.271% | 2.005% | 2.509% | 2.153% | 2.717% | 1.825% | 18.89%
8 | 9 | 2020 | Winter | Q, [MVAr] | Expected | - | -9.8283 | -11.1119 | -10.1578 | -10.3663 | -10.6193 | -11.3624 | -7.6082 | -2.9038 | -3.0443 | -3.032 | -2.8418 | -7.6378 | -3.0762 | -2.9924 | -2.3385 | -2.4119 | -2.445 | -3.2008 | -3.0784 | -2.9088 | -0.81469 | -1.1406 | -7.4548 | -8.3896
8 | 9 | 2020 | Winter | Q, [%] | Expected | - | 9.828% | 11.11% | 10.16% | 10.37% | 10.62% | 11.36% | 7.608% | 2.904% | 3.044% | 3.032% | 2.842% | 7.638% | 3.076% | 2.992% | 2.338% | 2.412% | 2.445% | 3.201% | 3.078% | 2.909% | 0.8147% | 1.141% | 7.455% | 8.39%
9 | 8 | 2020 | Winter | Q, [MVAr] | Expected | - | 4.3292 | 5.6958 | 4.727 | 5.1493 | 5.5514 | 5.7379 | 1.6663 | -3.1464 | -2.7834 | -3.0301 | -3.2137 | 1.5722 | -2.9834 | -3.0646 | -3.7104 | -3.6246 | -3.5979 | -2.875 | -2.9943 | -3.1621 | -5.2477 | -4.9107 | 1.6003 | 2.7785
9 | 8 | 2020 | Winter | Q, [%] | Expected | - | 0.043292 | 0.056958 | 0.04727 | 0.051493 | 0.055514 | 0.057379 | 0.016663 | 0.031464 | 0.027834 | 0.030301 | 0.032137 | 0.015722 | 0.029834 | 0.030646 | 0.037104 | 0.036246 | 0.035979 | 0.02875 | 0.029943 | 0.031621 | 0.052477 | 0.049107 | 0.016003 | 0.027785
8 | 9 | 2020 | Winter | S, [MVA] | Expected | - | 23.5831 | 26.3133 | 24.784 | 32.3897 | 37.0024 | 17.4223 | 7.9977 | 3.6081 | 23.5764 | 3.3953 | 3.8794 | 8.0707 | 4.1281 | 4.0806 | 4.0326 | 3.7436 | 3.9399 | 3.9251 | 3.674 | 3.8415 | 2.3031 | 2.9474 | 7.6755 | 20.7003
8 | 9 | 2020 | Winter | S, [%] | Expected | - | 23.58% | 26.31% | 24.78% | 32.39% | 37% | 17.42% | 7.998% | 3.608% | 23.58% | 3.395% | 3.879% | 8.071% | 4.128% | 4.081% | 4.033% | 3.744% | 3.94% | 3.925% | 3.674% | 3.841% | 2.303% | 2.947% | 7.675% | 20.7%
9 | 8 | 2020 | Winter | S, [MVA] | Expected | - | 21.8232 | 24.4637 | 23.043 | 31.0213 | 35.7542 | 14.3784 | 2.9736 | 3.8058 | 23.5927 | 3.3937 | 4.1591 | 3.0429 | 4.059 | 4.1334 | 4.9552 | 4.6185 | 4.7418 | 3.664 | 3.6037 | 4.0363 | 5.6723 | 5.6121 | 2.4275 | 19.0908
9 | 8 | 2020 | Winter | S, [%] | Expected | - | 21.82% | 24.46% | 23.04% | 31.02% | 35.75% | 14.38% | 2.974% | 3.806% | 23.59% | 3.394% | 4.159% | 3.043% | 4.059% | 4.133% | 4.955% | 4.619% | 4.742% | 3.664% | 3.604% | 4.036% | 5.672% | 5.612% | 2.428% | 19.09%
9 | 10 | 2020 | Winter | P, [MW] | Expected | - | 6.2023 | 5.5091 | 4.0925 | 3.1491 | 2.5403 | 7.5348 | 12.5825 | 15.6123 | 21.7921 | 20.0935 | 22.0698 | 23.7716 | 21.0528 | 19.8337 | 16.0737 | 13.9854 | 16.6324 | 26.7575 | 25.6661 | 26.0529 | 25.4665 | 19.3902 | 11.8857 | 8.0063
9 | 10 | 2020 | Winter | P, [%] | Expected | - | 12.4% | 11.02% | 8.185% | 6.298% | 5.081% | 15.07% | 25.17% | 31.22% | 43.58% | 40.19% | 44.14% | 47.54% | 42.11% | 39.67% | 32.15% | 27.97% | 33.26% | 53.52% | 51.33% | 52.11% | 50.93% | 38.78% | 23.77% | 16.01%
10 | 9 | 2020 | Winter | P, [MW] | Expected | - | -6.1754 | -5.4804 | -4.0694 | -3.1295 | -2.5244 | -7.5043 | -12.527 | -15.5309 | -21.6339 | -19.9586 | -21.9069 | -23.5828 | -20.9049 | -19.7024 | -15.9871 | -13.9194 | -16.5396 | -26.5188 | -25.4465 | -25.8267 | -25.2501 | -19.264 | -11.831 | -7.9733
10 | 9 | 2020 | Winter | P, [%] | Expected | - | 12.35% | 10.96% | 8.139% | 6.259% | 5.049% | 15.01% | 25.05% | 31.06% | 43.27% | 39.92% | 43.81% | 47.17% | 41.81% | 39.4% | 31.97% | 27.84% | 33.08% | 53.04% | 50.89% | 51.65% | 50.5% | 38.53% | 23.66% | 15.95%
9 | 10 | 2020 | Winter | Q, [MVAr] | Expected | - | -8.487 | -9.4492 | -9.2629 | -9.0356 | -8.4896 | -7.7893 | -4.7388 | -2.3383 | -1.1614 | -1.511 | -1.626 | -0.61421 | -1.9054 | -2.1187 | -3.1681 | -3.7229 | -3.3835 | -1.2286 | -1.5849 | -1.7944 | -2.2645 | -3.6961 | -6.5839 | -7.8461
9 | 10 | 2020 | Winter | Q, [%] | Expected | - | 16.97% | 18.9% | 18.53% | 18.07% | 16.98% | 15.58% | 9.478% | 4.677% | 2.323% | 3.022% | 3.252% | 1.228% | 3.811% | 4.237% | 6.336% | 7.446% | 6.767% | 2.457% | 3.17% | 3.589% | 4.529% | 7.392% | 13.17% | 15.69%
10 | 9 | 2020 | Winter | Q, [MVAr] | Expected | - | 3.955 | 4.9307 | 4.7354 | 4.4979 | 3.9352 | 3.2742 | 0.20316 | -2.1248 | -2.9665 | -2.707 | -2.4572 | -3.3677 | -2.253 | -2.1163 | -1.277 | -0.81197 | -1.0286 | -2.5167 | -2.2485 | -2.0088 | -1.5771 | -0.56709 | 2.1012 | 3.3093
10 | 9 | 2020 | Winter | Q, [%] | Expected | - | 0.0791 | 0.098615 | 0.094707 | 0.089958 | 0.078704 | 0.065485 | 0.0040632 | 0.042495 | 0.05933 | 0.05414 | 0.049145 | 0.067354 | 0.04506 | 0.042327 | 0.02554 | 0.016239 | 0.020572 | 0.050335 | 0.04497 | 0.040176 | 0.031541 | 0.011342 | 0.042023 | 0.066186
9 | 10 | 2020 | Winter | S, [MVA] | Expected | - | 10.5118 | 10.9379 | 10.1267 | 9.5687 | 8.8615 | 10.8373 | 13.4453 | 15.7865 | 21.823 | 20.1503 | 22.1296 | 23.7795 | 21.1389 | 19.9466 | 16.3829 | 14.4725 | 16.9731 | 26.7857 | 25.715 | 26.1146 | 25.567 | 19.7393 | 13.5874 | 11.2099
9 | 10 | 2020 | Winter | S, [%] | Expected | - | 21.02% | 21.88% | 20.25% | 19.14% | 17.72% | 21.67% | 26.89% | 31.57% | 43.65% | 40.3% | 44.26% | 47.56% | 42.28% | 39.89% | 32.77% | 28.94% | 33.95% | 53.57% | 51.43% | 52.23% | 51.13% | 39.48% | 27.17% | 22.42%
10 | 9 | 2020 | Winter | S, [MVA] | Expected | - | 7.3333 | 7.372 | 6.2437 | 5.4795 | 4.6753 | 8.1875 | 12.5286 | 15.6755 | 21.8363 | 20.1413 | 22.0443 | 23.8221 | 21.0259 | 19.8157 | 16.0381 | 13.943 | 16.5715 | 26.638 | 25.5457 | 25.9047 | 25.2993 | 19.2723 | 12.0161 | 8.6328
10 | 9 | 2020 | Winter | S, [%] | Expected | - | 14.67% | 14.74% | 12.49% | 10.96% | 9.351% | 16.38% | 25.06% | 31.35% | 43.67% | 40.28% | 44.09% | 47.64% | 42.05% | 39.63% | 32.08% | 27.89% | 33.14% | 53.28% | 51.09% | 51.81% | 50.6% | 38.54% | 24.03% | 17.27%
9 | 11 | 2020 | Winter | P, [MW] | Expected | - | 8.8461 | 7.8691 | 5.9886 | 4.7758 | 4.1504 | 12.7371 | 19.7952 | 23.3743 | 29.12 | 25.3765 | 26.5964 | 28.5418 | 25.7504 | 24.7444 | 21.1654 | 18.6561 | 20.6312 | 29.6921 | 28.8585 | 28.9239 | 28.2116 | 23.6363 | 16.8609 | 11.4179
9 | 11 | 2020 | Winter | P, [%] | Expected | - | 17.69% | 15.74% | 11.98% | 9.552% | 8.301% | 25.47% | 39.59% | 46.75% | 58.24% | 50.75% | 53.19% | 57.08% | 51.5% | 49.49% | 42.33% | 37.31% | 41.26% | 59.38% | 57.72% | 57.85% | 56.42% | 47.27% | 33.72% | 22.84%
11 | 9 | 2020 | Winter | P, [MW] | Expected | - | -8.8189 | -7.8419 | -5.9666 | -4.7568 | -4.1353 | -12.691 | -19.7022 | -23.2421 | -28.9166 | -25.2224 | -26.4287 | -28.3486 | -25.5934 | -24.6 | -21.0597 | -18.5741 | -20.5306 | -29.4822 | -28.6605 | -28.7255 | -28.0231 | -23.5044 | -16.7914 | -11.3813
11 | 9 | 2020 | Winter | P, [%] | Expected | - | 17.64% | 15.68% | 11.93% | 9.514% | 8.271% | 25.38% | 39.4% | 46.48% | 57.83% | 50.44% | 52.86% | 56.7% | 51.19% | 49.2% | 42.12% | 37.15% | 41.06% | 58.96% | 57.32% | 57.45% | 56.05% | 47.01% | 33.58% | 22.76%
9 | 11 | 2020 | Winter | Q, [MVAr] | Expected | - | -6.852 | -8.0921 | -8.4208 | -8.461 | -7.7331 | -6.2381 | -0.51197 | 3.2243 | 4.0858 | 2.9294 | 2.1166 | 2.9297 | 1.9107 | 1.4077 | 0.87075 | 0.30696 | 0.90519 | 3.3403 | 2.9817 | 2.7566 | 2.2779 | 1.162 | -3.2836 | -5.6117
9 | 11 | 2020 | Winter | Q, [%] | Expected | - | 13.7% | 16.18% | 16.84% | 16.92% | 15.47% | 12.48% | 1.024% | 6.449% | 8.172% | 5.859% | 4.233% | 5.859% | 3.821% | 2.815% | 1.742% | 0.6139% | 1.81% | 6.681% | 5.963% | 5.513% | 4.556% | 2.324% | 6.567% | 11.22%
11 | 9 | 2020 | Winter | Q, [MVAr] | Expected | - | 4.6476 | 5.8915 | 6.2101 | 6.2422 | 5.5011 | 4.096 | -1.5438 | -5.1759 | -5.8146 | -4.8137 | -3.9543 | -4.6944 | -3.7866 | -3.3249 | -2.9149 | -2.426 | -2.9637 | -5.0436 | -4.7238 | -4.4969 | -4.047 | -3.118 | 1.1792 | 3.422
11 | 9 | 2020 | Winter | Q, [%] | Expected | - | 0.092951 | 0.11783 | 0.1242 | 0.12484 | 0.11002 | 0.08192 | 0.030877 | 0.10352 | 0.11629 | 0.096274 | 0.079086 | 0.093888 | 0.075733 | 0.066497 | 0.058298 | 0.04852 | 0.059275 | 0.10087 | 0.094476 | 0.089938 | 0.08094 | 0.062359 | 0.023585 | 0.068441
9 | 11 | 2020 | Winter | S, [MVA] | Expected | - | 11.1894 | 11.2873 | 10.3331 | 9.7158 | 8.7765 | 14.1827 | 19.8018 | 23.5956 | 29.4052 | 25.545 | 26.6805 | 28.6917 | 25.8212 | 24.7844 | 21.1833 | 18.6586 | 20.6511 | 29.8794 | 29.0121 | 29.055 | 28.3034 | 23.6648 | 17.1777 | 12.7224
9 | 11 | 2020 | Winter | S, [%] | Expected | - | 22.38% | 22.57% | 20.67% | 19.43% | 17.55% | 28.37% | 39.6% | 47.19% | 58.81% | 51.09% | 53.36% | 57.38% | 51.64% | 49.57% | 42.37% | 37.32% | 41.3% | 59.76% | 58.02% | 58.11% | 56.61% | 47.33% | 34.36% | 25.44%
11 | 9 | 2020 | Winter | S, [MVA] | Expected | - | 9.9686 | 9.8084 | 8.6119 | 7.848 | 6.8821 | 13.3356 | 19.7626 | 23.8114 | 29.4954 | 25.6776 | 26.7229 | 28.7347 | 25.872 | 24.8236 | 21.2605 | 18.7318 | 20.7434 | 29.9105 | 29.0472 | 29.0754 | 28.3138 | 23.7103 | 16.8328 | 11.8846
11 | 9 | 2020 | Winter | S, [%] | Expected | - | 19.94% | 19.62% | 17.22% | 15.7% | 13.76% | 26.67% | 39.53% | 47.62% | 58.99% | 51.36% | 53.45% | 57.47% | 51.74% | 49.65% | 42.52% | 37.46% | 41.49% | 59.82% | 58.09% | 58.15% | 56.63% | 47.42% | 33.67% | 23.77%
9 | 12 | 2020 | Winter | P, [MW] | Expected | - | -3.6727 | -3.9491 | -4.5028 | -5.525 | -6.336 | -2.7191 | -0.53036 | -0.0080999 | 5.3542 | 3.5728 | 6.5781 | 7.9013 | 5.9204 | 5.1131 | 1.4143 | -0.50525 | 1.4284 | 10.4486 | 10.0326 | 10.0601 | 9.7096 | 4.9312 | -0.65345 | -3.2627
9 | 12 | 2020 | Winter | P, [%] | Expected | - | 12.24% | 13.16% | 15.01% | 18.42% | 21.12% | 9.064% | 1.768% | 0.027% | 17.85% | 11.91% | 21.93% | 26.34% | 19.73% | 17.04% | 4.714% | 1.684% | 4.761% | 34.83% | 33.44% | 33.53% | 32.37% | 16.44% | 2.178% | 10.88%
12 | 9 | 2020 | Winter | P, [MW] | Expected | - | 3.682 | 3.9598 | 4.5158 | 5.5445 | 6.361 | 2.7237 | 0.53074 | 0.0085768 | -5.3365 | -3.5646 | -6.5517 | -7.8622 | -5.8988 | -5.0968 | -1.4125 | 0.50581 | -1.4266 | -10.383 | -9.9721 | -9.9992 | -9.6531 | -4.916 | 0.65379 | 3.2697
12 | 9 | 2020 | Winter | P, [%] | Expected | - | 12.27% | 13.2% | 15.05% | 18.48% | 21.2% | 9.079% | 1.769% | 0.02859% | 17.79% | 11.88% | 21.84% | 26.21% | 19.66% | 16.99% | 4.708% | 1.686% | 4.755% | 34.61% | 33.24% | 33.33% | 32.18% | 16.39% | 2.179% | 10.9%
9 | 12 | 2020 | Winter | Q, [MVAr] | Expected | - | -5.3087 | -5.3277 | -4.7558 | -4.9293 | -4.2592 | -4.1666 | -3.6122 | -3.3607 | -3.0427 | -3.0939 | -2.9243 | -2.139 | -2.9281 | -2.9813 | -3.2104 | -3.4176 | -3.2698 | -2.5341 | -2.579 | -2.5743 | -2.8204 | -3.0295 | -4.5076 | -4.9677
9 | 12 | 2020 | Winter | Q, [%] | Expected | - | 17.7% | 17.76% | 15.85% | 16.43% | 14.2% | 13.89% | 12.04% | 11.2% | 10.14% | 10.31% | 9.748% | 7.13% | 9.76% | 9.938% | 10.7% | 11.39% | 10.9% | 8.447% | 8.597% | 8.581% | 9.401% | 10.1% | 15.03% | 16.56%
12 | 9 | 2020 | Winter | Q, [MVAr] | Expected | - | -2.7999 | -2.7525 | -3.2741 | -3.0707 | -3.7095 | -3.9436 | -4.7803 | -5.1408 | -5.4024 | -5.367 | -5.4259 | -6.1756 | -5.4541 | -5.4261 | -5.2738 | -5.0685 | -5.2073 | -5.6406 | -5.6159 | -5.6169 | -5.3802 | -5.372 | -3.7821 | -3.2106
12 | 9 | 2020 | Winter | Q, [%] | Expected | - | 0.09333 | 0.091749 | 0.10914 | 0.10236 | 0.12365 | 0.13145 | 0.15934 | 0.17136 | 0.18008 | 0.1789 | 0.18086 | 0.20585 | 0.1818 | 0.18087 | 0.17579 | 0.16895 | 0.17358 | 0.18802 | 0.1872 | 0.18723 | 0.17934 | 0.17907 | 0.12607 | 0.10702
9 | 12 | 2020 | Winter | S, [MVA] | Expected | - | 6.4553 | 6.6318 | 6.5493 | 7.4043 | 7.6345 | 4.9754 | 3.6509 | 3.3607 | 6.1584 | 4.7262 | 7.1988 | 8.1857 | 6.6049 | 5.9188 | 3.5081 | 3.4547 | 3.5681 | 10.7515 | 10.3588 | 10.3843 | 10.1109 | 5.7874 | 4.5547 | 5.9434
9 | 12 | 2020 | Winter | S, [%] | Expected | - | 21.52% | 22.11% | 21.83% | 24.68% | 25.45% | 16.58% | 12.17% | 11.2% | 20.53% | 15.75% | 24% | 27.29% | 22.02% | 19.73% | 11.69% | 11.52% | 11.89% | 35.84% | 34.53% | 34.61% | 33.7% | 19.29% | 15.18% | 19.81%
12 | 9 | 2020 | Winter | S, [MVA] | Expected | - | 4.6256 | 4.8225 | 5.5778 | 6.3381 | 7.3636 | 4.7927 | 4.8097 | 5.1408 | 7.5937 | 6.4428 | 8.5068 | 9.9976 | 8.0339 | 7.4444 | 5.4597 | 5.0937 | 5.3992 | 11.8162 | 11.4447 | 11.4688 | 11.0512 | 7.2819 | 3.8382 | 4.5825
12 | 9 | 2020 | Winter | S, [%] | Expected | - | 15.42% | 16.07% | 18.59% | 21.13% | 24.55% | 15.98% | 16.03% | 17.14% | 25.31% | 21.48% | 28.36% | 33.33% | 26.78% | 24.81% | 18.2% | 16.98% | 18% | 39.39% | 38.15% | 38.23% | 36.84% | 24.27% | 12.79% | 15.27%
9 | 13 | 2020 | Winter | P, [MW] | Expected | - | 5.2127 | 4.4959 | 2.9571 | 1.6772 | 0.92159 | 7.0828 | 12.8035 | 15.7479 | 22.1697 | 19.2119 | 20.4972 | 22.0606 | 19.7839 | 18.7987 | 15.5671 | 13.4873 | 15.4061 | 23.7555 | 23.1356 | 23.2985 | 22.6813 | 18.2539 | 11.9555 | 7.0645
9 | 13 | 2020 | Winter | P, [%] | Expected | - | 10.43% | 8.992% | 5.914% | 3.354% | 1.843% | 14.17% | 25.61% | 31.5% | 44.34% | 38.42% | 40.99% | 44.12% | 39.57% | 37.6% | 31.13% | 26.97% | 30.81% | 47.51% | 46.27% | 46.6% | 45.36% | 36.51% | 23.91% | 14.13%
13 | 9 | 2020 | Winter | P, [MW] | Expected | - | -5.1822 | -4.4625 | -2.9287 | -1.6522 | -0.90161 | -7.0437 | -12.7304 | -15.6382 | -21.9536 | -19.0482 | -20.3114 | -21.8447 | -19.6114 | -18.6433 | -15.4607 | -13.4077 | -15.3023 | -23.5069 | -22.9 | -23.06 | -22.4561 | -18.1084 | -11.887 | -7.0308
13 | 9 | 2020 | Winter | P, [%] | Expected | - | 10.36% | 8.925% | 5.857% | 3.304% | 1.803% | 14.09% | 25.46% | 31.28% | 43.91% | 38.1% | 40.62% | 43.69% | 39.22% | 37.29% | 30.92% | 26.82% | 30.6% | 47.01% | 45.8% | 46.12% | 44.91% | 36.22% | 23.77% | 14.06%
9 | 13 | 2020 | Winter | Q, [MVAr] | Expected | - | -8.4061 | -9.3573 | -9.3792 | -9.2788 | -8.6303 | -8.072 | -3.474 | -0.29061 | 0.56301 | 0.5159 | 0.35052 | 1.233 | 0.061377 | -0.28392 | -0.86446 | -1.6126 | -1.3785 | 0.69588 | 0.48824 | 0.3141 | -0.41007 | -1.342 | -5.2833 | -7.0768
9 | 13 | 2020 | Winter | Q, [%] | Expected | - | 16.81% | 18.71% | 18.76% | 18.56% | 17.26% | 16.14% | 6.948% | 0.5812% | 1.126% | 1.032% | 0.701% | 2.466% | 0.1228% | 0.5678% | 1.729% | 3.225% | 2.757% | 1.392% | 0.9765% | 0.6282% | 0.8201% | 2.684% | 10.57% | 14.15%
13 | 9 | 2020 | Winter | Q, [MVAr] | Expected | - | 4.2142 | 5.1799 | 5.1983 | 5.0901 | 4.4253 | 3.9081 | -0.68995 | -3.79 | -4.3061 | -4.4174 | -4.1731 | -4.9725 | -3.9342 | -3.647 | -3.2306 | -2.5694 | -2.7239 | -4.3197 | -4.1542 | -3.9702 | -3.2858 | -2.6222 | 1.1564 | 2.8709
13 | 9 | 2020 | Winter | Q, [%] | Expected | - | 0.084284 | 0.1036 | 0.10397 | 0.1018 | 0.088506 | 0.078162 | 0.013799 | 0.075799 | 0.086122 | 0.088347 | 0.083461 | 0.09945 | 0.078684 | 0.072939 | 0.064612 | 0.051388 | 0.054479 | 0.086394 | 0.083083 | 0.079404 | 0.065716 | 0.052445 | 0.023128 | 0.057417
9 | 13 | 2020 | Winter | S, [MVA] | Expected | - | 9.8911 | 10.3813 | 9.8343 | 9.4292 | 8.6794 | 10.7389 | 13.2665 | 15.7506 | 22.1769 | 19.2189 | 20.5002 | 22.0951 | 19.784 | 18.8009 | 15.5911 | 13.5833 | 15.4677 | 23.7656 | 23.1407 | 23.3006 | 22.685 | 18.3032 | 13.0708 | 9.9994
9 | 13 | 2020 | Winter | S, [%] | Expected | - | 19.78% | 20.76% | 19.67% | 18.86% | 17.36% | 21.48% | 26.53% | 31.5% | 44.35% | 38.44% | 41% | 44.19% | 39.57% | 37.6% | 31.18% | 27.17% | 30.94% | 47.53% | 46.28% | 46.6% | 45.37% | 36.61% | 26.14% | 20%
13 | 9 | 2020 | Winter | S, [MVA] | Expected | - | 6.6794 | 6.8371 | 5.9665 | 5.3515 | 4.5162 | 8.0553 | 12.7491 | 16.0909 | 22.3719 | 19.5537 | 20.7357 | 22.4035 | 20.0021 | 18.9967 | 15.7946 | 13.6516 | 15.5428 | 23.9005 | 23.2737 | 23.3993 | 22.6952 | 18.2973 | 11.9431 | 7.5944
13 | 9 | 2020 | Winter | S, [%] | Expected | - | 13.36% | 13.67% | 11.93% | 10.7% | 9.032% | 16.11% | 25.5% | 32.18% | 44.74% | 39.11% | 41.47% | 44.81% | 40% | 37.99% | 31.59% | 27.3% | 31.09% | 47.8% | 46.55% | 46.8% | 45.39% | 36.59% | 23.89% | 15.19%
13 | 14 | 2020 | Winter | P, [MW] | Expected | - | 12.2812 | 11.3922 | 9.6833 | 9.2389 | 9.2727 | 12.6837 | 17.9859 | 21.9924 | 23.4105 | 20.9904 | 17.931 | 17.657 | 17.6047 | 17.7001 | 19.4732 | 20.1183 | 19.7518 | 16.1052 | 15.792 | 15.7955 | 15.6735 | 17.1336 | 17.6251 | 14.0945
13 | 14 | 2020 | Winter | P, [%] | Expected | - | 24.56% | 22.78% | 19.37% | 18.48% | 18.55% | 25.37% | 35.97% | 43.98% | 46.82% | 41.98% | 35.86% | 35.31% | 35.21% | 35.4% | 38.95% | 40.24% | 39.5% | 32.21% | 31.58% | 31.59% | 31.35% | 34.27% | 35.25% | 28.19%
14 | 13 | 2020 | Winter | P, [MW] | Expected | - | -12.2547 | -11.3634 | -9.6559 | -9.214 | -9.2468 | -12.651 | -17.946 | -21.9317 | -23.3399 | -20.9323 | -17.8867 | -17.6136 | -17.5629 | -17.6587 | -19.4254 | -20.0686 | -19.7037 | -16.068 | -15.7566 | -15.7606 | -15.6408 | -17.0971 | -17.5858 | -14.0659
14 | 13 | 2020 | Winter | P, [%] | Expected | - | 24.51% | 22.73% | 19.31% | 18.43% | 18.49% | 25.3% | 35.89% | 43.86% | 46.68% | 41.86% | 35.77% | 35.23% | 35.13% | 35.32% | 38.85% | 40.14% | 39.41% | 32.14% | 31.51% | 31.52% | 31.28% | 34.19% | 35.17% | 28.13%
13 | 14 | 2020 | Winter | Q, [MVAr] | Expected | - | -8.5168 | -10.7304 | -11.852 | -11.3011 | -11.6607 | -10.7077 | -2.4868 | 3.2668 | 4.9394 | 5.3237 | 5.8038 | 6.0168 | 5.0996 | 4.5129 | 3.1517 | 1.5712 | 1.7938 | 6.0432 | 5.783 | 5.3969 | 4.1021 | 1.8236 | -3.5705 | -6.3149
13 | 14 | 2020 | Winter | Q, [%] | Expected | - | 17.03% | 21.46% | 23.7% | 22.6% | 23.32% | 21.42% | 4.974% | 6.534% | 9.879% | 10.65% | 11.61% | 12.03% | 10.2% | 9.026% | 6.303% | 3.142% | 3.588% | 12.09% | 11.57% | 10.79% | 8.204% | 3.647% | 7.141% | 12.63%
14 | 13 | 2020 | Winter | Q, [MVAr] | Expected | - | 7.4308 | 9.6502 | 10.769 | 10.2103 | 10.574 | 9.6425 | 1.4309 | -4.2539 | -5.8919 | -6.3152 | -6.8385 | -7.0566 | -6.1458 | -5.5623 | -4.1838 | -2.5997 | -2.8262 | -7.1017 | -6.8476 | -6.4637 | -5.1773 | -2.893 | 2.5227 | 5.2338
14 | 13 | 2020 | Winter | Q, [%] | Expected | - | 0.14862 | 0.193 | 0.21538 | 0.20421 | 0.21148 | 0.19285 | 0.028618 | 0.085078 | 0.11784 | 0.1263 | 0.13677 | 0.14113 | 0.12292 | 0.11125 | 0.083675 | 0.051995 | 0.056524 | 0.14203 | 0.13695 | 0.12927 | 0.10355 | 0.05786 | 0.050455 | 0.10468
13 | 14 | 2020 | Winter | S, [MVA] | Expected | - | 14.9453 | 15.6501 | 15.3048 | 14.597 | 14.8981 | 16.5991 | 18.157 | 22.2337 | 23.9259 | 21.655 | 18.8469 | 18.654 | 18.3284 | 18.2664 | 19.7266 | 20.1796 | 19.8331 | 17.2016 | 16.8176 | 16.692 | 16.2014 | 17.2303 | 17.9832 | 15.4445
13 | 14 | 2020 | Winter | S, [%] | Expected | - | 29.89% | 31.3% | 30.61% | 29.19% | 29.8% | 33.2% | 36.31% | 44.47% | 47.85% | 43.31% | 37.69% | 37.31% | 36.66% | 36.53% | 39.45% | 40.36% | 39.67% | 34.4% | 33.64% | 33.38% | 32.4% | 34.46% | 35.97% | 30.89%
14 | 13 | 2020 | Winter | S, [MVA] | Expected | - | 14.3316 | 14.9082 | 14.464 | 13.7531 | 14.0468 | 15.9068 | 18.003 | 22.3404 | 24.0721 | 21.8642 | 19.1494 | 18.9746 | 18.6071 | 18.5141 | 19.8708 | 20.2363 | 19.9054 | 17.5674 | 17.1802 | 17.0345 | 16.4754 | 17.3401 | 17.7658 | 15.008
14 | 13 | 2020 | Winter | S, [%] | Expected | - | 28.66% | 29.82% | 28.93% | 27.51% | 28.09% | 31.81% | 36.01% | 44.68% | 48.14% | 43.73% | 38.3% | 37.95% | 37.21% | 37.03% | 39.74% | 40.47% | 39.81% | 35.13% | 34.36% | 34.07% | 32.95% | 34.68% | 35.53% | 30.02%
13 | 15 | 2020 | Winter | P, [MW] | Expected | - | -3.8582 | -4.0558 | -4.4755 | -4.9746 | -5.3087 | -3.4113 | -3.0375 | -2.7184 | -2.6607 | -5.3164 | -8.4367 | -9.4367 | -7.9962 | -7.3722 | -4.2553 | -2.4823 | -3.7117 | -10.7057 | -10.5299 | -10.4243 | -10.0924 | -6.7911 | -2.7904 | -3.8284
13 | 15 | 2020 | Winter | P, [%] | Expected | - | 7.716% | 8.112% | 8.951% | 9.949% | 10.62% | 6.823% | 6.075% | 5.437% | 5.321% | 10.63% | 16.87% | 18.87% | 15.99% | 14.74% | 8.511% | 4.965% | 7.423% | 21.41% | 21.06% | 20.85% | 20.18% | 13.58% | 5.581% | 7.657%
15 | 13 | 2020 | Winter | P, [MW] | Expected | - | 3.872 | 4.0703 | 4.4944 | 4.9938 | 5.3294 | 3.4271 | 3.0413 | 2.7202 | 2.6625 | 5.3237 | 8.4549 | 9.4597 | 8.0124 | 7.386 | 4.2599 | 2.4838 | 3.7152 | 10.7353 | 10.5584 | 10.4521 | 10.1182 | 6.8028 | 2.7951 | 3.8378
15 | 13 | 2020 | Winter | P, [%] | Expected | - | 7.744% | 8.141% | 8.989% | 9.988% | 10.66% | 6.854% | 6.083% | 5.44% | 5.325% | 10.65% | 16.91% | 18.92% | 16.02% | 14.77% | 8.52% | 4.968% | 7.43% | 21.47% | 21.12% | 20.9% | 20.24% | 13.61% | 5.59% | 7.676%
13 | 15 | 2020 | Winter | Q, [MVAr] | Expected | - | -7.5365 | -7.6468 | -8.6198 | -8.3757 | -8.5259 | -8.3365 | -3.672 | -0.9171 | -0.6314 | -0.26429 | 0.064774 | 0.48967 | -0.1872 | -0.13714 | -0.69518 | -1.2997 | -0.72742 | 0.72027 | 0.58867 | 0.52179 | 0.11032 | -0.26647 | -4.5388 | -5.9927
13 | 15 | 2020 | Winter | Q, [%] | Expected | - | 15.07% | 15.29% | 17.24% | 16.75% | 17.05% | 16.67% | 7.344% | 1.834% | 1.263% | 0.5286% | 0.1295% | 0.9793% | 0.3744% | 0.2743% | 1.39% | 2.599% | 1.455% | 1.441% | 1.177% | 1.044% | 0.2206% | 0.5329% | 9.078% | 11.99%
15 | 13 | 2020 | Winter | Q, [MVAr] | Expected | - | 5.1174 | 5.2284 | 6.2187 | 5.9765 | 6.1325 | 5.9254 | 1.1915 | -1.5699 | -1.8524 | -2.1982 | -2.489 | -2.9026 | -2.2492 | -2.3098 | -1.7879 | -1.1975 | -1.7604 | -3.1076 | -2.9807 | -2.9162 | -2.5131 | -2.1921 | 2.0819 | 3.5555
15 | 13 | 2020 | Winter | Q, [%] | Expected | - | 0.10235 | 0.10457 | 0.12437 | 0.11953 | 0.12265 | 0.11851 | 0.02383 | 0.031398 | 0.037048 | 0.043965 | 0.04978 | 0.058053 | 0.044985 | 0.046196 | 0.035759 | 0.023951 | 0.035207 | 0.062152 | 0.059614 | 0.058325 | 0.050262 | 0.043843 | 0.041638 | 0.071109
13 | 15 | 2020 | Winter | S, [MVA] | Expected | - | 8.4666 | 8.6558 | 9.7125 | 9.7416 | 10.0436 | 9.0074 | 4.7655 | 2.8689 | 2.7346 | 5.323 | 8.4369 | 9.4494 | 7.9984 | 7.3735 | 4.3117 | 2.802 | 3.7824 | 10.7299 | 10.5464 | 10.4373 | 10.093 | 6.7964 | 5.3279 | 7.1112
13 | 15 | 2020 | Winter | S, [%] | Expected | - | 16.93% | 17.31% | 19.42% | 19.48% | 20.09% | 18.01% | 9.531% | 5.738% | 5.469% | 10.65% | 16.87% | 18.9% | 16% | 14.75% | 8.623% | 5.604% | 7.565% | 21.46% | 21.09% | 20.87% | 20.19% | 13.59% | 10.66% | 14.22%
15 | 13 | 2020 | Winter | S, [MVA] | Expected | - | 6.4172 | 6.626 | 7.6729 | 7.7882 | 8.1247 | 6.8451 | 3.2664 | 3.1407 | 3.2435 | 5.7597 | 8.8136 | 9.895 | 8.3221 | 7.7387 | 4.6199 | 2.7574 | 4.1112 | 11.176 | 10.9711 | 10.8513 | 10.4256 | 7.1473 | 3.4852 | 5.2316
15 | 13 | 2020 | Winter | S, [%] | Expected | - | 12.83% | 13.25% | 15.35% | 15.58% | 16.25% | 13.69% | 6.533% | 6.281% | 6.487% | 11.52% | 17.63% | 19.79% | 16.64% | 15.48% | 9.24% | 5.515% | 8.222% | 22.35% | 21.94% | 21.7% | 20.85% | 14.29% | 6.97% | 10.46%
1 | 15 | 2020 | Winter | P, [MW] | Expected | - | 24.4048 | 24.2584 | 24.3754 | 24.6315 | 26.2836 | 26.2476 | 25.0508 | 27.2711 | 28.3535 | 31.1705 | 32.5729 | 34.2861 | 31.6027 | 30.2808 | 27.185 | 25.2119 | 27.6198 | 36.2457 | 35.1801 | 35.6174 | 34.9996 | 29.8625 | 25.8511 | 25.6108
1 | 15 | 2020 | Winter | P, [%] | Expected | - | 24.4% | 24.26% | 24.38% | 24.63% | 26.28% | 26.25% | 25.05% | 27.27% | 28.35% | 31.17% | 32.57% | 34.29% | 31.6% | 30.28% | 27.19% | 25.21% | 27.62% | 36.25% | 35.18% | 35.62% | 35% | 29.86% | 25.85% | 25.61%
15 | 1 | 2020 | Winter | P, [MW] | Expected | - | -24.3058 | -24.1602 | -24.2765 | -24.5307 | -26.1688 | -26.1331 | -24.9385 | -27.1417 | -28.2157 | -31.0055 | -32.3935 | -34.0854 | -31.431 | -30.1218 | -27.0535 | -25.0955 | -27.4836 | -36.0236 | -34.9701 | -35.4019 | -34.7904 | -29.7051 | -25.7396 | -25.5016
15 | 1 | 2020 | Winter | P, [%] | Expected | - | 24.31% | 24.16% | 24.28% | 24.53% | 26.17% | 26.13% | 24.94% | 27.14% | 28.22% | 31.01% | 32.39% | 34.09% | 31.43% | 30.12% | 27.05% | 25.1% | 27.48% | 36.02% | 34.97% | 35.4% | 34.79% | 29.71% | 25.74% | 25.5%
1 | 15 | 2020 | Winter | Q, [MVAr] | Expected | - | -7.7326 | -8.1975 | -7.9743 | -7.7526 | -7.8751 | -7.9434 | -12.7414 | -11.8523 | -11.1302 | -10.9355 | -10.7507 | -11.9447 | -12.0142 | -12.3412 | -13.1121 | -13.8239 | -13.3981 | -11.3514 | -11.5046 | -11.6953 | -12.1556 | -13.3787 | -8.3744 | -8.1197
1 | 15 | 2020 | Winter | Q, [%] | Expected | - | 7.733% | 8.198% | 7.974% | 7.753% | 7.875% | 7.943% | 12.74% | 11.85% | 11.13% | 10.94% | 10.75% | 11.94% | 12.01% | 12.34% | 13.11% | 13.82% | 13.4% | 11.35% | 11.5% | 11.7% | 12.16% | 13.38% | 8.374% | 8.12%
15 | 1 | 2020 | Winter | Q, [MVAr] | Expected | - | -2.4287 | -1.9721 | -2.1893 | -2.399 | -2.2038 | -2.1374 | 2.6041 | 1.8138 | 1.1431 | 1.0937 | 0.9861 | 2.2803 | 2.1972 | 2.4542 | 3.0733 | 3.6983 | 3.3812 | 1.8053 | 1.8931 | 2.1108 | 2.5344 | 3.4736 | -1.7263 | -1.9907
15 | 1 | 2020 | Winter | Q, [%] | Expected | - | 0.024287 | 0.019721 | 0.021893 | 0.02399 | 0.022038 | 0.021374 | 0.026041 | 0.018138 | 0.011431 | 0.010937 | 0.009861 | 0.022803 | 0.021972 | 0.024542 | 0.030733 | 0.036983 | 0.033812 | 0.018053 | 0.018931 | 0.021108 | 0.025344 | 0.034736 | 0.017263 | 0.019907
1 | 15 | 2020 | Winter | S, [MVA] | Expected | - | 25.6005 | 25.606 | 25.6467 | 25.8228 | 27.438 | 27.4232 | 28.1049 | 29.7353 | 30.4599 | 33.0331 | 34.3012 | 36.3072 | 33.8093 | 32.6991 | 30.182 | 28.7531 | 30.6979 | 37.9817 | 37.0134 | 37.4884 | 37.0504 | 32.7224 | 27.1737 | 26.8671
1 | 15 | 2020 | Winter | S, [%] | Expected | - | 25.6% | 25.61% | 25.65% | 25.82% | 27.44% | 27.42% | 28.1% | 29.74% | 30.46% | 33.03% | 34.3% | 36.31% | 33.81% | 32.7% | 30.18% | 28.75% | 30.7% | 37.98% | 37.01% | 37.49% | 37.05% | 32.72% | 27.17% | 26.87%
15 | 1 | 2020 | Winter | S, [MVA] | Expected | - | 24.4268 | 24.2405 | 24.375 | 24.6477 | 26.2615 | 26.2204 | 25.0741 | 27.2023 | 28.2389 | 31.0248 | 32.4085 | 34.1616 | 31.5077 | 30.2216 | 27.2275 | 25.3665 | 27.6908 | 36.0688 | 35.0213 | 35.4648 | 34.8826 | 29.9075 | 25.7975 | 25.5791
15 | 1 | 2020 | Winter | S, [%] | Expected | - | 24.43% | 24.24% | 24.38% | 24.65% | 26.26% | 26.22% | 25.07% | 27.2% | 28.24% | 31.02% | 32.41% | 34.16% | 31.51% | 30.22% | 27.23% | 25.37% | 27.69% | 36.07% | 35.02% | 35.46% | 34.88% | 29.91% | 25.8% | 25.58%
1 | 16 | 2020 | Winter | P, [MW] | Expected | - | 6.3168 | 6.3861 | 6.8028 | 6.7002 | 7.3283 | 6.5695 | 8.4814 | 8.6481 | 10.9415 | 13.9232 | 20.0664 | 20.362 | 19.4868 | 18.6208 | 13.8644 | 11.6237 | 14.512 | 24.5945 | 24.1062 | 24.1372 | 23.7711 | 14.5947 | 7.7913 | 6.7313
1 | 16 | 2020 | Winter | P, [%] | Expected | - | 6.317% | 6.386% | 6.803% | 6.7% | 7.328% | 6.57% | 8.481% | 8.648% | 10.94% | 13.92% | 20.07% | 20.36% | 19.49% | 18.62% | 13.86% | 11.62% | 14.51% | 24.59% | 24.11% | 24.14% | 23.77% | 14.59% | 7.791% | 6.731%
16 | 1 | 2020 | Winter | P, [MW] | Expected | - | -6.2995 | -6.368 | -6.7805 | -6.6789 | -7.3024 | -6.5493 | -8.448 | -8.6066 | -10.8804 | -13.8312 | -19.8889 | -20.1786 | -19.3185 | -18.4662 | -13.7745 | -11.5583 | -14.4149 | -24.3317 | -23.8536 | -23.8843 | -23.526 | -14.4963 | -7.7653 | -6.7123
16 | 1 | 2020 | Winter | P, [%] | Expected | - | 6.3% | 6.368% | 6.78% | 6.679% | 7.302% | 6.549% | 8.448% | 8.607% | 10.88% | 13.83% | 19.89% | 20.18% | 19.32% | 18.47% | 13.77% | 11.56% | 14.41% | 24.33% | 23.85% | 23.88% | 23.53% | 14.5% | 7.765% | 6.712%
1 | 16 | 2020 | Winter | Q, [MVAr] | Expected | - | -1.8206 | -1.3825 | -0.33091 | -0.52732 | -0.12554 | -0.71648 | -5.7023 | -7.8559 | -8.0379 | -7.976 | -7.4365 | -7.6708 | -7.5707 | -7.587 | -7.6442 | -7.495 | -7.5054 | -7.5658 | -7.4935 | -7.4223 | -7.2872 | -7.5785 | -4.0605 | -2.8492
1 | 16 | 2020 | Winter | Q, [%] | Expected | - | 1.821% | 1.382% | 0.3309% | 0.5273% | 0.1255% | 0.7165% | 5.702% | 7.856% | 8.038% | 7.976% | 7.437% | 7.671% | 7.571% | 7.587% | 7.644% | 7.495% | 7.505% | 7.566% | 7.493% | 7.422% | 7.287% | 7.579% | 4.06% | 2.849%
16 | 1 | 2020 | Winter | Q, [MVAr] | Expected | - | -3.9786 | -4.4077 | -5.4276 | -5.2382 | -5.6132 | -5.0564 | -0.062645 | 2.1037 | 2.378 | 2.4633 | 2.3307 | 2.5898 | 2.4209 | 2.3727 | 2.1259 | 1.8621 | 2.0226 | 2.8549 | 2.7359 | 2.6673 | 2.4973 | 2.101 | -1.721 | -2.9527
16 | 1 | 2020 | Winter | Q, [%] | Expected | - | 0.039786 | 0.044077 | 0.054276 | 0.052382 | 0.056132 | 0.050564 | 0.00062645 | 0.021037 | 0.02378 | 0.024633 | 0.023307 | 0.025898 | 0.024209 | 0.023727 | 0.021259 | 0.018621 | 0.020226 | 0.028549 | 0.027359 | 0.026673 | 0.024973 | 0.02101 | 0.01721 | 0.029527
1 | 16 | 2020 | Winter | S, [MVA] | Expected | - | 6.574 | 6.5341 | 6.8108 | 6.7209 | 7.3294 | 6.6085 | 10.2201 | 11.6835 | 13.5767 | 16.0459 | 21.4 | 21.7589 | 20.9058 | 20.1071 | 15.8321 | 13.8306 | 16.338 | 25.7319 | 25.244 | 25.2526 | 24.8629 | 16.4451 | 8.7859 | 7.3095
1 | 16 | 2020 | Winter | S, [%] | Expected | - | 6.574% | 6.534% | 6.811% | 6.721% | 7.329% | 6.608% | 10.22% | 11.68% | 13.58% | 16.05% | 21.4% | 21.76% | 20.91% | 20.11% | 15.83% | 13.83% | 16.34% | 25.73% | 25.24% | 25.25% | 24.86% | 16.45% | 8.786% | 7.309%
16 | 1 | 2020 | Winter | S, [MVA] | Expected | - | 7.4507 | 7.7446 | 8.6853 | 8.488 | 9.2105 | 8.2741 | 8.4483 | 8.86 | 11.1372 | 14.0488 | 20.025 | 20.3441 | 19.4696 | 18.618 | 13.9376 | 11.7074 | 14.5561 | 24.4986 | 24.01 | 24.0328 | 23.6582 | 14.6478 | 7.9537 | 7.333
16 | 1 | 2020 | Winter | S, [%] | Expected | - | 7.451% | 7.745% | 8.685% | 8.488% | 9.211% | 8.274% | 8.448% | 8.86% | 11.14% | 14.05% | 20.03% | 20.34% | 19.47% | 18.62% | 13.94% | 11.71% | 14.56% | 24.5% | 24.01% | 24.03% | 23.66% | 14.65% | 7.954% | 7.333%
1 | 17 | 2020 | Winter | P, [MW] | Expected | - | 24.9667 | 25.043 | 25.477 | 25.0319 | 27.9704 | 26.0665 | 25.3267 | 20.9673 | 20.3411 | 19.7138 | 26.5827 | 30.4297 | 30.312 | 31.4205 | 26.7137 | 21.6388 | 24.0727 | 35.4778 | 35.3239 | 34.6816 | 34.6579 | 32.7425 | 26.3745 | 24.1538
1 | 17 | 2020 | Winter | P, [%] | Expected | - | 49.93% | 50.09% | 50.95% | 50.06% | 55.94% | 52.13% | 50.65% | 41.93% | 40.68% | 39.43% | 53.17% | 60.86% | 60.62% | 62.84% | 53.43% | 43.28% | 48.15% | 70.96% | 70.65% | 69.36% | 69.32% | 65.48% | 52.75% | 48.31%
17 | 1 | 2020 | Winter | P, [MW] | Expected | - | -24.8296 | -24.9049 | -25.3335 | -24.8935 | -27.7973 | -25.9165 | -25.1825 | -20.8624 | -20.2411 | -19.6193 | -26.4195 | -30.208 | -30.0883 | -31.1823 | -26.5492 | -21.5283 | -23.9349 | -35.179 | -35.0279 | -34.3955 | -34.3865 | -32.4999 | -26.2205 | -24.0253
17 | 1 | 2020 | Winter | P, [%] | Expected | - | 49.66% | 49.81% | 50.67% | 49.79% | 55.59% | 51.83% | 50.37% | 41.72% | 40.48% | 39.24% | 52.84% | 60.42% | 60.18% | 62.36% | 53.1% | 43.06% | 47.87% | 70.36% | 70.06% | 68.79% | 68.77% | 65% | 52.44% | 48.05%
1 | 17 | 2020 | Winter | Q, [MVAr] | Expected | - | -1.2419 | -0.80273 | 0.25505 | 0.040448 | 0.53217 | -0.11383 | -5.2488 | -7.6378 | -7.9334 | -7.9375 | -7.4735 | -10.5664 | -11.4333 | -11.2974 | -7.3519 | -7.3443 | -8.3972 | -11.5131 | -11.4201 | -11.4131 | -7.226 | -7.0467 | -3.5968 | -2.4716
1 | 17 | 2020 | Winter | Q, [%] | Expected | - | 2.484% | 1.605% | 0.5101% | 0.0809% | 1.064% | 0.2277% | 10.5% | 15.28% | 15.87% | 15.87% | 14.95% | 21.13% | 22.87% | 22.59% | 14.7% | 14.69% | 16.79% | 23.03% | 22.84% | 22.83% | 14.45% | 14.09% | 7.194% | 4.943%
17 | 1 | 2020 | Winter | Q, [MVAr] | Expected | - | -1.212 | -1.6455 | -2.6752 | -2.4847 | -2.8159 | -2.278 | 2.8143 | 5.0151 | 5.2873 | 5.266 | 5.1194 | 8.4701 | 9.3434 | 9.2742 | 5.0038 | 4.748 | 5.9235 | 9.7669 | 9.6614 | 9.609 | 5.3683 | 5.0576 | 1.2127 | -0.025705
17 | 1 | 2020 | Winter | Q, [%] | Expected | - | 0.02424 | 0.032911 | 0.053504 | 0.049694 | 0.056317 | 0.045559 | 0.056286 | 0.1003 | 0.10575 | 0.10532 | 0.10239 | 0.1694 | 0.18687 | 0.18548 | 0.10008 | 0.09496 | 0.11847 | 0.19534 | 0.19323 | 0.19218 | 0.10737 | 0.10115 | 0.024255 | 0.0005141
1 | 17 | 2020 | Winter | S, [MVA] | Expected | - | 24.9976 | 25.0558 | 25.4783 | 25.032 | 27.9755 | 26.0667 | 25.8648 | 22.3151 | 21.8334 | 21.2518 | 27.6133 | 32.212 | 32.3965 | 33.3897 | 27.7069 | 22.8511 | 25.4953 | 37.2991 | 37.124 | 36.5112 | 35.4032 | 33.4922 | 26.6187 | 24.2799
1 | 17 | 2020 | Winter | S, [%] | Expected | - | 50% | 50.11% | 50.96% | 50.06% | 55.95% | 52.13% | 51.73% | 44.63% | 43.67% | 42.5% | 55.23% | 64.42% | 64.79% | 66.78% | 55.41% | 45.7% | 50.99% | 74.6% | 74.25% | 73.02% | 70.81% | 66.98% | 53.24% | 48.56%
17 | 1 | 2020 | Winter | S, [MVA] | Expected | - | 24.8591 | 24.9592 | 25.4743 | 25.0172 | 27.9396 | 26.0164 | 25.3393 | 21.4568 | 20.9202 | 20.3138 | 26.9109 | 31.373 | 31.5056 | 32.5322 | 27.0167 | 22.0457 | 24.657 | 36.5096 | 36.3358 | 35.7125 | 34.803 | 32.8911 | 26.2486 | 24.0253
17 | 1 | 2020 | Winter | S, [%] | Expected | - | 49.72% | 49.92% | 50.95% | 50.03% | 55.88% | 52.03% | 50.68% | 42.91% | 41.84% | 40.63% | 53.82% | 62.75% | 63.01% | 65.06% | 54.03% | 44.09% | 49.31% | 73.02% | 72.67% | 71.42% | 69.61% | 65.78% | 52.5% | 48.05%
3 | 15 | 2020 | Winter | P, [MW] | Expected | - | 25.9833 | 24.8695 | 21.0856 | 22.4296 | 22.4353 | 23.3136 | 34.9331 | 42.3477 | 44.0462 | 48.254 | 49.7297 | 52.1767 | 48.4312 | 46.4627 | 42.2977 | 39.1794 | 42.686 | 54.8766 | 53.2031 | 53.9099 | 52.8496 | 45.6968 | 32.8378 | 30.2162
3 | 15 | 2020 | Winter | P, [%] | Expected | - | 25.98% | 24.87% | 21.09% | 22.43% | 22.44% | 23.31% | 34.93% | 42.35% | 44.05% | 48.25% | 49.73% | 52.18% | 48.43% | 46.46% | 42.3% | 39.18% | 42.69% | 54.88% | 53.2% | 53.91% | 52.85% | 45.7% | 32.84% | 30.22%
15 | 3 | 2020 | Winter | P, [MW] | Expected | - | -25.8815 | -24.774 | -21.0172 | -22.3524 | -22.3584 | -23.2316 | -34.753 | -42.083 | -43.7596 | -47.9101 | -49.3642 | -51.7753 | -48.0854 | -46.1445 | -42.0342 | -38.9535 | -42.4173 | -54.4322 | -52.7853 | -53.481 | -52.4377 | -45.3879 | -32.6759 | -30.079
15 | 3 | 2020 | Winter | P, [%] | Expected | - | 25.88% | 24.77% | 21.02% | 22.35% | 22.36% | 23.23% | 34.75% | 42.08% | 43.76% | 47.91% | 49.36% | 51.78% | 48.09% | 46.14% | 42.03% | 38.95% | 42.42% | 54.43% | 52.79% | 53.48% | 52.44% | 45.39% | 32.68% | 30.08%
3 | 15 | 2020 | Winter | Q, [MVAr] | Expected | - | -5.4049 | -7.3798 | -6.4317 | -6.4173 | -6.1031 | -5.0113 | -2.8301 | -3.1342 | -1.6228 | -1.9525 | -3.1622 | -2.4479 | -2.1118 | -2.9971 | -2.9638 | -2.919 | -4.0142 | -2.7922 | -3.1487 | -3.4723 | -3.2206 | -5.4269 | -5.568 | -5.3393
3 | 15 | 2020 | Winter | Q, [%] | Expected | - | 5.405% | 7.38% | 6.432% | 6.417% | 6.103% | 5.011% | 2.83% | 3.134% | 1.623% | 1.953% | 3.162% | 2.448% | 2.112% | 2.997% | 2.964% | 2.919% | 4.014% | 2.792% | 3.149% | 3.472% | 3.221% | 5.427% | 5.568% | 5.339%
15 | 3 | 2020 | Winter | Q, [MVAr] | Expected | - | -0.14003 | 1.816 | 0.78206 | 0.79781 | 0.48337 | -0.59652 | -2.5227 | -1.9342 | -3.3709 | -2.8496 | -1.5623 | -2.1728 | -2.6937 | -1.8996 | -2.1218 | -2.2978 | -1.0538 | -1.6796 | -1.411 | -1.0517 | -1.3648 | 0.4963 | 0.21019 | -0.095688
15 | 3 | 2020 | Winter | Q, [%] | Expected | - | 0.0014003 | 0.01816 | 0.0078206 | 0.0079781 | 0.0048337 | 0.0059652 | 0.025227 | 0.019342 | 0.033709 | 0.028496 | 0.015623 | 0.021728 | 0.026937 | 0.018996 | 0.021218 | 0.022978 | 0.010538 | 0.016796 | 0.01411 | 0.010517 | 0.013648 | 0.004963 | 0.0021019 | 0.00095688
3 | 15 | 2020 | Winter | S, [MVA] | Expected | - | 26.5395 | 25.9414 | 22.0447 | 23.3295 | 23.2506 | 23.8461 | 35.0475 | 42.4636 | 44.0761 | 48.2934 | 49.8302 | 52.234 | 48.4772 | 46.5593 | 42.4015 | 39.288 | 42.8743 | 54.9476 | 53.2962 | 54.0216 | 52.9476 | 46.0179 | 33.3065 | 30.6843
3 | 15 | 2020 | Winter | S, [%] | Expected | - | 26.54% | 25.94% | 22.04% | 23.33% | 23.25% | 23.85% | 35.05% | 42.46% | 44.08% | 48.29% | 49.83% | 52.23% | 48.48% | 46.56% | 42.4% | 39.29% | 42.87% | 54.95% | 53.3% | 54.02% | 52.95% | 46.02% | 33.31% | 30.68%
15 | 3 | 2020 | Winter | S, [MVA] | Expected | - | 25.8818 | 24.8405 | 21.0317 | 22.3666 | 22.3636 | 23.2393 | 34.8444 | 42.1274 | 43.8893 | 47.9948 | 49.3889 | 51.8209 | 48.1608 | 46.1835 | 42.0878 | 39.0212 | 42.4304 | 54.4581 | 52.8042 | 53.4913 | 52.4555 | 45.3906 | 32.6766 | 30.0792
15 | 3 | 2020 | Winter | S, [%] | Expected | - | 25.88% | 24.84% | 21.03% | 22.37% | 22.36% | 23.24% | 34.84% | 42.13% | 43.89% | 47.99% | 49.39% | 51.82% | 48.16% | 46.18% | 42.09% | 39.02% | 42.43% | 54.46% | 52.8% | 53.49% | 52.46% | 45.39% | 32.68% | 30.08%
4 | 18 | 2020 | Winter | P, [MW] | Expected | - | 16.9777 | 15.7921 | 14.7285 | 14.6833 | 14.7596 | 16.324 | 23.9339 | 28.7406 | 30.706 | 31.0607 | 29.9798 | 31.2217 | 31.0414 | 30.475 | 27.6136 | 26.0527 | 27.3351 | 31.737 | 30.538 | 30.1982 | 29.5184 | 27.4428 | 22.9643 | 20.0943
4 | 18 | 2020 | Winter | P, [%] | Expected | - | 16.98% | 15.79% | 14.73% | 14.68% | 14.76% | 16.32% | 23.93% | 28.74% | 30.71% | 31.06% | 29.98% | 31.22% | 31.04% | 30.47% | 27.61% | 26.05% | 27.34% | 31.74% | 30.54% | 30.2% | 29.52% | 27.44% | 22.96% | 20.09%
18 | 4 | 2020 | Winter | P, [MW] | Expected | - | -16.9777 | -15.7921 | -14.7285 | -14.6833 | -14.7596 | -16.324 | -23.9339 | -28.7406 | -30.706 | -31.0607 | -29.9798 | -31.2217 | -31.0414 | -30.475 | -27.6136 | -26.0527 | -27.3351 | -31.737 | -30.538 | -30.1982 | -29.5184 | -27.4428 | -22.9643 | -20.0943
18 | 4 | 2020 | Winter | P, [%] | Expected | - | 16.98% | 15.79% | 14.73% | 14.68% | 14.76% | 16.32% | 23.93% | 28.74% | 30.71% | 31.06% | 29.98% | 31.22% | 31.04% | 30.47% | 27.61% | 26.05% | 27.34% | 31.74% | 30.54% | 30.2% | 29.52% | 27.44% | 22.96% | 20.09%
4 | 18 | 2020 | Winter | Q, [MVAr] | Expected | - | -8.3089 | -8.5953 | -8.6808 | -8.6855 | -8.689 | -8.4468 | -5.0143 | 1.222 | 2.8404 | 2.8812 | 2.6785 | 2.8812 | 2.883 | 2.7106 | 1.0825 | -2.4438 | -2.303 | -1.4002 | -1.6671 | -1.8406 | -1.9142 | -2.4659 | -7.2932 | -7.738
4 | 18 | 2020 | Winter | Q, [%] | Expected | - | 8.309% | 8.595% | 8.681% | 8.686% | 8.689% | 8.447% | 5.014% | 1.222% | 2.84% | 2.881% | 2.678% | 2.881% | 2.883% | 2.711% | 1.082% | 2.444% | 2.303% | 1.4% | 1.667% | 1.841% | 1.914% | 2.466% | 7.293% | 7.738%
18 | 4 | 2020 | Winter | Q, [MVAr] | Expected | - | 9.1094 | 9.3204 | 9.3365 | 9.3385 | 9.3471 | 9.2041 | 6.336 | 0.60978 | -0.7358 | -0.72684 | -0.67102 | -0.70731 | -0.73389 | -0.64008 | 0.6034 | 3.9519 | 3.9624 | 3.6287 | 3.7326 | 3.8613 | 3.8444 | 4.1408 | 8.5894 | 8.7747
18 | 4 | 2020 | Winter | Q, [%] | Expected | - | 0.091094 | 0.093204 | 0.093365 | 0.093385 | 0.093471 | 0.092041 | 0.06336 | 0.0060978 | 0.007358 | 0.0072684 | 0.0067102 | 0.0070731 | 0.0073389 | 0.0064008 | 0.006034 | 0.039519 | 0.039624 | 0.036287 | 0.037326 | 0.038613 | 0.038444 | 0.041408 | 0.085894 | 0.087747
4 | 18 | 2020 | Winter | S, [MVA] | Expected | - | 18.9019 | 17.9797 | 17.0963 | 17.0599 | 17.1273 | 18.3799 | 24.4535 | 28.7666 | 30.8371 | 31.194 | 30.0992 | 31.3544 | 31.175 | 30.5953 | 27.6348 | 26.167 | 27.4319 | 31.7678 | 30.5835 | 30.2543 | 29.5804 | 27.5533 | 24.0946 | 21.5327
4 | 18 | 2020 | Winter | S, [%] | Expected | - | 18.9% | 17.98% | 17.1% | 17.06% | 17.13% | 18.38% | 24.45% | 28.77% | 30.84% | 31.19% | 30.1% | 31.35% | 31.18% | 30.6% | 27.63% | 26.17% | 27.43% | 31.77% | 30.58% | 30.25% | 29.58% | 27.55% | 24.09% | 21.53%
18 | 4 | 2020 | Winter | S, [MVA] | Expected | - | 19.2672 | 18.3374 | 17.4384 | 17.4014 | 17.4704 | 18.74 | 24.7583 | 28.7471 | 30.7149 | 31.0692 | 29.9873 | 31.2297 | 31.0501 | 30.4817 | 27.6202 | 26.3507 | 27.6208 | 31.9437 | 30.7653 | 30.4441 | 29.7676 | 27.7534 | 24.5181 | 21.9266
18 | 4 | 2020 | Winter | S, [%] | Expected | - | 19.27% | 18.34% | 17.44% | 17.4% | 17.47% | 18.74% | 24.76% | 28.75% | 30.71% | 31.07% | 29.99% | 31.23% | 31.05% | 30.48% | 27.62% | 26.35% | 27.62% | 31.94% | 30.77% | 30.44% | 29.77% | 27.75% | 24.52% | 21.93%
5 | 6 | 2020 | Winter | P, [MW] | Expected | - | -7.5808 | -6.882 | -6.9543 | -6.9328 | -7.0295 | -7.0509 | -9.454 | -9.6207 | -11.6654 | -12.1519 | -12.1973 | -12.2109 | -12.1475 | -11.9233 | -11.3346 | -10.8452 | -11.3614 | -12.9897 | -12.9878 | -13.0795 | -12.6511 | -12.0159 | -10.1137 | -8.8408
5 | 6 | 2020 | Winter | P, [%] | Expected | - | 15.16% | 13.76% | 13.91% | 13.87% | 14.06% | 14.1% | 18.91% | 19.24% | 23.33% | 24.3% | 24.39% | 24.42% | 24.29% | 23.85% | 22.67% | 21.69% | 22.72% | 25.98% | 25.98% | 26.16% | 25.3% | 24.03% | 20.23% | 17.68%
6 | 5 | 2020 | Winter | P, [MW] | Expected | - | 7.6057 | 6.9054 | 6.9788 | 6.9574 | 7.054 | 7.0743 | 9.4815 | 9.6463 | 11.7031 | 12.1929 | 12.2387 | 12.2522 | 12.1883 | 11.9627 | 11.37 | 10.8778 | 11.397 | 13.0365 | 13.0347 | 13.1269 | 12.6953 | 12.0557 | 10.1451 | 8.8683
6 | 5 | 2020 | Winter | P, [%] | Expected | - | 15.21% | 13.81% | 13.96% | 13.91% | 14.11% | 14.15% | 18.96% | 19.29% | 23.41% | 24.39% | 24.48% | 24.5% | 24.38% | 23.93% | 22.74% | 21.76% | 22.79% | 26.07% | 26.07% | 26.25% | 25.39% | 24.11% | 20.29% | 17.74%
5 | 6 | 2020 | Winter | Q, [MVAr] | Expected | - | 4.861 | 5.2622 | 5.5325 | 5.5557 | 5.4108 | 5.0757 | 2.3841 | -0.95384 | -1.428 | -1.6462 | -1.8515 | -1.4978 | -1.3473 | -1.3288 | -0.66507 | 0.16156 | -0.23002 | -1.8695 | -1.8305 | -1.7065 | -1.3319 | -0.87838 | 2.4283 | 3.7065
5 | 6 | 2020 | Winter | Q, [%] | Expected | - | 9.722% | 10.52% | 11.06% | 11.11% | 10.82% | 10.15% | 4.768% | 1.908% | 2.856% | 3.292% | 3.703% | 2.996% | 2.695% | 2.658% | 1.33% | 0.3231% | 0.46% | 3.739% | 3.661% | 3.413% | 2.664% | 1.757% | 4.857% | 7.413%
6 | 5 | 2020 | Winter | Q, [MVAr] | Expected | - | -6.1296 | -6.5323 | -6.8 | -6.8232 | -6.6784 | -6.3463 | -3.6757 | -0.35031 | 0.14573 | 0.37119 | 0.57796 | 0.22212 | 0.071316 | 0.050068 | -0.62244 | -1.4547 | -1.0567 | 0.60455 | 0.56603 | 0.44293 | 0.061222 | -0.40065 | -3.6951 | -4.9763
6 | 5 | 2020 | Winter | Q, [%] | Expected | - | 0.12259 | 0.13065 | 0.136 | 0.13646 | 0.13357 | 0.12693 | 0.073514 | 0.0070062 | 0.0029147 | 0.0074238 | 0.011559 | 0.0044423 | 0.0014263 | 0.0010014 | 0.012449 | 0.029093 | 0.021133 | 0.012091 | 0.011321 | 0.0088586 | 0.0012244 | 0.008013 | 0.073903 | 0.099526
5 | 6 | 2020 | Winter | S, [MVA] | Expected | - | 9.0055 | 8.6633 | 8.8865 | 8.8842 | 8.8708 | 8.6878 | 9.75 | 9.6678 | 11.7525 | 12.2628 | 12.337 | 12.3024 | 12.222 | 11.9971 | 11.3541 | 10.8464 | 11.3637 | 13.1235 | 13.1162 | 13.1903 | 12.721 | 12.048 | 10.4011 | 9.5864
5 | 6 | 2020 | Winter | S, [%] | Expected | - | 18.01% | 17.33% | 17.77% | 17.77% | 17.74% | 17.38% | 19.5% | 19.34% | 23.51% | 24.53% | 24.67% | 24.6% | 24.44% | 23.99% | 22.71% | 21.69% | 22.73% | 26.25% | 26.23% | 26.38% | 25.44% | 24.1% | 20.8% | 19.17%
6 | 5 | 2020 | Winter | S, [MVA] | Expected | - | 9.7682 | 9.5055 | 9.7439 | 9.7448 | 9.7139 | 9.5038 | 10.169 | 9.6526 | 11.704 | 12.1985 | 12.2524 | 12.2542 | 12.1885 | 11.9628 | 11.387 | 10.9746 | 11.4459 | 13.0506 | 13.047 | 13.1344 | 12.6955 | 12.0624 | 10.7971 | 10.1691
6 | 5 | 2020 | Winter | S, [%] | Expected | - | 19.54% | 19.01% | 19.49% | 19.49% | 19.43% | 19.01% | 20.34% | 19.31% | 23.41% | 24.4% | 24.5% | 24.51% | 24.38% | 23.93% | 22.77% | 21.95% | 22.89% | 26.1% | 26.09% | 26.27% | 25.39% | 24.12% | 21.59% | 20.34%
7 | 8 | 2020 | Winter | P, [MW] | Expected | - | -22.5112 | -22.5547 | -19.0495 | -20.3113 | -21.9206 | -22.1855 | -24.7394 | -29.7567 | -24.8719 | -27.1952 | -28.3331 | -29.1644 | -28.9997 | -28.8134 | -27.9662 | -25.4105 | -26.7115 | -29.8042 | -28.9732 | -29.7365 | -28.5375 | -27.389 | -24.6812 | -23.5195
7 | 8 | 2020 | Winter | P, [%] | Expected | - | 45.02% | 45.11% | 38.1% | 40.62% | 43.84% | 44.37% | 49.48% | 59.51% | 49.74% | 54.39% | 56.67% | 58.33% | 58% | 57.63% | 55.93% | 50.82% | 53.42% | 59.61% | 57.95% | 59.47% | 57.08% | 54.78% | 49.36% | 47.04%
8 | 7 | 2020 | Winter | P, [MW] | Expected | - | 22.5836 | 22.6293 | 19.1066 | 20.3749 | 21.9925 | 22.2567 | 24.8184 | 29.8705 | 24.9523 | 27.291 | 28.4368 | 29.2725 | 29.1064 | 28.9187 | 28.0667 | 25.493 | 26.8024 | 29.9166 | 29.0794 | 29.8484 | 28.6419 | 27.4849 | 24.7615 | 23.5954
8 | 7 | 2020 | Winter | P, [%] | Expected | - | 45.17% | 45.26% | 38.21% | 40.75% | 43.99% | 44.51% | 49.64% | 59.74% | 49.9% | 54.58% | 56.87% | 58.54% | 58.21% | 57.84% | 56.13% | 50.99% | 53.6% | 59.83% | 58.16% | 59.7% | 57.28% | 54.97% | 49.52% | 47.19%
7 | 8 | 2020 | Winter | Q, [MVAr] | Expected | - | 5.2464 | 6.2725 | 7.1399 | 7.0834 | 6.7492 | 5.7076 | -0.099662 | -3.9477 | -4.8241 | -4.7119 | -4.5606 | -2.503 | -2.1305 | -1.8986 | -4.0247 | -2.8169 | -2.4029 | -1.7335 | -1.5961 | -1.7996 | -4.0116 | -3.4037 | 1.3342 | 3.8204
7 | 8 | 2020 | Winter | Q, [%] | Expected | - | 10.49% | 12.55% | 14.28% | 14.17% | 13.5% | 11.42% | 0.1993% | 7.895% | 9.648% | 9.424% | 9.121% | 5.006% | 4.261% | 3.797% | 8.049% | 5.634% | 4.806% | 3.467% | 3.192% | 3.599% | 8.023% | 6.807% | 2.668% | 7.641%
8 | 7 | 2020 | Winter | Q, [MVAr] | Expected | - | -6.9089 | -7.9169 | -8.8702 | -8.78 | -8.4047 | -7.3731 | -1.5941 | 2.3999 | 3.1014 | 3.0689 | 2.959 | 0.91909 | 0.54003 | 0.3013 | 2.4073 | 1.1096 | 0.7356 | 0.16623 | -0.0019259 | 0.2315 | 2.4082 | 1.7596 | -2.9918 | -5.4822
8 | 7 | 2020 | Winter | Q, [%] | Expected | - | 0.13818 | 0.15834 | 0.1774 | 0.1756 | 0.16809 | 0.14746 | 0.031882 | 0.047998 | 0.062028 | 0.061378 | 0.05918 | 0.018382 | 0.010801 | 0.006026 | 0.048147 | 0.022192 | 0.014712 | 0.0033246 | 3.8517e-05 | 0.0046299 | 0.048165 | 0.035192 | 0.059835 | 0.10964
7 | 8 | 2020 | Winter | S, [MVA] | Expected | - | 23.1145 | 23.4106 | 20.3436 | 21.511 | 22.9362 | 22.9079 | 24.7396 | 30.0174 | 25.3354 | 27.6004 | 28.6978 | 29.2716 | 29.0778 | 28.8759 | 28.2543 | 25.5661 | 26.8194 | 29.8546 | 29.0172 | 29.7909 | 28.8181 | 27.5997 | 24.7172 | 23.8278
7 | 8 | 2020 | Winter | S, [%] | Expected | - | 46.23% | 46.82% | 40.69% | 43.02% | 45.87% | 45.82% | 49.48% | 60.03% | 50.67% | 55.2% | 57.4% | 58.54% | 58.16% | 57.75% | 56.51% | 51.13% | 53.64% | 59.71% | 58.03% | 59.58% | 57.64% | 55.2% | 49.43% | 47.66%
8 | 7 | 2020 | Winter | S, [MVA] | Expected | - | 23.6167 | 23.9742 | 21.0652 | 22.1861 | 23.5438 | 23.4462 | 24.8695 | 29.9668 | 25.1443 | 27.463 | 28.5904 | 29.2869 | 29.1114 | 28.9203 | 28.1698 | 25.5171 | 26.8125 | 29.917 | 29.0794 | 29.8493 | 28.743 | 27.5412 | 24.9416 | 24.2239
8 | 7 | 2020 | Winter | S, [%] | Expected | - | 47.23% | 47.95% | 42.13% | 44.37% | 47.09% | 46.89% | 49.74% | 59.93% | 50.29% | 54.93% | 57.18% | 58.57% | 58.22% | 57.84% | 56.34% | 51.03% | 53.62% | 59.83% | 58.16% | 59.7% | 57.49% | 55.08% | 49.88% | 48.45%
10 | 12 | 2020 | Winter | P, [MW] | Expected | - | -16.9053 | -16.6476 | -16.0611 | -17.2234 | -18.3102 | -16.3852 | -17.8795 | -20.6332 | -16.2882 | -18.1879 | -13.7982 | -12.9264 | -13.9835 | -14.2567 | -17.919 | -19.6561 | -18.6223 | -10.9573 | -10.482 | -10.917 | -10.9666 | -14.0709 | -17.2913 | -18.3129
10 | 12 | 2020 | Winter | P, [%] | Expected | - | 33.81% | 33.3% | 32.12% | 34.45% | 36.62% | 32.77% | 35.76% | 41.27% | 32.58% | 36.38% | 27.6% | 25.85% | 27.97% | 28.51% | 35.84% | 39.31% | 37.24% | 21.91% | 20.96% | 21.83% | 21.93% | 28.14% | 34.58% | 36.63%
12 | 10 | 2020 | Winter | P, [MW] | Expected | - | 16.9875 | 16.7313 | 16.144 | 17.3137 | 18.4139 | 16.4689 | 17.9669 | 20.7426 | 16.3562 | 18.2731 | 13.8483 | 12.9712 | 14.0352 | 14.3106 | 18.004 | 19.758 | 18.7142 | 10.99 | 10.5126 | 10.9505 | 11.0004 | 14.1272 | 17.3748 | 18.4077
12 | 10 | 2020 | Winter | P, [%] | Expected | - | 33.97% | 33.46% | 32.29% | 34.63% | 36.83% | 32.94% | 35.93% | 41.49% | 32.71% | 36.55% | 27.7% | 25.94% | 28.07% | 28.62% | 36.01% | 39.52% | 37.43% | 21.98% | 21.03% | 21.9% | 22% | 28.25% | 34.75% | 36.82%
10 | 12 | 2020 | Winter | Q, [MVAr] | Expected | - | 3.7735 | 4.9948 | 6.0346 | 5.2974 | 6.132 | 5.554 | 3.0698 | 0.67057 | -0.065192 | 0.27345 | 0.72386 | 1.2369 | 1.0721 | 1.2105 | 2.0712 | 2.2978 | 2.2485 | 1.105 | 1.4313 | 1.7416 | 1.775 | 3.1711 | 3.3478 | 3.8179
10 | 12 | 2020 | Winter | Q, [%] | Expected | - | 7.547% | 9.99% | 12.07% | 10.59% | 12.26% | 11.11% | 6.14% | 1.341% | 0.1304% | 0.5469% | 1.448% | 2.474% | 2.144% | 2.421% | 4.142% | 4.596% | 4.497% | 2.21% | 2.863% | 3.483% | 3.55% | 6.342% | 6.696% | 7.636%
12 | 10 | 2020 | Winter | Q, [MVAr] | Expected | - | -6.8891 | -8.0999 | -9.127 | -8.3562 | -9.1248 | -8.6485 | -6.2365 | -3.7666 | -3.2156 | -3.4686 | -4.0655 | -4.6046 | -4.4129 | -4.5446 | -5.2781 | -5.4314 | -5.4212 | -4.52 | -4.8579 | -5.1548 | -5.1853 | -6.4985 | -6.4995 | -6.8957
12 | 10 | 2020 | Winter | Q, [%] | Expected | - | 0.13778 | 0.162 | 0.18254 | 0.16712 | 0.1825 | 0.17297 | 0.12473 | 0.075332 | 0.064312 | 0.069372 | 0.08131 | 0.092092 | 0.088258 | 0.090891 | 0.10556 | 0.10863 | 0.10842 | 0.0904 | 0.097157 | 0.1031 | 0.10371 | 0.12997 | 0.12999 | 0.13791
10 | 12 | 2020 | Winter | S, [MVA] | Expected | - | 17.3213 | 17.3807 | 17.1573 | 18.0196 | 19.3097 | 17.3009 | 18.1411 | 20.6441 | 16.2883 | 18.19 | 13.8172 | 12.9854 | 14.0245 | 14.308 | 18.0383 | 19.79 | 18.7576 | 11.0129 | 10.5793 | 11.055 | 11.1093 | 14.4238 | 17.6124 | 18.7067
10 | 12 | 2020 | Winter | S, [%] | Expected | - | 34.64% | 34.76% | 34.31% | 36.04% | 38.62% | 34.6% | 36.28% | 41.29% | 32.58% | 36.38% | 27.63% | 25.97% | 28.05% | 28.62% | 36.08% | 39.58% | 37.52% | 22.03% | 21.16% | 22.11% | 22.22% | 28.85% | 35.22% | 37.41%
12 | 10 | 2020 | Winter | S, [MVA] | Expected | - | 18.3312 | 18.5889 | 18.5454 | 19.2247 | 20.5507 | 18.6017 | 19.0185 | 21.0819 | 16.6693 | 18.5994 | 14.4327 | 13.7642 | 14.7126 | 15.0149 | 18.7617 | 20.4909 | 19.4836 | 11.8832 | 11.5808 | 12.1031 | 12.1613 | 15.5502 | 18.5507 | 19.6569
12 | 10 | 2020 | Winter | S, [%] | Expected | - | 36.66% | 37.18% | 37.09% | 38.45% | 41.1% | 37.2% | 38.04% | 42.16% | 33.34% | 37.2% | 28.87% | 27.53% | 29.43% | 30.03% | 37.52% | 40.98% | 38.97% | 23.77% | 23.16% | 24.21% | 24.32% | 31.1% | 37.1% | 39.31%
11 | 13 | 2020 | Winter | P, [MW] | Expected | - | 0.94695 | 0.52946 | -0.60518 | -1.9609 | -2.8628 | 0.45365 | 4.6259 | 6.8361 | 13.9644 | 11.9827 | 13.3487 | 14.4675 | 12.7904 | 11.8409 | 9.0317 | 7.4525 | 9.2839 | 16.7265 | 16.3644 | 16.6377 | 16.1225 | 11.9164 | 6.199 | 1.9673
11 | 13 | 2020 | Winter | P, [%] | Expected | - | 4.735% | 2.647% | 3.026% | 9.804% | 14.31% | 2.268% | 23.13% | 34.18% | 69.82% | 59.91% | 66.74% | 72.34% | 63.95% | 59.2% | 45.16% | 37.26% | 46.42% | 83.63% | 81.82% | 83.19% | 80.61% | 59.58% | 31% | 9.837%
13 | 11 | 2020 | Winter | P, [MW] | Expected | - | -0.93653 | -0.51722 | 0.61645 | 1.9721 | 2.8733 | -0.44344 | -4.6188 | -6.8263 | -13.9244 | -11.953 | -13.3117 | -14.4235 | -12.7566 | -11.812 | -9.015 | -7.4411 | -9.2661 | -16.669 | -16.3094 | -16.5809 | -16.0691 | -11.8871 | -6.1871 | -1.9602
13 | 11 | 2020 | Winter | P, [%] | Expected | - | 4.683% | 2.586% | 3.082% | 9.86% | 14.37% | 2.217% | 23.09% | 34.13% | 69.62% | 59.77% | 66.56% | 72.12% | 63.78% | 59.06% | 45.07% | 37.21% | 46.33% | 83.35% | 81.55% | 82.9% | 80.35% | 59.44% | 30.94% | 9.801%
11 | 13 | 2020 | Winter | Q, [MVAr] | Expected | - | -7.9481 | -8.5813 | -8.2537 | -7.9878 | -7.4202 | -7.9186 | -4.573 | -2.0439 | -1.367 | -0.081334 | 0.45419 | 1.3818 | 0.092567 | -0.044291 | -0.60017 | -1.5251 | -1.7454 | -0.30401 | -0.3215 | -0.44388 | -1.4316 | -2.0258 | -5.3328 | -6.4919
11 | 13 | 2020 | Winter | Q, [%] | Expected | - | 39.74% | 42.91% | 41.27% | 39.94% | 37.1% | 39.59% | 22.87% | 10.22% | 6.835% | 0.4067% | 2.271% | 6.909% | 0.4628% | 0.2215% | 3.001% | 7.625% | 8.727% | 1.52% | 1.607% | 2.219% | 7.158% | 10.13% | 26.66% | 32.46%
13 | 11 | 2020 | Winter | Q, [MVAr] | Expected | - | 5.9899 | 6.6291 | 6.3027 | 6.0375 | 5.4686 | 5.9625 | 2.5672 | 0.037804 | -0.54179 | -1.8586 | -2.3676 | -3.2775 | -2.0204 | -1.9017 | -1.3897 | -0.48376 | -0.24083 | -1.5422 | -1.5335 | -1.4054 | -0.42837 | 0.07982 | 3.3615 | 4.5149
13 | 11 | 2020 | Winter | Q, [%] | Expected | - | 0.2995 | 0.33145 | 0.31514 | 0.30187 | 0.27343 | 0.29813 | 0.12836 | 0.0018902 | 0.02709 | 0.092929 | 0.11838 | 0.16387 | 0.10102 | 0.095083 | 0.069486 | 0.024188 | 0.012041 | 0.077108 | 0.076676 | 0.070272 | 0.021418 | 0.003991 | 0.16808 | 0.22575
11 | 13 | 2020 | Winter | S, [MVA] | Expected | - | 8.0043 | 8.5976 | 8.2758 | 8.2249 | 7.9533 | 7.9316 | 6.5047 | 7.1351 | 14.0312 | 11.983 | 13.3565 | 14.5334 | 12.7908 | 11.841 | 9.0516 | 7.607 | 9.4465 | 16.7293 | 16.3676 | 16.6436 | 16.186 | 12.0874 | 8.1772 | 6.7835
11 | 13 | 2020 | Winter | S, [%] | Expected | - | 40.02% | 42.99% | 41.38% | 41.12% | 39.77% | 39.66% | 32.52% | 35.68% | 70.16% | 59.91% | 66.78% | 72.67% | 63.95% | 59.2% | 45.26% | 38.03% | 47.23% | 83.65% | 81.84% | 83.22% | 80.93% | 60.44% | 40.89% | 33.92%
13 | 11 | 2020 | Winter | S, [MVA] | Expected | - | 6.0627 | 6.6492 | 6.3328 | 6.3514 | 6.1775 | 5.979 | 5.2843 | 6.8264 | 13.935 | 12.0967 | 13.5206 | 14.7912 | 12.9156 | 11.9641 | 9.1215 | 7.4568 | 9.2692 | 16.7402 | 16.3813 | 16.6403 | 16.0748 | 11.8874 | 7.0413 | 4.9221
13 | 11 | 2020 | Winter | S, [%] | Expected | - | 30.31% | 33.25% | 31.66% | 31.76% | 30.89% | 29.89% | 26.42% | 34.13% | 69.67% | 60.48% | 67.6% | 73.96% | 64.58% | 59.82% | 45.61% | 37.28% | 46.35% | 83.7% | 81.91% | 83.2% | 80.37% | 59.44% | 35.21% | 24.61%
12 | 13 | 2020 | Winter | P, [MW] | Expected | - | 33.1934 | 32.6621 | 31.014 | 32.7588 | 34.4997 | 32.9725 | 37.2029 | 42.4537 | 33.1306 | 33.9598 | 22.5123 | 19.8306 | 23.8113 | 25.1446 | 34.8121 | 38.8175 | 34.3301 | 12.0965 | 12.4748 | 12.7637 | 12.9081 | 24.5554 | 35.9796 | 35.9955
12 | 13 | 2020 | Winter | P, [%] | Expected | - | 33.19% | 32.66% | 31.01% | 32.76% | 34.5% | 32.97% | 37.2% | 42.45% | 33.13% | 33.96% | 22.51% | 19.83% | 23.81% | 25.14% | 34.81% | 38.82% | 34.33% | 12.1% | 12.47% | 12.76% | 12.91% | 24.56% | 35.98% | 36%
13 | 12 | 2020 | Winter | P, [MW] | Expected | - | -32.9841 | -32.4466 | -30.7985 | -32.5297 | -34.2397 | -32.7429 | -36.969 | -42.1617 | -32.951 | -33.7711 | -22.4284 | -19.766 | -23.7184 | -25.0415 | -34.6151 | -38.572 | -34.1378 | -12.0709 | -12.4482 | -12.7362 | -12.8805 | -24.4563 | -35.7574 | -35.7625
13 | 12 | 2020 | Winter | P, [%] | Expected | - | 32.98% | 32.45% | 30.8% | 32.53% | 34.24% | 32.74% | 36.97% | 42.16% | 32.95% | 33.77% | 22.43% | 19.77% | 23.72% | 25.04% | 34.62% | 38.57% | 34.14% | 12.07% | 12.45% | 12.74% | 12.88% | 24.46% | 35.76% | 35.76%
12 | 13 | 2020 | Winter | Q, [MVAr] | Expected | - | -15.3324 | -17.8834 | -20.877 | -20.0421 | -21.7943 | -19.7414 | -9.8677 | -2.5587 | -0.26383 | -0.6166 | -0.74583 | -1.8066 | -1.7651 | -2.7167 | -4.4075 | -5.9695 | -5.4853 | -0.19483 | -0.68325 | -1.1699 | -2.0097 | -5.3669 | -10.1703 | -13.3757
12 | 13 | 2020 | Winter | Q, [%] | Expected | - | 15.33% | 17.88% | 20.88% | 20.04% | 21.79% | 19.74% | 9.868% | 2.559% | 0.2638% | 0.6166% | 0.7458% | 1.807% | 1.765% | 2.717% | 4.407% | 5.97% | 5.485% | 0.1948% | 0.6832% | 1.17% | 2.01% | 5.367% | 10.17% | 13.38%
13 | 12 | 2020 | Winter | Q, [MVAr] | Expected | - | 9.5921 | 12.1691 | 15.1897 | 14.3964 | 16.2582 | 14.0912 | 4.0865 | -3.0803 | -5.7335 | -5.3385 | -5.5269 | -4.5335 | -4.4906 | -3.5123 | -1.5385 | 0.17206 | -0.47553 | -6.2583 | -5.7679 | -5.2781 | -4.4381 | -0.87818 | 4.4112 | 7.6846
13 | 12 | 2020 | Winter | Q, [%] | Expected | - | 0.095921 | 0.12169 | 0.1519 | 0.14396 | 0.16258 | 0.14091 | 0.040865 | 0.030803 | 0.057335 | 0.053385 | 0.055269 | 0.045335 | 0.044906 | 0.035123 | 0.015385 | 0.0017206 | 0.0047553 | 0.062583 | 0.057679 | 0.052781 | 0.044381 | 0.0087818 | 0.044112 | 0.076846
12 | 13 | 2020 | Winter | S, [MVA] | Expected | - | 36.5634 | 37.2375 | 37.3861 | 38.4035 | 40.8071 | 38.4306 | 38.4894 | 42.5308 | 33.1316 | 33.9654 | 22.5246 | 19.9127 | 23.8767 | 25.291 | 35.09 | 39.2739 | 34.7656 | 12.098 | 12.4935 | 12.8172 | 13.0636 | 25.135 | 37.3894 | 38.4004
12 | 13 | 2020 | Winter | S, [%] | Expected | - | 36.56% | 37.24% | 37.39% | 38.4% | 40.81% | 38.43% | 38.49% | 42.53% | 33.13% | 33.97% | 22.52% | 19.91% | 23.88% | 25.29% | 35.09% | 39.27% | 34.77% | 12.1% | 12.49% | 12.82% | 13.06% | 25.14% | 37.39% | 38.4%
13 | 12 | 2020 | Winter | S, [MVA] | Expected | - | 34.3505 | 34.6536 | 34.3405 | 35.573 | 37.9036 | 35.6464 | 37.1941 | 42.2741 | 33.4461 | 34.1905 | 23.0993 | 20.2792 | 24.1398 | 25.2866 | 34.6493 | 38.5724 | 34.1411 | 13.5968 | 13.7196 | 13.7866 | 13.6237 | 24.472 | 36.0285 | 36.5788
13 | 12 | 2020 | Winter | S, [%] | Expected | - | 34.35% | 34.65% | 34.34% | 35.57% | 37.9% | 35.65% | 37.19% | 42.27% | 33.45% | 34.19% | 23.1% | 20.28% | 24.14% | 25.29% | 34.65% | 38.57% | 34.14% | 13.6% | 13.72% | 13.79% | 13.62% | 24.47% | 36.03% | 36.58%
12 | 16 | 2020 | Winter | P, [MW] | Expected | - | 10.3483 | 10.2809 | 9.8702 | 9.9715 | 10.7853 | 9.6915 | 18.158 | 19.4107 | 17.1232 | 19.2198 | 21.4969 | 17.3574 | 22.6978 | 23.7032 | 25.711 | 27.2513 | 27.1998 | 18.7255 | 19.2067 | 19.1758 | 19.5365 | 14.3633 | 14.9368 | 11.8102
12 | 16 | 2020 | Winter | P, [%] | Expected | - | 20.7% | 20.56% | 19.74% | 19.94% | 21.57% | 19.38% | 36.32% | 38.82% | 34.25% | 38.44% | 42.99% | 34.71% | 45.4% | 47.41% | 51.42% | 54.5% | 54.4% | 37.45% | 38.41% | 38.35% | 39.07% | 28.73% | 29.87% | 23.62%
16 | 12 | 2020 | Winter | P, [MW] | Expected | - | -10.3193 | -10.2509 | -9.8384 | -9.94 | -10.7502 | -9.6617 | -18.1011 | -19.3487 | -17.0748 | -19.1588 | -21.4203 | -17.3075 | -22.6126 | -23.6104 | -25.6022 | -27.1291 | -27.0779 | -18.6673 | -19.1454 | -19.1147 | -19.473 | -14.3288 | -14.8943 | -11.7788
16 | 12 | 2020 | Winter | P, [%] | Expected | - | 20.64% | 20.5% | 19.68% | 19.88% | 21.5% | 19.32% | 36.2% | 38.7% | 34.15% | 38.32% | 42.84% | 34.61% | 45.23% | 47.22% | 51.2% | 54.26% | 54.16% | 37.33% | 38.29% | 38.23% | 38.95% | 28.66% | 29.79% | 23.56%
12 | 16 | 2020 | Winter | Q, [MVAr] | Expected | - | -9.1506 | -9.5703 | -10.5699 | -10.3841 | -10.583 | -10.1428 | -4.821 | -2.5682 | -2.3529 | -2.488 | -2.3197 | -2.1092 | -2.1396 | -2.301 | -2.4077 | -2.608 | -2.5188 | -1.9562 | -2.0615 | -2.0461 | -2.1965 | -2.9663 | -6.7264 | -7.9962
12 | 16 | 2020 | Winter | Q, [%] | Expected | - | 18.3% | 19.14% | 21.14% | 20.77% | 21.17% | 20.29% | 9.642% | 5.136% | 4.706% | 4.976% | 4.639% | 4.218% | 4.279% | 4.602% | 4.815% | 5.216% | 5.038% | 3.912% | 4.123% | 4.092% | 4.393% | 5.933% | 13.45% | 15.99%
16 | 12 | 2020 | Winter | Q, [MVAr] | Expected | - | 6.9776 | 7.4067 | 8.4267 | 8.2372 | 8.4572 | 7.9858 | 2.7326 | 0.47969 | 0.20545 | 0.40301 | 0.319 | -0.012262 | 0.17472 | 0.36922 | 0.53908 | 0.79678 | 0.71115 | -0.12113 | -0.0021493 | -0.017754 | 0.14425 | 0.76934 | 4.5913 | 5.823
16 | 12 | 2020 | Winter | Q, [%] | Expected | - | 0.13955 | 0.14813 | 0.16853 | 0.16474 | 0.16914 | 0.15972 | 0.054651 | 0.0095938 | 0.0041089 | 0.0080602 | 0.00638 | 0.00024524 | 0.0034945 | 0.0073845 | 0.010782 | 0.015936 | 0.014223 | 0.0024226 | 4.2986e-05 | 0.00035508 | 0.002885 | 0.015387 | 0.091825 | 0.11646
12 | 16 | 2020 | Winter | S, [MVA] | Expected | - | 13.8138 | 14.0459 | 14.4619 | 14.3966 | 15.1104 | 14.0286 | 18.7871 | 19.5799 | 17.2841 | 19.3802 | 21.6217 | 17.4851 | 22.7984 | 23.8146 | 25.8234 | 27.3758 | 27.3162 | 18.8274 | 19.317 | 19.2846 | 19.6596 | 14.6665 | 16.3815 | 14.2625
12 | 16 | 2020 | Winter | S, [%] | Expected | - | 27.63% | 28.09% | 28.92% | 28.79% | 30.22% | 28.06% | 37.57% | 39.16% | 34.57% | 38.76% | 43.24% | 34.97% | 45.6% | 47.63% | 51.65% | 54.75% | 54.63% | 37.65% | 38.63% | 38.57% | 39.32% | 29.33% | 32.76% | 28.53%
16 | 12 | 2020 | Winter | S, [MVA] | Expected | - | 12.4569 | 12.6467 | 12.9539 | 12.9095 | 13.6781 | 12.5348 | 18.3062 | 19.3546 | 17.0761 | 19.163 | 21.4227 | 17.3075 | 22.6133 | 23.6133 | 25.6078 | 27.1408 | 27.0873 | 18.6677 | 19.1454 | 19.1147 | 19.4736 | 14.3494 | 15.5859 | 13.1395
16 | 12 | 2020 | Winter | S, [%] | Expected | - | 24.91% | 25.29% | 25.91% | 25.82% | 27.36% | 25.07% | 36.61% | 38.71% | 34.15% | 38.33% | 42.85% | 34.61% | 45.23% | 47.23% | 51.22% | 54.28% | 54.17% | 37.34% | 38.29% | 38.23% | 38.95% | 28.7% | 31.17% | 26.28%
12 | 17 | 2020 | Winter | P, [MW] | Expected | - | 12.4149 | 12.3407 | 11.913 | 11.8155 | 13.2113 | 12.4577 | 13.7794 | 11.544 | 7.4777 | 4.6052 | 2.7277 | 2.7953 | 6.14 | 8.271 | 11.8591 | 12.0608 | 10.1744 | 1.572 | 2.2598 | 1.8203 | 2.4733 | 9.5326 | 13.7077 | 12.142
12 | 17 | 2020 | Winter | P, [%] | Expected | - | 24.83% | 24.68% | 23.83% | 23.63% | 26.42% | 24.92% | 27.56% | 23.09% | 14.96% | 9.21% | 5.455% | 5.591% | 12.28% | 16.54% | 23.72% | 24.12% | 20.35% | 3.144% | 4.52% | 3.641% | 4.947% | 19.07% | 27.42% | 24.28%
17 | 12 | 2020 | Winter | P, [MW] | Expected | - | -12.3488 | -12.2735 | -11.8449 | -11.7492 | -13.1304 | -12.3866 | -13.7098 | -11.4952 | -7.4566 | -4.5968 | -2.7245 | -2.7924 | -6.1259 | -8.2457 | -11.8075 | -12.0077 | -10.1368 | -1.5709 | -2.2576 | -1.8187 | -2.4705 | -9.4991 | -13.6359 | -12.0818
17 | 12 | 2020 | Winter | P, [%] | Expected | - | 24.7% | 24.55% | 23.69% | 23.5% | 26.26% | 24.77% | 27.42% | 22.99% | 14.91% | 9.194% | 5.449% | 5.585% | 12.25% | 16.49% | 23.61% | 24.02% | 20.27% | 3.142% | 4.515% | 3.637% | 4.941% | 19% | 27.27% | 24.16%
12 | 17 | 2020 | Winter | Q, [MVAr] | Expected | - | -7.3016 | -7.7218 | -8.7262 | -8.5483 | -8.8032 | -8.3226 | -3.3369 | -1.2775 | -1.1289 | -1.2027 | -1.3488 | -2.8839 | -3.5935 | -3.6124 | -1.2623 | -1.5197 | -2.0829 | -3.4008 | -3.5014 | -3.5564 | -1.272 | -1.4574 | -5.0829 | -6.3525
12 | 17 | 2020 | Winter | Q, [%] | Expected | - | 14.6% | 15.44% | 17.45% | 17.1% | 17.61% | 16.65% | 6.674% | 2.555% | 2.258% | 2.405% | 2.698% | 5.768% | 7.187% | 7.225% | 2.525% | 3.039% | 4.166% | 6.802% | 7.003% | 7.113% | 2.544% | 2.915% | 10.17% | 12.7%
17 | 12 | 2020 | Winter | Q, [MVAr] | Expected | - | 2.5263 | 2.9598 | 3.9895 | 3.799 | 4.1301 | 3.5922 | -1.5001 | -3.7009 | -3.9731 | -3.9517 | -3.8052 | -2.2835 | -1.5327 | -1.4635 | -3.6895 | -3.4338 | -2.9381 | -1.7679 | -1.6623 | -1.61 | -3.8658 | -3.555 | 0.28979 | 1.5282
17 | 12 | 2020 | Winter | Q, [%] | Expected | - | 0.050525 | 0.059196 | 0.079789 | 0.07598 | 0.082603 | 0.071844 | 0.030002 | 0.074018 | 0.079462 | 0.079034 | 0.076104 | 0.04567 | 0.030654 | 0.029271 | 0.073791 | 0.068676 | 0.058761 | 0.035358 | 0.033247 | 0.032199 | 0.077316 | 0.071101 | 0.0057959 | 0.030565
12 | 17 | 2020 | Winter | S, [MVA] | Expected | - | 14.4029 | 14.5574 | 14.7671 | 14.5836 | 15.8756 | 14.982 | 14.1777 | 11.6145 | 7.5624 | 4.7596 | 3.043 | 4.0163 | 7.1143 | 9.0254 | 11.9261 | 12.1562 | 10.3854 | 3.7465 | 4.1673 | 3.9952 | 2.7813 | 9.6434 | 14.6197 | 13.7033
12 | 17 | 2020 | Winter | S, [%] | Expected | - | 28.81% | 29.11% | 29.53% | 29.17% | 31.75% | 29.96% | 28.36% | 23.23% | 15.12% | 9.519% | 6.086% | 8.033% | 14.23% | 18.05% | 23.85% | 24.31% | 20.77% | 7.493% | 8.335% | 7.99% | 5.563% | 19.29% | 29.24% | 27.41%
17 | 12 | 2020 | Winter | S, [MVA] | Expected | - | 12.6045 | 12.6253 | 12.4987 | 12.3481 | 13.7647 | 12.897 | 13.7916 | 12.0763 | 8.4491 | 6.0619 | 4.68 | 3.6072 | 6.3148 | 8.3746 | 12.3705 | 12.4891 | 10.554 | 2.365 | 2.8036 | 2.4289 | 4.5878 | 10.1425 | 13.639 | 12.1781
17 | 12 | 2020 | Winter | S, [%] | Expected | - | 25.21% | 25.25% | 25% | 24.7% | 27.53% | 25.79% | 27.58% | 24.15% | 16.9% | 12.12% | 9.36% | 7.214% | 12.63% | 16.75% | 24.74% | 24.98% | 21.11% | 4.73% | 5.607% | 4.858% | 9.176% | 20.29% | 27.28% | 24.36%
14 | 15 | 2020 | Winter | P, [MW] | Expected | - | -15.8729 | -15.4753 | -14.7969 | -15.238 | -15.7977 | -15.4835 | -19.0458 | -21.6721 | -22.6967 | -24.9835 | -27.5039 | -28.8623 | -26.5554 | -25.6434 | -22.1165 | -19.8245 | -21.4724 | -29.6453 | -29.1239 | -28.9611 | -28.3478 | -24.2783 | -18.379 | -17.2475
14 | 15 | 2020 | Winter | P, [%] | Expected | - | 31.75% | 30.95% | 29.59% | 30.48% | 31.6% | 30.97% | 38.09% | 43.34% | 45.39% | 49.97% | 55.01% | 57.72% | 53.11% | 51.29% | 44.23% | 39.65% | 42.94% | 59.29% | 58.25% | 57.92% | 56.7% | 48.56% | 36.76% | 34.5%
15 | 14 | 2020 | Winter | P, [MW] | Expected | - | 15.9153 | 15.5141 | 14.8331 | 15.2764 | 15.8388 | 15.5234 | 19.1041 | 21.7476 | 22.7804 | 25.0845 | 27.6261 | 28.9962 | 26.669 | 25.7488 | 22.1947 | 19.8871 | 21.5455 | 29.7865 | 29.2601 | 29.0957 | 28.4763 | 24.3718 | 18.4342 | 17.2964
15 | 14 | 2020 | Winter | P, [%] | Expected | - | 31.83% | 31.03% | 29.67% | 30.55% | 31.68% | 31.05% | 38.21% | 43.5% | 45.56% | 50.17% | 55.25% | 57.99% | 53.34% | 51.5% | 44.39% | 39.77% | 43.09% | 59.57% | 58.52% | 58.19% | 56.95% | 48.74% | 36.87% | 34.59%
14 | 15 | 2020 | Winter | Q, [MVAr] | Expected | - | -4.3512 | -2.7833 | -3.467 | -3.5171 | -3.4663 | -3.8862 | -2.8865 | -2.9923 | -3.8301 | -3.5631 | -3.444 | -2.9319 | -3.2989 | -2.7628 | -2.5781 | -2.3006 | -1.5589 | -2.6076 | -2.6192 | -2.4211 | -2.055 | -0.86117 | -3.4196 | -3.6084
14 | 15 | 2020 | Winter | Q, [%] | Expected | - | 8.702% | 5.567% | 6.934% | 7.034% | 6.933% | 7.772% | 5.773% | 5.985% | 7.66% | 7.126% | 6.888% | 5.864% | 6.598% | 5.526% | 5.156% | 4.601% | 3.118% | 5.215% | 5.238% | 4.842% | 4.11% | 1.722% | 6.839% | 7.217%
15 | 14 | 2020 | Winter | Q, [MVAr] | Expected | - | 2.8986 | 1.3168 | 1.9928 | 2.0507 | 2.0093 | 2.4255 | 1.4711 | 1.6364 | 2.5037 | 2.2943 | 2.2448 | 1.7674 | 2.0677 | 1.5034 | 1.227 | 0.89598 | 0.19027 | 1.469 | 1.4636 | 1.2596 | 0.87232 | -0.44115 | 2.0067 | 2.1758
15 | 14 | 2020 | Winter | Q, [%] | Expected | - | 0.057973 | 0.026336 | 0.039856 | 0.041015 | 0.040186 | 0.048509 | 0.029423 | 0.032728 | 0.050074 | 0.045886 | 0.044896 | 0.035349 | 0.041355 | 0.030067 | 0.02454 | 0.01792 | 0.0038054 | 0.02938 | 0.029272 | 0.025191 | 0.017446 | 0.008823 | 0.040134 | 0.043516
14 | 15 | 2020 | Winter | S, [MVA] | Expected | - | 16.4585 | 15.7236 | 15.1977 | 15.6387 | 16.1736 | 15.9637 | 19.2633 | 21.8777 | 23.0176 | 25.2363 | 27.7187 | 29.0108 | 26.7596 | 25.7918 | 22.2663 | 19.9576 | 21.5289 | 29.7598 | 29.2415 | 29.0622 | 28.4222 | 24.2936 | 18.6944 | 17.6209
14 | 15 | 2020 | Winter | S, [%] | Expected | - | 32.92% | 31.45% | 30.4% | 31.28% | 32.35% | 31.93% | 38.53% | 43.76% | 46.04% | 50.47% | 55.44% | 58.02% | 53.52% | 51.58% | 44.53% | 39.92% | 43.06% | 59.52% | 58.48% | 58.12% | 56.84% | 48.59% | 37.39% | 35.24%
15 | 14 | 2020 | Winter | S, [MVA] | Expected | - | 16.1771 | 15.5699 | 14.9663 | 15.4134 | 15.9658 | 15.7117 | 19.1606 | 21.8091 | 22.9175 | 25.1892 | 27.7171 | 29.05 | 26.749 | 25.7927 | 22.2286 | 19.9073 | 21.5464 | 29.8227 | 29.2967 | 29.1229 | 28.4897 | 24.3758 | 18.5431 | 17.4327
15 | 14 | 2020 | Winter | S, [%] | Expected | - | 32.35% | 31.14% | 29.93% | 30.83% | 31.93% | 31.42% | 38.32% | 43.62% | 45.84% | 50.38% | 55.43% | 58.1% | 53.5% | 51.59% | 44.46% | 39.81% | 43.09% | 59.65% | 58.59% | 58.25% | 56.98% | 48.75% | 37.09% | 34.87%
18 | 19 | 2020 | Winter | P, [MW] | Expected | - | 3.144 | 2.9953 | 2.6903 | 2.7337 | 2.7973 | 2.9202 | 3.5123 | 3.7418 | 4.0508 | 4.2916 | 4.3867 | 4.4906 | 4.1712 | 4.0094 | 4.0436 | 4 | 4.018 | 4.538 | 4.6161 | 4.6304 | 4.5827 | 4.2015 | 3.7187 | 3.4029
18 | 19 | 2020 | Winter | P, [%] | Expected | - | 31.44% | 29.95% | 26.9% | 27.34% | 27.97% | 29.2% | 35.12% | 37.42% | 40.51% | 42.92% | 43.87% | 44.91% | 41.71% | 40.09% | 40.44% | 40% | 40.18% | 45.38% | 46.16% | 46.3% | 45.83% | 42.02% | 37.19% | 34.03%
19 | 18 | 2020 | Winter | P, [MW] | Expected | - | -3.1015 | -2.9575 | -2.6597 | -2.7021 | -2.7644 | -2.8837 | -3.4571 | -3.6787 | -3.9751 | -4.2074 | -4.2995 | -4.3993 | -4.0914 | -3.9361 | -3.9704 | -3.9282 | -3.9455 | -4.443 | -4.5195 | -4.5348 | -4.4889 | -4.1245 | -3.6572 | -3.3521
19 | 18 | 2020 | Winter | P, [%] | Expected | - | 31.02% | 29.58% | 26.6% | 27.02% | 27.64% | 28.84% | 34.57% | 36.79% | 39.75% | 42.07% | 43% | 43.99% | 40.91% | 39.36% | 39.7% | 39.28% | 39.46% | 44.43% | 45.2% | 45.35% | 44.89% | 41.24% | 36.57% | 33.52%
18 | 19 | 2020 | Winter | Q, [MVAr] | Expected | - | 0.68963 | 0.47863 | 0.46251 | 0.46051 | 0.45189 | 0.5949 | 1.0618 | 0.98251 | 1.1934 | 1.185 | 1.13 | 1.165 | 1.1914 | 1.0976 | 1.0218 | 1.1764 | 1.1658 | 1.4996 | 1.3957 | 1.2669 | 1.2839 | 0.98747 | 1.078 | 0.89269
18 | 19 | 2020 | Winter | Q, [%] | Expected | - | 6.896% | 4.786% | 4.625% | 4.605% | 4.519% | 5.949% | 10.62% | 9.825% | 11.93% | 11.85% | 11.3% | 11.65% | 11.91% | 10.98% | 10.22% | 11.76% | 11.66% | 15% | 13.96% | 12.67% | 12.84% | 9.875% | 10.78% | 8.927%
19 | 18 | 2020 | Winter | Q, [MVAr] | Expected | - | -0.62647 | -0.42254 | -0.41708 | -0.41366 | -0.40294 | -0.54075 | -0.97972 | -0.88872 | -1.0809 | -1.0599 | -1.0005 | -1.0294 | -1.0728 | -0.98872 | -0.91309 | -1.0696 | -1.0582 | -1.3585 | -1.2522 | -1.1249 | -1.1444 | -0.87294 | -0.98659 | -0.81724
19 | 18 | 2020 | Winter | Q, [%] | Expected | - | 0.062647 | 0.042254 | 0.041708 | 0.041366 | 0.040294 | 0.054075 | 0.097972 | 0.088872 | 0.10809 | 0.10599 | 0.10005 | 0.10294 | 0.10728 | 0.098872 | 0.091309 | 0.10696 | 0.10582 | 0.13585 | 0.12522 | 0.11249 | 0.11444 | 0.087294 | 0.098659 | 0.081724
18 | 19 | 2020 | Winter | S, [MVA] | Expected | - | 3.2188 | 3.0333 | 2.7298 | 2.7722 | 2.8336 | 2.9801 | 3.6693 | 3.8686 | 4.2229 | 4.4522 | 4.5299 | 4.6392 | 4.338 | 4.1569 | 4.1707 | 4.1694 | 4.1837 | 4.7793 | 4.8225 | 4.8006 | 4.7592 | 4.316 | 3.8718 | 3.518
18 | 19 | 2020 | Winter | S, [%] | Expected | - | 32.19% | 30.33% | 27.3% | 27.72% | 28.34% | 29.8% | 36.69% | 38.69% | 42.23% | 44.52% | 45.3% | 46.39% | 43.38% | 41.57% | 41.71% | 41.69% | 41.84% | 47.79% | 48.22% | 48.01% | 47.59% | 43.16% | 38.72% | 35.18%
19 | 18 | 2020 | Winter | S, [MVA] | Expected | - | 3.1642 | 2.9875 | 2.6923 | 2.7336 | 2.7936 | 2.934 | 3.5932 | 3.7845 | 4.1194 | 4.3389 | 4.4144 | 4.5181 | 4.2297 | 4.0584 | 4.0741 | 4.0712 | 4.0849 | 4.6461 | 4.6898 | 4.6722 | 4.6324 | 4.2158 | 3.788 | 3.4503
19 | 18 | 2020 | Winter | S, [%] | Expected | - | 31.64% | 29.88% | 26.92% | 27.34% | 27.94% | 29.34% | 35.93% | 37.85% | 41.19% | 43.39% | 44.14% | 45.18% | 42.3% | 40.58% | 40.74% | 40.71% | 40.85% | 46.46% | 46.9% | 46.72% | 46.32% | 42.16% | 37.88% | 34.5%
19 | 20 | 2020 | Winter | P, [MW] | Expected | - | 0.83394 | 0.93933 | 0.73735 | 0.80345 | 0.8657 | 0.87375 | 0.95037 | 0.81184 | 0.77277 | 0.92939 | 1.0325 | 1.1322 | 0.88634 | 0.79127 | 0.91318 | 0.92918 | 1.0136 | 1.304 | 1.2205 | 1.2367 | 1.1917 | 0.98471 | 0.77083 | 0.77472
19 | 20 | 2020 | Winter | P, [%] | Expected | - | 8.339% | 9.393% | 7.374% | 8.035% | 8.657% | 8.738% | 9.504% | 8.118% | 7.728% | 9.294% | 10.32% | 11.32% | 8.863% | 7.913% | 9.132% | 9.292% | 10.14% | 13.04% | 12.21% | 12.37% | 11.92% | 9.847% | 7.708% | 7.747%
20 | 19 | 2020 | Winter | P, [MW] | Expected | - | -0.83138 | -0.93671 | -0.73558 | -0.80142 | -0.8633 | -0.87103 | -0.94637 | -0.80929 | -0.77024 | -0.92644 | -1.0291 | -1.1282 | -0.8835 | -0.78902 | -0.91046 | -0.92567 | -1.0096 | -1.2971 | -1.2148 | -1.2313 | -1.1864 | -0.9814 | -0.76785 | -0.77204
20 | 19 | 2020 | Winter | P, [%] | Expected | - | 8.314% | 9.367% | 7.356% | 8.014% | 8.633% | 8.71% | 9.464% | 8.093% | 7.702% | 9.264% | 10.29% | 11.28% | 8.835% | 7.89% | 9.105% | 9.257% | 10.1% | 12.97% | 12.15% | 12.31% | 11.86% | 9.814% | 7.679% | 7.72%
19 | 20 | 2020 | Winter | Q, [MVAr] | Expected | - | 0.53514 | 0.35786 | 0.37805 | 0.37312 | 0.42088 | 0.531 | 0.78573 | 0.5302 | 0.57021 | 0.46093 | 0.4095 | 0.44544 | 0.50296 | 0.44654 | 0.41316 | 0.67639 | 0.68555 | 0.92708 | 0.79895 | 0.69523 | 0.74935 | 0.52466 | 0.73348 | 0.65066
19 | 20 | 2020 | Winter | Q, [%] | Expected | - | 5.351% | 3.579% | 3.78% | 3.731% | 4.209% | 5.31% | 7.857% | 5.302% | 5.702% | 4.609% | 4.095% | 4.454% | 5.03% | 4.465% | 4.132% | 6.764% | 6.855% | 9.271% | 7.989% | 6.952% | 7.494% | 5.247% | 7.335% | 6.507%
20 | 19 | 2020 | Winter | Q, [MVAr] | Expected | - | -0.53122 | -0.35384 | -0.37532 | -0.37001 | -0.4172 | -0.52683 | -0.7796 | -0.52629 | -0.56634 | -0.4564 | -0.40431 | -0.43921 | -0.4986 | -0.44309 | -0.40899 | -0.671 | -0.67943 | -0.91648 | -0.79015 | -0.68693 | -0.74119 | -0.51958 | -0.72891 | -0.64655
20 | 19 | 2020 | Winter | Q, [%] | Expected | - | 0.053122 | 0.035384 | 0.037532 | 0.037001 | 0.04172 | 0.052683 | 0.07796 | 0.052629 | 0.056634 | 0.04564 | 0.040431 | 0.043921 | 0.04986 | 0.044309 | 0.040899 | 0.0671 | 0.067943 | 0.091648 | 0.079015 | 0.068693 | 0.074119 | 0.051958 | 0.072891 | 0.064655
19 | 20 | 2020 | Winter | S, [MVA] | Expected | - | 0.99087 | 1.0052 | 0.82862 | 0.88587 | 0.96259 | 1.0224 | 1.2331 | 0.96963 | 0.96037 | 1.0374 | 1.1107 | 1.2167 | 1.0191 | 0.90858 | 1.0023 | 1.1493 | 1.2237 | 1.6 | 1.4588 | 1.4187 | 1.4077 | 1.1158 | 1.064 | 1.0117
19 | 20 | 2020 | Winter | S, [%] | Expected | - | 9.909% | 10.05% | 8.286% | 8.859% | 9.626% | 10.22% | 12.33% | 9.696% | 9.604% | 10.37% | 11.11% | 12.17% | 10.19% | 9.086% | 10.02% | 11.49% | 12.24% | 16% | 14.59% | 14.19% | 14.08% | 11.16% | 10.64% | 10.12%
20 | 19 | 2020 | Winter | S, [MVA] | Expected | - | 0.9866 | 1.0013 | 0.8258 | 0.88271 | 0.95882 | 1.018 | 1.2261 | 0.96537 | 0.95604 | 1.0328 | 1.1056 | 1.2107 | 1.0145 | 0.90492 | 0.9981 | 1.1433 | 1.2169 | 1.5882 | 1.4492 | 1.4099 | 1.3989 | 1.1105 | 1.0587 | 1.007
20 | 19 | 2020 | Winter | S, [%] | Expected | - | 9.866% | 10.01% | 8.258% | 8.827% | 9.588% | 10.18% | 12.26% | 9.654% | 9.56% | 10.33% | 11.06% | 12.11% | 10.14% | 9.049% | 9.981% | 11.43% | 12.17% | 15.88% | 14.49% | 14.1% | 13.99% | 11.1% | 10.59% | 10.07%
21 | 20 | 2020 | Winter | P, [MW] | Expected | - | 0.62472 | 0.42618 | 0.6328 | 0.57027 | 0.53471 | 0.61976 | 0.98273 | 1.3719 | 1.4921 | 1.2595 | 1.1598 | 1.1708 | 1.3834 | 1.4762 | 1.2605 | 1.2064 | 1.1215 | 0.8857 | 0.92838 | 0.84205 | 0.89752 | 0.97723 | 0.89494 | 0.80156
21 | 20 | 2020 | Winter | P, [%] | Expected | - | 6.247% | 4.262% | 6.328% | 5.703% | 5.347% | 6.198% | 9.827% | 13.72% | 14.92% | 12.6% | 11.6% | 11.71% | 13.83% | 14.76% | 12.6% | 12.06% | 11.21% | 8.857% | 9.284% | 8.421% | 8.975% | 9.772% | 8.949% | 8.016%
20 | 21 | 2020 | Winter | P, [MW] | Expected | - | -0.62472 | -0.42618 | -0.6328 | -0.57027 | -0.53471 | -0.61976 | -0.98273 | -1.3719 | -1.4921 | -1.2595 | -1.1598 | -1.1708 | -1.3834 | -1.4762 | -1.2605 | -1.2064 | -1.1215 | -0.8857 | -0.92838 | -0.84205 | -0.89752 | -0.97723 | -0.89494 | -0.80156
20 | 21 | 2020 | Winter | P, [%] | Expected | - | 6.247% | 4.262% | 6.328% | 5.703% | 5.347% | 6.198% | 9.827% | 13.72% | 14.92% | 12.6% | 11.6% | 11.71% | 13.83% | 14.76% | 12.6% | 12.06% | 11.21% | 8.857% | 9.284% | 8.421% | 8.975% | 9.772% | 8.949% | 8.016%
21 | 20 | 2020 | Winter | Q, [MVAr] | Expected | - | -1.365 | -1.3157 | -1.3579 | -1.3439 | -1.3404 | -1.3301 | -0.88839 | -0.20925 | -0.034421 | -0.14566 | -0.045985 | 0.11285 | 0.13115 | 0.18378 | -0.12237 | -0.51306 | -0.52017 | -0.73826 | -0.81645 | -0.93802 | -0.80067 | -0.79175 | -1.4572 | -1.4093
21 | 20 | 2020 | Winter | Q, [%] | Expected | - | 13.65% | 13.16% | 13.58% | 13.44% | 13.4% | 13.3% | 8.884% | 2.092% | 0.3442% | 1.457% | 0.4599% | 1.129% | 1.311% | 1.838% | 1.224% | 5.131% | 5.202% | 7.383% | 8.164% | 9.38% | 8.007% | 7.917% | 14.57% | 14.09%
20 | 21 | 2020 | Winter | Q, [MVAr] | Expected | - | 1.3816 | 1.3297 | 1.3743 | 1.3595 | 1.3556 | 1.3459 | 0.90135 | 0.22372 | 0.051324 | 0.15791 | 0.056239 | -0.10234 | -0.11653 | -0.16711 | 0.1344 | 0.52585 | 0.53156 | 0.74837 | 0.82805 | 0.95006 | 0.81159 | 0.80356 | 1.479 | 1.4288
20 | 21 | 2020 | Winter | Q, [%] | Expected | - | 0.13816 | 0.13297 | 0.13743 | 0.13595 | 0.13556 | 0.13459 | 0.090135 | 0.022372 | 0.0051324 | 0.015791 | 0.0056239 | 0.010234 | 0.011653 | 0.016711 | 0.01344 | 0.052585 | 0.053156 | 0.074837 | 0.082805 | 0.095006 | 0.081159 | 0.080356 | 0.1479 | 0.14288
21 | 20 | 2020 | Winter | S, [MVA] | Expected | - | 1.5012 | 1.383 | 1.4981 | 1.4599 | 1.4431 | 1.4674 | 1.3248 | 1.3878 | 1.4925 | 1.2679 | 1.1607 | 1.1762 | 1.3896 | 1.4876 | 1.2664 | 1.311 | 1.2362 | 1.153 | 1.2363 | 1.2605 | 1.2028 | 1.2577 | 1.7101 | 1.6213
21 | 20 | 2020 | Winter | S, [%] | Expected | - | 15.01% | 13.83% | 14.98% | 14.6% | 14.43% | 14.67% | 13.25% | 13.88% | 14.92% | 12.68% | 11.61% | 11.76% | 13.9% | 14.88% | 12.66% | 13.11% | 12.36% | 11.53% | 12.36% | 12.61% | 12.03% | 12.58% | 17.1% | 16.21%
20 | 21 | 2020 | Winter | S, [MVA] | Expected | - | 1.5163 | 1.3963 | 1.513 | 1.4742 | 1.4573 | 1.4818 | 1.3335 | 1.39 | 1.4929 | 1.2694 | 1.1611 | 1.1753 | 1.3883 | 1.4857 | 1.2676 | 1.316 | 1.2411 | 1.1595 | 1.244 | 1.2695 | 1.2101 | 1.2652 | 1.7287 | 1.6383
20 | 21 | 2020 | Winter | S, [%] | Expected | - | 15.16% | 13.96% | 15.13% | 14.74% | 14.57% | 14.82% | 13.33% | 13.9% | 14.93% | 12.69% | 11.61% | 11.75% | 13.88% | 14.86% | 12.68% | 13.16% | 12.41% | 11.6% | 12.44% | 12.7% | 12.1% | 12.65% | 17.29% | 16.38%
21 | 22 | 2020 | Winter | P, [MW] | Expected | - | -0.62372 | -0.42518 | -0.6318 | -0.56927 | -0.53371 | -0.61876 | -0.98173 | -1.3709 | -1.4911 | -1.2585 | -1.1588 | -1.1698 | -1.3824 | -1.4752 | -1.2595 | -1.2054 | -1.1205 | -0.8847 | -0.92738 | -0.84105 | -0.89652 | -0.97622 | -0.89393 | -0.80056
21 | 22 | 2020 | Winter | P, [%] | Expected | - | 12.47% | 8.504% | 12.64% | 11.39% | 10.67% | 12.38% | 19.63% | 27.42% | 29.82% | 25.17% | 23.18% | 23.4% | 27.65% | 29.5% | 25.19% | 24.11% | 22.41% | 17.69% | 18.55% | 16.82% | 17.93% | 19.52% | 17.88% | 16.01%
22 | 21 | 2020 | Winter | P, [MW] | Expected | - | 0.62529 | 0.4265 | 0.63335 | 0.57074 | 0.53515 | 0.62026 | 0.98296 | 1.3723 | 1.4927 | 1.2597 | 1.1597 | 1.1708 | 1.3838 | 1.4768 | 1.2606 | 1.2066 | 1.1215 | 0.88566 | 0.92848 | 0.84219 | 0.89756 | 0.97734 | 0.896 | 0.80241
22 | 21 | 2020 | Winter | P, [%] | Expected | - | 12.51% | 8.53% | 12.67% | 11.41% | 10.7% | 12.41% | 19.66% | 27.45% | 29.85% | 25.19% | 23.19% | 23.42% | 27.68% | 29.54% | 25.21% | 24.13% | 22.43% | 17.71% | 18.57% | 16.84% | 17.95% | 19.55% | 17.92% | 16.05%
21 | 22 | 2020 | Winter | Q, [MVAr] | Expected | - | 1.364 | 1.3147 | 1.3569 | 1.3429 | 1.3394 | 1.3291 | 0.88742 | 0.21024 | 0.035417 | 0.14666 | 0.046982 | -0.11186 | -0.13015 | -0.18279 | 0.12336 | 0.51406 | 0.52116 | 0.73925 | 0.81745 | 0.93902 | 0.80166 | 0.79274 | 1.4562 | 1.4083
21 | 22 | 2020 | Winter | Q, [%] | Expected | - | 27.28% | 26.29% | 27.14% | 26.86% | 26.79% | 26.58% | 17.75% | 4.205% | 0.7083% | 2.933% | 0.9396% | 2.237% | 2.603% | 3.656% | 2.467% | 10.28% | 10.42% | 14.79% | 16.35% | 18.78% | 16.03% | 15.85% | 29.12% | 28.17%
22 | 21 | 2020 | Winter | Q, [MVAr] | Expected | - | -1.3615 | -1.3126 | -1.3545 | -1.3406 | -1.3371 | -1.3268 | -0.88547 | -0.20806 | -0.032874 | -0.14482 | -0.04544 | 0.11344 | 0.13235 | 0.18529 | -0.12155 | -0.51213 | -0.51945 | -0.73773 | -0.8157 | -0.9372 | -0.80002 | -0.79097 | -1.4529 | -1.4054
22 | 21 | 2020 | Winter | Q, [%] | Expected | - | 0.2723 | 0.26252 | 0.2709 | 0.26812 | 0.26742 | 0.26535 | 0.17709 | 0.041612 | 0.0065749 | 0.028963 | 0.009088 | 0.022688 | 0.02647 | 0.037059 | 0.02431 | 0.10243 | 0.10389 | 0.14755 | 0.16314 | 0.18744 | 0.16 | 0.15819 | 0.29058 | 0.28108
21 | 22 | 2020 | Winter | S, [MVA] | Expected | - | 1.4999 | 1.3817 | 1.4968 | 1.4586 | 1.4418 | 1.4661 | 1.3234 | 1.3869 | 1.4915 | 1.267 | 1.1597 | 1.1752 | 1.3885 | 1.4865 | 1.2655 | 1.3104 | 1.2357 | 1.1529 | 1.2362 | 1.2606 | 1.2027 | 1.2576 | 1.7087 | 1.62
21 | 22 | 2020 | Winter | S, [%] | Expected | - | 30% | 27.63% | 29.94% | 29.17% | 28.84% | 29.32% | 26.47% | 27.74% | 29.83% | 25.34% | 23.19% | 23.5% | 27.77% | 29.73% | 25.31% | 26.21% | 24.71% | 23.06% | 24.72% | 25.21% | 24.05% | 25.15% | 34.17% | 32.4%
22 | 21 | 2020 | Winter | S, [MVA] | Expected | - | 1.4982 | 1.3801 | 1.4952 | 1.457 | 1.4402 | 1.4646 | 1.323 | 1.3879 | 1.493 | 1.268 | 1.1606 | 1.1763 | 1.3901 | 1.4884 | 1.2664 | 1.3108 | 1.236 | 1.1527 | 1.2359 | 1.26 | 1.2023 | 1.2573 | 1.707 | 1.6184
22 | 21 | 2020 | Winter | S, [%] | Expected | - | 29.96% | 27.6% | 29.9% | 29.14% | 28.8% | 29.29% | 26.46% | 27.76% | 29.86% | 25.36% | 23.21% | 23.53% | 27.8% | 29.77% | 25.33% | 26.22% | 24.72% | 23.05% | 24.72% | 25.2% | 24.05% | 25.15% | 34.14% | 32.37%
22 | 23 | 2020 | Winter | P, [MW] | Expected | - | 4.1895 | 6.301 | 3.1211 | 3.2861 | 3.7913 | 3.9716 | 5.1633 | 6.3479 | 6.3741 | 7.3022 | 5.9189 | 6.3051 | 5.4122 | 4.7859 | 5.9392 | 5.1952 | 5.8446 | 5.4742 | 5.2076 | 5.7847 | 5.0497 | 5.632 | 4.9625 | 4.1046
22 | 23 | 2020 | Winter | P, [%] | Expected | - | 41.89% | 63.01% | 31.21% | 32.86% | 37.91% | 39.72% | 51.63% | 63.48% | 63.74% | 73.02% | 59.19% | 63.05% | 54.12% | 47.86% | 59.39% | 51.95% | 58.45% | 54.74% | 52.08% | 57.85% | 50.5% | 56.32% | 49.63% | 41.05%
23 | 22 | 2020 | Winter | P, [MW] | Expected | - | -4.1867 | -6.2959 | -3.119 | -3.2839 | -3.7888 | -3.969 | -5.1602 | -6.344 | -6.37 | -7.2969 | -5.9153 | -6.3012 | -5.4093 | -4.7837 | -5.9357 | -5.1925 | -5.8411 | -5.4712 | -5.2049 | -5.7813 | -5.0467 | -5.6286 | -4.9594 | -4.1021
23 | 22 | 2020 | Winter | P, [%] | Expected | - | 41.87% | 62.96% | 31.19% | 32.84% | 37.89% | 39.69% | 51.6% | 63.44% | 63.7% | 72.97% | 59.15% | 63.01% | 54.09% | 47.84% | 59.36% | 51.92% | 58.41% | 54.71% | 52.05% | 57.81% | 50.47% | 56.29% | 49.59% | 41.02%
22 | 23 | 2020 | Winter | Q, [MVAr] | Expected | - | 3.4777 | 3.7599 | 3.6321 | 3.6751 | 3.6244 | 3.5412 | 2.3169 | 1.1665 | 1.5613 | 1.3849 | 1.267 | 0.82175 | 0.36171 | 0.14878 | 1.1303 | 1.4649 | 1.6667 | 1.0342 | 1.1523 | 1.4711 | 2.264 | 2.2093 | 2.9074 | 3.2122
22 | 23 | 2020 | Winter | Q, [%] | Expected | - | 34.78% | 37.6% | 36.32% | 36.75% | 36.24% | 35.41% | 23.17% | 11.67% | 15.61% | 13.85% | 12.67% | 8.217% | 3.617% | 1.488% | 11.3% | 14.65% | 16.67% | 10.34% | 11.52% | 14.71% | 22.64% | 22.09% | 29.07% | 32.12%
23 | 22 | 2020 | Winter | Q, [MVAr] | Expected | - | -3.4735 | -3.7521 | -3.6288 | -3.6716 | -3.6205 | -3.5372 | -2.3123 | -1.1604 | -1.5549 | -1.3766 | -1.2616 | -0.81575 | -0.35736 | -0.14541 | -1.1249 | -1.4607 | -1.6613 | -1.0295 | -1.148 | -1.4658 | -2.2595 | -2.2039 | -2.9026 | -3.2082
23 | 22 | 2020 | Winter | Q, [%] | Expected | - | 0.34735 | 0.37521 | 0.36288 | 0.36716 | 0.36205 | 0.35372 | 0.23123 | 0.11604 | 0.15549 | 0.13766 | 0.12616 | 0.081575 | 0.035736 | 0.014541 | 0.11249 | 0.14607 | 0.16613 | 0.10295 | 0.1148 | 0.14658 | 0.22595 | 0.22039 | 0.29026 | 0.32082
22 | 23 | 2020 | Winter | S, [MVA] | Expected | - | 5.4448 | 7.3375 | 4.7889 | 4.93 | 5.245 | 5.3211 | 5.6593 | 6.4542 | 6.5626 | 7.4324 | 6.053 | 6.3584 | 5.4242 | 4.7882 | 6.0458 | 5.3978 | 6.0776 | 5.571 | 5.3336 | 5.9689 | 5.534 | 6.0498 | 5.7515 | 5.2121
22 | 23 | 2020 | Winter | S, [%] | Expected | - | 54.45% | 73.37% | 47.89% | 49.3% | 52.45% | 53.21% | 56.59% | 64.54% | 65.63% | 74.32% | 60.53% | 63.58% | 54.24% | 47.88% | 60.46% | 53.98% | 60.78% | 55.71% | 53.34% | 59.69% | 55.34% | 60.5% | 57.52% | 52.12%
23 | 22 | 2020 | Winter | S, [MVA] | Expected | - | 5.4399 | 7.3292 | 4.785 | 4.9259 | 5.2405 | 5.3164 | 5.6546 | 6.4492 | 6.557 | 7.4256 | 6.0484 | 6.3538 | 5.4211 | 4.7859 | 6.0414 | 5.394 | 6.0727 | 5.5672 | 5.33 | 5.9642 | 5.5295 | 6.0447 | 5.7463 | 5.2076
23 | 22 | 2020 | Winter | S, [%] | Expected | - | 54.4% | 73.29% | 47.85% | 49.26% | 52.4% | 53.16% | 56.55% | 64.49% | 65.57% | 74.26% | 60.48% | 63.54% | 54.21% | 47.86% | 60.41% | 53.94% | 60.73% | 55.67% | 53.3% | 59.64% | 55.29% | 60.45% | 57.46% | 52.08%
23 | 24 | 2020 | Winter | P, [MW] | Expected | - | 0.78409 | 3.0993 | 0.10066 | 0.29633 | 0.73816 | 0.35313 | 0.04957 | 0.29511 | 0.15605 | 0.99788 | 0.217 | 0.2421 | -0.46793 | -0.81616 | 0.78 | 0.10881 | 0.49975 | -0.3313 | -0.40064 | 0.20929 | -0.43875 | 0.5206 | 0.58807 | 0.22809
23 | 24 | 2020 | Winter | P, [%] | Expected | - | 7.841% | 30.99% | 1.007% | 2.963% | 7.382% | 3.531% | 0.4957% | 2.951% | 1.561% | 9.979% | 2.17% | 2.421% | 4.679% | 8.162% | 7.8% | 1.088% | 4.997% | 3.313% | 4.006% | 2.093% | 4.388% | 5.206% | 5.881% | 2.281%
24 | 23 | 2020 | Winter | P, [MW] | Expected | - | -0.7754 | -3.0773 | -0.094546 | -0.28983 | -0.73125 | -0.34738 | -0.044921 | -0.29144 | -0.14949 | -0.98722 | -0.2114 | -0.23751 | 0.47118 | 0.81928 | -0.77502 | -0.10513 | -0.49536 | 0.33292 | 0.40273 | -0.2067 | 0.44343 | -0.51611 | -0.58256 | -0.22122
24 | 23 | 2020 | Winter | P, [%] | Expected | - | 7.754% | 30.77% | 0.9455% | 2.898% | 7.313% | 3.474% | 0.4492% | 2.914% | 1.495% | 9.872% | 2.114% | 2.375% | 4.712% | 8.193% | 7.75% | 1.051% | 4.954% | 3.329% | 4.027% | 2.067% | 4.434% | 5.161% | 5.826% | 2.212%
23 | 24 | 2020 | Winter | Q, [MVAr] | Expected | - | 1.7698 | 1.6511 | 1.5279 | 1.5706 | 1.5195 | 1.4362 | 1.2728 | 1.0483 | 1.5753 | 1.9268 | 1.4144 | 1.2335 | 0.90756 | 0.69561 | 1.1453 | 1.0779 | 1.1441 | 0.51237 | 0.63089 | 0.81615 | 1.2125 | 1.1569 | 1.324 | 1.6294
23 | 24 | 2020 | Winter | Q, [%] | Expected | - | 17.7% | 16.51% | 15.28% | 15.71% | 15.19% | 14.36% | 12.73% | 10.48% | 15.75% | 19.27% | 14.14% | 12.33% | 9.076% | 6.956% | 11.45% | 10.78% | 11.44% | 5.124% | 6.309% | 8.162% | 12.13% | 11.57% | 13.24% | 16.29%
24 | 23 | 2020 | Winter | Q, [MVAr] | Expected | - | -2.6334 | -2.4957 | -2.4047 | -2.446 | -2.3927 | -2.3087 | -2.1431 | -1.9071 | -2.4207 | -2.76 | -2.2588 | -2.0818 | -1.763 | -1.5567 | -2.0029 | -1.9454 | -2.0076 | -1.3648 | -1.484 | -1.6681 | -2.0641 | -2.0181 | -2.1828 | -2.4917
24 | 23 | 2020 | Winter | Q, [%] | Expected | - | 0.26334 | 0.24957 | 0.24047 | 0.2446 | 0.23927 | 0.23087 | 0.21431 | 0.19071 | 0.24207 | 0.276 | 0.22588 | 0.20818 | 0.1763 | 0.15567 | 0.20029 | 0.19454 | 0.20076 | 0.13648 | 0.1484 | 0.16681 | 0.20641 | 0.20181 | 0.21828 | 0.24917
23 | 24 | 2020 | Winter | S, [MVA] | Expected | - | 1.9358 | 3.5117 | 1.5312 | 1.5983 | 1.6893 | 1.479 | 1.2737 | 1.089 | 1.583 | 2.1699 | 1.431 | 1.257 | 1.0211 | 1.0724 | 1.3857 | 1.0834 | 1.2485 | 0.61015 | 0.74735 | 0.84256 | 1.2894 | 1.2687 | 1.4487 | 1.6453
23 | 24 | 2020 | Winter | S, [%] | Expected | - | 19.36% | 35.12% | 15.31% | 15.98% | 16.89% | 14.79% | 12.74% | 10.89% | 15.83% | 21.7% | 14.31% | 12.57% | 10.21% | 10.72% | 13.86% | 10.83% | 12.48% | 6.102% | 7.473% | 8.426% | 12.89% | 12.69% | 14.49% | 16.45%
24 | 23 | 2020 | Winter | S, [MVA] | Expected | - | 2.7452 | 3.9621 | 2.4066 | 2.4631 | 2.5019 | 2.3347 | 2.1435 | 1.9293 | 2.4254 | 2.9313 | 2.2687 | 2.0953 | 1.8249 | 1.7591 | 2.1477 | 1.9482 | 2.0678 | 1.4049 | 1.5377 | 1.6808 | 2.1112 | 2.0831 | 2.2592 | 2.5015
24 | 23 | 2020 | Winter | S, [%] | Expected | - | 27.45% | 39.62% | 24.07% | 24.63% | 25.02% | 23.35% | 21.44% | 19.29% | 24.25% | 29.31% | 22.69% | 20.95% | 18.25% | 17.59% | 21.48% | 19.48% | 20.68% | 14.05% | 15.38% | 16.81% | 21.11% | 20.83% | 22.59% | 25.01%
24 | 25 | 2020 | Winter | P, [MW] | Expected | - | 2.7362 | 6.2137 | 0.62743 | 0.94531 | 1.6351 | 1.7868 | 3.4512 | 5.7962 | 6.5813 | 8.5613 | 7.0606 | 7.7774 | 5.6966 | 4.6508 | 6.2274 | 4.8051 | 6.0164 | 7.2124 | 6.7921 | 7.5772 | 5.9314 | 6.146 | 3.8063 | 2.6154
24 | 25 | 2020 | Winter | P, [%] | Expected | - | 13.68% | 31.07% | 3.137% | 4.727% | 8.175% | 8.934% | 17.26% | 28.98% | 32.91% | 42.81% | 35.3% | 38.89% | 28.48% | 23.25% | 31.14% | 24.03% | 30.08% | 36.06% | 33.96% | 37.89% | 29.66% | 30.73% | 19.03% | 13.08%
25 | 24 | 2020 | Winter | P, [MW] | Expected | - | -2.7362 | -6.2137 | -0.62743 | -0.94531 | -1.6351 | -1.7868 | -3.4512 | -5.7962 | -6.5813 | -8.5613 | -7.0606 | -7.7774 | -5.6966 | -4.6508 | -6.2274 | -4.8051 | -6.0164 | -7.2124 | -6.7921 | -7.5772 | -5.9314 | -6.146 | -3.8063 | -2.6154
25 | 24 | 2020 | Winter | P, [%] | Expected | - | 13.68% | 31.07% | 3.137% | 4.727% | 8.175% | 8.934% | 17.26% | 28.98% | 32.91% | 42.81% | 35.3% | 38.89% | 28.48% | 23.25% | 31.14% | 24.03% | 30.08% | 36.06% | 33.96% | 37.89% | 29.66% | 30.73% | 19.03% | 13.08%
24 | 25 | 2020 | Winter | Q, [MVAr] | Expected | - | 0.98835 | 0.29728 | 0.22058 | 0.27863 | 0.31175 | 0.26284 | 1.7066 | 2.5582 | 3.6903 | 4.1276 | 3.4568 | 3.3412 | 3.1348 | 2.7132 | 2.8219 | 2.41 | 2.7508 | 2.9575 | 3.0967 | 3.2487 | 3.0662 | 2.5881 | 1.6955 | 1.4493
24 | 25 | 2020 | Winter | Q, [%] | Expected | - | 4.942% | 1.486% | 1.103% | 1.393% | 1.559% | 1.314% | 8.533% | 12.79% | 18.45% | 20.64% | 17.28% | 16.71% | 15.67% | 13.57% | 14.11% | 12.05% | 13.75% | 14.79% | 15.48% | 16.24% | 15.33% | 12.94% | 8.478% | 7.247%
25 | 24 | 2020 | Winter | Q, [MVAr] | Expected | - | -0.93916 | -0.071975 | -0.21805 | -0.27305 | -0.29578 | -0.24401 | -1.6207 | -2.3222 | -3.3516 | -3.5852 | -3.0881 | -2.9151 | -2.8854 | -2.5435 | -2.547 | -2.2418 | -2.495 | -2.597 | -2.7666 | -2.8452 | -2.8024 | -2.3275 | -1.5936 | -1.3972
25 | 24 | 2020 | Winter | Q, [%] | Expected | - | 0.046958 | 0.0035988 | 0.010902 | 0.013652 | 0.014789 | 0.0122 | 0.081035 | 0.11611 | 0.16758 | 0.17926 | 0.1544 | 0.14575 | 0.14427 | 0.12717 | 0.12735 | 0.11209 | 0.12475 | 0.12985 | 0.13833 | 0.14226 | 0.14012 | 0.11638 | 0.079682 | 0.069858
24 | 25 | 2020 | Winter | S, [MVA] | Expected | - | 2.9092 | 6.2208 | 0.66508 | 0.98551 | 1.6645 | 1.806 | 3.8501 | 6.3356 | 7.5453 | 9.5044 | 7.8614 | 8.4647 | 6.5022 | 5.3844 | 6.8369 | 5.3756 | 6.6155 | 7.7952 | 7.4647 | 8.2443 | 6.6771 | 6.6688 | 4.1668 | 2.9901
24 | 25 | 2020 | Winter | S, [%] | Expected | - | 14.55% | 31.1% | 3.325% | 4.928% | 8.323% | 9.03% | 19.25% | 31.68% | 37.73% | 47.52% | 39.31% | 42.32% | 32.51% | 26.92% | 34.18% | 26.88% | 33.08% | 38.98% | 37.32% | 41.22% | 33.39% | 33.34% | 20.83% | 14.95%
25 | 24 | 2020 | Winter | S, [MVA] | Expected | - | 2.8929 | 6.2141 | 0.66424 | 0.98395 | 1.6616 | 1.8033 | 3.8128 | 6.244 | 7.3856 | 9.2817 | 7.7064 | 8.3058 | 6.3857 | 5.3008 | 6.7281 | 5.3023 | 6.5132 | 7.6657 | 7.3339 | 8.0938 | 6.5601 | 6.572 | 4.1264 | 2.9652
25 | 24 | 2020 | Winter | S, [%] | Expected | - | 14.46% | 31.07% | 3.321% | 4.92% | 8.308% | 9.017% | 19.06% | 31.22% | 36.93% | 46.41% | 38.53% | 41.53% | 31.93% | 26.5% | 33.64% | 26.51% | 32.57% | 38.33% | 36.67% | 40.47% | 32.8% | 32.86% | 20.63% | 14.83%
24 | 26 | 2020 | Winter | P, [MW] | Expected | - | -1.9598 | -3.1354 | -0.53188 | -0.65447 | -0.90283 | -1.4384 | -3.4053 | -5.5037 | -6.4308 | -7.5731 | -6.8482 | -7.5389 | -6.1668 | -5.4691 | -5.4514 | -4.699 | -5.5201 | -7.5443 | -7.1938 | -7.3695 | -6.3739 | -5.6289 | -3.2227 | -2.3932
24 | 26 | 2020 | Winter | P, [%] | Expected | - | 19.6% | 31.35% | 5.319% | 6.545% | 9.028% | 14.38% | 34.05% | 55.04% | 64.31% | 75.73% | 68.48% | 75.39% | 61.67% | 54.69% | 54.51% | 46.99% | 55.2% | 75.44% | 71.94% | 73.7% | 63.74% | 56.29% | 32.23% | 23.93%
26 | 24 | 2020 | Winter | P, [MW] | Expected | - | 1.9598 | 3.1354 | 0.53188 | 0.65447 | 0.90283 | 1.4384 | 3.4053 | 5.5037 | 6.4308 | 7.5731 | 6.8482 | 7.5389 | 6.1668 | 5.4691 | 5.4514 | 4.699 | 5.5201 | 7.5443 | 7.1938 | 7.3695 | 6.3739 | 5.6289 | 3.2227 | 2.3932
26 | 24 | 2020 | Winter | P, [%] | Expected | - | 19.6% | 31.35% | 5.319% | 6.545% | 9.028% | 14.38% | 34.05% | 55.04% | 64.31% | 75.73% | 68.48% | 75.39% | 61.67% | 54.69% | 54.51% | 46.99% | 55.2% | 75.44% | 71.94% | 73.7% | 63.74% | 56.29% | 32.23% | 23.93%
24 | 26 | 2020 | Winter | Q, [MVAr] | Expected | - | 1.6441 | 2.1974 | 2.1831 | 2.1664 | 2.0799 | 2.0449 | 0.43744 | -0.65012 | -1.2685 | -1.3666 | -1.197 | -1.2584 | -1.3708 | -1.1556 | -0.81794 | -0.46365 | -0.7422 | -1.5916 | -1.6117 | -1.5796 | -1.0011 | -0.56904 | 0.48826 | 1.0433
24 | 26 | 2020 | Winter | Q, [%] | Expected | - | 16.44% | 21.97% | 21.83% | 21.66% | 20.8% | 20.45% | 4.374% | 6.501% | 12.69% | 13.67% | 11.97% | 12.58% | 13.71% | 11.56% | 8.179% | 4.636% | 7.422% | 15.92% | 16.12% | 15.8% | 10.01% | 5.69% | 4.883% | 10.43%
26 | 24 | 2020 | Winter | Q, [MVAr] | Expected | - | -1.6411 | -2.1907 | -2.1809 | -2.1641 | -2.0776 | -2.0421 | -0.43208 | 0.6643 | 1.2886 | 1.3945 | 1.2196 | 1.2856 | 1.3893 | 1.1699 | 0.83196 | 0.47383 | 0.75643 | 1.6193 | 1.6369 | 1.6061 | 1.0204 | 0.58376 | -0.48336 | -1.0402
26 | 24 | 2020 | Winter | Q, [%] | Expected | - | 0.16411 | 0.21907 | 0.21809 | 0.21641 | 0.20776 | 0.20421 | 0.043208 | 0.06643 | 0.12886 | 0.13945 | 0.12196 | 0.12856 | 0.13893 | 0.11699 | 0.083196 | 0.047383 | 0.075643 | 0.16193 | 0.16369 | 0.16061 | 0.10204 | 0.058376 | 0.048336 | 0.10402
24 | 26 | 2020 | Winter | S, [MVA] | Expected | - | 2.5581 | 3.8287 | 2.247 | 2.2631 | 2.2674 | 2.5001 | 3.4333 | 5.542 | 6.5547 | 7.6954 | 6.9521 | 7.6432 | 6.3173 | 5.5898 | 5.5124 | 4.7218 | 5.5697 | 7.7103 | 7.3721 | 7.5369 | 6.452 | 5.6576 | 3.2595 | 2.6107
24 | 26 | 2020 | Winter | S, [%] | Expected | - | 25.58% | 38.29% | 22.47% | 22.63% | 22.67% | 25% | 34.33% | 55.42% | 65.55% | 76.95% | 69.52% | 76.43% | 63.17% | 55.9% | 55.12% | 47.22% | 55.7% | 77.1% | 73.72% | 75.37% | 64.52% | 56.58% | 32.59% | 26.11%
26 | 24 | 2020 | Winter | S, [MVA] | Expected | - | 2.5562 | 3.8249 | 2.2448 | 2.2609 | 2.2653 | 2.4978 | 3.4326 | 5.5437 | 6.5587 | 7.7004 | 6.956 | 7.6477 | 6.3214 | 5.5928 | 5.5145 | 4.7228 | 5.5717 | 7.7161 | 7.3777 | 7.5425 | 6.455 | 5.6591 | 3.2588 | 2.6095
26 | 24 | 2020 | Winter | S, [%] | Expected | - | 25.56% | 38.25% | 22.45% | 22.61% | 22.65% | 24.98% | 34.33% | 55.44% | 65.59% | 77% | 69.56% | 76.48% | 63.21% | 55.93% | 55.15% | 47.23% | 55.72% | 77.16% | 73.78% | 75.42% | 64.55% | 56.59% | 32.59% | 26.09%
26 | 27 | 2020 | Winter | P, [MW] | Expected | - | -1.9588 | -3.1344 | -0.53088 | -0.65347 | -0.90183 | -1.4374 | -3.4043 | -5.5027 | -6.4298 | -7.5721 | -6.8472 | -7.5379 | -6.1658 | -5.4681 | -5.4504 | -4.698 | -5.5191 | -7.5433 | -7.1928 | -7.3685 | -6.3729 | -5.6279 | -3.2217 | -2.3922
26 | 27 | 2020 | Winter | P, [%] | Expected | - | 19.59% | 31.34% | 5.309% | 6.535% | 9.018% | 14.37% | 34.04% | 55.03% | 64.3% | 75.72% | 68.47% | 75.38% | 61.66% | 54.68% | 54.5% | 46.98% | 55.19% | 75.43% | 71.93% | 73.69% | 63.73% | 56.28% | 32.22% | 23.92%
27 | 26 | 2020 | Winter | P, [MW] | Expected | - | 1.9692 | 3.1577 | 0.53881 | 0.66152 | 0.90993 | 1.4473 | 3.423 | 5.5521 | 6.4998 | 7.6694 | 6.9261 | 7.6329 | 6.2302 | 5.5181 | 5.4993 | 4.7335 | 5.5687 | 7.6398 | 7.2809 | 7.4608 | 6.4403 | 5.6793 | 3.2388 | 2.403
27 | 26 | 2020 | Winter | P, [%] | Expected | - | 19.69% | 31.58% | 5.388% | 6.615% | 9.099% | 14.47% | 34.23% | 55.52% | 65% | 76.69% | 69.26% | 76.33% | 62.3% | 55.18% | 54.99% | 47.33% | 55.69% | 76.4% | 72.81% | 74.61% | 64.4% | 56.79% | 32.39% | 24.03%
26 | 27 | 2020 | Winter | Q, [MVAr] | Expected | - | 1.6401 | 2.1897 | 2.1799 | 2.1631 | 2.0766 | 2.0411 | 0.43307 | -0.6633 | -1.2876 | -1.3935 | -1.2186 | -1.2846 | -1.3883 | -1.1689 | -0.83096 | -0.47284 | -0.75544 | -1.6183 | -1.6359 | -1.6051 | -1.0194 | -0.58276 | 0.48436 | 1.0412
26 | 27 | 2020 | Winter | Q, [%] | Expected | - | 16.4% | 21.9% | 21.8% | 21.63% | 20.77% | 20.41% | 4.331% | 6.633% | 12.88% | 13.93% | 12.19% | 12.85% | 13.88% | 11.69% | 8.31% | 4.728% | 7.554% | 16.18% | 16.36% | 16.05% | 10.19% | 5.828% | 4.844% | 10.41%
27 | 26 | 2020 | Winter | Q, [MVAr] | Expected | - | -1.6241 | -2.1538 | -2.1677 | -2.1507 | -2.0642 | -2.0259 | -0.4043 | 0.73939 | 1.3953 | 1.5433 | 1.3401 | 1.431 | 1.4875 | 1.246 | 0.90625 | 0.5275 | 0.83182 | 1.7669 | 1.7716 | 1.7471 | 1.1231 | 0.66178 | -0.4581 | -1.0244
27 | 26 | 2020 | Winter | Q, [%] | Expected | - | 0.16241 | 0.21538 | 0.21677 | 0.21507 | 0.20642 | 0.20259 | 0.04043 | 0.073939 | 0.13953 | 0.15433 | 0.13401 | 0.1431 | 0.14875 | 0.1246 | 0.090625 | 0.05275 | 0.083182 | 0.17669 | 0.17716 | 0.17471 | 0.11231 | 0.066178 | 0.04581 | 0.10244
26 | 27 | 2020 | Winter | S, [MVA] | Expected | - | 2.5548 | 3.8235 | 2.2436 | 2.2597 | 2.264 | 2.4964 | 3.4317 | 5.5425 | 6.5575 | 7.6992 | 6.9548 | 7.6466 | 6.3202 | 5.5916 | 5.5134 | 4.7217 | 5.5705 | 7.7149 | 7.3765 | 7.5413 | 6.4539 | 5.658 | 3.2579 | 2.6089
26 | 27 | 2020 | Winter | S, [%] | Expected | - | 25.55% | 38.24% | 22.44% | 22.6% | 22.64% | 24.96% | 34.32% | 55.43% | 65.57% | 76.99% | 69.55% | 76.47% | 63.2% | 55.92% | 55.13% | 47.22% | 55.71% | 77.15% | 73.76% | 75.41% | 64.54% | 56.58% | 32.58% | 26.09%
27 | 26 | 2020 | Winter | S, [MVA] | Expected | - | 2.5526 | 3.8223 | 2.2336 | 2.2502 | 2.2558 | 2.4897 | 3.4468 | 5.6012 | 6.6478 | 7.8231 | 7.0546 | 7.7659 | 6.4054 | 5.657 | 5.5735 | 4.7628 | 5.6305 | 7.8415 | 7.4933 | 7.6626 | 6.5375 | 5.7177 | 3.271 | 2.6123
27 | 26 | 2020 | Winter | S, [%] | Expected | - | 25.53% | 38.22% | 22.34% | 22.5% | 22.56% | 24.9% | 34.47% | 56.01% | 66.48% | 78.23% | 70.55% | 77.66% | 64.05% | 56.57% | 55.73% | 47.63% | 56.3% | 78.41% | 74.93% | 76.63% | 65.37% | 57.18% | 32.71% | 26.12%
27 | 28 | 2020 | Winter | P, [MW] | Expected | - | -7.8344 | -8.5356 | -5.655 | -5.7506 | -6.184 | -7.1455 | -10.8223 | -14.0615 | -15.4107 | -16.7112 | -15.7874 | -16.7334 | -15.2089 | -14.0004 | -13.7018 | -12.4261 | -13.3606 | -16.7809 | -16.5032 | -16.7598 | -15.464 | -14.324 | -10.9811 | -9.0488
27 | 28 | 2020 | Winter | P, [%] | Expected | - | 15.67% | 17.07% | 11.31% | 11.5% | 12.37% | 14.29% | 21.64% | 28.12% | 30.82% | 33.42% | 31.57% | 33.47% | 30.42% | 28% | 27.4% | 24.85% | 26.72% | 33.56% | 33.01% | 33.52% | 30.93% | 28.65% | 21.96% | 18.1%
28 | 27 | 2020 | Winter | P, [MW] | Expected | - | 7.8734 | 8.5834 | 5.6782 | 5.7745 | 6.2107 | 7.1796 | 10.8916 | 14.1784 | 15.5527 | 16.8792 | 15.9364 | 16.8999 | 15.3462 | 14.1162 | 13.813 | 12.5167 | 13.4655 | 16.9481 | 16.6649 | 16.9269 | 15.606 | 14.4448 | 11.0533 | 9.0987
28 | 27 | 2020 | Winter | P, [%] | Expected | - | 15.75% | 17.17% | 11.36% | 11.55% | 12.42% | 14.36% | 21.78% | 28.36% | 31.11% | 33.76% | 31.87% | 33.8% | 30.69% | 28.23% | 27.63% | 25.03% | 26.93% | 33.9% | 33.33% | 33.85% | 31.21% | 28.89% | 22.11% | 18.2%
27 | 28 | 2020 | Winter | Q, [MVAr] | Expected | - | 1.9822 | 2.6323 | 2.6667 | 2.6498 | 2.5632 | 2.4972 | 0.64454 | -0.62772 | -1.4363 | -1.6781 | -1.2829 | -1.3872 | -1.5053 | -1.2513 | -0.87316 | -0.34708 | -0.59157 | -1.6722 | -1.6858 | -1.7113 | -1.1079 | -0.53582 | 0.66976 | 1.2896
27 | 28 | 2020 | Winter | Q, [%] | Expected | - | 3.964% | 5.265% | 5.333% | 5.3% | 5.126% | 4.994% | 1.289% | 1.255% | 2.873% | 3.356% | 2.566% | 2.774% | 3.011% | 2.503% | 1.746% | 0.6942% | 1.183% | 3.344% | 3.372% | 3.423% | 2.216% | 1.072% | 1.34% | 2.579%
28 | 27 | 2020 | Winter | Q, [MVAr] | Expected | - | -1.9219 | -2.5586 | -2.6308 | -2.6129 | -2.522 | -2.4445 | -0.53764 | 0.80819 | 1.6555 | 1.9374 | 1.5128 | 1.6441 | 1.7173 | 1.43 | 1.0447 | 0.48695 | 0.75343 | 1.9303 | 1.9355 | 1.9692 | 1.327 | 0.72234 | -0.55819 | -1.2127
28 | 27 | 2020 | Winter | Q, [%] | Expected | - | 0.038439 | 0.051171 | 0.052616 | 0.052258 | 0.050439 | 0.04889 | 0.010753 | 0.016164 | 0.03311 | 0.038748 | 0.030257 | 0.032883 | 0.034347 | 0.028601 | 0.020895 | 0.009739 | 0.015069 | 0.038606 | 0.038709 | 0.039385 | 0.02654 | 0.014447 | 0.011164 | 0.024253
27 | 28 | 2020 | Winter | S, [MVA] | Expected | - | 8.0813 | 8.9323 | 6.2522 | 6.3317 | 6.6942 | 7.5693 | 10.8415 | 14.0755 | 15.4775 | 16.7952 | 15.8395 | 16.7908 | 15.2832 | 14.0562 | 13.7296 | 12.431 | 13.3737 | 16.864 | 16.5891 | 16.8469 | 15.5036 | 14.334 | 11.0015 | 9.1403
27 | 28 | 2020 | Winter | S, [%] | Expected | - | 16.16% | 17.86% | 12.5% | 12.66% | 13.39% | 15.14% | 21.68% | 28.15% | 30.96% | 33.59% | 31.68% | 33.58% | 30.57% | 28.11% | 27.46% | 24.86% | 26.75% | 33.73% | 33.18% | 33.69% | 31.01% | 28.67% | 22% | 18.28%
28 | 27 | 2020 | Winter | S, [MVA] | Expected | - | 8.1046 | 8.9566 | 6.2581 | 6.3381 | 6.7032 | 7.5844 | 10.9048 | 14.2014 | 15.6406 | 16.99 | 16.0081 | 16.9796 | 15.442 | 14.1884 | 13.8524 | 12.5262 | 13.4865 | 17.0576 | 16.7769 | 17.041 | 15.6623 | 14.4629 | 11.0674 | 9.1792
28 | 27 | 2020 | Winter | S, [%] | Expected | - | 16.21% | 17.91% | 12.52% | 12.68% | 13.41% | 15.17% | 21.81% | 28.4% | 31.28% | 33.98% | 32.02% | 33.96% | 30.88% | 28.38% | 27.7% | 25.05% | 26.97% | 34.12% | 33.55% | 34.08% | 31.32% | 28.93% | 22.13% | 18.36%
28 | 29 | 2020 | Winter | P, [MW] | Expected | - | -9.8084 | -10.5183 | -7.6132 | -7.7095 | -8.1457 | -9.1146 | -13.9617 | -18.3837 | -19.9507 | -21.4698 | -20.527 | -21.4905 | -19.9369 | -18.7068 | -18.1209 | -16.7304 | -17.6791 | -21.4507 | -21.2639 | -21.5259 | -20.205 | -18.9496 | -14.6156 | -12.1898
28 | 29 | 2020 | Winter | P, [%] | Expected | - | 19.62% | 21.04% | 15.23% | 15.42% | 16.29% | 18.23% | 27.92% | 36.77% | 39.9% | 42.94% | 41.05% | 42.98% | 39.87% | 37.41% | 36.24% | 33.46% | 35.36% | 42.9% | 42.53% | 43.05% | 40.41% | 37.9% | 29.23% | 24.38%
29 | 28 | 2020 | Winter | P, [MW] | Expected | - | 9.8471 | 10.5629 | 7.6365 | 7.7334 | 8.1724 | 9.148 | 14.0397 | 18.52 | 20.1131 | 21.6583 | 20.6984 | 21.6769 | 20.098 | 18.8483 | 18.2539 | 16.8427 | 17.8046 | 21.6365 | 21.4466 | 21.7132 | 20.3699 | 19.0934 | 14.7021 | 12.2497
29 | 28 | 2020 | Winter | P, [%] | Expected | - | 19.69% | 21.13% | 15.27% | 15.47% | 16.34% | 18.3% | 28.08% | 37.04% | 40.23% | 43.32% | 41.4% | 43.35% | 40.2% | 37.7% | 36.51% | 33.69% | 35.61% | 43.27% | 42.89% | 43.43% | 40.74% | 38.19% | 29.4% | 24.5%
28 | 29 | 2020 | Winter | Q, [MVAr] | Expected | - | -0.37718 | 0.25812 | 0.32998 | 0.31216 | 0.22153 | 0.1445 | -1.7614 | -3.1072 | -3.9545 | -4.2364 | -3.8119 | -3.9431 | -4.0163 | -3.729 | -3.3438 | -2.786 | -3.0524 | -4.2293 | -4.2345 | -4.2683 | -3.626 | -3.0213 | -1.7408 | -1.0864
28 | 29 | 2020 | Winter | Q, [%] | Expected | - | 0.7544% | 0.5162% | 0.66% | 0.6243% | 0.4431% | 0.289% | 3.523% | 6.214% | 7.909% | 8.473% | 7.624% | 7.886% | 8.033% | 7.458% | 6.688% | 5.572% | 6.105% | 8.459% | 8.469% | 8.537% | 7.252% | 6.043% | 3.482% | 2.173%
29 | 28 | 2020 | Winter | Q, [MVAr] | Expected | - | 0.43158 | -0.19553 | -0.29722 | -0.27855 | -0.18402 | -0.097619 | 1.8709 | 3.2986 | 4.1826 | 4.5011 | 4.0525 | 4.2049 | 4.2427 | 3.9278 | 3.5306 | 2.9437 | 3.2287 | 4.4903 | 4.491 | 4.5314 | 3.8576 | 3.2234 | 1.8623 | 1.1706
29 | 28 | 2020 | Winter | Q, [%] | Expected | - | 0.0086316 | 0.0039106 | 0.0059444 | 0.0055711 | 0.0036805 | 0.0019524 | 0.037418 | 0.065972 | 0.083652 | 0.090023 | 0.081051 | 0.084099 | 0.084853 | 0.078556 | 0.070611 | 0.058875 | 0.064574 | 0.089805 | 0.089821 | 0.090628 | 0.077152 | 0.064467 | 0.037245 | 0.023412
28 | 29 | 2020 | Winter | S, [MVA] | Expected | - | 9.8157 | 10.5215 | 7.6203 | 7.7158 | 8.1487 | 9.1158 | 14.0724 | 18.6444 | 20.3388 | 21.8838 | 20.878 | 21.8492 | 20.3374 | 19.0749 | 18.4268 | 16.9607 | 17.9407 | 21.8637 | 21.6814 | 21.9449 | 20.5277 | 19.1889 | 14.7189 | 12.2381
28 | 29 | 2020 | Winter | S, [%] | Expected | - | 19.63% | 21.04% | 15.24% | 15.43% | 16.3% | 18.23% | 28.14% | 37.29% | 40.68% | 43.77% | 41.76% | 43.7% | 40.67% | 38.15% | 36.85% | 33.92% | 35.88% | 43.73% | 43.36% | 43.89% | 41.06% | 38.38% | 29.44% | 24.48%
29 | 28 | 2020 | Winter | S, [MVA] | Expected | - | 9.8566 | 10.5647 | 7.6423 | 7.7384 | 8.1745 | 9.1485 | 14.1638 | 18.8114 | 20.5434 | 22.1211 | 21.0914 | 22.081 | 20.541 | 19.2532 | 18.5922 | 17.098 | 18.095 | 22.0976 | 21.9118 | 22.181 | 20.7319 | 19.3636 | 14.8196 | 12.3056
29 | 28 | 2020 | Winter | S, [%] | Expected | - | 19.71% | 21.13% | 15.28% | 15.48% | 16.35% | 18.3% | 28.33% | 37.62% | 41.09% | 44.24% | 42.18% | 44.16% | 41.08% | 38.51% | 37.18% | 34.2% | 36.19% | 44.2% | 43.82% | 44.36% | 41.46% | 38.73% | 29.64% | 24.61%
7 | 29 | 2020 | Winter | P, [MW] | Expected | - | 35.8651 | 35.9991 | 32.8736 | 34.2942 | 35.7827 | 34.7779 | 41.8183 | 44.9489 | 43.9061 | 46.828 | 48.455 | 49.8684 | 49.6105 | 49.2822 | 47.9007 | 43.5745 | 45.7591 | 50.8264 | 49.3766 | 50.6784 | 48.634 | 46.8196 | 41.3026 | 38.1127
7 | 29 | 2020 | Winter | P, [%] | Expected | - | 35.87% | 36% | 32.87% | 34.29% | 35.78% | 34.78% | 41.82% | 44.95% | 43.91% | 46.83% | 48.46% | 49.87% | 49.61% | 49.28% | 47.9% | 43.57% | 45.76% | 50.83% | 49.38% | 50.68% | 48.63% | 46.82% | 41.3% | 38.11%
29 | 7 | 2020 | Winter | P, [MW] | Expected | - | -35.8651 | -35.9991 | -32.8736 | -34.2942 | -35.7827 | -34.7779 | -41.8183 | -44.9489 | -43.9061 | -46.828 | -48.455 | -49.8684 | -49.6105 | -49.2822 | -47.9007 | -43.5745 | -45.7591 | -50.8264 | -49.3766 | -50.6784 | -48.634 | -46.8196 | -41.3026 | -38.1127
29 | 7 | 2020 | Winter | P, [%] | Expected | - | 35.87% | 36% | 32.87% | 34.29% | 35.78% | 34.78% | 41.82% | 44.95% | 43.91% | 46.83% | 48.46% | 49.87% | 49.61% | 49.28% | 47.9% | 43.57% | 45.76% | 50.83% | 49.38% | 50.68% | 48.63% | 46.82% | 41.3% | 38.11%
7 | 29 | 2020 | Winter | Q, [MVAr] | Expected | - | 0.96782 | 0.25778 | -0.32217 | -0.091059 | 0.11546 | 0.5045 | 3.3726 | 5.6887 | 6.6711 | 6.8925 | 6.7262 | 3.2745 | 2.5181 | 2.1473 | 6.0092 | 4.7327 | 3.6224 | 1.6139 | 1.4853 | 1.9083 | 5.7309 | 4.9995 | 2.6733 | 1.5012
7 | 29 | 2020 | Winter | Q, [%] | Expected | - | 0.9678% | 0.2578% | 0.3222% | 0.09106% | 0.1155% | 0.5045% | 3.373% | 5.689% | 6.671% | 6.893% | 6.726% | 3.274% | 2.518% | 2.147% | 6.009% | 4.733% | 3.622% | 1.614% | 1.485% | 1.908% | 5.731% | 5% | 2.673% | 1.501%
29 | 7 | 2020 | Winter | Q, [MVAr] | Expected | - | -0.17276 | 0.54465 | 0.99194 | 0.82019 | 0.67814 | 0.24335 | -2.3153 | -4.4704 | -5.5029 | -5.5645 | -5.307 | -1.7985 | -1.0601 | -0.70938 | -4.6276 | -3.5937 | -2.3749 | -0.090036 | -0.047038 | -0.39176 | -4.3128 | -3.6876 | -1.6305 | -0.60927
29 | 7 | 2020 | Winter | Q, [%] | Expected | - | 0.0017276 | 0.0054465 | 0.0099194 | 0.0082019 | 0.0067814 | 0.0024335 | 0.023153 | 0.044704 | 0.055029 | 0.055645 | 0.05307 | 0.017985 | 0.010601 | 0.0070938 | 0.046276 | 0.035937 | 0.023749 | 0.00090036 | 0.00047038 | 0.0039176 | 0.043128 | 0.036876 | 0.016305 | 0.0060927
7 | 29 | 2020 | Winter | S, [MVA] | Expected | - | 35.8781 | 36 | 32.8751 | 34.2944 | 35.7829 | 34.7816 | 41.9541 | 45.3075 | 44.41 | 47.3326 | 48.9197 | 49.9758 | 49.6744 | 49.3289 | 48.2762 | 43.8307 | 45.9023 | 50.852 | 49.3989 | 50.7143 | 48.9705 | 47.0858 | 41.389 | 38.1423
7 | 29 | 2020 | Winter | S, [%] | Expected | - | 35.88% | 36% | 32.88% | 34.29% | 35.78% | 34.78% | 41.95% | 45.31% | 44.41% | 47.33% | 48.92% | 49.98% | 49.67% | 49.33% | 48.28% | 43.83% | 45.9% | 50.85% | 49.4% | 50.71% | 48.97% | 47.09% | 41.39% | 38.14%
29 | 7 | 2020 | Winter | S, [MVA] | Expected | - | 35.8655 | 36.0032 | 32.8885 | 34.3041 | 35.7891 | 34.7787 | 41.8823 | 45.1707 | 44.2496 | 47.1575 | 48.7448 | 49.9009 | 49.6218 | 49.2873 | 48.1237 | 43.7224 | 45.8207 | 50.8264 | 49.3766 | 50.6799 | 48.8249 | 46.9646 | 41.3348 | 38.1176
29 | 7 | 2020 | Winter | S, [%] | Expected | - | 35.87% | 36% | 32.89% | 34.3% | 35.79% | 34.78% | 41.88% | 45.17% | 44.25% | 47.16% | 48.74% | 49.9% | 49.62% | 49.29% | 48.12% | 43.72% | 45.82% | 50.83% | 49.38% | 50.68% | 48.82% | 46.96% | 41.33% | 38.12%
25 | 30 | 2020 | Winter | P, [MW] | Expected | - | 2.727 | -0.08529 | 1.8444 | 1.0987 | 1.1788 | 2.0994 | 3.354 | 6.5322 | 7.7915 | 8.6402 | 7.3462 | 6.6979 | 6.9441 | 7.1074 | 6.6383 | 5.3751 | 4.8523 | 7.2032 | 7.4298 | 6.3351 | 6.3287 | 5.8354 | 4.0444 | 3.1278
25 | 30 | 2020 | Winter | P, [%] | Expected | - | 27.27% | 0.8529% | 18.44% | 10.99% | 11.79% | 20.99% | 33.54% | 65.32% | 77.92% | 86.4% | 73.46% | 66.98% | 69.44% | 71.07% | 66.38% | 53.75% | 48.52% | 72.03% | 74.3% | 63.35% | 63.29% | 58.35% | 40.44% | 31.28%
30 | 25 | 2020 | Winter | P, [MW] | Expected | - | -2.7153 | 0.087524 | -1.8363 | -1.0928 | -1.1728 | -2.09 | -3.338 | -6.4743 | -7.7071 | -8.5338 | -7.2696 | -6.6345 | -6.8777 | -7.0381 | -6.5775 | -5.3362 | -4.8205 | -7.1317 | -7.3533 | -6.2796 | -6.2737 | -5.7892 | -4.0225 | -3.1145
30 | 25 | 2020 | Winter | P, [%] | Expected | - | 27.15% | 0.8752% | 18.36% | 10.93% | 11.73% | 20.9% | 33.38% | 64.74% | 77.07% | 85.34% | 72.7% | 66.35% | 68.78% | 70.38% | 65.78% | 53.36% | 48.2% | 71.32% | 73.53% | 62.8% | 62.74% | 57.89% | 40.22% | 31.14%
25 | 30 | 2020 | Winter | Q, [MVAr] | Expected | - | -1.2182 | -1.3047 | -1.7027 | -1.8399 | -1.8103 | -1.6821 | -0.92657 | -0.073768 | 0.15255 | 0.91111 | 1.0371 | 0.98135 | 0.49222 | 0.86197 | 0.75229 | 0.43627 | 0.11268 | 0.40691 | 0.68154 | 0.40016 | 0.25651 | 0.36925 | 0.011669 | -0.50794
25 | 30 | 2020 | Winter | Q, [%] | Expected | - | 12.18% | 13.05% | 17.03% | 18.4% | 18.1% | 16.82% | 9.266% | 0.7377% | 1.526% | 9.111% | 10.37% | 9.814% | 4.922% | 8.62% | 7.523% | 4.363% | 1.127% | 4.069% | 6.815% | 4.002% | 2.565% | 3.693% | 0.1167% | 5.079%
30 | 25 | 2020 | Winter | Q, [MVAr] | Expected | - | 1.2358 | 1.308 | 1.7148 | 1.8488 | 1.8194 | 1.6962 | 0.95055 | 0.16036 | -0.026173 | -0.75183 | -0.92261 | -0.8865 | -0.39288 | -0.75818 | -0.66145 | -0.37795 | -0.065071 | -0.2999 | -0.56704 | -0.31699 | -0.17412 | -0.30012 | 0.021135 | 0.5279
30 | 25 | 2020 | Winter | Q, [%] | Expected | - | 0.12358 | 0.1308 | 0.17148 | 0.18488 | 0.18194 | 0.16962 | 0.095055 | 0.016036 | 0.0026173 | 0.075183 | 0.092261 | 0.08865 | 0.039288 | 0.075818 | 0.066145 | 0.037795 | 0.0065071 | 0.02999 | 0.056704 | 0.031699 | 0.017412 | 0.030012 | 0.0021135 | 0.05279
25 | 30 | 2020 | Winter | S, [MVA] | Expected | - | 2.9868 | 1.3075 | 2.5101 | 2.143 | 2.1603 | 2.6902 | 3.4796 | 6.5326 | 7.793 | 8.6881 | 7.419 | 6.7694 | 6.9615 | 7.1595 | 6.6808 | 5.3928 | 4.8536 | 7.2147 | 7.461 | 6.3478 | 6.3339 | 5.8471 | 4.0444 | 3.1688
25 | 30 | 2020 | Winter | S, [%] | Expected | - | 29.87% | 13.07% | 25.1% | 21.43% | 21.6% | 26.9% | 34.8% | 65.33% | 77.93% | 86.88% | 74.19% | 67.69% | 69.62% | 71.59% | 66.81% | 53.93% | 48.54% | 72.15% | 74.61% | 63.48% | 63.34% | 58.47% | 40.44% | 31.69%
30 | 25 | 2020 | Winter | S, [MVA] | Expected | - | 2.9833 | 1.311 | 2.5125 | 2.1476 | 2.1646 | 2.6917 | 3.4707 | 6.4763 | 7.7071 | 8.5668 | 7.3279 | 6.6935 | 6.8889 | 7.0788 | 6.6107 | 5.3495 | 4.8209 | 7.138 | 7.3751 | 6.2876 | 6.2761 | 5.797 | 4.0225 | 3.1589
30 | 25 | 2020 | Winter | S, [%] | Expected | - | 29.83% | 13.11% | 25.12% | 21.48% | 21.65% | 26.92% | 34.71% | 64.76% | 77.07% | 85.67% | 73.28% | 66.93% | 68.89% | 70.79% | 66.11% | 53.5% | 48.21% | 71.38% | 73.75% | 62.88% | 62.76% | 57.97% | 40.23% | 31.59%
30 | 31 | 2020 | Winter | P, [MW] | Expected | - | 0.97745 | -0.93827 | 1.0694 | 0.28024 | 0.18592 | 1.034 | 1.689 | 3.7072 | 4.5486 | 4.9348 | 4.2976 | 4.2357 | 4.3427 | 4.3372 | 3.9571 | 2.7606 | 2.2733 | 3.8368 | 4.2672 | 3.0311 | 3.207 | 2.9258 | 1.7719 | 1.0017
30 | 31 | 2020 | Winter | P, [%] | Expected | - | 9.775% | 9.383% | 10.69% | 2.802% | 1.859% | 10.34% | 16.89% | 37.07% | 45.49% | 49.35% | 42.98% | 42.36% | 43.43% | 43.37% | 39.57% | 27.61% | 22.73% | 38.37% | 42.67% | 30.31% | 32.07% | 29.26% | 17.72% | 10.02%
31 | 30 | 2020 | Winter | P, [MW] | Expected | - | -0.96126 | 0.95187 | -1.0526 | -0.26483 | -0.17062 | -1.0177 | -1.6809 | -3.6841 | -4.5131 | -4.8915 | -4.2658 | -4.2051 | -4.3108 | -4.3057 | -3.9301 | -2.7459 | -2.262 | -3.8118 | -4.2362 | -3.0155 | -3.1894 | -2.9109 | -1.763 | -0.99462
31 | 30 | 2020 | Winter | P, [%] | Expected | - | 9.613% | 9.519% | 10.53% | 2.648% | 1.706% | 10.18% | 16.81% | 36.84% | 45.13% | 48.92% | 42.66% | 42.05% | 43.11% | 43.06% | 39.3% | 27.46% | 22.62% | 38.12% | 42.36% | 30.16% | 31.89% | 29.11% | 17.63% | 9.946%
30 | 31 | 2020 | Winter | Q, [MVAr] | Expected | - | -3.035 | -2.791 | -3.1151 | -3.1382 | -3.1281 | -3.057 | -1.5005 | -0.26879 | -0.049624 | 0.58288 | -0.15588 | -0.036443 | -0.18087 | -0.15509 | -0.63321 | -1.1325 | -1.2829 | 0.094262 | 0.13651 | -0.11187 | -0.31613 | -0.65532 | -1.522 | -1.8324
30 | 31 | 2020 | Winter | Q, [%] | Expected | - | 30.35% | 27.91% | 31.15% | 31.38% | 31.28% | 30.57% | 15% | 2.688% | 0.4962% | 5.829% | 1.559% | 0.3644% | 1.809% | 1.551% | 6.332% | 11.32% | 12.83% | 0.9426% | 1.365% | 1.119% | 3.161% | 6.553% | 15.22% | 18.32%
31 | 30 | 2020 | Winter | Q, [MVAr] | Expected | - | 3.0597 | 2.8117 | 3.1408 | 3.1617 | 3.1514 | 3.0818 | 1.513 | 0.30388 | 0.10378 | -0.51696 | 0.2044 | 0.083173 | 0.22952 | 0.20308 | 0.67428 | 1.1548 | 1.3001 | -0.056201 | -0.089307 | 0.13568 | 0.34285 | 0.67807 | 1.5356 | 1.8431
31 | 30 | 2020 | Winter | Q, [%] | Expected | - | 0.30597 | 0.28117 | 0.31408 | 0.31617 | 0.31514 | 0.30818 | 0.1513 | 0.030388 | 0.010378 | 0.051696 | 0.02044 | 0.0083173 | 0.022952 | 0.020308 | 0.067428 | 0.11548 | 0.13001 | 0.0056201 | 0.0089307 | 0.013568 | 0.034285 | 0.067807 | 0.15356 | 0.18431
30 | 31 | 2020 | Winter | S, [MVA] | Expected | - | 3.1885 | 2.9444 | 3.2936 | 3.1507 | 3.1337 | 3.2271 | 2.2593 | 3.7169 | 4.5489 | 4.9691 | 4.3004 | 4.2359 | 4.3465 | 4.34 | 4.0074 | 2.9838 | 2.6103 | 3.8379 | 4.2694 | 3.0332 | 3.2225 | 2.9983 | 2.3359 | 2.0883
30 | 31 | 2020 | Winter | S, [%] | Expected | - | 31.89% | 29.44% | 32.94% | 31.51% | 31.34% | 32.27% | 22.59% | 37.17% | 45.49% | 49.69% | 43% | 42.36% | 43.47% | 43.4% | 40.07% | 29.84% | 26.1% | 38.38% | 42.69% | 30.33% | 32.23% | 29.98% | 23.36% | 20.88%
31 | 30 | 2020 | Winter | S, [MVA] | Expected | - | 3.2071 | 2.9685 | 3.3125 | 3.1727 | 3.1561 | 3.2455 | 2.2615 | 3.6966 | 4.5143 | 4.9188 | 4.2707 | 4.2059 | 4.3169 | 4.3105 | 3.9875 | 2.9789 | 2.609 | 3.8122 | 4.2372 | 3.0186 | 3.2078 | 2.9888 | 2.338 | 2.0943
31 | 30 | 2020 | Winter | S, [%] | Expected | - | 32.07% | 29.68% | 33.12% | 31.73% | 31.56% | 32.46% | 22.61% | 36.97% | 45.14% | 49.19% | 42.71% | 42.06% | 43.17% | 43.11% | 39.88% | 29.79% | 26.09% | 38.12% | 42.37% | 30.19% | 32.08% | 29.89% | 23.38% | 20.94%
31 | 32 | 2020 | Winter | P, [MW] | Expected | - | 0.61908 | -0.57169 | 1.1973 | 0.89509 | 0.6267 | 0.92102 | 0.71295 | 0.10103 | -0.63408 | -0.90747 | -0.86233 | -0.52719 | -0.23612 | 0.32244 | -0.0013046 | 0.034589 | -0.4314 | 0.15694 | 0.069067 | -0.73551 | 0.36684 | -0.15994 | 0.35109 | 0.48443
31 | 32 | 2020 | Winter | P, [%] | Expected | - | 12.38% | 11.43% | 23.95% | 17.9% | 12.53% | 18.42% | 14.26% | 2.021% | 12.68% | 18.15% | 17.25% | 10.54% | 4.722% | 6.449% | 0.02609% | 0.6918% | 8.628% | 3.139% | 1.381% | 14.71% | 7.337% | 3.199% | 7.022% | 9.689%
32 | 31 | 2020 | Winter | P, [MW] | Expected | - | -0.61545 | 0.57329 | -1.19 | -0.89059 | -0.62414 | -0.91636 | -0.70768 | -0.097057 | 0.64348 | 0.91802 | 0.87418 | 0.53331 | 0.24293 | -0.31528 | 0.0082728 | -0.0305 | 0.43578 | -0.15471 | -0.064836 | 0.74233 | -0.36211 | 0.16442 | -0.34743 | -0.4796
32 | 31 | 2020 | Winter | P, [%] | Expected | - | 12.31% | 11.47% | 23.8% | 17.81% | 12.48% | 18.33% | 14.15% | 1.941% | 12.87% | 18.36% | 17.48% | 10.67% | 4.859% | 6.306% | 0.1655% | 0.61% | 8.716% | 3.094% | 1.297% | 14.85% | 7.242% | 3.288% | 6.949% | 9.592%
31 | 32 | 2020 | Winter | Q, [MVAr] | Expected | - | -0.5978 | 0.087303 | -0.31895 | -0.377 | -0.37887 | -0.34567 | -0.74032 | -0.86526 | -1.1533 | -1.037 | -1.1997 | -0.92571 | -1.1064 | -1.1202 | -1.1499 | -0.89189 | -0.81566 | -0.62676 | -0.88552 | -0.85876 | -0.87056 | -0.91461 | -0.77307 | -0.85548
31 | 32 | 2020 | Winter | Q, [%] | Expected | - | 11.96% | 1.746% | 6.379% | 7.54% | 7.577% | 6.913% | 14.81% | 17.31% | 23.07% | 20.74% | 23.99% | 18.51% | 22.13% | 22.4% | 23% | 17.84% | 16.31% | 12.54% | 17.71% | 17.18% | 17.41% | 18.29% | 15.46% | 17.11%
32 | 31 | 2020 | Winter | Q, [MVAr] | Expected | - | 0.6032 | -0.084911 | 0.32987 | 0.38369 | 0.38268 | 0.35261 | 0.74816 | 0.87118 | 1.1673 | 1.0527 | 1.2174 | 0.93482 | 1.1166 | 1.1309 | 1.1603 | 0.89798 | 0.82218 | 0.63009 | 0.89182 | 0.86891 | 0.8776 | 0.92128 | 0.77852 | 0.86266
32 | 31 | 2020 | Winter | Q, [%] | Expected | - | 0.12064 | 0.016982 | 0.065975 | 0.076737 | 0.076536 | 0.070521 | 0.14963 | 0.17424 | 0.23346 | 0.21054 | 0.24347 | 0.18696 | 0.22331 | 0.22617 | 0.23207 | 0.1796 | 0.16444 | 0.12602 | 0.17836 | 0.17378 | 0.17552 | 0.18426 | 0.1557 | 0.17253
31 | 32 | 2020 | Winter | S, [MVA] | Expected | - | 0.8606 | 0.57831 | 1.2391 | 0.97124 | 0.73232 | 0.98375 | 1.0278 | 0.87113 | 1.3161 | 1.378 | 1.4775 | 1.0653 | 1.1313 | 1.1657 | 1.15 | 0.89257 | 0.92271 | 0.64611 | 0.88821 | 1.1307 | 0.94469 | 0.92849 | 0.84905 | 0.98311
31 | 32 | 2020 | Winter | S, [%] | Expected | - | 17.21% | 11.57% | 24.78% | 19.42% | 14.65% | 19.67% | 20.56% | 17.42% | 26.32% | 27.56% | 29.55% | 21.31% | 22.63% | 23.31% | 23% | 17.85% | 18.45% | 12.92% | 17.76% | 22.61% | 18.89% | 18.57% | 16.98% | 19.66%
32 | 31 | 2020 | Winter | S, [MVA] | Expected | - | 0.86176 | 0.57955 | 1.2349 | 0.96973 | 0.73211 | 0.98186 | 1.0298 | 0.87657 | 1.3329 | 1.3967 | 1.4987 | 1.0762 | 1.1427 | 1.174 | 1.1604 | 0.8985 | 0.93053 | 0.6488 | 0.89418 | 1.1428 | 0.94937 | 0.93584 | 0.85252 | 0.98702
32 | 31 | 2020 | Winter | S, [%] | Expected | - | 17.24% | 11.59% | 24.7% | 19.39% | 14.64% | 19.64% | 20.6% | 17.53% | 26.66% | 27.93% | 29.97% | 21.52% | 22.85% | 23.48% | 23.21% | 17.97% | 18.61% | 12.98% | 17.88% | 22.86% | 18.99% | 18.72% | 17.05% | 19.74%
32 | 33 | 2020 | Winter | P, [MW] | Expected | - | 2.4207 | 2.2579 | 2.1395 | 2.1243 | 2.15 | 2.3633 | 2.8201 | 3.395 | 3.6968 | 3.7431 | 3.6418 | 3.6606 | 3.6575 | 3.5977 | 3.3924 | 3.2951 | 3.4318 | 3.805 | 3.7912 | 3.7125 | 3.6487 | 3.4194 | 2.991 | 2.7133
32 | 33 | 2020 | Winter | P, [%] | Expected | - | 48.41% | 45.16% | 42.79% | 42.49% | 43% | 47.27% | 56.4% | 67.9% | 73.94% | 74.86% | 72.84% | 73.21% | 73.15% | 71.95% | 67.85% | 65.9% | 68.64% | 76.1% | 75.82% | 74.25% | 72.97% | 68.39% | 59.82% | 54.27%
33 | 32 | 2020 | Winter | P, [MW] | Expected | - | -2.4175 | -2.2549 | -2.1365 | -2.1214 | -2.147 | -2.3601 | -2.8164 | -3.3903 | -3.6912 | -3.7372 | -3.6363 | -3.6551 | -3.6521 | -3.5924 | -3.3877 | -3.2906 | -3.427 | -3.799 | -3.7852 | -3.7068 | -3.6431 | -3.4145 | -2.9869 | -2.7098
33 | 32 | 2020 | Winter | P, [%] | Expected | - | 48.35% | 45.1% | 42.73% | 42.43% | 42.94% | 47.2% | 56.33% | 67.81% | 73.82% | 74.74% | 72.73% | 73.1% | 73.04% | 71.85% | 67.75% | 65.81% | 68.54% | 75.98% | 75.7% | 74.14% | 72.86% | 68.29% | 59.74% | 54.2%
32 | 33 | 2020 | Winter | Q, [MVAr] | Expected | - | -1.5756 | -1.713 | -1.8454 | -1.832 | -1.8962 | -1.6875 | -1.2552 | -0.51511 | -0.14854 | -0.0195 | -0.21043 | -0.1536 | -0.21421 | -0.21631 | -0.55308 | -0.7982 | -0.70923 | -0.23879 | -0.34941 | -0.44064 | -0.6946 | -0.90346 | -1.2141 | -1.3655
32 | 33 | 2020 | Winter | Q, [%] | Expected | - | 31.51% | 34.26% | 36.91% | 36.64% | 37.92% | 33.75% | 25.1% | 10.3% | 2.971% | 0.39% | 4.209% | 3.072% | 4.284% | 4.326% | 11.06% | 15.96% | 14.18% | 4.776% | 6.988% | 8.813% | 13.89% | 18.07% | 24.28% | 27.31%
33 | 32 | 2020 | Winter | Q, [MVAr] | Expected | - | 1.5785 | 1.7157 | 1.8481 | 1.8347 | 1.899 | 1.6904 | 1.2586 | 0.51944 | 0.15368 | 0.024883 | 0.21542 | 0.15863 | 0.21919 | 0.2211 | 0.55742 | 0.80234 | 0.71364 | 0.24426 | 0.35486 | 0.44582 | 0.69974 | 0.908 | 1.2178 | 1.3687
33 | 32 | 2020 | Winter | Q, [%] | Expected | - | 0.3157 | 0.34314 | 0.36963 | 0.36693 | 0.3798 | 0.33807 | 0.25171 | 0.10389 | 0.030735 | 0.0049765 | 0.043083 | 0.031727 | 0.043837 | 0.04422 | 0.11148 | 0.16047 | 0.14273 | 0.048853 | 0.070972 | 0.089164 | 0.13995 | 0.1816 | 0.24356 | 0.27374
32 | 33 | 2020 | Winter | S, [MVA] | Expected | - | 2.8883 | 2.8341 | 2.8254 | 2.8052 | 2.8668 | 2.9039 | 3.0868 | 3.4339 | 3.6998 | 3.7431 | 3.6479 | 3.6638 | 3.6638 | 3.6042 | 3.4372 | 3.3904 | 3.5043 | 3.8124 | 3.8072 | 3.7385 | 3.7142 | 3.5368 | 3.228 | 3.0375
32 | 33 | 2020 | Winter | S, [%] | Expected | - | 57.77% | 56.68% | 56.51% | 56.1% | 57.34% | 58.08% | 61.74% | 68.68% | 74% | 74.86% | 72.96% | 73.28% | 73.28% | 72.08% | 68.74% | 67.81% | 70.09% | 76.25% | 76.14% | 74.77% | 74.28% | 70.74% | 64.56% | 60.75%
33 | 32 | 2020 | Winter | S, [MVA] | Expected | - | 2.8873 | 2.8334 | 2.825 | 2.8047 | 2.8663 | 2.903 | 3.0848 | 3.4298 | 3.6944 | 3.7373 | 3.6427 | 3.6585 | 3.6587 | 3.5992 | 3.4332 | 3.387 | 3.5005 | 3.8068 | 3.8018 | 3.7335 | 3.7097 | 3.5331 | 3.2256 | 3.0358
33 | 32 | 2020 | Winter | S, [%] | Expected | - | 57.75% | 56.67% | 56.5% | 56.09% | 57.33% | 58.06% | 61.7% | 68.6% | 73.89% | 74.75% | 72.85% | 73.17% | 73.17% | 71.98% | 68.66% | 67.74% | 70.01% | 76.14% | 76.04% | 74.67% | 74.19% | 70.66% | 64.51% | 60.72%
34 | 32 | 2020 | Winter | P, [MW] | Expected | - | 2.8366 | 3.2734 | 1.9053 | 1.5904 | 1.8654 | 2.1845 | 2.8427 | 4.4185 | 4.7387 | 5.7948 | 4.7591 | 4.9577 | 4.2341 | 4.0666 | 4.961 | 3.7077 | 3.9667 | 5.2492 | 5.1663 | 4.7413 | 4.5634 | 4.5535 | 3.3561 | 2.4887
34 | 32 | 2020 | Winter | P, [%] | Expected | - | 28.37% | 32.73% | 19.05% | 15.9% | 18.65% | 21.84% | 28.43% | 44.19% | 47.39% | 57.95% | 47.59% | 49.58% | 42.34% | 40.67% | 49.61% | 37.08% | 39.67% | 52.49% | 51.66% | 47.41% | 45.63% | 45.53% | 33.56% | 24.89%
32 | 34 | 2020 | Winter | P, [MW] | Expected | - | -2.8366 | -3.2734 | -1.9053 | -1.5904 | -1.8654 | -2.1845 | -2.8427 | -4.4185 | -4.7387 | -5.7948 | -4.7591 | -4.9577 | -4.2341 | -4.0666 | -4.961 | -3.7077 | -3.9667 | -5.2492 | -5.1663 | -4.7413 | -4.5634 | -4.5535 | -3.3561 | -2.4887
32 | 34 | 2020 | Winter | P, [%] | Expected | - | 28.37% | 32.73% | 19.05% | 15.9% | 18.65% | 21.84% | 28.43% | 44.19% | 47.39% | 57.95% | 47.59% | 49.58% | 42.34% | 40.67% | 49.61% | 37.08% | 39.67% | 52.49% | 51.66% | 47.41% | 45.63% | 45.53% | 33.56% | 24.89%
34 | 32 | 2020 | Winter | Q, [MVAr] | Expected | - | -0.65395 | -1.4069 | -0.86685 | -1.1474 | -1.2326 | -1.0062 | -0.13651 | 0.83498 | 1.4507 | 2.2078 | 1.315 | 1.4748 | 1.2498 | 1.2903 | 1.1535 | 0.6089 | 0.39035 | 1.2167 | 1.277 | 0.83371 | 1.1769 | 0.62009 | 0.065913 | -0.27444
34 | 32 | 2020 | Winter | Q, [%] | Expected | - | 6.54% | 14.07% | 8.668% | 11.47% | 12.33% | 10.06% | 1.365% | 8.35% | 14.51% | 22.08% | 13.15% | 14.75% | 12.5% | 12.9% | 11.53% | 6.089% | 3.903% | 12.17% | 12.77% | 8.337% | 11.77% | 6.201% | 0.6591% | 2.744%
32 | 34 | 2020 | Winter | Q, [MVAr] | Expected | - | 0.73277 | 1.5241 | 0.90711 | 1.1827 | 1.2786 | 1.0597 | 0.21237 | -0.6411 | -1.213 | -1.8322 | -1.0789 | -1.2161 | -1.0628 | -1.1166 | -0.90605 | -0.47589 | -0.24013 | -0.9336 | -1.0015 | -0.60954 | -0.96237 | -0.41905 | 0.04076 | 0.33312
32 | 34 | 2020 | Winter | Q, [%] | Expected | - | 0.073277 | 0.15241 | 0.090711 | 0.11827 | 0.12786 | 0.10597 | 0.021237 | 0.06411 | 0.1213 | 0.18322 | 0.10789 | 0.12161 | 0.10628 | 0.11166 | 0.090605 | 0.047589 | 0.024013 | 0.09336 | 0.10015 | 0.060954 | 0.096237 | 0.041905 | 0.004076 | 0.033312
34 | 32 | 2020 | Winter | S, [MVA] | Expected | - | 2.911 | 3.5629 | 2.0932 | 1.9611 | 2.2359 | 2.4051 | 2.846 | 4.4967 | 4.9558 | 6.2012 | 4.9374 | 5.1724 | 4.4147 | 4.2663 | 5.0933 | 3.7573 | 3.9859 | 5.3884 | 5.3218 | 4.814 | 4.7127 | 4.5955 | 3.3567 | 2.5038
34 | 32 | 2020 | Winter | S, [%] | Expected | - | 29.11% | 35.63% | 20.93% | 19.61% | 22.36% | 24.05% | 28.46% | 44.97% | 49.56% | 62.01% | 49.37% | 51.72% | 44.15% | 42.66% | 50.93% | 37.57% | 39.86% | 53.88% | 53.22% | 48.14% | 47.13% | 45.96% | 33.57% | 25.04%
32 | 34 | 2020 | Winter | S, [MVA] | Expected | - | 2.9297 | 3.6108 | 2.1102 | 1.9819 | 2.2616 | 2.428 | 2.8507 | 4.4648 | 4.8915 | 6.0776 | 4.8799 | 5.1047 | 4.3654 | 4.2171 | 5.0431 | 3.7381 | 3.974 | 5.3316 | 5.2625 | 4.7803 | 4.6638 | 4.5727 | 3.3563 | 2.5109
32 | 34 | 2020 | Winter | S, [%] | Expected | - | 29.3% | 36.11% | 21.1% | 19.82% | 22.62% | 24.28% | 28.51% | 44.65% | 48.91% | 60.78% | 48.8% | 51.05% | 43.65% | 42.17% | 50.43% | 37.38% | 39.74% | 53.32% | 52.63% | 47.8% | 46.64% | 45.73% | 33.56% | 25.11%
34 | 35 | 2020 | Winter | P, [MW] | Expected | - | -2.8356 | -3.2724 | -1.9043 | -1.5894 | -1.8644 | -2.1835 | -2.8417 | -4.4175 | -4.7377 | -5.7938 | -4.7581 | -4.9567 | -4.2331 | -4.0656 | -4.96 | -3.7067 | -3.9657 | -5.2482 | -5.1653 | -4.7403 | -4.5624 | -4.5525 | -3.3551 | -2.4877
34 | 35 | 2020 | Winter | P, [%] | Expected | - | 28.36% | 32.72% | 19.04% | 15.89% | 18.64% | 21.83% | 28.42% | 44.18% | 47.38% | 57.94% | 47.58% | 49.57% | 42.33% | 40.66% | 49.6% | 37.07% | 39.66% | 52.48% | 51.65% | 47.4% | 45.62% | 45.52% | 33.55% | 24.88%
35 | 34 | 2020 | Winter | P, [MW] | Expected | - | 2.84 | 3.279 | 1.9067 | 1.5915 | 1.8672 | 2.1866 | 2.8459 | 4.4279 | 4.7504 | 5.8139 | 4.7708 | 4.9706 | 4.2431 | 4.0748 | 4.9733 | 3.7138 | 3.9738 | 5.2635 | 5.1802 | 4.7524 | 4.574 | 4.5634 | 3.3609 | 2.491
35 | 34 | 2020 | Winter | P, [%] | Expected | - | 28.4% | 32.79% | 19.07% | 15.92% | 18.67% | 21.87% | 28.46% | 44.28% | 47.5% | 58.14% | 47.71% | 49.71% | 42.43% | 40.75% | 49.73% | 37.14% | 39.74% | 52.63% | 51.8% | 47.52% | 45.74% | 45.63% | 33.61% | 24.91%
34 | 35 | 2020 | Winter | Q, [MVAr] | Expected | - | 0.65297 | 1.4059 | 0.86586 | 1.1464 | 1.2316 | 1.0052 | 0.1375 | -0.83398 | -1.4497 | -2.2068 | -1.314 | -1.4738 | -1.2488 | -1.2893 | -1.1525 | -0.6079 | -0.38935 | -1.2157 | -1.276 | -0.83271 | -1.1759 | -0.61909 | -0.064919 | 0.2754
34 | 35 | 2020 | Winter | Q, [%] | Expected | - | 6.53% | 14.06% | 8.659% | 11.46% | 12.32% | 10.05% | 1.375% | 8.34% | 14.5% | 22.07% | 13.14% | 14.74% | 12.49% | 12.89% | 11.52% | 6.079% | 3.893% | 12.16% | 12.76% | 8.327% | 11.76% | 6.191% | 0.6492% | 2.754%
35 | 34 | 2020 | Winter | Q, [MVAr] | Expected | - | -0.9745 | -1.7264 | -1.1943 | -1.4756 | -1.5593 | -1.3303 | -0.45726 | 0.53069 | 1.1527 | 1.9234 | 1.017 | 1.178 | 0.94498 | 0.98261 | 0.85159 | 0.29423 | 0.07831 | 0.92476 | 0.9836 | 0.53462 | 0.87635 | 0.31419 | -0.249 | -0.59663
35 | 34 | 2020 | Winter | Q, [%] | Expected | - | 0.09745 | 0.17264 | 0.11943 | 0.14756 | 0.15593 | 0.13303 | 0.045726 | 0.053069 | 0.11527 | 0.19234 | 0.1017 | 0.1178 | 0.094498 | 0.098261 | 0.085159 | 0.029423 | 0.007831 | 0.092476 | 0.09836 | 0.053462 | 0.087635 | 0.031419 | 0.0249 | 0.059663
34 | 35 | 2020 | Winter | S, [MVA] | Expected | - | 2.9098 | 3.5616 | 2.0919 | 1.9597 | 2.2345 | 2.4038 | 2.8451 | 4.4955 | 4.9545 | 6.1999 | 4.9362 | 5.1712 | 4.4134 | 4.2651 | 5.0921 | 3.7562 | 3.9848 | 5.3872 | 5.3206 | 4.8129 | 4.7115 | 4.5944 | 3.3557 | 2.5029
34 | 35 | 2020 | Winter | S, [%] | Expected | - | 29.1% | 35.62% | 20.92% | 19.6% | 22.35% | 24.04% | 28.45% | 44.96% | 49.55% | 62% | 49.36% | 51.71% | 44.13% | 42.65% | 50.92% | 37.56% | 39.85% | 53.87% | 53.21% | 48.13% | 47.12% | 45.94% | 33.56% | 25.03%
35 | 34 | 2020 | Winter | S, [MVA] | Expected | - | 3.0026 | 3.7057 | 2.2498 | 2.1703 | 2.4327 | 2.5595 | 2.8824 | 4.4596 | 4.8883 | 6.1238 | 4.878 | 5.1082 | 4.3471 | 4.1916 | 5.0457 | 3.7255 | 3.9746 | 5.3441 | 5.2727 | 4.7824 | 4.6572 | 4.5742 | 3.3701 | 2.5614
35 | 34 | 2020 | Winter | S, [%] | Expected | - | 30.03% | 37.06% | 22.5% | 21.7% | 24.33% | 25.59% | 28.82% | 44.6% | 48.88% | 61.24% | 48.78% | 51.08% | 43.47% | 41.92% | 50.46% | 37.25% | 39.75% | 53.44% | 52.73% | 47.82% | 46.57% | 45.74% | 33.7% | 25.61%
35 | 36 | 2020 | Winter | P, [MW] | Expected | - | -6.2373 | -6.4358 | -4.7633 | -4.6641 | -4.929 | -5.3786 | -7.5969 | -9.7195 | -10.5519 | -11.6185 | -10.2537 | -10.9696 | -9.9006 | -9.3709 | -10.1086 | -8.5123 | -8.7753 | -10.3468 | -10.2634 | -9.9122 | -9.5944 | -9.0999 | -7.1976 | -6.2037
35 | 36 | 2020 | Winter | P, [%] | Expected | - | 12.47% | 12.87% | 9.527% | 9.328% | 9.858% | 10.76% | 15.19% | 19.44% | 21.1% | 23.24% | 20.51% | 21.94% | 19.8% | 18.74% | 20.22% | 17.02% | 17.55% | 20.69% | 20.53% | 19.82% | 19.19% | 18.2% | 14.4% | 12.41%
36 | 35 | 2020 | Winter | P, [MW] | Expected | - | 6.2544 | 6.4537 | 4.774 | 4.674 | 4.9399 | 5.3911 | 7.6213 | 9.7603 | 10.6002 | 11.6778 | 10.2997 | 11.0217 | 9.9428 | 9.4085 | 10.1525 | 8.5431 | 8.8082 | 10.3946 | 10.3105 | 9.9554 | 9.6352 | 9.1365 | 7.2212 | 6.2209
36 | 35 | 2020 | Winter | P, [%] | Expected | - | 12.51% | 12.91% | 9.548% | 9.348% | 9.88% | 10.78% | 15.24% | 19.52% | 21.2% | 23.36% | 20.6% | 22.04% | 19.89% | 18.82% | 20.31% | 17.09% | 17.62% | 20.79% | 20.62% | 19.91% | 19.27% | 18.27% | 14.44% | 12.44%
35 | 36 | 2020 | Winter | Q, [MVAr] | Expected | - | -1.4483 | -1.2746 | -1.8067 | -1.5254 | -1.4416 | -1.1014 | -0.64428 | -0.67163 | -0.32119 | -1.0919 | -0.94453 | -0.31091 | -0.077897 | -0.3112 | -0.76721 | -0.79688 | -0.77663 | -1.6231 | -1.6819 | -1.2329 | -1.5747 | -1.7715 | -1.9792 | -1.6316
35 | 36 | 2020 | Winter | Q, [%] | Expected | - | 2.897% | 2.549% | 3.613% | 3.051% | 2.883% | 2.203% | 1.289% | 1.343% | 0.6424% | 2.184% | 1.889% | 0.6218% | 0.1558% | 0.6224% | 1.534% | 1.594% | 1.553% | 3.246% | 3.364% | 2.466% | 3.149% | 3.543% | 3.958% | 3.263%
36 | 35 | 2020 | Winter | Q, [MVAr] | Expected | - | 1.3049 | 1.131 | 1.6535 | 1.3711 | 1.2888 | 0.95168 | 0.51105 | 0.56192 | 0.22217 | 1.0076 | 0.84259 | 0.21636 | -0.029998 | 0.19674 | 0.66029 | 0.67222 | 0.65508 | 1.5244 | 1.5819 | 1.1275 | 1.466 | 1.6554 | 1.8464 | 1.4893
36 | 35 | 2020 | Winter | Q, [%] | Expected | - | 0.026098 | 0.022619 | 0.03307 | 0.027423 | 0.025777 | 0.019034 | 0.010221 | 0.011238 | 0.0044433 | 0.020151 | 0.016852 | 0.0043272 | 0.00059997 | 0.0039347 | 0.013206 | 0.013444 | 0.013102 | 0.030489 | 0.031638 | 0.02255 | 0.029319 | 0.033108 | 0.036927 | 0.029786
35 | 36 | 2020 | Winter | S, [MVA] | Expected | - | 6.4032 | 6.5608 | 5.0945 | 4.9072 | 5.1355 | 5.4903 | 7.6241 | 9.7426 | 10.5568 | 11.6697 | 10.2971 | 10.974 | 9.9009 | 9.3761 | 10.1377 | 8.5495 | 8.8096 | 10.4733 | 10.4003 | 9.9886 | 9.7228 | 9.2707 | 7.4648 | 6.4146
35 | 36 | 2020 | Winter | S, [%] | Expected | - | 12.81% | 13.12% | 10.19% | 9.814% | 10.27% | 10.98% | 15.25% | 19.49% | 21.11% | 23.34% | 20.59% | 21.95% | 19.8% | 18.75% | 20.28% | 17.1% | 17.62% | 20.95% | 20.8% | 19.98% | 19.45% | 18.54% | 14.93% | 12.83%
36 | 35 | 2020 | Winter | S, [MVA] | Expected | - | 6.389 | 6.552 | 5.0522 | 4.8709 | 5.1053 | 5.4745 | 7.6384 | 9.7764 | 10.6025 | 11.7212 | 10.3341 | 11.0238 | 9.9428 | 9.4106 | 10.174 | 8.5695 | 8.8326 | 10.5057 | 10.4311 | 10.0191 | 9.7461 | 9.2853 | 7.4535 | 6.3967
36 | 35 | 2020 | Winter | S, [%] | Expected | - | 12.78% | 13.1% | 10.1% | 9.742% | 10.21% | 10.95% | 15.28% | 19.55% | 21.21% | 23.44% | 20.67% | 22.05% | 19.89% | 18.82% | 20.35% | 17.14% | 17.67% | 21.01% | 20.86% | 20.04% | 19.49% | 18.57% | 14.91% | 12.79%
36 | 37 | 2020 | Winter | P, [MW] | Expected | - | -6.2818 | -6.3575 | -4.9509 | -4.8887 | -5.1811 | -6.2612 | -8.511 | -10.5331 | -10.7757 | -11.4565 | -10.0491 | -10.7765 | -9.8303 | -9.332 | -9.9571 | -8.5265 | -8.7298 | -10.1053 | -10.0163 | -9.6133 | -9.3868 | -8.957 | -7.2058 | -6.3311
36 | 37 | 2020 | Winter | P, [%] | Expected | - | 12.56% | 12.71% | 9.902% | 9.777% | 10.36% | 12.52% | 17.02% | 21.07% | 21.55% | 22.91% | 20.1% | 21.55% | 19.66% | 18.66% | 19.91% | 17.05% | 17.46% | 20.21% | 20.03% | 19.23% | 18.77% | 17.91% | 14.41% | 12.66%
37 | 36 | 2020 | Winter | P, [MW] | Expected | - | 6.2946 | 6.3703 | 4.96 | 4.8972 | 5.1903 | 6.2736 | 8.5323 | 10.5657 | 10.8097 | 11.4952 | 10.0786 | 10.8102 | 9.8581 | 9.3571 | 9.9857 | 8.5476 | 8.7521 | 10.1363 | 10.0467 | 9.6408 | 9.4136 | 8.9814 | 7.2226 | 6.344
37 | 36 | 2020 | Winter | P, [%] | Expected | - | 12.59% | 12.74% | 9.92% | 9.794% | 10.38% | 12.55% | 17.06% | 21.13% | 21.62% | 22.99% | 20.16% | 21.62% | 19.72% | 18.71% | 19.97% | 17.1% | 17.5% | 20.27% | 20.09% | 19.28% | 18.83% | 17.96% | 14.45% | 12.69%
36 | 37 | 2020 | Winter | Q, [MVAr] | Expected | - | -2.4816 | -2.3843 | -2.8666 | -2.5574 | -2.5137 | -2.2638 | -1.7939 | -1.5843 | -1.1953 | -1.3272 | -1.011 | -0.47879 | -0.39536 | -0.6329 | -1.0207 | -1.3895 | -1.5734 | -2.0579 | -2.0027 | -1.5243 | -2.1319 | -2.3467 | -2.6352 | -2.3979
36 | 37 | 2020 | Winter | Q, [%] | Expected | - | 4.963% | 4.769% | 5.733% | 5.115% | 5.027% | 4.528% | 3.588% | 3.169% | 2.391% | 2.654% | 2.022% | 0.9576% | 0.7907% | 1.266% | 2.041% | 2.779% | 3.147% | 4.116% | 4.005% | 3.049% | 4.264% | 4.693% | 5.27% | 4.796%
37 | 36 | 2020 | Winter | Q, [MVAr] | Expected | - | 2.4977 | 2.4005 | 2.8781 | 2.5681 | 2.5253 | 2.2794 | 1.8209 | 1.6255 | 1.2383 | 1.3761 | 1.0483 | 0.52126 | 0.43051 | 0.66451 | 1.0568 | 1.4162 | 1.6016 | 2.097 | 2.041 | 1.5589 | 2.1657 | 2.3776 | 2.6564 | 2.4142
37 | 36 | 2020 | Winter | Q, [%] | Expected | - | 0.049955 | 0.04801 | 0.057562 | 0.051362 | 0.050507 | 0.045589 | 0.036418 | 0.03251 | 0.024766 | 0.027522 | 0.020967 | 0.010425 | 0.0086102 | 0.01329 | 0.021135 | 0.028324 | 0.032032 | 0.04194 | 0.04082 | 0.031179 | 0.043314 | 0.047552 | 0.053128 | 0.048284
36 | 37 | 2020 | Winter | S, [MVA] | Expected | - | 6.7542 | 6.7899 | 5.7209 | 5.5173 | 5.7587 | 6.6579 | 8.698 | 10.6516 | 10.8418 | 11.5331 | 10.0998 | 10.7871 | 9.8382 | 9.3535 | 10.0092 | 8.6389 | 8.8704 | 10.3127 | 10.2146 | 9.7334 | 9.6259 | 9.2593 | 7.6726 | 6.7699
36 | 37 | 2020 | Winter | S, [%] | Expected | - | 13.51% | 13.58% | 11.44% | 11.03% | 11.52% | 13.32% | 17.4% | 21.3% | 21.68% | 23.07% | 20.2% | 21.57% | 19.68% | 18.71% | 20.02% | 17.28% | 17.74% | 20.63% | 20.43% | 19.47% | 19.25% | 18.52% | 15.35% | 13.54%
37 | 36 | 2020 | Winter | S, [MVA] | Expected | - | 6.7721 | 6.8076 | 5.7346 | 5.5297 | 5.772 | 6.6749 | 8.7245 | 10.69 | 10.8804 | 11.5773 | 10.133 | 10.8227 | 9.8675 | 9.3807 | 10.0414 | 8.6641 | 8.8975 | 10.351 | 10.2519 | 9.766 | 9.6595 | 9.2908 | 7.6956 | 6.7878
37 | 36 | 2020 | Winter | S, [%] | Expected | - | 13.54% | 13.62% | 11.47% | 11.06% | 11.54% | 13.35% | 17.45% | 21.38% | 21.76% | 23.15% | 20.27% | 21.65% | 19.74% | 18.76% | 20.08% | 17.33% | 17.79% | 20.7% | 20.5% | 19.53% | 19.32% | 18.58% | 15.39% | 13.58%
37 | 38 | 2020 | Winter | P, [MW] | Expected | - | -6.9832 | -6.9065 | -5.6227 | -5.5831 | -5.9174 | -7.6018 | -10.2909 | -12.5155 | -12.3665 | -12.78 | -11.1605 | -12.0146 | -11.1305 | -10.5919 | -11.013 | -9.6494 | -9.8614 | -11.1688 | -11.03 | -10.5672 | -10.368 | -9.9074 | -8.0556 | -7.1718
37 | 38 | 2020 | Winter | P, [%] | Expected | - | 13.97% | 13.81% | 11.25% | 11.17% | 11.83% | 15.2% | 20.58% | 25.03% | 24.73% | 25.56% | 22.32% | 24.03% | 22.26% | 21.18% | 22.03% | 19.3% | 19.72% | 22.34% | 22.06% | 21.13% | 20.74% | 19.81% | 16.11% | 14.34%
38 | 37 | 2020 | Winter | P, [MW] | Expected | - | 7.0239 | 6.9463 | 5.6545 | 5.6128 | 5.9496 | 7.6476 | 10.3651 | 12.6217 | 12.4698 | 12.8892 | 11.243 | 12.1089 | 11.2111 | 10.665 | 11.0925 | 9.7123 | 9.9286 | 11.2567 | 11.115 | 10.6436 | 10.445 | 9.9783 | 8.1069 | 7.2131
38 | 37 | 2020 | Winter | P, [%] | Expected | - | 14.05% | 13.89% | 11.31% | 11.23% | 11.9% | 15.3% | 20.73% | 25.24% | 24.94% | 25.78% | 22.49% | 24.22% | 22.42% | 21.33% | 22.19% | 19.42% | 19.86% | 22.51% | 22.23% | 21.29% | 20.89% | 19.96% | 16.21% | 14.43%
37 | 38 | 2020 | Winter | Q, [MVAr] | Expected | - | -4.1221 | -4.1344 | -4.5366 | -4.1924 | -4.1864 | -4.0302 | -3.5476 | -3.1355 | -2.7358 | -2.3414 | -1.8768 | -1.4114 | -1.3797 | -1.5903 | -1.993 | -2.6544 | -3.0493 | -3.3466 | -3.1839 | -2.6869 | -3.5577 | -3.7459 | -4.0821 | -3.8567
37 | 38 | 2020 | Winter | Q, [%] | Expected | - | 8.244% | 8.269% | 9.073% | 8.385% | 8.373% | 8.06% | 7.095% | 6.271% | 5.472% | 4.683% | 3.754% | 2.823% | 2.759% | 3.181% | 3.986% | 5.309% | 6.099% | 6.693% | 6.368% | 5.374% | 7.115% | 7.492% | 8.164% | 7.713%
38 | 37 | 2020 | Winter | Q, [MVAr] | Expected | - | 3.9757 | 3.9853 | 4.3746 | 4.0272 | 4.0251 | 3.8909 | 3.4538 | 3.0947 | 2.6921 | 2.3078 | 1.8014 | 1.3537 | 1.3001 | 1.4981 | 1.9101 | 2.5441 | 2.9461 | 3.2801 | 3.1126 | 2.6019 | 3.4729 | 3.6491 | 3.9549 | 3.7125
38 | 37 | 2020 | Winter | Q, [%] | Expected | - | 0.079514 | 0.079707 | 0.087492 | 0.080544 | 0.080503 | 0.077818 | 0.069076 | 0.061895 | 0.053841 | 0.046155 | 0.036028 | 0.027073 | 0.026002 | 0.029962 | 0.038201 | 0.050883 | 0.058922 | 0.065603 | 0.062252 | 0.052038 | 0.069459 | 0.072981 | 0.079098 | 0.07425
37 | 38 | 2020 | Winter | S, [MVA] | Expected | - | 8.1091 | 8.0494 | 7.2246 | 6.982 | 7.2486 | 8.6041 | 10.8853 | 12.9023 | 12.6655 | 12.9927 | 11.3172 | 12.0973 | 11.2156 | 10.7107 | 11.1919 | 10.0078 | 10.3221 | 11.6594 | 11.4803 | 10.9034 | 10.9614 | 10.5919 | 9.0308 | 8.143
37 | 38 | 2020 | Winter | S, [%] | Expected | - | 16.22% | 16.1% | 14.45% | 13.96% | 14.5% | 17.21% | 21.77% | 25.8% | 25.33% | 25.99% | 22.63% | 24.19% | 22.43% | 21.42% | 22.38% | 20.02% | 20.64% | 23.32% | 22.96% | 21.81% | 21.92% | 21.18% | 18.06% | 16.29%
38 | 37 | 2020 | Winter | S, [MVA] | Expected | - | 8.071 | 8.0083 | 7.1492 | 6.9081 | 7.1832 | 8.5805 | 10.9254 | 12.9956 | 12.757 | 13.0942 | 11.3865 | 12.1843 | 11.2862 | 10.7697 | 11.2558 | 10.04 | 10.3565 | 11.7249 | 11.5426 | 10.957 | 11.0072 | 10.6246 | 9.0201 | 8.1124
38 | 37 | 2020 | Winter | S, [%] | Expected | - | 16.14% | 16.02% | 14.3% | 13.82% | 14.37% | 17.16% | 21.85% | 25.99% | 25.51% | 26.19% | 22.77% | 24.37% | 22.57% | 21.54% | 22.51% | 20.08% | 20.71% | 23.45% | 23.09% | 21.91% | 22.01% | 21.25% | 18.04% | 16.22%
37 | 39 | 2020 | Winter | P, [MW] | Expected | - | 0.68965 | 0.53713 | 0.66367 | 0.68694 | 0.72814 | 1.3292 | 1.7596 | 1.9508 | 1.5577 | 1.2858 | 1.0829 | 1.2055 | 1.2734 | 1.2359 | 1.0283 | 1.1028 | 1.1103 | 1.0335 | 0.98432 | 0.92739 | 0.95539 | 0.92695 | 0.83396 | 0.82876
37 | 39 | 2020 | Winter | P, [%] | Expected | - | 6.896% | 5.371% | 6.637% | 6.869% | 7.281% | 13.29% | 17.6% | 19.51% | 15.58% | 12.86% | 10.83% | 12.05% | 12.73% | 12.36% | 10.28% | 11.03% | 11.1% | 10.33% | 9.843% | 9.274% | 9.554% | 9.269% | 8.34% | 8.288%
39 | 37 | 2020 | Winter | P, [MW] | Expected | - | -0.68893 | -0.53638 | -0.66294 | -0.68623 | -0.72739 | -1.3281 | -1.7582 | -1.9493 | -1.5566 | -1.2851 | -1.0824 | -1.205 | -1.2728 | -1.2353 | -1.0278 | -1.1021 | -1.1095 | -1.0329 | -0.98378 | -0.92688 | -0.95472 | -0.92631 | -0.83333 | -0.82812
39 | 37 | 2020 | Winter | P, [%] | Expected | - | 6.889% | 5.364% | 6.629% | 6.862% | 7.274% | 13.28% | 17.58% | 19.49% | 15.57% | 12.85% | 10.82% | 12.05% | 12.73% | 12.35% | 10.28% | 11.02% | 11.1% | 10.33% | 9.838% | 9.269% | 9.547% | 9.263% | 8.333% | 8.281%
37 | 39 | 2020 | Winter | Q, [MVAr] | Expected | - | 1.6234 | 1.7329 | 1.6575 | 1.6233 | 1.6601 | 1.7497 | 1.7276 | 1.511 | 1.4984 | 0.96628 | 0.82942 | 0.89111 | 0.95015 | 0.9268 | 0.93727 | 1.2392 | 1.4487 | 1.2506 | 1.1439 | 1.1289 | 1.393 | 1.3693 | 1.4267 | 1.4416
37 | 39 | 2020 | Winter | Q, [%] | Expected | - | 16.23% | 17.33% | 16.57% | 16.23% | 16.6% | 17.5% | 17.28% | 15.11% | 14.98% | 9.663% | 8.294% | 8.911% | 9.501% | 9.268% | 9.373% | 12.39% | 14.49% | 12.51% | 11.44% | 11.29% | 13.93% | 13.69% | 14.27% | 14.42%
39 | 37 | 2020 | Winter | Q, [MVAr] | Expected | - | -1.6222 | -1.7317 | -1.6563 | -1.6222 | -1.6589 | -1.748 | -1.7254 | -1.5087 | -1.4967 | -0.9653 | -0.82872 | -0.89027 | -0.94921 | -0.92591 | -0.93655 | -1.2382 | -1.4475 | -1.2496 | -1.143 | -1.1281 | -1.3919 | -1.3683 | -1.4257 | -1.4406
39 | 37 | 2020 | Winter | Q, [%] | Expected | - | 0.16222 | 0.17317 | 0.16563 | 0.16222 | 0.16589 | 0.1748 | 0.17254 | 0.15087 | 0.14967 | 0.09653 | 0.082872 | 0.089027 | 0.094921 | 0.092591 | 0.093655 | 0.12382 | 0.14475 | 0.12496 | 0.1143 | 0.11281 | 0.13919 | 0.13683 | 0.14257 | 0.14406
37 | 39 | 2020 | Winter | S, [MVA] | Expected | - | 1.7638 | 1.8143 | 1.7854 | 1.7627 | 1.8127 | 2.1974 | 2.466 | 2.4675 | 2.1615 | 1.6084 | 1.364 | 1.4991 | 1.5888 | 1.5448 | 1.3913 | 1.6588 | 1.8252 | 1.6224 | 1.5091 | 1.461 | 1.6892 | 1.6535 | 1.6526 | 1.6629
37 | 39 | 2020 | Winter | S, [%] | Expected | - | 17.64% | 18.14% | 17.85% | 17.63% | 18.13% | 21.97% | 24.66% | 24.68% | 21.61% | 16.08% | 13.64% | 14.99% | 15.89% | 15.45% | 13.91% | 16.59% | 18.25% | 16.22% | 15.09% | 14.61% | 16.89% | 16.54% | 16.53% | 16.63%
39 | 37 | 2020 | Winter | S, [MVA] | Expected | - | 1.7625 | 1.8129 | 1.7841 | 1.7614 | 1.8113 | 2.1953 | 2.4634 | 2.465 | 2.1594 | 1.6073 | 1.3633 | 1.4982 | 1.5877 | 1.5438 | 1.3905 | 1.6577 | 1.8238 | 1.6212 | 1.5081 | 1.4601 | 1.6879 | 1.6523 | 1.6514 | 1.6617
39 | 37 | 2020 | Winter | S, [%] | Expected | - | 17.62% | 18.13% | 17.84% | 17.61% | 18.11% | 21.95% | 24.63% | 24.65% | 21.59% | 16.07% | 13.63% | 14.98% | 15.88% | 15.44% | 13.91% | 16.58% | 18.24% | 16.21% | 15.08% | 14.6% | 16.88% | 16.52% | 16.51% | 16.62%
36 | 40 | 2020 | Winter | P, [MW] | Expected | - | 0.028447 | -0.095202 | 0.17795 | 0.21574 | 0.24218 | 0.8711 | 0.89063 | 0.77383 | 0.17649 | -0.22033 | -0.2496 | -0.24419 | -0.11153 | -0.075494 | -0.19444 | -0.015672 | -0.077459 | -0.28823 | -0.29311 | -0.34109 | -0.24743 | -0.17857 | -0.014365 | 0.11114
36 | 40 | 2020 | Winter | P, [%] | Expected | - | 0.2845% | 0.952% | 1.779% | 2.157% | 2.422% | 8.711% | 8.906% | 7.738% | 1.765% | 2.203% | 2.496% | 2.442% | 1.115% | 0.7549% | 1.944% | 0.1567% | 0.7746% | 2.882% | 2.931% | 3.411% | 2.474% | 1.786% | 0.1437% | 1.111%
40 | 36 | 2020 | Winter | P, [MW] | Expected | - | -0.028046 | 0.095657 | -0.17751 | -0.21533 | -0.24173 | -0.87038 | -0.88992 | -0.77334 | -0.1762 | 0.22038 | 0.24963 | 0.24423 | 0.11158 | 0.075552 | 0.19449 | 0.015824 | 0.077709 | 0.28834 | 0.29319 | 0.34117 | 0.24758 | 0.17872 | 0.014549 | -0.1109
40 | 36 | 2020 | Winter | P, [%] | Expected | - | 0.2805% | 0.9566% | 1.775% | 2.153% | 2.417% | 8.704% | 8.899% | 7.733% | 1.762% | 2.204% | 2.496% | 2.442% | 1.116% | 0.7555% | 1.945% | 0.1582% | 0.7771% | 2.883% | 2.932% | 3.412% | 2.476% | 1.787% | 0.1455% | 1.109%
36 | 40 | 2020 | Winter | Q, [MVAr] | Expected | - | 1.1757 | 1.2523 | 1.2121 | 1.1853 | 1.2239 | 1.3111 | 1.2839 | 1.0234 | 0.97416 | 0.32063 | 0.16943 | 0.26342 | 0.42635 | 0.43716 | 0.36136 | 0.71829 | 0.91929 | 0.53446 | 0.42181 | 0.3978 | 0.66692 | 0.69233 | 0.78985 | 0.90953
36 | 40 | 2020 | Winter | Q, [%] | Expected | - | 11.76% | 12.52% | 12.12% | 11.85% | 12.24% | 13.11% | 12.84% | 10.23% | 9.742% | 3.206% | 1.694% | 2.634% | 4.264% | 4.372% | 3.614% | 7.183% | 9.193% | 5.345% | 4.218% | 3.978% | 6.669% | 6.923% | 7.899% | 9.095%
40 | 36 | 2020 | Winter | Q, [MVAr] | Expected | - | -1.1751 | -1.2516 | -1.2115 | -1.1847 | -1.2232 | -1.31 | -1.2828 | -1.0226 | -0.97371 | -0.32055 | -0.16939 | -0.26336 | -0.42626 | -0.43707 | -0.36129 | -0.71806 | -0.9189 | -0.53429 | -0.42168 | -0.39767 | -0.66668 | -0.69209 | -0.78957 | -0.90915
40 | 36 | 2020 | Winter | Q, [%] | Expected | - | 0.11751 | 0.12516 | 0.12115 | 0.11847 | 0.12232 | 0.131 | 0.12828 | 0.10226 | 0.097371 | 0.032055 | 0.016939 | 0.026336 | 0.042626 | 0.043707 | 0.036129 | 0.071806 | 0.09189 | 0.053429 | 0.042168 | 0.039767 | 0.066668 | 0.069209 | 0.078957 | 0.090915
36 | 40 | 2020 | Winter | S, [MVA] | Expected | - | 1.176 | 1.2559 | 1.2251 | 1.2048 | 1.2476 | 1.5741 | 1.5626 | 1.283 | 0.99002 | 0.38903 | 0.30168 | 0.3592 | 0.4407 | 0.44363 | 0.41036 | 0.71846 | 0.92255 | 0.60723 | 0.51365 | 0.52401 | 0.71134 | 0.71498 | 0.78998 | 0.91629
36 | 40 | 2020 | Winter | S, [%] | Expected | - | 11.76% | 12.56% | 12.25% | 12.05% | 12.48% | 15.74% | 15.63% | 12.83% | 9.9% | 3.89% | 3.017% | 3.592% | 4.407% | 4.436% | 4.104% | 7.185% | 9.225% | 6.072% | 5.136% | 5.24% | 7.113% | 7.15% | 7.9% | 9.163%
40 | 36 | 2020 | Winter | S, [MVA] | Expected | - | 1.1754 | 1.2553 | 1.2244 | 1.2041 | 1.2468 | 1.5728 | 1.5612 | 1.2821 | 0.98952 | 0.389 | 0.30168 | 0.35918 | 0.44063 | 0.44355 | 0.41031 | 0.71823 | 0.92218 | 0.60713 | 0.51359 | 0.52396 | 0.71117 | 0.71479 | 0.7897 | 0.91589
40 | 36 | 2020 | Winter | S, [%] | Expected | - | 11.75% | 12.55% | 12.24% | 12.04% | 12.47% | 15.73% | 15.61% | 12.82% | 9.895% | 3.89% | 3.017% | 3.592% | 4.406% | 4.436% | 4.103% | 7.182% | 9.222% | 6.071% | 5.136% | 5.24% | 7.112% | 7.148% | 7.897% | 9.159%
22 | 38 | 2020 | Winter | P, [MW] | Expected | - | -4.8137 | -6.7265 | -3.7535 | -3.8559 | -4.3255 | -4.5909 | -6.1452 | -7.7192 | -7.8658 | -8.5609 | -7.0776 | -7.4749 | -6.795 | -6.2617 | -7.1988 | -6.4008 | -6.9651 | -6.3588 | -6.1351 | -6.6259 | -5.9462 | -6.6084 | -5.8575 | -4.906
22 | 38 | 2020 | Winter | P, [%] | Expected | - | 48.14% | 67.26% | 37.53% | 38.56% | 43.25% | 45.91% | 61.45% | 77.19% | 78.66% | 85.61% | 70.78% | 74.75% | 67.95% | 62.62% | 71.99% | 64.01% | 69.65% | 63.59% | 61.35% | 66.26% | 59.46% | 66.08% | 58.58% | 49.06%
38 | 22 | 2020 | Winter | P, [MW] | Expected | - | 4.8188 | 6.7358 | 3.757 | 3.8596 | 4.3298 | 4.5956 | 6.1525 | 7.7304 | 7.8778 | 8.575 | 7.0873 | 7.4856 | 6.8036 | 6.269 | 7.2086 | 6.4085 | 6.9743 | 6.3664 | 6.1422 | 6.6342 | 5.9532 | 6.6168 | 5.8643 | 4.911
38 | 22 | 2020 | Winter | P, [%] | Expected | - | 48.19% | 67.36% | 37.57% | 38.6% | 43.3% | 45.96% | 61.52% | 77.3% | 78.78% | 85.75% | 70.87% | 74.86% | 68.04% | 62.69% | 72.09% | 64.09% | 69.74% | 63.66% | 61.42% | 66.34% | 59.53% | 66.17% | 58.64% | 49.11%
22 | 38 | 2020 | Winter | Q, [MVAr] | Expected | - | -2.1172 | -2.4483 | -2.2786 | -2.3355 | -2.2883 | -2.2155 | -1.4313 | -0.95746 | -1.5275 | -1.2391 | -1.2206 | -0.93419 | -0.49307 | -0.33308 | -1.0078 | -0.95179 | -1.1462 | -0.29542 | -0.33557 | -0.53286 | -1.463 | -1.4173 | -1.4554 | -1.8077
22 | 38 | 2020 | Winter | Q, [%] | Expected | - | 21.17% | 24.48% | 22.79% | 23.36% | 22.88% | 22.15% | 14.31% | 9.575% | 15.27% | 12.39% | 12.21% | 9.342% | 4.931% | 3.331% | 10.08% | 9.518% | 11.46% | 2.954% | 3.356% | 5.329% | 14.63% | 14.17% | 14.55% | 18.08%
38 | 22 | 2020 | Winter | Q, [MVAr] | Expected | - | 2.125 | 2.4626 | 2.284 | 2.3412 | 2.2949 | 2.2227 | 1.4425 | 0.97471 | 1.5459 | 1.2607 | 1.2355 | 0.95053 | 0.50638 | 0.3443 | 1.0228 | 0.96361 | 1.1603 | 0.30713 | 0.34646 | 0.54559 | 1.4738 | 1.4303 | 1.4658 | 1.8154
38 | 22 | 2020 | Winter | Q, [%] | Expected | - | 0.2125 | 0.24626 | 0.2284 | 0.23412 | 0.22949 | 0.22227 | 0.14425 | 0.097471 | 0.15459 | 0.12607 | 0.12355 | 0.095053 | 0.050638 | 0.03443 | 0.10228 | 0.096361 | 0.11603 | 0.030713 | 0.034646 | 0.054559 | 0.14738 | 0.14303 | 0.14658 | 0.18154
22 | 38 | 2020 | Winter | S, [MVA] | Expected | - | 5.2588 | 7.1582 | 4.391 | 4.508 | 4.8935 | 5.0975 | 6.3097 | 7.7784 | 8.0127 | 8.6501 | 7.1821 | 7.5331 | 6.8128 | 6.2706 | 7.269 | 6.4712 | 7.0588 | 6.3657 | 6.1443 | 6.6473 | 6.1236 | 6.7587 | 6.0357 | 5.2285
22 | 38 | 2020 | Winter | S, [%] | Expected | - | 52.59% | 71.58% | 43.91% | 45.08% | 48.93% | 50.98% | 63.1% | 77.78% | 80.13% | 86.5% | 71.82% | 75.33% | 68.13% | 62.71% | 72.69% | 64.71% | 70.59% | 63.66% | 61.44% | 66.47% | 61.24% | 67.59% | 60.36% | 52.28%
38 | 22 | 2020 | Winter | S, [MVA] | Expected | - | 5.2665 | 7.1718 | 4.3968 | 4.5141 | 4.9004 | 5.1049 | 6.3193 | 7.7916 | 8.0281 | 8.6672 | 7.1942 | 7.5457 | 6.8224 | 6.2785 | 7.2808 | 6.4806 | 7.0702 | 6.3739 | 6.152 | 6.6566 | 6.133 | 6.7696 | 6.0447 | 5.2359
38 | 22 | 2020 | Winter | S, [%] | Expected | - | 52.67% | 71.72% | 43.97% | 45.14% | 49% | 51.05% | 63.19% | 77.92% | 80.28% | 86.67% | 71.94% | 75.46% | 68.22% | 62.78% | 72.81% | 64.81% | 70.7% | 63.74% | 61.52% | 66.57% | 61.33% | 67.7% | 60.45% | 52.36%
11 | 41 | 2020 | Winter | P, [MW] | Expected | - | 2.9194 | 2.649 | 2.3057 | 2.3019 | 2.3873 | 4.8812 | 6.3609 | 7.4255 | 7.0621 | 6.1515 | 5.8405 | 6.1316 | 5.8603 | 5.632 | 5.3398 | 4.9868 | 5.1115 | 5.8932 | 5.7195 | 5.663 | 5.5831 | 5.2513 | 4.4636 | 3.6353
11 | 41 | 2020 | Winter | P, [%] | Expected | - | 4.171% | 3.784% | 3.294% | 3.288% | 3.41% | 6.973% | 9.087% | 10.61% | 10.09% | 8.788% | 8.344% | 8.759% | 8.372% | 8.046% | 7.628% | 7.124% | 7.302% | 8.419% | 8.171% | 8.09% | 7.976% | 7.502% | 6.377% | 5.193%
41 | 11 | 2020 | Winter | P, [MW] | Expected | - | -2.9194 | -2.649 | -2.3057 | -2.3019 | -2.3873 | -4.8812 | -6.3609 | -7.4255 | -7.0621 | -6.1515 | -5.8405 | -6.1316 | -5.8603 | -5.632 | -5.3398 | -4.9868 | -5.1115 | -5.8932 | -5.7195 | -5.663 | -5.5831 | -5.2513 | -4.4636 | -3.6353
41 | 11 | 2020 | Winter | P, [%] | Expected | - | 4.171% | 3.784% | 3.294% | 3.288% | 3.41% | 6.973% | 9.087% | 10.61% | 10.09% | 8.788% | 8.344% | 8.759% | 8.372% | 8.046% | 7.628% | 7.124% | 7.302% | 8.419% | 8.171% | 8.09% | 7.976% | 7.502% | 6.377% | 5.193%
11 | 41 | 2020 | Winter | Q, [MVAr] | Expected | - | 1.1027 | 0.84643 | 0.56052 | 0.4393 | 0.54838 | 1.4016 | 2.5264 | 3.0464 | 2.9731 | 2.0351 | 1.4563 | 1.496 | 1.5402 | 1.365 | 1.3789 | 1.527 | 1.8409 | 2.1936 | 2.0658 | 1.9813 | 2.1542 | 1.9653 | 1.5325 | 1.0527
11 | 41 | 2020 | Winter | Q, [%] | Expected | - | 1.575% | 1.209% | 0.8007% | 0.6276% | 0.7834% | 2.002% | 3.609% | 4.352% | 4.247% | 2.907% | 2.08% | 2.137% | 2.2% | 1.95% | 1.97% | 2.181% | 2.63% | 3.134% | 2.951% | 2.83% | 3.077% | 2.808% | 2.189% | 1.504%
41 | 11 | 2020 | Winter | Q, [MVAr] | Expected | - | -1.0335 | -0.79149 | -0.52043 | -0.40018 | -0.50562 | -1.2182 | -2.2009 | -2.6017 | -2.5689 | -1.7458 | -1.2065 | -1.2223 | -1.2875 | -1.134 | -1.1699 | -1.34 | -1.6379 | -1.921 | -1.811 | -1.7333 | -1.9072 | -1.7489 | -1.3762 | -0.9515
41 | 11 | 2020 | Winter | Q, [%] | Expected | - | 0.014765 | 0.011307 | 0.0074347 | 0.0057168 | 0.0072232 | 0.017403 | 0.031441 | 0.037167 | 0.036699 | 0.02494 | 0.017236 | 0.017462 | 0.018393 | 0.0162 | 0.016713 | 0.019144 | 0.023399 | 0.027443 | 0.025871 | 0.024761 | 0.027245 | 0.024985 | 0.019661 | 0.013593
11 | 41 | 2020 | Winter | S, [MVA] | Expected | - | 3.1207 | 2.7809 | 2.3729 | 2.3435 | 2.4495 | 5.0784 | 6.8443 | 8.0261 | 7.6624 | 6.4794 | 6.0194 | 6.3115 | 6.0594 | 5.7951 | 5.515 | 5.2153 | 5.4329 | 6.2882 | 6.0812 | 5.9996 | 5.9843 | 5.607 | 4.7193 | 3.7847
11 | 41 | 2020 | Winter | S, [%] | Expected | - | 4.458% | 3.973% | 3.39% | 3.348% | 3.499% | 7.255% | 9.778% | 11.47% | 10.95% | 9.256% | 8.599% | 9.016% | 8.656% | 8.279% | 7.879% | 7.45% | 7.761% | 8.983% | 8.687% | 8.571% | 8.549% | 8.01% | 6.742% | 5.407%
41 | 11 | 2020 | Winter | S, [MVA] | Expected | - | 3.0969 | 2.7647 | 2.3637 | 2.3364 | 2.4403 | 5.0309 | 6.7309 | 7.8681 | 7.5148 | 6.3944 | 5.9638 | 6.2523 | 6.0001 | 5.745 | 5.4665 | 5.1637 | 5.3675 | 6.1984 | 5.9994 | 5.9223 | 5.8999 | 5.5349 | 4.6709 | 3.7578
41 | 11 | 2020 | Winter | S, [%] | Expected | - | 4.424% | 3.95% | 3.377% | 3.338% | 3.486% | 7.187% | 9.616% | 11.24% | 10.74% | 9.135% | 8.52% | 8.932% | 8.572% | 8.207% | 7.809% | 7.377% | 7.668% | 8.855% | 8.571% | 8.46% | 8.428% | 7.907% | 6.673% | 5.368%
41 | 42 | 2020 | Winter | P, [MW] | Expected | - | 3.8674 | 3.746 | 3.4547 | 3.408 | 3.4494 | 3.2829 | 4.5525 | 5.4181 | 6.1318 | 6.4115 | 6.1869 | 6.5058 | 6.2586 | 6.1027 | 5.8763 | 5.6405 | 5.7982 | 6.2541 | 6.1196 | 6.0562 | 5.9467 | 5.5342 | 4.6433 | 4.1761
41 | 42 | 2020 | Winter | P, [%] | Expected | - | 7.735% | 7.492% | 6.909% | 6.816% | 6.899% | 6.566% | 9.105% | 10.84% | 12.26% | 12.82% | 12.37% | 13.01% | 12.52% | 12.21% | 11.75% | 11.28% | 11.6% | 12.51% | 12.24% | 12.11% | 11.89% | 11.07% | 9.287% | 8.352%
42 | 41 | 2020 | Winter | P, [MW] | Expected | - | -3.8258 | -3.7068 | -3.4198 | -3.3735 | -3.4141 | -3.2496 | -4.4948 | -5.3386 | -6.0319 | -6.3139 | -6.1001 | -6.4106 | -6.1707 | -6.019 | -5.7991 | -5.5632 | -5.7096 | -6.149 | -6.0202 | -5.9609 | -5.8514 | -5.4528 | -4.5847 | -4.1272
42 | 41 | 2020 | Winter | P, [%] | Expected | - | 7.652% | 7.414% | 6.84% | 6.747% | 6.828% | 6.499% | 8.99% | 10.68% | 12.06% | 12.63% | 12.2% | 12.82% | 12.34% | 12.04% | 11.6% | 11.13% | 11.42% | 12.3% | 12.04% | 11.92% | 11.7% | 10.91% | 9.169% | 8.254%
41 | 42 | 2020 | Winter | Q, [MVAr] | Expected | - | 2.4384 | 2.3878 | 2.3785 | 2.4086 | 2.4217 | 2.4253 | 2.8836 | 3.2705 | 3.5926 | 2.9712 | 2.545 | 2.6189 | 2.4824 | 2.4526 | 2.3215 | 2.843 | 3.443 | 3.805 | 3.6555 | 3.4816 | 3.6325 | 3.3269 | 2.8404 | 2.69
41 | 42 | 2020 | Winter | Q, [%] | Expected | - | 4.877% | 4.776% | 4.757% | 4.817% | 4.843% | 4.851% | 5.767% | 6.541% | 7.185% | 5.942% | 5.09% | 5.238% | 4.965% | 4.905% | 4.643% | 5.686% | 6.886% | 7.61% | 7.311% | 6.963% | 7.265% | 6.654% | 5.681% | 5.38%
42 | 41 | 2020 | Winter | Q, [MVAr] | Expected | - | -2.3676 | -2.3212 | -2.3191 | -2.3499 | -2.3618 | -2.3686 | -2.7855 | -3.1353 | -3.4227 | -2.8051 | -2.3973 | -2.4571 | -2.3329 | -2.3103 | -2.1903 | -2.7115 | -3.2924 | -3.6263 | -3.4864 | -3.3194 | -3.4706 | -3.1884 | -2.7406 | -2.6069
42 | 41 | 2020 | Winter | Q, [%] | Expected | - | 0.047351 | 0.046423 | 0.046383 | 0.046999 | 0.047236 | 0.047371 | 0.05571 | 0.062705 | 0.068453 | 0.056103 | 0.047946 | 0.049142 | 0.046658 | 0.046206 | 0.043806 | 0.05423 | 0.065847 | 0.072527 | 0.069729 | 0.066389 | 0.069411 | 0.063769 | 0.054813 | 0.052138
41 | 42 | 2020 | Winter | S, [MVA] | Expected | - | 4.572 | 4.4423 | 4.1943 | 4.1733 | 4.2146 | 4.0816 | 5.3889 | 6.3286 | 7.1067 | 7.0665 | 6.6899 | 7.0131 | 6.733 | 6.5771 | 6.3182 | 6.3165 | 6.7433 | 7.3206 | 7.1283 | 6.9857 | 6.9684 | 6.4572 | 5.4432 | 4.9675
41 | 42 | 2020 | Winter | S, [%] | Expected | - | 9.144% | 8.885% | 8.389% | 8.347% | 8.429% | 8.163% | 10.78% | 12.66% | 14.21% | 14.13% | 13.38% | 14.03% | 13.47% | 13.15% | 12.64% | 12.63% | 13.49% | 14.64% | 14.26% | 13.97% | 13.94% | 12.91% | 10.89% | 9.935%
42 | 41 | 2020 | Winter | S, [MVA] | Expected | - | 4.4991 | 4.3736 | 4.132 | 4.1113 | 4.1514 | 4.0212 | 5.288 | 6.1911 | 6.9353 | 6.909 | 6.5542 | 6.8653 | 6.5969 | 6.4471 | 6.199 | 6.1888 | 6.5908 | 7.1387 | 6.9568 | 6.8228 | 6.8032 | 6.3166 | 5.3414 | 4.8816
42 | 41 | 2020 | Winter | S, [%] | Expected | - | 8.998% | 8.747% | 8.264% | 8.223% | 8.303% | 8.042% | 10.58% | 12.38% | 13.87% | 13.82% | 13.11% | 13.73% | 13.19% | 12.89% | 12.4% | 12.38% | 13.18% | 14.28% | 13.91% | 13.65% | 13.61% | 12.63% | 10.68% | 9.763%
41 | 43 | 2020 | Winter | P, [MW] | Expected | - | -3.4653 | -3.0811 | -2.6044 | -2.5418 | -2.6254 | -6.1377 | -8.3249 | -10.1547 | -9.8921 | -8.5424 | -7.9255 | -8.27 | -8.0703 | -7.5877 | -7.2179 | -6.7802 | -7.0052 | -8.1558 | -7.9464 | -7.8984 | -7.7908 | -7.1823 | -5.8322 | -4.4593
41 | 43 | 2020 | Winter | P, [%] | Expected | - | 6.931% | 6.162% | 5.209% | 5.084% | 5.251% | 12.28% | 16.65% | 20.31% | 19.78% | 17.08% | 15.85% | 16.54% | 16.14% | 15.18% | 14.44% | 13.56% | 14.01% | 16.31% | 15.89% | 15.8% | 15.58% | 14.36% | 11.66% | 8.919%
43 | 41 | 2020 | Winter | P, [MW] | Expected | - | 3.4653 | 3.0811 | 2.6044 | 2.5418 | 2.6254 | 6.1377 | 8.3249 | 10.1547 | 9.8921 | 8.5424 | 7.9255 | 8.27 | 8.0703 | 7.5877 | 7.2179 | 6.7802 | 7.0052 | 8.1558 | 7.9464 | 7.8984 | 7.7908 | 7.1823 | 5.8322 | 4.4593
43 | 41 | 2020 | Winter | P, [%] | Expected | - | 6.931% | 6.162% | 5.209% | 5.084% | 5.251% | 12.28% | 16.65% | 20.31% | 19.78% | 17.08% | 15.85% | 16.54% | 16.14% | 15.18% | 14.44% | 13.56% | 14.01% | 16.31% | 15.89% | 15.8% | 15.58% | 14.36% | 11.66% | 8.919%
41 | 43 | 2020 | Winter | Q, [MVAr] | Expected | - | -1.1076 | -0.79141 | -0.42395 | -0.27118 | -0.44166 | -1.4197 | -2.8345 | -3.3831 | -3.2815 | -2.2379 | -1.55 | -1.6753 | -1.6529 | -1.4264 | -1.4319 | -1.6232 | -2.0058 | -2.4419 | -2.2975 | -2.1597 | -2.3409 | -2.0998 | -1.6107 | -1.0417
41 | 43 | 2020 | Winter | Q, [%] | Expected | - | 2.215% | 1.583% | 0.8479% | 0.5424% | 0.8833% | 2.839% | 5.669% | 6.766% | 6.563% | 4.476% | 3.1% | 3.351% | 3.306% | 2.853% | 2.864% | 3.246% | 4.012% | 4.884% | 4.595% | 4.319% | 4.682% | 4.2% | 3.221% | 2.083%
43 | 41 | 2020 | Winter | Q, [MVAr] | Expected | - | 1.1601 | 0.83142 | 0.45143 | 0.29694 | 0.46965 | 1.5779 | 3.1403 | 3.8358 | 3.7091 | 2.5414 | 1.8019 | 1.9496 | 1.915 | 1.6559 | 1.6403 | 1.8106 | 2.2116 | 2.7247 | 2.5639 | 2.4205 | 2.5993 | 2.3174 | 1.7549 | 1.1243
43 | 41 | 2020 | Winter | Q, [%] | Expected | - | 0.023202 | 0.016628 | 0.0090286 | 0.0059388 | 0.009393 | 0.031558 | 0.062805 | 0.076715 | 0.074183 | 0.050827 | 0.036038 | 0.038991 | 0.038299 | 0.033119 | 0.032805 | 0.036212 | 0.044232 | 0.054495 | 0.051279 | 0.04841 | 0.051985 | 0.046348 | 0.035098 | 0.022487
41 | 43 | 2020 | Winter | S, [MVA] | Expected | - | 3.638 | 3.1812 | 2.6387 | 2.5562 | 2.6623 | 6.2997 | 8.7943 | 10.7034 | 10.4222 | 8.8307 | 8.0756 | 8.438 | 8.2379 | 7.7207 | 7.3585 | 6.9718 | 7.2867 | 8.5135 | 8.2718 | 8.1884 | 8.1349 | 7.483 | 6.0505 | 4.5794
41 | 43 | 2020 | Winter | S, [%] | Expected | - | 7.276% | 6.362% | 5.277% | 5.112% | 5.325% | 12.6% | 17.59% | 21.41% | 20.84% | 17.66% | 16.15% | 16.88% | 16.48% | 15.44% | 14.72% | 13.94% | 14.57% | 17.03% | 16.54% | 16.38% | 16.27% | 14.97% | 12.1% | 9.159%
43 | 41 | 2020 | Winter | S, [MVA] | Expected | - | 3.6543 | 3.1913 | 2.6432 | 2.5591 | 2.6671 | 6.3372 | 8.8975 | 10.855 | 10.5646 | 8.9125 | 8.1277 | 8.4967 | 8.2944 | 7.7663 | 7.4019 | 7.0178 | 7.346 | 8.5989 | 8.3498 | 8.261 | 8.2129 | 7.5469 | 6.0905 | 4.5989
43 | 41 | 2020 | Winter | S, [%] | Expected | - | 7.309% | 6.383% | 5.286% | 5.118% | 5.334% | 12.67% | 17.8% | 21.71% | 21.13% | 17.82% | 16.26% | 16.99% | 16.59% | 15.53% | 14.8% | 14.04% | 14.69% | 17.2% | 16.7% | 16.52% | 16.43% | 15.09% | 12.18% | 9.198%
38 | 44 | 2020 | Winter | P, [MW] | Expected | - | -9.2566 | -9.1895 | -7.7238 | -7.9012 | -8.3635 | -9.3151 | -12.5784 | -15.2139 | -15.182 | -15.5925 | -15.2935 | -15.9509 | -14.9749 | -14.3364 | -13.4814 | -12.2675 | -13.0491 | -15.7121 | -16.4174 | -16.5006 | -15.7808 | -14.4904 | -12.0235 | -10.5994
38 | 44 | 2020 | Winter | P, [%] | Expected | - | 18.51% | 18.38% | 15.45% | 15.8% | 16.73% | 18.63% | 25.16% | 30.43% | 30.36% | 31.19% | 30.59% | 31.9% | 29.95% | 28.67% | 26.96% | 24.54% | 26.1% | 31.42% | 32.83% | 33% | 31.56% | 28.98% | 24.05% | 21.2%
44 | 38 | 2020 | Winter | P, [MW] | Expected | - | 9.2802 | 9.2125 | 7.74 | 7.9182 | 8.3825 | 9.3388 | 12.6219 | 15.2786 | 15.2475 | 15.6619 | 15.3602 | 16.0229 | 15.0383 | 14.3941 | 13.5323 | 12.3094 | 13.0964 | 15.7828 | 16.4943 | 16.578 | 15.8513 | 14.5488 | 12.0638 | 10.6306
44 | 38 | 2020 | Winter | P, [%] | Expected | - | 18.56% | 18.42% | 15.48% | 15.84% | 16.76% | 18.68% | 25.24% | 30.56% | 30.49% | 31.32% | 30.72% | 32.05% | 30.08% | 28.79% | 27.06% | 24.62% | 26.19% | 31.57% | 32.99% | 33.16% | 31.7% | 29.1% | 24.13% | 21.26%
38 | 44 | 2020 | Winter | Q, [MVAr] | Expected | - | -0.76512 | -0.021156 | -0.17291 | -0.13793 | -0.10841 | -0.28332 | -0.70105 | -1.159 | -1.7307 | -1.8185 | -1.815 | -1.4525 | -1.5877 | -1.209 | -1.4127 | -1.2068 | -1.0113 | -1.9367 | -1.9071 | -1.7096 | -1.6408 | -0.96011 | -1.2062 | -0.9342
38 | 44 | 2020 | Winter | Q, [%] | Expected | - | 1.53% | 0.04231% | 0.3458% | 0.2759% | 0.2168% | 0.5666% | 1.402% | 2.318% | 3.461% | 3.637% | 3.63% | 2.905% | 3.175% | 2.418% | 2.825% | 2.414% | 2.023% | 3.873% | 3.814% | 3.419% | 3.282% | 1.92% | 2.412% | 1.868%
44 | 38 | 2020 | Winter | Q, [MVAr] | Expected | - | 0.60102 | -0.1454 | -0.007725 | -0.04109 | -0.066254 | 0.11875 | 0.57746 | 1.0812 | 1.6562 | 1.7529 | 1.7439 | 1.3917 | 1.5089 | 1.1176 | 1.3068 | 1.081 | 0.89695 | 1.8738 | 1.8565 | 1.6596 | 1.5763 | 0.86856 | 1.0786 | 0.78658
44 | 38 | 2020 | Winter | Q, [%] | Expected | - | 0.01202 | 0.002908 | 0.0001545 | 0.0008218 | 0.0013251 | 0.0023751 | 0.011549 | 0.021625 | 0.033124 | 0.035057 | 0.034878 | 0.027833 | 0.030177 | 0.022351 | 0.026137 | 0.02162 | 0.017939 | 0.037476 | 0.037129 | 0.033192 | 0.031525 | 0.017371 | 0.021571 | 0.015732
38 | 44 | 2020 | Winter | S, [MVA] | Expected | - | 9.2882 | 9.1896 | 7.7257 | 7.9024 | 8.3642 | 9.3194 | 12.5979 | 15.258 | 15.2804 | 15.6982 | 15.4008 | 16.0168 | 15.0588 | 14.3873 | 13.5552 | 12.3267 | 13.0882 | 15.8311 | 16.5278 | 16.589 | 15.8659 | 14.5222 | 12.0838 | 10.6405
38 | 44 | 2020 | Winter | S, [%] | Expected | - | 18.58% | 18.38% | 15.45% | 15.8% | 16.73% | 18.64% | 25.2% | 30.52% | 30.56% | 31.4% | 30.8% | 32.03% | 30.12% | 28.77% | 27.11% | 24.65% | 26.18% | 31.66% | 33.06% | 33.18% | 31.73% | 29.04% | 24.17% | 21.28%
44 | 38 | 2020 | Winter | S, [MVA] | Expected | - | 9.2996 | 9.2136 | 7.74 | 7.9183 | 8.3828 | 9.3395 | 12.6351 | 15.3168 | 15.3372 | 15.7597 | 15.4589 | 16.0832 | 15.1138 | 14.4374 | 13.5953 | 12.3567 | 13.127 | 15.8936 | 16.5984 | 16.6608 | 15.9295 | 14.5747 | 12.112 | 10.6596
44 | 38 | 2020 | Winter | S, [%] | Expected | - | 18.6% | 18.43% | 15.48% | 15.84% | 16.77% | 18.68% | 25.27% | 30.63% | 30.67% | 31.52% | 30.92% | 32.17% | 30.23% | 28.87% | 27.19% | 24.71% | 26.25% | 31.79% | 33.2% | 33.32% | 31.86% | 29.15% | 24.22% | 21.32%
15 | 45 | 2020 | Winter | P, [MW] | Expected | - | 16.5313 | 15.8952 | 14.0884 | 14.1405 | 14.5275 | 15.8684 | 20.8226 | 24.6796 | 26.4531 | 27.7309 | 27.424 | 28.3251 | 26.9021 | 25.9988 | 24.99 | 23.3139 | 24.163 | 28.2476 | 27.3415 | 27.3544 | 26.6346 | 24.7758 | 20.8857 | 18.4105
15 | 45 | 2020 | Winter | P, [%] | Expected | - | 33.06% | 31.79% | 28.18% | 28.28% | 29.05% | 31.74% | 41.65% | 49.36% | 52.91% | 55.46% | 54.85% | 56.65% | 53.8% | 52% | 49.98% | 46.63% | 48.33% | 56.5% | 54.68% | 54.71% | 53.27% | 49.55% | 41.77% | 36.82%
45 | 15 | 2020 | Winter | P, [MW] | Expected | - | -16.5313 | -15.8952 | -14.0884 | -14.1405 | -14.5275 | -15.8684 | -20.8226 | -24.6796 | -26.4531 | -27.7309 | -27.424 | -28.3251 | -26.9021 | -25.9988 | -24.99 | -23.3139 | -24.163 | -28.2476 | -27.3415 | -27.3544 | -26.6346 | -24.7758 | -20.8857 | -18.4105
45 | 15 | 2020 | Winter | P, [%] | Expected | - | 33.06% | 31.79% | 28.18% | 28.28% | 29.05% | 31.74% | 41.65% | 49.36% | 52.91% | 55.46% | 54.85% | 56.65% | 53.8% | 52% | 49.98% | 46.63% | 48.33% | 56.5% | 54.68% | 54.71% | 53.27% | 49.55% | 41.77% | 36.82%
15 | 45 | 2020 | Winter | Q, [MVAr] | Expected | - | -0.89962 | -1.8135 | -1.8053 | -1.8392 | -1.8203 | -1.474 | 0.079744 | 1.6405 | 2.7337 | 3.1184 | 2.936 | 2.6109 | 2.4938 | 2.0247 | 1.8507 | 1.161 | 1.058 | 3.0841 | 2.9277 | 2.6981 | 2.3502 | 1.1033 | 0.624 | -0.079727
15 | 45 | 2020 | Winter | Q, [%] | Expected | - | 1.799% | 3.627% | 3.611% | 3.678% | 3.641% | 2.948% | 0.1595% | 3.281% | 5.467% | 6.237% | 5.872% | 5.222% | 4.988% | 4.049% | 3.701% | 2.322% | 2.116% | 6.168% | 5.855% | 5.396% | 4.7% | 2.207% | 1.248% | 0.1595%
45 | 15 | 2020 | Winter | Q, [MVAr] | Expected | - | 1.1646 | 2.0608 | 2.0002 | 2.0358 | 2.0276 | 1.7196 | 0.33601 | -1.0527 | -2.053 | -2.3681 | -2.2025 | -1.8319 | -1.7917 | -1.3712 | -1.2486 | -0.63943 | -0.49727 | -2.3056 | -2.199 | -1.9702 | -1.662 | -0.51339 | -0.20216 | 0.40734
45 | 15 | 2020 | Winter | Q, [%] | Expected | - | 0.023293 | 0.041216 | 0.040005 | 0.040717 | 0.040552 | 0.034393 | 0.0067202 | 0.021053 | 0.04106 | 0.047363 | 0.044051 | 0.036638 | 0.035834 | 0.027424 | 0.024972 | 0.012789 | 0.0099453 | 0.046111 | 0.043981 | 0.039404 | 0.03324 | 0.010268 | 0.0040431 | 0.0081468
15 | 45 | 2020 | Winter | S, [MVA] | Expected | - | 16.5558 | 15.9983 | 14.2036 | 14.2596 | 14.6411 | 15.9367 | 20.8227 | 24.734 | 26.594 | 27.9057 | 27.5808 | 28.4452 | 27.0174 | 26.0775 | 25.0585 | 23.3428 | 24.1861 | 28.4155 | 27.4978 | 27.4871 | 26.7381 | 24.8004 | 20.895 | 18.4107
15 | 45 | 2020 | Winter | S, [%] | Expected | - | 33.11% | 32% | 28.41% | 28.52% | 29.28% | 31.87% | 41.65% | 49.47% | 53.19% | 55.81% | 55.16% | 56.89% | 54.03% | 52.16% | 50.12% | 46.69% | 48.37% | 56.83% | 55% | 54.97% | 53.48% | 49.6% | 41.79% | 36.82%
45 | 15 | 2020 | Winter | S, [MVA] | Expected | - | 16.5723 | 16.0283 | 14.2297 | 14.2863 | 14.6683 | 15.9613 | 20.8253 | 24.702 | 26.5327 | 27.8319 | 27.5123 | 28.3843 | 26.9616 | 26.035 | 25.0212 | 23.3227 | 24.1681 | 28.3416 | 27.4298 | 27.4252 | 26.6864 | 24.7811 | 20.8866 | 18.415
45 | 15 | 2020 | Winter | S, [%] | Expected | - | 33.14% | 32.06% | 28.46% | 28.57% | 29.34% | 31.92% | 41.65% | 49.4% | 53.07% | 55.66% | 55.02% | 56.77% | 53.92% | 52.07% | 50.04% | 46.65% | 48.34% | 56.68% | 54.86% | 54.85% | 53.37% | 49.56% | 41.77% | 36.83%
14 | 46 | 2020 | Winter | P, [MW] | Expected | - | 22.5853 | 21.4649 | 19.126 | 19.0888 | 19.4115 | 21.697 | 28.3097 | 33.447 | 35.5376 | 36.0981 | 35.4699 | 36.5276 | 34.7612 | 33.8928 | 32.7384 | 31.2176 | 32.3248 | 36.3679 | 35.6966 | 35.7317 | 35.2196 | 33.5392 | 29.0728 | 25.3151
14 | 46 | 2020 | Winter | P, [%] | Expected | - | 45.17% | 42.93% | 38.25% | 38.18% | 38.82% | 43.39% | 56.62% | 66.89% | 71.08% | 72.2% | 70.94% | 73.06% | 69.52% | 67.79% | 65.48% | 62.44% | 64.65% | 72.74% | 71.39% | 71.46% | 70.44% | 67.08% | 58.15% | 50.63%
46 | 14 | 2020 | Winter | P, [MW] | Expected | - | -22.5853 | -21.4649 | -19.126 | -19.0888 | -19.4115 | -21.697 | -28.3097 | -33.447 | -35.5376 | -36.0981 | -35.4699 | -36.5276 | -34.7612 | -33.8928 | -32.7384 | -31.2176 | -32.3248 | -36.3679 | -35.6966 | -35.7317 | -35.2196 | -33.5392 | -29.0728 | -25.3151
46 | 14 | 2020 | Winter | P, [%] | Expected | - | 45.17% | 42.93% | 38.25% | 38.18% | 38.82% | 43.39% | 56.62% | 66.89% | 71.08% | 72.2% | 70.94% | 73.06% | 69.52% | 67.79% | 65.48% | 62.44% | 64.65% | 72.74% | 71.39% | 71.46% | 70.44% | 67.08% | 58.15% | 50.63%
14 | 46 | 2020 | Winter | Q, [MVAr] | Expected | - | -4.4449 | -6.036 | -5.9708 | -6.1099 | -6.1537 | -5.6022 | -1.1488 | 2.5655 | 4.423 | 5.4759 | 5.8096 | 5.4694 | 5.5535 | 4.5154 | 4.0811 | 2.3437 | 2.1504 | 6.5513 | 6.55 | 6.4125 | 5.0479 | 2.5273 | 0.50205 | -1.0453
14 | 46 | 2020 | Winter | Q, [%] | Expected | - | 8.89% | 12.07% | 11.94% | 12.22% | 12.31% | 11.2% | 2.298% | 5.131% | 8.846% | 10.95% | 11.62% | 10.94% | 11.11% | 9.031% | 8.162% | 4.687% | 4.301% | 13.1% | 13.1% | 12.83% | 10.1% | 5.055% | 1.004% | 2.091%
46 | 14 | 2020 | Winter | Q, [MVAr] | Expected | - | 4.8094 | 6.3772 | 6.2465 | 6.386 | 6.4388 | 5.9475 | 1.6963 | -1.7957 | -3.5432 | -4.5599 | -4.9207 | -4.5322 | -4.7033 | -3.7147 | -3.3383 | -1.6768 | -1.4353 | -5.6118 | -5.6444 | -5.5069 | -4.1793 | -1.7558 | 0.079162 | 1.4867
46 | 14 | 2020 | Winter | Q, [%] | Expected | - | 0.096188 | 0.12754 | 0.12493 | 0.12772 | 0.12878 | 0.11895 | 0.033926 | 0.035913 | 0.070865 | 0.091199 | 0.098414 | 0.090645 | 0.094066 | 0.074295 | 0.066766 | 0.033536 | 0.028707 | 0.11224 | 0.11289 | 0.11014 | 0.083587 | 0.035117 | 0.0015832 | 0.029734
14 | 46 | 2020 | Winter | S, [MVA] | Expected | - | 23.0186 | 22.2974 | 20.0363 | 20.0427 | 20.3636 | 22.4086 | 28.333 | 33.5453 | 35.8118 | 36.5111 | 35.9425 | 36.9348 | 35.202 | 34.1923 | 32.9918 | 31.3055 | 32.3962 | 36.9532 | 36.2926 | 36.3025 | 35.5795 | 33.6343 | 29.0771 | 25.3367
14 | 46 | 2020 | Winter | S, [%] | Expected | - | 46.04% | 44.59% | 40.07% | 40.09% | 40.73% | 44.82% | 56.67% | 67.09% | 71.62% | 73.02% | 71.89% | 73.87% | 70.4% | 68.38% | 65.98% | 62.61% | 64.79% | 73.91% | 72.59% | 72.61% | 71.16% | 67.27% | 58.15% | 50.67%
46 | 14 | 2020 | Winter | S, [MVA] | Expected | - | 23.0917 | 22.3922 | 20.1202 | 20.1286 | 20.4515 | 22.4974 | 28.3604 | 33.4952 | 35.7138 | 36.385 | 35.8096 | 36.8077 | 35.0779 | 34.0958 | 32.9081 | 31.2626 | 32.3566 | 36.7983 | 36.1401 | 36.1535 | 35.4667 | 33.5851 | 29.0729 | 25.3587
46 | 14 | 2020 | Winter | S, [%] | Expected | - | 46.18% | 44.78% | 40.24% | 40.26% | 40.9% | 44.99% | 56.72% | 66.99% | 71.43% | 72.77% | 71.62% | 73.62% | 70.16% | 68.19% | 65.82% | 62.53% | 64.71% | 73.6% | 72.28% | 72.31% | 70.93% | 67.17% | 58.15% | 50.72%
46 | 47 | 2020 | Winter | P, [MW] | Expected | - | 22.5863 | 21.4659 | 19.127 | 19.0898 | 19.4125 | 21.698 | 28.3107 | 33.448 | 35.5386 | 36.0991 | 35.4709 | 36.5286 | 34.7622 | 33.8938 | 32.7394 | 31.2186 | 32.3258 | 36.3689 | 35.6976 | 35.7327 | 35.2206 | 33.5402 | 29.0738 | 25.3161
46 | 47 | 2020 | Winter | P, [%] | Expected | - | 45.17% | 42.93% | 38.25% | 38.18% | 38.83% | 43.4% | 56.62% | 66.9% | 71.08% | 72.2% | 70.94% | 73.06% | 69.52% | 67.79% | 65.48% | 62.44% | 64.65% | 72.74% | 71.4% | 71.47% | 70.44% | 67.08% | 58.15% | 50.63%
47 | 46 | 2020 | Winter | P, [MW] | Expected | - | -22.4726 | -21.3596 | -19.0412 | -19.0038 | -19.3238 | -21.5904 | -28.1395 | -33.207 | -35.263 | -35.8121 | -35.1924 | -36.235 | -34.4957 | -33.643 | -32.5067 | -31.0098 | -32.1019 | -36.0745 | -35.4138 | -35.4489 | -34.9485 | -33.2986 | -28.8919 | -25.1781
47 | 46 | 2020 | Winter | P, [%] | Expected | - | 44.95% | 42.72% | 38.08% | 38.01% | 38.65% | 43.18% | 56.28% | 66.41% | 70.53% | 71.62% | 70.38% | 72.47% | 68.99% | 67.29% | 65.01% | 62.02% | 64.2% | 72.15% | 70.83% | 70.9% | 69.9% | 66.6% | 57.78% | 50.36%
46 | 47 | 2020 | Winter | Q, [MVAr] | Expected | - | -4.8104 | -6.3782 | -6.2475 | -6.387 | -6.4398 | -5.9485 | -1.6973 | 1.7966 | 3.5442 | 4.5609 | 4.9217 | 4.5332 | 4.7043 | 3.7157 | 3.3393 | 1.6777 | 1.4363 | 5.6128 | 5.6454 | 5.5079 | 4.1803 | 1.7568 | -0.080151 | -1.4877
46 | 47 | 2020 | Winter | Q, [%] | Expected | - | 9.621% | 12.76% | 12.49% | 12.77% | 12.88% | 11.9% | 3.395% | 3.593% | 7.088% | 9.122% | 9.843% | 9.066% | 9.409% | 7.431% | 6.679% | 3.355% | 2.873% | 11.23% | 11.29% | 11.02% | 8.361% | 3.514% | 0.1603% | 2.975%
47 | 46 | 2020 | Winter | Q, [MVAr] | Expected | - | 4.8032 | 6.347 | 6.156 | 6.2959 | 6.3572 | 5.9223 | 1.8596 | -1.424 | -3.0671 | -4.0488 | -4.4338 | -4.0016 | -4.2535 | -3.3123 | -2.9911 | -1.4024 | -1.1161 | -5.0774 | -5.1418 | -5.0044 | -3.713 | -1.3837 | 0.27797 | 1.5546
47 | 46 | 2020 | Winter | Q, [%] | Expected | - | 0.096064 | 0.12694 | 0.12312 | 0.12592 | 0.12714 | 0.11845 | 0.037192 | 0.028479 | 0.061342 | 0.080977 | 0.088676 | 0.080031 | 0.08507 | 0.066246 | 0.059822 | 0.028047 | 0.022322 | 0.10155 | 0.10284 | 0.10009 | 0.074259 | 0.027675 | 0.0055594 | 0.031093
46 | 47 | 2020 | Winter | S, [MVA] | Expected | - | 23.0929 | 22.3934 | 20.1215 | 20.1299 | 20.4528 | 22.4987 | 28.3615 | 33.4962 | 35.7149 | 36.3861 | 35.8107 | 36.8088 | 35.079 | 34.0969 | 32.9092 | 31.2637 | 32.3577 | 36.7994 | 36.1413 | 36.1547 | 35.4678 | 33.5862 | 29.0739 | 25.3598
46 | 47 | 2020 | Winter | S, [%] | Expected | - | 46.19% | 44.79% | 40.24% | 40.26% | 40.91% | 45% | 56.72% | 66.99% | 71.43% | 72.77% | 71.62% | 73.62% | 70.16% | 68.19% | 65.82% | 62.53% | 64.72% | 73.6% | 72.28% | 72.31% | 70.94% | 67.17% | 58.15% | 50.72%
47 | 46 | 2020 | Winter | S, [MVA] | Expected | - | 22.9802 | 22.2827 | 20.0116 | 20.0196 | 20.3426 | 22.3879 | 28.2008 | 33.2375 | 35.3962 | 36.0403 | 35.4706 | 36.4553 | 34.757 | 33.8056 | 32.644 | 31.0415 | 32.1213 | 36.43 | 35.7852 | 35.8004 | 35.1452 | 33.3274 | 28.8933 | 25.226
47 | 46 | 2020 | Winter | S, [%] | Expected | - | 45.96% | 44.57% | 40.02% | 40.04% | 40.69% | 44.78% | 56.4% | 66.47% | 70.79% | 72.08% | 70.94% | 72.91% | 69.51% | 67.61% | 65.29% | 62.08% | 64.24% | 72.86% | 71.57% | 71.6% | 70.29% | 66.65% | 57.79% | 50.45%
47 | 48 | 2020 | Winter | P, [MW] | Expected | - | 5.9203 | 6.8575 | 5.2771 | 5.5654 | 6.1214 | 6.591 | 7.5145 | 8.3261 | 8.3804 | 9.2243 | 7.1503 | 7.4885 | 6.9856 | 6.5698 | 7.2172 | 6.6117 | 6.8139 | 6.3755 | 5.8315 | 5.8846 | 5.5066 | 5.5425 | 4.7647 | 4.5788
47 | 48 | 2020 | Winter | P, [%] | Expected | - | 11.84% | 13.72% | 10.55% | 11.13% | 12.24% | 13.18% | 15.03% | 16.65% | 16.76% | 18.45% | 14.3% | 14.98% | 13.97% | 13.14% | 14.43% | 13.22% | 13.63% | 12.75% | 11.66% | 11.77% | 11.01% | 11.08% | 9.529% | 9.158%
48 | 47 | 2020 | Winter | P, [MW] | Expected | - | -5.9097 | -6.8449 | -5.2685 | -5.5558 | -6.1108 | -6.579 | -7.5033 | -8.3136 | -8.3679 | -9.2094 | -7.1413 | -7.4786 | -6.9766 | -6.5622 | -7.208 | -6.6041 | -6.8058 | -6.368 | -5.8251 | -5.8777 | -5.5013 | -5.537 | -4.7603 | -4.5747
48 | 47 | 2020 | Winter | P, [%] | Expected | - | 11.82% | 13.69% | 10.54% | 11.11% | 12.22% | 13.16% | 15.01% | 16.63% | 16.74% | 18.42% | 14.28% | 14.96% | 13.95% | 13.12% | 14.42% | 13.21% | 13.61% | 12.74% | 11.65% | 11.76% | 11% | 11.07% | 9.521% | 9.149%
47 | 48 | 2020 | Winter | Q, [MVAr] | Expected | - | 5.2551 | 5.252 | 4.8299 | 5.0784 | 5.0237 | 5.2444 | 3.113 | 1.6262 | 1.3292 | 0.0051119 | -0.61362 | -0.70311 | -1.627 | -0.91964 | -1.0326 | 0.47816 | 0.84416 | -1.3161 | -1.5312 | -2.0704 | -0.13698 | 1.0951 | 1.7662 | 1.7166
47 | 48 | 2020 | Winter | Q, [%] | Expected | - | 10.51% | 10.5% | 9.66% | 10.16% | 10.05% | 10.49% | 6.226% | 3.252% | 2.658% | 0.01022% | 1.227% | 1.406% | 3.254% | 1.839% | 2.065% | 0.9563% | 1.688% | 2.632% | 3.062% | 4.141% | 0.274% | 2.19% | 3.532% | 3.433%
48 | 47 | 2020 | Winter | Q, [MVAr] | Expected | - | -5.2415 | -5.2359 | -4.8189 | -5.0662 | -5.0102 | -5.229 | -3.0986 | -1.6103 | -1.3131 | 0.013952 | 0.62519 | 0.71579 | 1.6385 | 0.92943 | 1.0444 | -0.4685 | -0.83379 | 1.3256 | 1.5394 | 2.0791 | 0.14376 | -1.0881 | -1.7605 | -1.7114
48 | 47 | 2020 | Winter | Q, [%] | Expected | - | 0.10483 | 0.10472 | 0.096378 | 0.10132 | 0.1002 | 0.10458 | 0.061971 | 0.032206 | 0.026263 | 0.00027904 | 0.012504 | 0.014316 | 0.03277 | 0.018589 | 0.020888 | 0.0093701 | 0.016676 | 0.026512 | 0.030788 | 0.041582 | 0.0028752 | 0.021762 | 0.03521 | 0.034227
47 | 48 | 2020 | Winter | S, [MVA] | Expected | - | 7.9162 | 8.6377 | 7.1538 | 7.5342 | 7.9189 | 8.4228 | 8.1338 | 8.4834 | 8.4852 | 9.2243 | 7.1766 | 7.5215 | 7.1726 | 6.6339 | 7.2907 | 6.6289 | 6.8659 | 6.5099 | 6.0292 | 6.2382 | 5.5083 | 5.6496 | 5.0815 | 4.89
47 | 48 | 2020 | Winter | S, [%] | Expected | - | 15.83% | 17.28% | 14.31% | 15.07% | 15.84% | 16.85% | 16.27% | 16.97% | 16.97% | 18.45% | 14.35% | 15.04% | 14.35% | 13.27% | 14.58% | 13.26% | 13.73% | 13.02% | 12.06% | 12.48% | 11.02% | 11.3% | 10.16% | 9.78%
48 | 47 | 2020 | Winter | S, [MVA] | Expected | - | 7.8992 | 8.6179 | 7.1399 | 7.5188 | 7.9022 | 8.4039 | 8.1179 | 8.4681 | 8.4703 | 9.2094 | 7.1686 | 7.5128 | 7.1664 | 6.6277 | 7.2833 | 6.6207 | 6.8566 | 6.5045 | 6.0251 | 6.2346 | 5.5032 | 5.6429 | 5.0754 | 4.8843
48 | 47 | 2020 | Winter | S, [%] | Expected | - | 15.8% | 17.24% | 14.28% | 15.04% | 15.8% | 16.81% | 16.24% | 16.94% | 16.94% | 18.42% | 14.34% | 15.03% | 14.33% | 13.26% | 14.57% | 13.24% | 13.71% | 13.01% | 12.05% | 12.47% | 11.01% | 11.29% | 10.15% | 9.769%
48 | 49 | 2020 | Winter | P, [MW] | Expected | - | -2.1643 | -1.971 | -1.3251 | -1.0386 | -1.0356 | -1.5631 | -2.3655 | -3.061 | -3.378 | -3.404 | -3.3493 | -3.373 | -3.3508 | -3.2637 | -3.7739 | -3.567 | -3.649 | -3.7473 | -3.6883 | -3.6637 | -3.618 | -4.0333 | -3.8751 | -3.0907
48 | 49 | 2020 | Winter | P, [%] | Expected | - | 4.329% | 3.942% | 2.65% | 2.077% | 2.071% | 3.126% | 4.731% | 6.122% | 6.756% | 6.808% | 6.699% | 6.746% | 6.702% | 6.527% | 7.548% | 7.134% | 7.298% | 7.495% | 7.377% | 7.327% | 7.236% | 8.067% | 7.75% | 6.181%
49 | 48 | 2020 | Winter | P, [MW] | Expected | - | 2.1682 | 1.9744 | 1.3271 | 1.0396 | 1.0368 | 1.5653 | 2.3725 | 3.0737 | 3.394 | 3.4241 | 3.3699 | 3.3927 | 3.372 | 3.2827 | 3.7971 | 3.5849 | 3.6686 | 3.7787 | 3.7199 | 3.6966 | 3.6462 | 4.0586 | 3.8944 | 3.1042
49 | 48 | 2020 | Winter | P, [%] | Expected | - | 4.336% | 3.949% | 2.654% | 2.079% | 2.074% | 3.131% | 4.745% | 6.147% | 6.788% | 6.848% | 6.74% | 6.785% | 6.744% | 6.565% | 7.594% | 7.17% | 7.337% | 7.557% | 7.44% | 7.393% | 7.292% | 8.117% | 7.789% | 6.208%
48 | 49 | 2020 | Winter | Q, [MVAr] | Expected | - | -0.72636 | -0.97367 | -1.1065 | -0.80148 | -0.94919 | -0.86353 | -2.0868 | -2.8202 | -3.1726 | -3.9165 | -4.048 | -3.8689 | -4.1469 | -3.8697 | -4.1122 | -3.4035 | -3.6522 | -5.2354 | -5.3121 | -5.4912 | -4.9421 | -4.222 | -3.3209 | -3.0035
48 | 49 | 2020 | Winter | Q, [%] | Expected | - | 1.453% | 1.947% | 2.213% | 1.603% | 1.898% | 1.727% | 4.174% | 5.64% | 6.345% | 7.833% | 8.096% | 7.738% | 8.294% | 7.739% | 8.224% | 6.807% | 7.304% | 10.47% | 10.62% | 10.98% | 9.884% | 8.444% | 6.642% | 6.007%
49 | 48 | 2020 | Winter | Q, [MVAr] | Expected | - | 0.21912 | 0.46216 | 0.59259 | 0.28681 | 0.43494 | 0.35206 | 1.5843 | 2.333 | 2.6944 | 3.4465 | 3.5792 | 3.3977 | 3.6767 | 3.394 | 3.6401 | 2.9198 | 3.1718 | 4.7831 | 4.8596 | 5.0401 | 4.4816 | 3.7508 | 2.8419 | 2.5131
49 | 48 | 2020 | Winter | Q, [%] | Expected | - | 0.0043823 | 0.0092432 | 0.011852 | 0.0057363 | 0.0086988 | 0.0070411 | 0.031686 | 0.04666 | 0.053888 | 0.068929 | 0.071585 | 0.067954 | 0.073535 | 0.067879 | 0.072801 | 0.058397 | 0.063436 | 0.095662 | 0.097192 | 0.1008 | 0.089632 | 0.075016 | 0.056837 | 0.050262
48 | 49 | 2020 | Winter | S, [MVA] | Expected | - | 2.283 | 2.1983 | 1.7264 | 1.3119 | 1.4048 | 1.7858 | 3.1544 | 4.1621 | 4.6343 | 5.189 | 5.2539 | 5.1328 | 5.3315 | 5.0623 | 5.5815 | 4.9303 | 5.1627 | 6.4383 | 6.467 | 6.6012 | 6.1249 | 5.8389 | 5.1034 | 4.3096
48 | 49 | 2020 | Winter | S, [%] | Expected | - | 4.566% | 4.397% | 3.453% | 2.624% | 2.81% | 3.572% | 6.309% | 8.324% | 9.269% | 10.38% | 10.51% | 10.27% | 10.66% | 10.12% | 11.16% | 9.861% | 10.33% | 12.88% | 12.93% | 13.2% | 12.25% | 11.68% | 10.21% | 8.619%
49 | 48 | 2020 | Winter | S, [MVA] | Expected | - | 2.1792 | 2.0277 | 1.4534 | 1.0785 | 1.1243 | 1.6044 | 2.8529 | 3.8588 | 4.3335 | 4.8582 | 4.916 | 4.8015 | 4.9889 | 4.7218 | 5.26 | 4.6235 | 4.8496 | 6.0957 | 6.1199 | 6.2504 | 5.7775 | 5.5264 | 4.8211 | 3.9939
49 | 48 | 2020 | Winter | S, [%] | Expected | - | 4.358% | 4.055% | 2.907% | 2.157% | 2.249% | 3.209% | 5.706% | 7.718% | 8.667% | 9.716% | 9.832% | 9.603% | 9.978% | 9.444% | 10.52% | 9.247% | 9.699% | 12.19% | 12.24% | 12.5% | 11.55% | 11.05% | 9.642% | 7.988%
49 | 50 | 2020 | Winter | P, [MW] | Expected | - | 2.4266 | 2.4641 | 2.943 | 3.222 | 3.546 | 3.6857 | 4.217 | 4.7361 | 4.4475 | 3.7214 | 4.295 | 4.3134 | 3.6135 | 3.8898 | 3.0631 | 3.5327 | 4.0375 | 4.2708 | 3.9356 | 3.8202 | 3.9106 | 2.356 | 1.7702 | 2.1323
49 | 50 | 2020 | Winter | P, [%] | Expected | - | 4.853% | 4.928% | 5.886% | 6.444% | 7.092% | 7.371% | 8.434% | 9.472% | 8.895% | 7.443% | 8.59% | 8.627% | 7.227% | 7.78% | 6.126% | 7.065% | 8.075% | 8.542% | 7.871% | 7.64% | 7.821% | 4.712% | 3.54% | 4.265%
50 | 49 | 2020 | Winter | P, [MW] | Expected | - | -2.4087 | -2.4569 | -2.9354 | -3.2107 | -3.5343 | -3.6697 | -4.1832 | -4.6811 | -4.3876 | -3.6811 | -4.2523 | -4.2687 | -3.5797 | -3.8533 | -3.0416 | -3.5086 | -4.013 | -4.2429 | -3.9118 | -3.8003 | -3.8909 | -2.3464 | -1.763 | -2.1272
50 | 49 | 2020 | Winter | P, [%] | Expected | - | 4.817% | 4.914% | 5.871% | 6.421% | 7.069% | 7.339% | 8.366% | 9.362% | 8.775% | 7.362% | 8.505% | 8.537% | 7.159% | 7.707% | 6.083% | 7.017% | 8.026% | 8.486% | 7.824% | 7.601% | 7.782% | 4.693% | 3.526% | 4.254%
49 | 50 | 2020 | Winter | Q, [MVAr] | Expected | - | 4.2582 | 1.9227 | 1.2615 | 2.1883 | 1.7609 | 2.7933 | 5.2478 | 7.1066 | 7.6898 | 6.2541 | 6.128 | 6.3405 | 5.6079 | 5.7564 | 4.3828 | 4.4414 | 4.058 | 4.2905 | 3.9869 | 3.41 | 3.2856 | 2.6921 | 2.5431 | 1.5129
49 | 50 | 2020 | Winter | Q, [%] | Expected | - | 8.516% | 3.845% | 2.523% | 4.377% | 3.522% | 5.587% | 10.5% | 14.21% | 15.38% | 12.51% | 12.26% | 12.68% | 11.22% | 11.51% | 8.766% | 8.883% | 8.116% | 8.581% | 7.974% | 6.82% | 6.571% | 5.384% | 5.086% | 3.026%
50 | 49 | 2020 | Winter | Q, [MVAr] | Expected | - | -4.2295 | -1.9111 | -1.2493 | -2.1703 | -1.7422 | -2.7678 | -5.1938 | -7.0186 | -7.594 | -6.1896 | -6.0598 | -6.269 | -5.5539 | -5.6981 | -4.3485 | -4.4029 | -4.0189 | -4.2459 | -3.9488 | -3.3782 | -3.2541 | -2.6768 | -2.5316 | -1.5047
50 | 49 | 2020 | Winter | Q, [%] | Expected | - | 0.08459 | 0.038222 | 0.024986 | 0.043406 | 0.034845 | 0.055356 | 0.10388 | 0.14037 | 0.15188 | 0.12379 | 0.1212 | 0.12538 | 0.11108 | 0.11396 | 0.08697 | 0.088059 | 0.080377 | 0.084919 | 0.078976 | 0.067565 | 0.065082 | 0.053535 | 0.050631 | 0.030095
49 | 50 | 2020 | Winter | S, [MVA] | Expected | - | 4.9011 | 3.1255 | 3.202 | 3.8949 | 3.9591 | 4.6246 | 6.7322 | 8.5401 | 8.8833 | 7.2776 | 7.4832 | 7.6686 | 6.6712 | 6.9474 | 5.3471 | 5.675 | 5.7244 | 6.0537 | 5.6022 | 5.1207 | 5.1076 | 3.5774 | 3.0985 | 2.6145
49 | 50 | 2020 | Winter | S, [%] | Expected | - | 9.802% | 6.251% | 6.404% | 7.79% | 7.918% | 9.249% | 13.46% | 17.08% | 17.77% | 14.56% | 14.97% | 15.34% | 13.34% | 13.89% | 10.69% | 11.35% | 11.45% | 12.11% | 11.2% | 10.24% | 10.22% | 7.155% | 6.197% | 5.229%
50 | 49 | 2020 | Winter | S, [MVA] | Expected | - | 4.8672 | 3.1127 | 3.1902 | 3.8754 | 3.9404 | 4.5965 | 6.6689 | 8.4364 | 8.7704 | 7.2015 | 7.4029 | 7.5843 | 6.6076 | 6.8787 | 5.3067 | 5.63 | 5.6794 | 6.0025 | 5.5583 | 5.0847 | 5.0723 | 3.5596 | 3.085 | 2.6056
50 | 49 | 2020 | Winter | S, [%] | Expected | - | 9.734% | 6.225% | 6.38% | 7.751% | 7.881% | 9.193% | 13.34% | 16.87% | 17.54% | 14.4% | 14.81% | 15.17% | 13.22% | 13.76% | 10.61% | 11.26% | 11.36% | 12.01% | 11.12% | 10.17% | 10.14% | 7.119% | 6.17% | 5.211%
50 | 51 | 2020 | Winter | P, [MW] | Expected | - | -8.6769 | -8.2917 | -7.7193 | -7.5169 | -7.7327 | -9.2062 | -13.1822 | -15.6335 | -16.6114 | -15.9554 | -15.59 | -15.6289 | -15.1356 | -14.9664 | -14.5664 | -13.8433 | -13.6906 | -14.4489 | -14.457 | -14.1807 | -13.648 | -13.3271 | -12.022 | -9.8703
50 | 51 | 2020 | Winter | P, [%] | Expected | - | 17.35% | 16.58% | 15.44% | 15.03% | 15.47% | 18.41% | 26.36% | 31.27% | 33.22% | 31.91% | 31.18% | 31.26% | 30.27% | 29.93% | 29.13% | 27.69% | 27.38% | 28.9% | 28.91% | 28.36% | 27.3% | 26.65% | 24.04% | 19.74%
51 | 50 | 2020 | Winter | P, [MW] | Expected | - | 8.7787 | 8.3971 | 7.8159 | 7.6047 | 7.8275 | 9.3292 | 13.4108 | 15.9673 | 16.995 | 16.3066 | 15.9281 | 15.9674 | 15.4484 | 15.2698 | 14.8476 | 14.0956 | 13.9371 | 14.7339 | 14.7405 | 14.4515 | 13.8967 | 13.5592 | 12.2152 | 10.0064
51 | 50 | 2020 | Winter | P, [%] | Expected | - | 17.56% | 16.79% | 15.63% | 15.21% | 15.66% | 18.66% | 26.82% | 31.93% | 33.99% | 32.61% | 31.86% | 31.93% | 30.9% | 30.54% | 29.7% | 28.19% | 27.87% | 29.47% | 29.48% | 28.9% | 27.79% | 27.12% | 24.43% | 20.01%
50 | 51 | 2020 | Winter | Q, [MVAr] | Expected | - | 1.5257 | 3.5583 | 3.8876 | 3.3269 | 3.6334 | 3.0743 | 0.036897 | -2.2554 | -2.905 | -2.5329 | -2.8025 | -2.6848 | -2.1559 | -1.8503 | -0.96339 | -0.66118 | -0.40862 | -2.0114 | -1.8307 | -1.5207 | -1.0743 | 0.24558 | 1.7503 | 2.655
50 | 51 | 2020 | Winter | Q, [%] | Expected | - | 3.051% | 7.117% | 7.775% | 6.654% | 7.267% | 6.149% | 0.07379% | 4.511% | 5.81% | 5.066% | 5.605% | 5.37% | 4.312% | 3.701% | 1.927% | 1.322% | 0.8172% | 4.023% | 3.661% | 3.041% | 2.149% | 0.4912% | 3.501% | 5.31%
51 | 50 | 2020 | Winter | Q, [MVAr] | Expected | - | -1.3641 | -3.3909 | -3.7342 | -3.1875 | -3.4828 | -2.8791 | 0.32591 | 2.7852 | 3.5137 | 3.0904 | 3.3393 | 3.2221 | 2.6524 | 2.3319 | 1.4097 | 1.0616 | 0.79989 | 2.4637 | 2.2809 | 1.9505 | 1.469 | 0.12282 | -1.4435 | -2.439
51 | 50 | 2020 | Winter | Q, [%] | Expected | - | 0.027282 | 0.067818 | 0.074683 | 0.063751 | 0.069657 | 0.057582 | 0.0065182 | 0.055704 | 0.070275 | 0.061808 | 0.066786 | 0.064442 | 0.053048 | 0.046638 | 0.028195 | 0.021232 | 0.015998 | 0.049274 | 0.045617 | 0.039011 | 0.02938 | 0.0024564 | 0.028871 | 0.048779
50 | 51 | 2020 | Winter | S, [MVA] | Expected | - | 8.81 | 9.0229 | 8.6429 | 8.2202 | 8.5438 | 9.706 | 13.1822 | 15.7954 | 16.8635 | 16.1552 | 15.8399 | 15.8578 | 15.2884 | 15.0803 | 14.5982 | 13.8591 | 13.6967 | 14.5883 | 14.5724 | 14.262 | 13.6902 | 13.3293 | 12.1487 | 10.2211
50 | 51 | 2020 | Winter | S, [%] | Expected | - | 17.62% | 18.05% | 17.29% | 16.44% | 17.09% | 19.41% | 26.36% | 31.59% | 33.73% | 32.31% | 31.68% | 31.72% | 30.58% | 30.16% | 29.2% | 27.72% | 27.39% | 29.18% | 29.14% | 28.52% | 27.38% | 26.66% | 24.3% | 20.44%
51 | 50 | 2020 | Winter | S, [MVA] | Expected | - | 8.884 | 9.0559 | 8.6621 | 8.2457 | 8.5674 | 9.7633 | 13.4147 | 16.2084 | 17.3544 | 16.5969 | 16.2744 | 16.2893 | 15.6745 | 15.4468 | 14.9144 | 14.1355 | 13.96 | 14.9384 | 14.916 | 14.5826 | 13.9741 | 13.5597 | 12.3002 | 10.2993
51 | 50 | 2020 | Winter | S, [%] | Expected | - | 17.77% | 18.11% | 17.32% | 16.49% | 17.13% | 19.53% | 26.83% | 32.42% | 34.71% | 33.19% | 32.55% | 32.58% | 31.35% | 30.89% | 29.83% | 28.27% | 27.92% | 29.88% | 29.83% | 29.17% | 27.95% | 27.12% | 24.6% | 20.6%
10 | 51 | 2020 | Winter | P, [MW] | Expected | - | 20.1256 | 19.4051 | 17.5339 | 17.8093 | 18.3259 | 21.2301 | 27.0935 | 32.394 | 33.4233 | 33.3054 | 30.862 | 31.578 | 30.1207 | 29.2872 | 29.2827 | 29.1206 | 30.691 | 32.4771 | 31.5911 | 32.4356 | 31.8957 | 29.221 | 25.5519 | 23.1265
10 | 51 | 2020 | Winter | P, [%] | Expected | - | 40.25% | 38.81% | 35.07% | 35.62% | 36.65% | 42.46% | 54.19% | 64.79% | 66.85% | 66.61% | 61.72% | 63.16% | 60.24% | 58.57% | 58.57% | 58.24% | 61.38% | 64.95% | 63.18% | 64.87% | 63.79% | 58.44% | 51.1% | 46.25%
51 | 10 | 2020 | Winter | P, [MW] | Expected | - | -20.1256 | -19.4051 | -17.5339 | -17.8093 | -18.3259 | -21.2301 | -27.0935 | -32.394 | -33.4233 | -33.3054 | -30.862 | -31.578 | -30.1207 | -29.2872 | -29.2827 | -29.1206 | -30.691 | -32.4771 | -31.5911 | -32.4356 | -31.8957 | -29.221 | -25.5519 | -23.1265
51 | 10 | 2020 | Winter | P, [%] | Expected | - | 40.25% | 38.81% | 35.07% | 35.62% | 36.65% | 42.46% | 54.19% | 64.79% | 66.85% | 66.61% | 61.72% | 63.16% | 60.24% | 58.57% | 58.57% | 58.24% | 61.38% | 64.95% | 63.18% | 64.87% | 63.79% | 58.44% | 51.1% | 46.25%
10 | 51 | 2020 | Winter | Q, [MVAr] | Expected | - | -5.8911 | -7.9476 | -8.7757 | -7.7962 | -8.0908 | -6.9369 | -2.1838 | 1.7893 | 3.0215 | 2.2737 | 1.7242 | 2.2009 | 1.3233 | 1.0148 | -0.40849 | -0.78288 | -0.51148 | 1.4925 | 0.93018 | 0.41425 | 0.14495 | -1.9059 | -4.3881 | -5.8401
10 | 51 | 2020 | Winter | Q, [%] | Expected | - | 11.78% | 15.9% | 17.55% | 15.59% | 16.18% | 13.87% | 4.368% | 3.579% | 6.043% | 4.547% | 3.448% | 4.402% | 2.647% | 2.03% | 0.817% | 1.566% | 1.023% | 2.985% | 1.86% | 0.8285% | 0.2899% | 3.812% | 8.776% | 11.68%
51 | 10 | 2020 | Winter | Q, [MVAr] | Expected | - | 6.1848 | 8.2411 | 9.0332 | 8.0497 | 8.3601 | 7.2706 | 2.6674 | -1.1037 | -2.2873 | -1.5456 | -1.0987 | -1.5459 | -0.72958 | -0.45433 | 0.96595 | 1.334 | 1.1243 | -0.80025 | -0.27667 | 0.27405 | 0.52076 | 2.4635 | 4.8319 | 6.2181
51 | 10 | 2020 | Winter | Q, [%] | Expected | - | 0.1237 | 0.16482 | 0.18066 | 0.16099 | 0.1672 | 0.14541 | 0.053349 | 0.022073 | 0.045747 | 0.030912 | 0.021974 | 0.030917 | 0.014592 | 0.0090866 | 0.019319 | 0.026681 | 0.022487 | 0.016005 | 0.0055333 | 0.0054809 | 0.010415 | 0.04927 | 0.096639 | 0.12436
10 | 51 | 2020 | Winter | S, [MVA] | Expected | - | 20.9701 | 20.9696 | 19.6075 | 19.441 | 20.0325 | 22.3347 | 27.1813 | 32.4434 | 33.5596 | 33.3829 | 30.9101 | 31.6546 | 30.1497 | 29.3048 | 29.2855 | 29.1312 | 30.6952 | 32.5114 | 31.6048 | 32.4382 | 31.896 | 29.2831 | 25.926 | 23.8525
10 | 51 | 2020 | Winter | S, [%] | Expected | - | 41.94% | 41.94% | 39.21% | 38.88% | 40.06% | 44.67% | 54.36% | 64.89% | 67.12% | 66.77% | 61.82% | 63.31% | 60.3% | 58.61% | 58.57% | 58.26% | 61.39% | 65.02% | 63.21% | 64.88% | 63.79% | 58.57% | 51.85% | 47.71%
51 | 10 | 2020 | Winter | S, [MVA] | Expected | - | 21.0545 | 21.0826 | 19.724 | 19.544 | 20.1427 | 22.4406 | 27.2245 | 32.4128 | 33.5015 | 33.3412 | 30.8815 | 31.6158 | 30.1295 | 29.2907 | 29.2986 | 29.1512 | 30.7116 | 32.487 | 31.5923 | 32.4367 | 31.9 | 29.3247 | 26.0048 | 23.9479
51 | 10 | 2020 | Winter | S, [%] | Expected | - | 42.11% | 42.17% | 39.45% | 39.09% | 40.29% | 44.88% | 54.45% | 64.83% | 67% | 66.68% | 61.76% | 63.23% | 60.26% | 58.58% | 58.6% | 58.3% | 61.42% | 64.97% | 63.18% | 64.87% | 63.8% | 58.65% | 52.01% | 47.9%
13 | 49 | 2020 | Winter | P, [MW] | Expected | - | 19.5269 | 19.1851 | 17.4695 | 17.3813 | 17.7957 | 19.7844 | 25.1925 | 29.2574 | 30.8055 | 31.0993 | 29.7782 | 30.4844 | 29.3775 | 28.7144 | 28.2568 | 27.1508 | 27.9558 | 30.2168 | 29.6899 | 29.9215 | 29.2732 | 28.0542 | 24.9326 | 22.0425
13 | 49 | 2020 | Winter | P, [%] | Expected | - | 39.05% | 38.37% | 34.94% | 34.76% | 35.59% | 39.57% | 50.38% | 58.51% | 61.61% | 62.2% | 59.56% | 60.97% | 58.76% | 57.43% | 56.51% | 54.3% | 55.91% | 60.43% | 59.38% | 59.84% | 58.55% | 56.11% | 49.87% | 44.09%
49 | 13 | 2020 | Winter | P, [MW] | Expected | - | -19.5269 | -19.1851 | -17.4695 | -17.3813 | -17.7957 | -19.7844 | -25.1925 | -29.2574 | -30.8055 | -31.0993 | -29.7782 | -30.4844 | -29.3775 | -28.7144 | -28.2568 | -27.1508 | -27.9558 | -30.2168 | -29.6899 | -29.9215 | -29.2732 | -28.0542 | -24.9326 | -22.0425
49 | 13 | 2020 | Winter | P, [%] | Expected | - | 39.05% | 38.37% | 34.94% | 34.76% | 35.59% | 39.57% | 50.38% | 58.51% | 61.61% | 62.2% | 59.56% | 60.97% | 58.76% | 57.43% | 56.51% | 54.3% | 55.91% | 60.43% | 59.38% | 59.84% | 58.55% | 56.11% | 49.87% | 44.09%
13 | 49 | 2020 | Winter | Q, [MVAr] | Expected | - | -1.4608 | -3.3189 | -3.9368 | -3.5651 | -3.6835 | -2.6357 | 2.4007 | 6.5004 | 8.215 | 8.382 | 8.0642 | 8.104 | 7.398 | 6.6649 | 5.6808 | 4.5875 | 4.4654 | 7.4879 | 7.2152 | 6.8663 | 6.0711 | 4.0352 | 1.4791 | -0.46377
13 | 49 | 2020 | Winter | Q, [%] | Expected | - | 2.922% | 6.638% | 7.874% | 7.13% | 7.367% | 5.271% | 4.801% | 13% | 16.43% | 16.76% | 16.13% | 16.21% | 14.8% | 13.33% | 11.36% | 9.175% | 8.931% | 14.98% | 14.43% | 13.73% | 12.14% | 8.07% | 2.958% | 0.9275%
49 | 13 | 2020 | Winter | Q, [MVAr] | Expected | - | 2.1487 | 3.9986 | 4.5131 | 4.131 | 4.2776 | 3.3512 | -1.2689 | -4.9169 | -6.4213 | -6.5478 | -6.3784 | -6.3448 | -5.7761 | -5.1313 | -4.2189 | -3.2555 | -3.0558 | -5.7713 | -5.5622 | -5.1979 | -4.4895 | -2.6202 | -0.36682 | 1.3333
49 | 13 | 2020 | Winter | Q, [%] | Expected | - | 0.042975 | 0.079972 | 0.090262 | 0.08262 | 0.085552 | 0.067025 | 0.025378 | 0.098338 | 0.12843 | 0.13096 | 0.12757 | 0.1269 | 0.11552 | 0.10263 | 0.084378 | 0.06511 | 0.061116 | 0.11543 | 0.11124 | 0.10396 | 0.089791 | 0.052405 | 0.0073364 | 0.026667
13 | 49 | 2020 | Winter | S, [MVA] | Expected | - | 19.5815 | 19.4701 | 17.9076 | 17.7432 | 18.1729 | 19.9591 | 25.3066 | 29.9708 | 31.8821 | 32.2091 | 30.8508 | 31.5432 | 30.2947 | 29.4777 | 28.8222 | 27.5357 | 28.3102 | 31.1307 | 30.554 | 30.6993 | 29.8961 | 28.3429 | 24.9764 | 22.0474
13 | 49 | 2020 | Winter | S, [%] | Expected | - | 39.16% | 38.94% | 35.82% | 35.49% | 36.35% | 39.92% | 50.61% | 59.94% | 63.76% | 64.42% | 61.7% | 63.09% | 60.59% | 58.96% | 57.64% | 55.07% | 56.62% | 62.26% | 61.11% | 61.4% | 59.79% | 56.69% | 49.95% | 44.09%
49 | 13 | 2020 | Winter | S, [MVA] | Expected | - | 19.6448 | 19.5974 | 18.043 | 17.8655 | 18.3026 | 20.0662 | 25.2244 | 29.6676 | 31.4676 | 31.7811 | 30.4537 | 31.1377 | 29.94 | 29.1693 | 28.57 | 27.3453 | 28.1224 | 30.763 | 30.2064 | 30.3697 | 29.6155 | 28.1763 | 24.9353 | 22.0828
49 | 13 | 2020 | Winter | S, [%] | Expected | - | 39.29% | 39.19% | 36.09% | 35.73% | 36.61% | 40.13% | 50.45% | 59.34% | 62.94% | 63.56% | 60.91% | 62.28% | 59.88% | 58.34% | 57.14% | 54.69% | 56.24% | 61.53% | 60.41% | 60.74% | 59.23% | 56.35% | 49.87% | 44.17%
29 | 52 | 2020 | Winter | P, [MW] | Expected | - | 12.2266 | 12.2374 | 12.5695 | 12.5857 | 14.1254 | 12.1451 | 12.6593 | 10.4924 | 8.3467 | 8.4159 | 10.7576 | 11.5603 | 13.1673 | 14.2521 | 13.5468 | 12.164 | 12.4674 | 13.2533 | 13.5257 | 13.0286 | 13.3491 | 13.8327 | 12.707 | 11.9695
29 | 52 | 2020 | Winter | P, [%] | Expected | - | 24.45% | 24.47% | 25.14% | 25.17% | 28.25% | 24.29% | 25.32% | 20.98% | 16.69% | 16.83% | 21.52% | 23.12% | 26.33% | 28.5% | 27.09% | 24.33% | 24.93% | 26.51% | 27.05% | 26.06% | 26.7% | 27.67% | 25.41% | 23.94%
52 | 29 | 2020 | Winter | P, [MW] | Expected | - | -12.0146 | -12.0248 | -12.3452 | -12.3601 | -13.8436 | -11.9365 | -12.441 | -10.3443 | -8.2532 | -8.3196 | -10.6022 | -11.3541 | -12.8948 | -13.94 | -13.3018 | -11.9654 | -12.2531 | -12.9728 | -13.2349 | -12.7558 | -13.111 | -13.5767 | -12.4832 | -11.7674
52 | 29 | 2020 | Winter | P, [%] | Expected | - | 24.03% | 24.05% | 24.69% | 24.72% | 27.69% | 23.87% | 24.88% | 20.69% | 16.51% | 16.64% | 21.2% | 22.71% | 25.79% | 27.88% | 26.6% | 23.93% | 24.51% | 25.95% | 26.47% | 25.51% | 26.22% | 27.15% | 24.97% | 23.53%
29 | 52 | 2020 | Winter | Q, [MVAr] | Expected | - | -2.1594 | -2.1347 | -2.1781 | -2.2744 | -2.2027 | -2.0271 | -1.5647 | -1.1634 | -0.89983 | -1.2767 | -1.0807 | -4.7656 | -5.7816 | -5.8126 | -1.0319 | -1.3735 | -2.5751 | -6.1647 | -6.2085 | -6.1535 | -1.3092 | -1.4537 | -1.8284 | -2.1548
29 | 52 | 2020 | Winter | Q, [%] | Expected | - | 4.319% | 4.269% | 4.356% | 4.549% | 4.405% | 4.054% | 3.129% | 2.327% | 1.8% | 2.553% | 2.161% | 9.531% | 11.56% | 11.63% | 2.064% | 2.747% | 5.15% | 12.33% | 12.42% | 12.31% | 2.618% | 2.907% | 3.657% | 4.31%
52 | 29 | 2020 | Winter | Q, [MVAr] | Expected | - | 2.4344 | 2.4103 | 2.4688 | 2.5668 | 2.5681 | 2.2976 | 1.8477 | 1.3554 | 1.0212 | 1.4015 | 1.2822 | 5.033 | 6.135 | 6.2173 | 1.3497 | 1.6311 | 2.853 | 6.5283 | 6.5855 | 6.5073 | 1.6181 | 1.7857 | 2.1187 | 2.4169
52 | 29 | 2020 | Winter | Q, [%] | Expected | - | 0.048688 | 0.048207 | 0.049377 | 0.051337 | 0.051362 | 0.045952 | 0.036955 | 0.027108 | 0.020423 | 0.02803 | 0.025644 | 0.10066 | 0.1227 | 0.12435 | 0.026995 | 0.032623 | 0.05706 | 0.13057 | 0.13171 | 0.13015 | 0.032361 | 0.035715 | 0.042373 | 0.048338
29 | 52 | 2020 | Winter | S, [MVA] | Expected | - | 12.4158 | 12.4222 | 12.7568 | 12.7895 | 14.2961 | 12.3131 | 12.7556 | 10.5567 | 8.3951 | 8.5122 | 10.8118 | 12.5041 | 14.3807 | 15.3918 | 13.5861 | 12.2413 | 12.7306 | 14.6168 | 14.8825 | 14.4087 | 13.4132 | 13.9089 | 12.8379 | 12.1619
29 | 52 | 2020 | Winter | S, [%] | Expected | - | 24.83% | 24.84% | 25.51% | 25.58% | 28.59% | 24.63% | 25.51% | 21.11% | 16.79% | 17.02% | 21.62% | 25.01% | 28.76% | 30.78% | 27.17% | 24.48% | 25.46% | 29.23% | 29.77% | 28.82% | 26.83% | 27.82% | 25.68% | 24.32%
52 | 29 | 2020 | Winter | S, [MVA] | Expected | - | 12.2587 | 12.264 | 12.5897 | 12.6239 | 14.0798 | 12.1556 | 12.5775 | 10.4327 | 8.3161 | 8.4368 | 10.6795 | 12.4196 | 14.2798 | 15.2637 | 13.3701 | 12.076 | 12.5809 | 14.5229 | 14.7828 | 14.3198 | 13.2104 | 13.6936 | 12.6617 | 12.0131
52 | 29 | 2020 | Winter | S, [%] | Expected | - | 24.52% | 24.53% | 25.18% | 25.25% | 28.16% | 24.31% | 25.15% | 20.87% | 16.63% | 16.87% | 21.36% | 24.84% | 28.56% | 30.53% | 26.74% | 24.15% | 25.16% | 29.05% | 29.57% | 28.64% | 26.42% | 27.39% | 25.32% | 24.03%
52 | 53 | 2020 | Winter | P, [MW] | Expected | - | 10.1217 | 10.1319 | 10.4523 | 10.4672 | 11.7874 | 10.09 | 9.4165 | 7.1596 | 5.0684 | 4.5612 | 5.8958 | 7.0833 | 8.1175 | 9.1461 | 8.8155 | 7.5577 | 7.5258 | 8.0738 | 8.3359 | 7.8568 | 8.212 | 10.2928 | 9.9019 | 9.6612
52 | 53 | 2020 | Winter | P, [%] | Expected | - | 20.24% | 20.26% | 20.9% | 20.93% | 23.57% | 20.18% | 18.83% | 14.32% | 10.14% | 9.122% | 11.79% | 14.17% | 16.23% | 18.29% | 17.63% | 15.12% | 15.05% | 16.15% | 16.67% | 15.71% | 16.42% | 20.59% | 19.8% | 19.32%
53 | 52 | 2020 | Winter | P, [MW] | Expected | - | -10.0453 | -10.0552 | -10.3706 | -10.3852 | -11.6828 | -10.0141 | -9.3519 | -7.1225 | -5.0495 | -4.5459 | -5.8705 | -7.0409 | -8.0583 | -9.0744 | -8.759 | -7.5165 | -7.4847 | -8.0136 | -8.2723 | -7.7988 | -8.1633 | -10.2163 | -9.8296 | -9.592
53 | 52 | 2020 | Winter | P, [%] | Expected | - | 20.09% | 20.11% | 20.74% | 20.77% | 23.37% | 20.03% | 18.7% | 14.25% | 10.1% | 9.092% | 11.74% | 14.08% | 16.12% | 18.15% | 17.52% | 15.03% | 14.97% | 16.03% | 16.54% | 15.6% | 16.33% | 20.43% | 19.66% | 19.18%
52 | 53 | 2020 | Winter | Q, [MVAr] | Expected | - | -0.2354 | -0.21132 | -0.26984 | -0.36784 | -0.48283 | -0.14965 | 0.10991 | 0.5388 | 0.87305 | 0.70018 | 0.66066 | -3.1431 | -4.2318 | -4.2069 | 0.60429 | 0.3184 | -0.8485 | -4.5239 | -4.581 | -4.5646 | 0.31877 | 0.31886 | -0.01407 | -0.31229
52 | 53 | 2020 | Winter | Q, [%] | Expected | - | 0.4708% | 0.4226% | 0.5397% | 0.7357% | 0.9657% | 0.2993% | 0.2198% | 1.078% | 1.746% | 1.4% | 1.321% | 6.286% | 8.464% | 8.414% | 1.209% | 0.6368% | 1.697% | 9.048% | 9.162% | 9.129% | 0.6375% | 0.6377% | 0.02814% | 0.6246%
53 | 52 | 2020 | Winter | Q, [MVAr] | Expected | - | 0.33409 | 0.31037 | 0.37538 | 0.47378 | 0.61782 | 0.24775 | -0.026415 | -0.49095 | -0.84863 | -0.68052 | -0.62794 | 3.1979 | 4.3083 | 4.2995 | -0.53125 | -0.26521 | 0.90149 | 4.6016 | 4.6632 | 4.6395 | -0.25588 | -0.22004 | 0.10749 | 0.40156
53 | 52 | 2020 | Winter | Q, [%] | Expected | - | 0.0066818 | 0.0062074 | 0.0075076 | 0.0094755 | 0.012356 | 0.0049549 | 0.00052829 | 0.009819 | 0.016973 | 0.01361 | 0.012559 | 0.063958 | 0.086165 | 0.08599 | 0.010625 | 0.0053041 | 0.01803 | 0.092032 | 0.093263 | 0.092791 | 0.0051176 | 0.0044009 | 0.0021498 | 0.0080313
52 | 53 | 2020 | Winter | S, [MVA] | Expected | - | 10.1244 | 10.1341 | 10.4558 | 10.4737 | 11.7973 | 10.0912 | 9.4172 | 7.1799 | 5.1431 | 4.6146 | 5.9327 | 7.7493 | 9.1543 | 10.0673 | 8.8362 | 7.5644 | 7.5735 | 9.2548 | 9.5118 | 9.0865 | 8.2182 | 10.2978 | 9.9019 | 9.6662
52 | 53 | 2020 | Winter | S, [%] | Expected | - | 20.25% | 20.27% | 20.91% | 20.95% | 23.59% | 20.18% | 18.83% | 14.36% | 10.29% | 9.229% | 11.87% | 15.5% | 18.31% | 20.13% | 17.67% | 15.13% | 15.15% | 18.51% | 19.02% | 18.17% | 16.44% | 20.6% | 19.8% | 19.33%
53 | 52 | 2020 | Winter | S, [MVA] | Expected | - | 10.0508 | 10.06 | 10.3774 | 10.396 | 11.6992 | 10.0171 | 9.3519 | 7.1394 | 5.1203 | 4.5966 | 5.904 | 7.7331 | 9.1377 | 10.0414 | 8.7751 | 7.5212 | 7.5388 | 9.2408 | 9.4961 | 9.0745 | 8.1673 | 10.2187 | 9.8302 | 9.6005
53 | 52 | 2020 | Winter | S, [%] | Expected | - | 20.1% | 20.12% | 20.75% | 20.79% | 23.4% | 20.03% | 18.7% | 14.28% | 10.24% | 9.193% | 11.81% | 15.47% | 18.28% | 20.08% | 17.55% | 15.04% | 15.08% | 18.48% | 18.99% | 18.15% | 16.33% | 20.44% | 19.66% | 19.2%
53 | 54 | 2020 | Winter | P, [MW] | Expected | - | -7.6582 | -7.6482 | -7.3328 | -7.0632 | -7.806 | -8.225 | -9.1678 | -8.2854 | -8.1393 | -6.985 | -8.0071 | -8.6731 | -9.1861 | -9.7003 | -9.5056 | -8.4525 | -8.7393 | -9.4858 | -9.4821 | -9.4456 | -9.3871 | -9.7827 | -9.1492 | -7.6013
53 | 54 | 2020 | Winter | P, [%] | Expected | - | 15.32% | 15.3% | 14.67% | 14.13% | 15.61% | 16.45% | 18.34% | 16.57% | 16.28% | 13.97% | 16.01% | 17.35% | 18.37% | 19.4% | 19.01% | 16.91% | 17.48% | 18.97% | 18.96% | 18.89% | 18.77% | 19.57% | 18.3% | 15.2%
54 | 53 | 2020 | Winter | P, [MW] | Expected | - | 7.7707 | 7.7608 | 7.4364 | 7.1591 | 7.9227 | 8.3548 | 9.326 | 8.4165 | 8.2681 | 7.0812 | 8.1312 | 8.8406 | 9.3855 | 9.9176 | 9.6777 | 8.5873 | 8.8895 | 9.6927 | 9.688 | 9.6504 | 9.5539 | 9.9635 | 9.3094 | 7.7121
54 | 53 | 2020 | Winter | P, [%] | Expected | - | 15.54% | 15.52% | 14.87% | 14.32% | 15.85% | 16.71% | 18.65% | 16.83% | 16.54% | 14.16% | 16.26% | 17.68% | 18.77% | 19.84% | 19.36% | 17.17% | 17.78% | 19.39% | 19.38% | 19.3% | 19.11% | 19.93% | 18.62% | 15.42%
53 | 54 | 2020 | Winter | Q, [MVAr] | Expected | - | 1.3089 | 1.3326 | 1.2676 | 1.1692 | 1.0252 | 1.3953 | 1.6694 | 2.134 | 2.4916 | 2.3235 | 2.2709 | 4.5356 | 5.4553 | 5.4641 | 2.1743 | 1.9082 | 2.8305 | 5.3974 | 5.3358 | 5.3595 | 2.1342 | 2.0984 | 1.7709 | 1.4768
53 | 54 | 2020 | Winter | Q, [%] | Expected | - | 2.618% | 2.665% | 2.535% | 2.338% | 2.05% | 2.791% | 3.339% | 4.268% | 4.983% | 4.647% | 4.542% | 9.071% | 10.91% | 10.93% | 4.349% | 3.816% | 5.661% | 10.79% | 10.67% | 10.72% | 4.268% | 4.197% | 3.542% | 2.954%
54 | 53 | 2020 | Winter | Q, [MVAr] | Expected | - | -1.1699 | -1.1936 | -1.1397 | -1.0508 | -0.88104 | -1.2348 | -1.474 | -1.9719 | -2.3325 | -2.2047 | -2.1176 | -4.3286 | -5.209 | -5.1956 | -1.9616 | -1.7417 | -2.645 | -5.1418 | -5.0816 | -5.1064 | -1.9282 | -1.8751 | -1.5729 | -1.3399
54 | 53 | 2020 | Winter | Q, [%] | Expected | - | 0.023398 | 0.023871 | 0.022793 | 0.021015 | 0.017621 | 0.024697 | 0.02948 | 0.039438 | 0.04665 | 0.044093 | 0.042353 | 0.086573 | 0.10418 | 0.10391 | 0.039232 | 0.034835 | 0.0529 | 0.10284 | 0.10163 | 0.10213 | 0.038565 | 0.037501 | 0.031459 | 0.026797
53 | 54 | 2020 | Winter | S, [MVA] | Expected | - | 7.7692 | 7.7635 | 7.4416 | 7.1593 | 7.8731 | 8.3425 | 9.3185 | 8.5557 | 8.5122 | 7.3613 | 8.3229 | 9.7874 | 10.6838 | 11.1334 | 9.7511 | 8.6653 | 9.1863 | 10.9138 | 10.8804 | 10.8601 | 9.6267 | 10.0052 | 9.319 | 7.7434
53 | 54 | 2020 | Winter | S, [%] | Expected | - | 15.54% | 15.53% | 14.88% | 14.32% | 15.75% | 16.68% | 18.64% | 17.11% | 17.02% | 14.72% | 16.65% | 19.57% | 21.37% | 22.27% | 19.5% | 17.33% | 18.37% | 21.83% | 21.76% | 21.72% | 19.25% | 20.01% | 18.64% | 15.49%
54 | 53 | 2020 | Winter | S, [MVA] | Expected | - | 7.8583 | 7.852 | 7.5233 | 7.2358 | 7.9716 | 8.4456 | 9.4417 | 8.6444 | 8.5908 | 7.4165 | 8.4024 | 9.8434 | 10.7341 | 11.1962 | 9.8745 | 8.7622 | 9.2747 | 10.9721 | 10.9398 | 10.9181 | 9.7465 | 10.1384 | 9.4413 | 7.8276
54 | 53 | 2020 | Winter | S, [%] | Expected | - | 15.72% | 15.7% | 15.05% | 14.47% | 15.94% | 16.89% | 18.88% | 17.29% | 17.18% | 14.83% | 16.8% | 19.69% | 21.47% | 22.39% | 19.75% | 17.52% | 18.55% | 21.94% | 21.88% | 21.84% | 19.49% | 20.28% | 18.88% | 15.66%
54 | 55 | 2020 | Winter | P, [MW] | Expected | - | -9.8551 | -9.6889 | -9.2502 | -8.9595 | -9.725 | -10.3744 | -12.4034 | -12.1839 | -12.2852 | -11.1154 | -11.9881 | -12.8691 | -13.4349 | -13.9061 | -13.2297 | -11.9106 | -12.4034 | -13.7917 | -13.5944 | -13.5036 | -13.3117 | -13.4659 | -12.2095 | -10.2272
54 | 55 | 2020 | Winter | P, [%] | Expected | - | 19.71% | 19.38% | 18.5% | 17.92% | 19.45% | 20.75% | 24.81% | 24.37% | 24.57% | 22.23% | 23.98% | 25.74% | 26.87% | 27.81% | 26.46% | 23.82% | 24.81% | 27.58% | 27.19% | 27.01% | 26.62% | 26.93% | 24.42% | 20.45%
55 | 54 | 2020 | Winter | P, [MW] | Expected | - | 10.0294 | 9.8583 | 9.4055 | 9.1052 | 9.894 | 10.5668 | 12.6656 | 12.432 | 12.5374 | 11.3231 | 12.2288 | 13.1639 | 13.7673 | 14.2595 | 13.5225 | 12.1501 | 12.6694 | 14.1478 | 13.9411 | 13.8466 | 13.6101 | 13.7711 | 12.4711 | 10.4141
55 | 54 | 2020 | Winter | P, [%] | Expected | - | 20.06% | 19.72% | 18.81% | 18.21% | 19.79% | 21.13% | 25.33% | 24.86% | 25.07% | 22.65% | 24.46% | 26.33% | 27.53% | 28.52% | 27.05% | 24.3% | 25.34% | 28.3% | 27.88% | 27.69% | 27.22% | 27.54% | 24.94% | 20.83%
54 | 55 | 2020 | Winter | Q, [MVAr] | Expected | - | 2.5689 | 2.5926 | 2.5387 | 2.4498 | 2.2801 | 2.6338 | 2.53 | 2.1985 | 2.397 | 2.2692 | 2.1822 | 4.3931 | 5.2735 | 5.2601 | 2.193 | 2.4735 | 3.3768 | 5.8736 | 5.8133 | 5.8381 | 2.66 | 2.6068 | 2.9531 | 2.7201
54 | 55 | 2020 | Winter | Q, [%] | Expected | - | 5.138% | 5.185% | 5.077% | 4.9% | 4.56% | 5.268% | 5.06% | 4.397% | 4.794% | 4.538% | 4.364% | 8.786% | 10.55% | 10.52% | 4.386% | 4.947% | 6.754% | 11.75% | 11.63% | 11.68% | 5.32% | 5.214% | 5.906% | 5.44%
55 | 54 | 2020 | Winter | Q, [MVAr] | Expected | - | -2.3409 | -2.371 | -2.3356 | -2.2592 | -2.0591 | -2.3823 | -2.187 | -1.8741 | -2.0672 | -1.9976 | -1.8674 | -4.0076 | -4.8388 | -4.7979 | -1.8101 | -2.1602 | -3.0288 | -5.4078 | -5.3599 | -5.3895 | -2.2698 | -2.2077 | -2.611 | -2.4757
55 | 54 | 2020 | Winter | Q, [%] | Expected | - | 0.046818 | 0.04742 | 0.046712 | 0.045184 | 0.041182 | 0.047646 | 0.04374 | 0.037481 | 0.041344 | 0.039953 | 0.037348 | 0.080152 | 0.096775 | 0.095958 | 0.036201 | 0.043204 | 0.060577 | 0.10816 | 0.1072 | 0.10779 | 0.045397 | 0.044155 | 0.052221 | 0.049514
54 | 55 | 2020 | Winter | S, [MVA] | Expected | - | 10.1844 | 10.0298 | 9.5922 | 9.2883 | 9.9887 | 10.7035 | 12.6588 | 12.3806 | 12.5168 | 11.3447 | 12.1851 | 13.5983 | 14.4328 | 14.8677 | 13.4102 | 12.1647 | 12.8548 | 14.9903 | 14.7853 | 14.7116 | 13.5749 | 13.7159 | 12.5616 | 10.5828
54 | 55 | 2020 | Winter | S, [%] | Expected | - | 20.37% | 20.06% | 19.18% | 18.58% | 19.98% | 21.41% | 25.32% | 24.76% | 25.03% | 22.69% | 24.37% | 27.2% | 28.87% | 29.74% | 26.82% | 24.33% | 25.71% | 29.98% | 29.57% | 29.42% | 27.15% | 27.43% | 25.12% | 21.17%
55 | 54 | 2020 | Winter | S, [MVA] | Expected | - | 10.299 | 10.1394 | 9.6911 | 9.3813 | 10.106 | 10.832 | 12.8531 | 12.5725 | 12.7067 | 11.4979 | 12.3706 | 13.7604 | 14.5929 | 15.0451 | 13.6431 | 12.3407 | 13.0264 | 15.1461 | 14.936 | 14.8585 | 13.7981 | 13.9469 | 12.7415 | 10.7043
55 | 54 | 2020 | Winter | S, [%] | Expected | - | 20.6% | 20.28% | 19.38% | 18.76% | 20.21% | 21.66% | 25.71% | 25.14% | 25.41% | 23% | 24.74% | 27.52% | 29.19% | 30.09% | 27.29% | 24.68% | 26.05% | 30.29% | 29.87% | 29.72% | 27.6% | 27.89% | 25.48% | 21.41%
11 | 43 | 2020 | Winter | P, [MW] | Expected | - | 4.9535 | 4.6644 | 4.267 | 4.4168 | 4.6118 | 7.3571 | 8.7164 | 8.9814 | 7.8911 | 7.0892 | 7.2404 | 7.7505 | 6.9437 | 7.1281 | 6.6892 | 6.1358 | 6.1362 | 6.8634 | 6.5775 | 6.4258 | 6.3184 | 6.3376 | 6.1298 | 5.7796
11 | 43 | 2020 | Winter | P, [%] | Expected | - | 9.907% | 9.329% | 8.534% | 8.834% | 9.224% | 14.71% | 17.43% | 17.96% | 15.78% | 14.18% | 14.48% | 15.5% | 13.89% | 14.26% | 13.38% | 12.27% | 12.27% | 13.73% | 13.16% | 12.85% | 12.64% | 12.68% | 12.26% | 11.56%
43 | 11 | 2020 | Winter | P, [MW] | Expected | - | -4.9535 | -4.6644 | -4.267 | -4.4168 | -4.6118 | -7.3571 | -8.7164 | -8.9814 | -7.8911 | -7.0892 | -7.2404 | -7.7505 | -6.9437 | -7.1281 | -6.6892 | -6.1358 | -6.1362 | -6.8634 | -6.5775 | -6.4258 | -6.3184 | -6.3376 | -6.1298 | -5.7796
43 | 11 | 2020 | Winter | P, [%] | Expected | - | 9.907% | 9.329% | 8.534% | 8.834% | 9.224% | 14.71% | 17.43% | 17.96% | 15.78% | 14.18% | 14.48% | 15.5% | 13.89% | 14.26% | 13.38% | 12.27% | 12.27% | 13.73% | 13.16% | 12.85% | 12.64% | 12.68% | 12.26% | 11.56%
11 | 43 | 2020 | Winter | Q, [MVAr] | Expected | - | 2.1968 | 1.8424 | 1.4821 | 1.3053 | 1.3697 | 2.4201 | 3.5897 | 4.1744 | 4.2094 | 2.8609 | 2.0448 | 1.8176 | 2.1548 | 2.0051 | 2.1371 | 2.425 | 2.8692 | 3.155 | 2.9805 | 2.9605 | 3.3254 | 3.1794 | 2.6201 | 2.0162
11 | 43 | 2020 | Winter | Q, [%] | Expected | - | 4.394% | 3.685% | 2.964% | 2.611% | 2.739% | 4.84% | 7.179% | 8.349% | 8.419% | 5.722% | 4.09% | 3.635% | 4.31% | 4.01% | 4.274% | 4.85% | 5.738% | 6.31% | 5.961% | 5.921% | 6.651% | 6.359% | 5.24% | 4.032%
43 | 11 | 2020 | Winter | Q, [MVAr] | Expected | - | -2.1542 | -1.8059 | -1.4524 | -1.2744 | -1.336 | -2.3329 | -3.4635 | -4.0361 | -4.0969 | -2.7786 | -1.9651 | -1.7286 | -2.0805 | -1.9281 | -2.0678 | -2.3639 | -2.8047 | -3.0747 | -2.9071 | -2.89 | -3.2536 | -3.1087 | -2.5564 | -1.9622
43 | 11 | 2020 | Winter | Q, [%] | Expected | - | 0.043085 | 0.036118 | 0.029048 | 0.025489 | 0.026721 | 0.046659 | 0.06927 | 0.080721 | 0.081938 | 0.055573 | 0.039301 | 0.034572 | 0.04161 | 0.038562 | 0.041357 | 0.047277 | 0.056094 | 0.061494 | 0.058141 | 0.057801 | 0.065072 | 0.062174 | 0.051128 | 0.039244
11 | 43 | 2020 | Winter | S, [MVA] | Expected | - | 5.4188 | 5.0151 | 4.5171 | 4.6056 | 4.8109 | 7.745 | 9.4266 | 9.9041 | 8.9436 | 7.6447 | 7.5236 | 7.9608 | 7.2703 | 7.4047 | 7.0223 | 6.5976 | 6.7739 | 7.5539 | 7.2213 | 7.075 | 7.1401 | 7.0904 | 6.6663 | 6.1212
11 | 43 | 2020 | Winter | S, [%] | Expected | - | 10.84% | 10.03% | 9.034% | 9.211% | 9.622% | 15.49% | 18.85% | 19.81% | 17.89% | 15.29% | 15.05% | 15.92% | 14.54% | 14.81% | 14.04% | 13.2% | 13.55% | 15.11% | 14.44% | 14.15% | 14.28% | 14.18% | 13.33% | 12.24%
43 | 11 | 2020 | Winter | S, [MVA] | Expected | - | 5.4017 | 5.0018 | 4.5074 | 4.597 | 4.8014 | 7.7182 | 9.3793 | 9.8466 | 8.8912 | 7.6143 | 7.5023 | 7.9409 | 7.2487 | 7.3842 | 7.0015 | 6.5754 | 6.7468 | 7.5207 | 7.1913 | 7.0458 | 7.1069 | 7.059 | 6.6415 | 6.1036
43 | 11 | 2020 | Winter | S, [%] | Expected | - | 10.8% | 10% | 9.015% | 9.194% | 9.603% | 15.44% | 18.76% | 19.69% | 17.78% | 15.23% | 15% | 15.88% | 14.5% | 14.77% | 14% | 13.15% | 13.49% | 15.04% | 14.38% | 14.09% | 14.21% | 14.12% | 13.28% | 12.21%
44 | 45 | 2020 | Winter | P, [MW] | Expected | - | -16.3739 | -15.7486 | -13.9731 | -14.0242 | -14.4048 | -15.7227 | -20.5747 | -24.3282 | -26.0459 | -27.282 | -26.9852 | -27.8591 | -26.4821 | -25.6081 | -24.6301 | -23.0024 | -23.828 | -27.7818 | -26.9056 | -26.9189 | -26.223 | -24.4233 | -20.6339 | -18.2154
44 | 45 | 2020 | Winter | P, [%] | Expected | - | 32.75% | 31.5% | 27.95% | 28.05% | 28.81% | 31.45% | 41.15% | 48.66% | 52.09% | 54.56% | 53.97% | 55.72% | 52.96% | 51.22% | 49.26% | 46% | 47.66% | 55.56% | 53.81% | 53.84% | 52.45% | 48.85% | 41.27% | 36.43%
45 | 44 | 2020 | Winter | P, [MW] | Expected | - | 16.5323 | 15.8962 | 14.0894 | 14.1415 | 14.5285 | 15.8694 | 20.8236 | 24.6806 | 26.4541 | 27.7319 | 27.425 | 28.3261 | 26.9031 | 25.9998 | 24.991 | 23.3149 | 24.164 | 28.2486 | 27.3425 | 27.3554 | 26.6356 | 24.7768 | 20.8867 | 18.4115
45 | 44 | 2020 | Winter | P, [%] | Expected | - | 33.06% | 31.79% | 28.18% | 28.28% | 29.06% | 31.74% | 41.65% | 49.36% | 52.91% | 55.46% | 54.85% | 56.65% | 53.81% | 52% | 49.98% | 46.63% | 48.33% | 56.5% | 54.69% | 54.71% | 53.27% | 49.55% | 41.77% | 36.82%
44 | 45 | 2020 | Winter | Q, [MVAr] | Expected | - | 1.0526 | 1.9254 | 1.8024 | 1.8401 | 1.8449 | 1.5834 | 0.40269 | -0.77834 | -1.6652 | -1.8959 | -1.7505 | -1.3267 | -1.3789 | -1.0177 | -0.9578 | -0.4465 | -0.25754 | -1.7993 | -1.7529 | -1.5254 | -1.2659 | -0.23834 | -0.12393 | 0.37167
44 | 45 | 2020 | Winter | Q, [%] | Expected | - | 2.105% | 3.851% | 3.605% | 3.68% | 3.69% | 3.167% | 0.8054% | 1.557% | 3.33% | 3.792% | 3.501% | 2.653% | 2.758% | 2.035% | 1.916% | 0.893% | 0.5151% | 3.599% | 3.506% | 3.051% | 2.532% | 0.4767% | 0.2479% | 0.7433%
45 | 44 | 2020 | Winter | Q, [MVAr] | Expected | - | -1.1656 | -2.0618 | -2.0012 | -2.0368 | -2.0286 | -1.7206 | -0.33699 | 1.0536 | 2.054 | 2.3691 | 2.2035 | 1.8329 | 1.7927 | 1.3722 | 1.2496 | 0.63994 | 0.49822 | 2.3065 | 2.2 | 1.9712 | 1.663 | 0.51435 | 0.20117 | -0.40833
45 | 44 | 2020 | Winter | Q, [%] | Expected | - | 0.023312 | 0.041235 | 0.040025 | 0.040737 | 0.040572 | 0.034413 | 0.0067399 | 0.021073 | 0.04108 | 0.047383 | 0.044071 | 0.036658 | 0.035853 | 0.027443 | 0.024991 | 0.012799 | 0.0099644 | 0.046131 | 0.044 | 0.039423 | 0.03326 | 0.010287 | 0.0040233 | 0.0081667
44 | 45 | 2020 | Winter | S, [MVA] | Expected | - | 16.4077 | 15.8659 | 14.0889 | 14.1444 | 14.5224 | 15.8023 | 20.5786 | 24.3407 | 26.0991 | 27.3478 | 27.0419 | 27.8907 | 26.518 | 25.6283 | 24.6487 | 23.0067 | 23.8294 | 27.84 | 26.9626 | 26.9621 | 26.2536 | 24.4245 | 20.6343 | 18.2192
44 | 45 | 2020 | Winter | S, [%] | Expected | - | 32.82% | 31.73% | 28.18% | 28.29% | 29.04% | 31.6% | 41.16% | 48.68% | 52.2% | 54.7% | 54.08% | 55.78% | 53.04% | 51.26% | 49.3% | 46.01% | 47.66% | 55.68% | 53.93% | 53.92% | 52.51% | 48.85% | 41.27% | 36.44%
45 | 44 | 2020 | Winter | S, [MVA] | Expected | - | 16.5734 | 16.0294 | 14.2308 | 14.2874 | 14.6694 | 15.9624 | 20.8263 | 24.7031 | 26.5337 | 27.833 | 27.5134 | 28.3854 | 26.9627 | 26.036 | 25.0222 | 23.3237 | 24.1691 | 28.3427 | 27.4309 | 27.4263 | 26.6874 | 24.7822 | 20.8876 | 18.416
45 | 44 | 2020 | Winter | S, [%] | Expected | - | 33.15% | 32.06% | 28.46% | 28.57% | 29.34% | 31.92% | 41.65% | 49.41% | 53.07% | 55.67% | 55.03% | 56.77% | 53.93% | 52.07% | 50.04% | 46.65% | 48.34% | 56.69% | 54.86% | 54.85% | 53.37% | 49.56% | 41.78% | 36.83%
40 | 56 | 2020 | Winter | P, [MW] | Expected | - | 0.029047 | -0.094656 | 0.17851 | 0.21633 | 0.24273 | 0.87138 | 0.89092 | 0.77434 | 0.1772 | -0.21938 | -0.24863 | -0.24323 | -0.11058 | -0.074551 | -0.19349 | -0.014823 | -0.076708 | -0.28734 | -0.29219 | -0.34017 | -0.24658 | -0.17772 | -0.013548 | 0.1119
40 | 56 | 2020 | Winter | P, [%] | Expected | - | 0.2905% | 0.9466% | 1.785% | 2.163% | 2.427% | 8.714% | 8.909% | 7.743% | 1.772% | 2.194% | 2.486% | 2.432% | 1.106% | 0.7455% | 1.935% | 0.1482% | 0.7671% | 2.873% | 2.922% | 3.402% | 2.466% | 1.777% | 0.1355% | 1.119%
56 | 40 | 2020 | Winter | P, [MW] | Expected | - | -0.029047 | 0.094656 | -0.17851 | -0.21633 | -0.24273 | -0.87138 | -0.89092 | -0.77434 | -0.1772 | 0.21938 | 0.24863 | 0.24323 | 0.11058 | 0.074551 | 0.19349 | 0.014823 | 0.076708 | 0.28734 | 0.29219 | 0.34017 | 0.24658 | 0.17772 | 0.013548 | -0.1119
56 | 40 | 2020 | Winter | P, [%] | Expected | - | 0.2905% | 0.9466% | 1.785% | 2.163% | 2.427% | 8.714% | 8.909% | 7.743% | 1.772% | 2.194% | 2.486% | 2.432% | 1.106% | 0.7455% | 1.935% | 0.1482% | 0.7671% | 2.873% | 2.922% | 3.402% | 2.466% | 1.777% | 0.1355% | 1.119%
40 | 56 | 2020 | Winter | Q, [MVAr] | Expected | - | 1.1741 | 1.2506 | 1.2105 | 1.1837 | 1.2222 | 1.309 | 1.2838 | 1.0236 | 0.97471 | 0.32155 | 0.17039 | 0.26436 | 0.42726 | 0.43807 | 0.36228 | 0.71905 | 0.9199 | 0.53529 | 0.42268 | 0.39867 | 0.66768 | 0.69309 | 0.79056 | 0.91011
40 | 56 | 2020 | Winter | Q, [%] | Expected | - | 11.74% | 12.51% | 12.1% | 11.84% | 12.22% | 13.09% | 12.84% | 10.24% | 9.747% | 3.216% | 1.704% | 2.644% | 4.273% | 4.381% | 3.623% | 7.191% | 9.199% | 5.353% | 4.227% | 3.987% | 6.677% | 6.931% | 7.906% | 9.101%
56 | 40 | 2020 | Winter | Q, [MVAr] | Expected | - | -1.1581 | -1.2326 | -1.1933 | -1.1671 | -1.2044 | -1.2804 | -1.2553 | -1.0041 | -0.96297 | -0.31973 | -0.1693 | -0.26282 | -0.42495 | -0.43574 | -0.3603 | -0.71302 | -0.90992 | -0.53085 | -0.41952 | -0.39539 | -0.66164 | -0.68707 | -0.78322 | -0.90032
56 | 40 | 2020 | Winter | Q, [%] | Expected | - | 0.11581 | 0.12326 | 0.11933 | 0.11671 | 0.12044 | 0.12804 | 0.12553 | 0.10041 | 0.096297 | 0.031973 | 0.01693 | 0.026282 | 0.042495 | 0.043574 | 0.03603 | 0.071302 | 0.090992 | 0.053085 | 0.041952 | 0.039539 | 0.066164 | 0.068707 | 0.078322 | 0.090032
40 | 56 | 2020 | Winter | S, [MVA] | Expected | - | 1.1745 | 1.2542 | 1.2236 | 1.2033 | 1.2461 | 1.5725 | 1.5626 | 1.2835 | 0.99068 | 0.38926 | 0.30141 | 0.35923 | 0.44134 | 0.44437 | 0.41072 | 0.71921 | 0.92309 | 0.60753 | 0.51384 | 0.52407 | 0.71176 | 0.71551 | 0.79067 | 0.91697
40 | 56 | 2020 | Winter | S, [%] | Expected | - | 11.74% | 12.54% | 12.24% | 12.03% | 12.46% | 15.73% | 15.63% | 12.84% | 9.907% | 3.893% | 3.014% | 3.592% | 4.413% | 4.444% | 4.107% | 7.192% | 9.231% | 6.075% | 5.138% | 5.241% | 7.118% | 7.155% | 7.907% | 9.17%
56 | 40 | 2020 | Winter | S, [MVA] | Expected | - | 1.1585 | 1.2362 | 1.2066 | 1.187 | 1.2286 | 1.5488 | 1.5393 | 1.268 | 0.97914 | 0.38776 | 0.3008 | 0.3581 | 0.4391 | 0.44207 | 0.40897 | 0.71317 | 0.91314 | 0.60363 | 0.51124 | 0.52158 | 0.7061 | 0.70968 | 0.78333 | 0.90725
56 | 40 | 2020 | Winter | S, [%] | Expected | - | 11.58% | 12.36% | 12.07% | 11.87% | 12.29% | 15.49% | 15.39% | 12.68% | 9.791% | 3.878% | 3.008% | 3.581% | 4.391% | 4.421% | 4.09% | 7.132% | 9.131% | 6.036% | 5.112% | 5.216% | 7.061% | 7.097% | 7.833% | 9.072%
56 | 41 | 2020 | Winter | P, [MW] | Expected | - | -3.9411 | -3.8072 | -3.5158 | -3.4777 | -3.5242 | -3.3648 | -4.7379 | -5.6804 | -6.447 | -6.6827 | -6.4821 | -6.8053 | -6.535 | -6.3787 | -6.129 | -5.8997 | -6.0884 | -6.6185 | -6.4542 | -6.3507 | -6.2767 | -5.8037 | -4.8142 | -4.3138
56 | 41 | 2020 | Winter | P, [%] | Expected | - | 39.41% | 38.07% | 35.16% | 34.78% | 35.24% | 33.65% | 47.38% | 56.8% | 64.47% | 66.83% | 64.82% | 68.05% | 65.35% | 63.79% | 61.29% | 59% | 60.88% | 66.18% | 64.54% | 63.51% | 62.77% | 58.04% | 48.14% | 43.14%
41 | 56 | 2020 | Winter | P, [MW] | Expected | - | 4.0311 | 3.8913 | 3.5872 | 3.5472 | 3.5955 | 3.43 | 4.8647 | 5.8632 | 6.6831 | 6.9345 | 6.7161 | 7.0633 | 6.7731 | 6.6044 | 6.3369 | 6.0924 | 6.2948 | 6.8654 | 6.688 | 6.5768 | 6.4979 | 5.9913 | 4.9451 | 4.4191
41 | 56 | 2020 | Winter | P, [%] | Expected | - | 40.31% | 38.91% | 35.87% | 35.47% | 35.96% | 34.3% | 48.65% | 58.63% | 66.83% | 69.34% | 67.16% | 70.63% | 67.73% | 66.04% | 63.37% | 60.92% | 62.95% | 68.65% | 66.88% | 65.77% | 64.98% | 59.91% | 49.45% | 44.19%
56 | 41 | 2020 | Winter | Q, [MVAr] | Expected | - | 0.90373 | 0.92436 | 0.85245 | 0.80663 | 0.79625 | 0.72392 | 0.61023 | 0.46618 | 0.3679 | 0.56276 | 0.40008 | 0.42701 | 0.48738 | 0.46907 | 0.53068 | 0.5033 | 0.42765 | 0.18668 | 0.29189 | 0.44883 | 0.2838 | 0.46656 | 0.68949 | 0.72109
56 | 41 | 2020 | Winter | Q, [%] | Expected | - | 9.037% | 9.244% | 8.524% | 8.066% | 7.963% | 7.239% | 6.102% | 4.662% | 3.679% | 5.628% | 4.001% | 4.27% | 4.874% | 4.691% | 5.307% | 5.033% | 4.276% | 1.867% | 2.919% | 4.488% | 2.838% | 4.666% | 6.895% | 7.211%
41 | 56 | 2020 | Winter | Q, [MVAr] | Expected | - | -0.81435 | -0.84086 | -0.78156 | -0.73767 | -0.72545 | -0.65913 | -0.48434 | -0.28475 | -0.13349 | -0.31288 | -0.16773 | -0.17082 | -0.25099 | -0.245 | -0.32427 | -0.31205 | -0.22273 | 0.058426 | -0.059738 | -0.22437 | -0.06414 | -0.28029 | -0.55948 | -0.61655
41 | 56 | 2020 | Winter | Q, [%] | Expected | - | 0.081435 | 0.084086 | 0.078156 | 0.073767 | 0.072545 | 0.065913 | 0.048434 | 0.028475 | 0.013349 | 0.031288 | 0.016773 | 0.017082 | 0.025099 | 0.0245 | 0.032427 | 0.031205 | 0.022273 | 0.0058426 | 0.0059738 | 0.022437 | 0.006414 | 0.028029 | 0.055948 | 0.061655
56 | 41 | 2020 | Winter | S, [MVA] | Expected | - | 4.0433 | 3.9178 | 3.6177 | 3.5701 | 3.6131 | 3.4418 | 4.777 | 5.6995 | 6.4575 | 6.7064 | 6.4944 | 6.8187 | 6.5532 | 6.3959 | 6.152 | 5.9212 | 6.1034 | 6.6211 | 6.4608 | 6.3666 | 6.2831 | 5.8224 | 4.8633 | 4.3736
56 | 41 | 2020 | Winter | S, [%] | Expected | - | 40.43% | 39.18% | 36.18% | 35.7% | 36.13% | 34.42% | 47.77% | 57% | 64.57% | 67.06% | 64.94% | 68.19% | 65.53% | 63.96% | 61.52% | 59.21% | 61.03% | 66.21% | 64.61% | 63.67% | 62.83% | 58.22% | 48.63% | 43.74%
41 | 56 | 2020 | Winter | S, [MVA] | Expected | - | 4.1125 | 3.9811 | 3.6714 | 3.6231 | 3.668 | 3.4928 | 4.8888 | 5.8701 | 6.6844 | 6.9415 | 6.7182 | 7.0654 | 6.7778 | 6.6089 | 6.3452 | 6.1004 | 6.2988 | 6.8656 | 6.6883 | 6.5806 | 6.4983 | 5.9979 | 4.9767 | 4.4619
41 | 56 | 2020 | Winter | S, [%] | Expected | - | 41.13% | 39.81% | 36.71% | 36.23% | 36.68% | 34.93% | 48.89% | 58.7% | 66.84% | 69.42% | 67.18% | 70.65% | 67.78% | 66.09% | 63.45% | 61% | 62.99% | 68.66% | 66.88% | 65.81% | 64.98% | 59.98% | 49.77% | 44.62%
56 | 42 | 2020 | Winter | P, [MW] | Expected | - | -3.7874 | -3.67 | -3.3872 | -3.3419 | -3.3821 | -3.2199 | -4.4485 | -5.2766 | -5.9542 | -6.2309 | -6.0237 | -6.3262 | -6.0926 | -5.9451 | -5.7308 | -5.4994 | -5.6407 | -6.0695 | -5.9439 | -5.8857 | -5.779 | -5.3894 | -4.5365 | -4.0862
56 | 42 | 2020 | Winter | P, [%] | Expected | - | 37.87% | 36.7% | 33.87% | 33.42% | 33.82% | 32.2% | 44.49% | 52.77% | 59.54% | 62.31% | 60.24% | 63.26% | 60.93% | 59.45% | 57.31% | 54.99% | 56.41% | 60.69% | 59.44% | 58.86% | 57.79% | 53.89% | 45.36% | 40.86%
42 | 56 | 2020 | Winter | P, [MW] | Expected | - | 3.8268 | 3.7078 | 3.4208 | 3.3745 | 3.4151 | 3.2506 | 4.4958 | 5.3396 | 6.0329 | 6.3149 | 6.1011 | 6.4116 | 6.1717 | 6.02 | 5.8001 | 5.5642 | 5.7106 | 6.15 | 6.0212 | 5.9619 | 5.8524 | 5.4538 | 4.5857 | 4.1282
42 | 56 | 2020 | Winter | P, [%] | Expected | - | 38.27% | 37.08% | 34.21% | 33.75% | 34.15% | 32.51% | 44.96% | 53.4% | 60.33% | 63.15% | 61.01% | 64.12% | 61.72% | 60.2% | 58% | 55.64% | 57.11% | 61.5% | 60.21% | 59.62% | 58.52% | 54.54% | 45.86% | 41.28%
56 | 42 | 2020 | Winter | Q, [MVAr] | Expected | - | 2.0622 | 2.1218 | 2.1359 | 2.1021 | 2.0715 | 2.0261 | 1.5361 | 1.1344 | 0.84074 | 0.47082 | -0.11533 | -0.17451 | -0.047139 | -0.021365 | 0.10151 | 0.67741 | 1.0105 | 0.62326 | 0.76336 | 0.93882 | 0.82501 | 1.1261 | 1.5974 | 1.7779
56 | 42 | 2020 | Winter | Q, [%] | Expected | - | 20.62% | 21.22% | 21.36% | 21.02% | 20.71% | 20.26% | 15.36% | 11.34% | 8.407% | 4.708% | 1.153% | 1.745% | 0.4714% | 0.2137% | 1.015% | 6.774% | 10.1% | 6.233% | 7.634% | 9.388% | 8.25% | 11.26% | 15.97% | 17.78%
42 | 56 | 2020 | Winter | Q, [MVAr] | Expected | - | -1.9967 | -2.0587 | -2.0799 | -2.0478 | -2.0165 | -1.9751 | -1.4573 | -1.0295 | -0.70966 | -0.33093 | 0.24426 | 0.31681 | 0.1789 | 0.1462 | 0.014017 | -0.56942 | -0.89402 | -0.48905 | -0.63458 | -0.81198 | -0.70275 | -1.0187 | -1.5154 | -1.7079
42 | 56 | 2020 | Winter | Q, [%] | Expected | - | 0.19967 | 0.20587 | 0.20799 | 0.20478 | 0.20165 | 0.19751 | 0.14573 | 0.10295 | 0.070966 | 0.033093 | 0.024426 | 0.031681 | 0.01789 | 0.01462 | 0.0014017 | 0.056942 | 0.089402 | 0.048905 | 0.063458 | 0.081198 | 0.070275 | 0.10187 | 0.15154 | 0.17079
56 | 42 | 2020 | Winter | S, [MVA] | Expected | - | 4.3125 | 4.2392 | 4.0044 | 3.9481 | 3.966 | 3.8043 | 4.7063 | 5.3972 | 6.0133 | 6.2487 | 6.0248 | 6.3286 | 6.0928 | 5.9451 | 5.7317 | 5.541 | 5.7305 | 6.1014 | 5.9927 | 5.9601 | 5.8376 | 5.5057 | 4.8095 | 4.4562
56 | 42 | 2020 | Winter | S, [%] | Expected | - | 43.12% | 42.39% | 40.04% | 39.48% | 39.66% | 38.04% | 47.06% | 53.97% | 60.13% | 62.49% | 60.25% | 63.29% | 60.93% | 59.45% | 57.32% | 55.41% | 57.3% | 61.01% | 59.93% | 59.6% | 58.38% | 55.06% | 48.09% | 44.56%
42 | 56 | 2020 | Winter | S, [MVA] | Expected | - | 4.3164 | 4.241 | 4.0035 | 3.9473 | 3.966 | 3.8036 | 4.7261 | 5.4379 | 6.0745 | 6.3236 | 6.1059 | 6.4194 | 6.1743 | 6.0218 | 5.8001 | 5.5933 | 5.7802 | 6.1694 | 6.0545 | 6.0169 | 5.8945 | 5.5481 | 4.8296 | 4.4676
42 | 56 | 2020 | Winter | S, [%] | Expected | - | 43.16% | 42.41% | 40.03% | 39.47% | 39.66% | 38.04% | 47.26% | 54.38% | 60.74% | 63.24% | 61.06% | 64.19% | 61.74% | 60.22% | 58% | 55.93% | 57.8% | 61.69% | 60.55% | 60.17% | 58.94% | 55.48% | 48.3% | 44.68%
39 | 57 | 2020 | Winter | P, [MW] | Expected | - | 0.68993 | 0.53738 | 0.66394 | 0.68723 | 0.72839 | 1.3291 | 1.7592 | 1.9503 | 1.5576 | 1.2861 | 1.0835 | 1.206 | 1.2738 | 1.2363 | 1.0288 | 1.1031 | 1.1105 | 1.0339 | 0.98478 | 0.92788 | 0.95572 | 0.92731 | 0.83433 | 0.82913
39 | 57 | 2020 | Winter | P, [%] | Expected | - | 6.899% | 5.374% | 6.639% | 6.872% | 7.284% | 13.29% | 17.59% | 19.5% | 15.58% | 12.86% | 10.83% | 12.06% | 12.74% | 12.36% | 10.29% | 11.03% | 11.11% | 10.34% | 9.848% | 9.279% | 9.557% | 9.273% | 8.343% | 8.291%
57 | 39 | 2020 | Winter | P, [MW] | Expected | - | -0.68993 | -0.53738 | -0.66394 | -0.68723 | -0.72839 | -1.3291 | -1.7592 | -1.9503 | -1.5576 | -1.2861 | -1.0835 | -1.206 | -1.2738 | -1.2363 | -1.0288 | -1.1031 | -1.1105 | -1.0339 | -0.98478 | -0.92788 | -0.95572 | -0.92731 | -0.83433 | -0.82913
57 | 39 | 2020 | Winter | P, [%] | Expected | - | 6.899% | 5.374% | 6.639% | 6.872% | 7.284% | 13.29% | 17.59% | 19.5% | 15.58% | 12.86% | 10.83% | 12.06% | 12.74% | 12.36% | 10.29% | 11.03% | 11.11% | 10.34% | 9.848% | 9.279% | 9.557% | 9.273% | 8.343% | 8.291%
39 | 57 | 2020 | Winter | Q, [MVAr] | Expected | - | 1.6213 | 1.7307 | 1.6553 | 1.6212 | 1.6579 | 1.747 | 1.7264 | 1.5097 | 1.4977 | 0.9663 | 0.82972 | 0.89127 | 0.9502 | 0.92691 | 0.93754 | 1.2392 | 1.4485 | 1.2506 | 1.144 | 1.1291 | 1.3929 | 1.3693 | 1.4267 | 1.4411
39 | 57 | 2020 | Winter | Q, [%] | Expected | - | 16.21% | 17.31% | 16.55% | 16.21% | 16.58% | 17.47% | 17.26% | 15.1% | 14.98% | 9.663% | 8.297% | 8.913% | 9.502% | 9.269% | 9.375% | 12.39% | 14.48% | 12.51% | 11.44% | 11.29% | 13.93% | 13.69% | 14.27% | 14.41%
57 | 39 | 2020 | Winter | Q, [MVAr] | Expected | - | -1.5807 | -1.6881 | -1.6142 | -1.5811 | -1.6154 | -1.6842 | -1.6466 | -1.4284 | -1.4348 | -0.93131 | -0.80464 | -0.86104 | -0.91641 | -0.89512 | -0.91183 | -1.2029 | -1.4044 | -1.2149 | -1.1133 | -1.1004 | -1.3546 | -1.333 | -1.3905 | -1.4047
57 | 39 | 2020 | Winter | Q, [%] | Expected | - | 0.15807 | 0.16881 | 0.16142 | 0.15811 | 0.16154 | 0.16842 | 0.16466 | 0.14284 | 0.14348 | 0.093131 | 0.080464 | 0.086104 | 0.091641 | 0.089512 | 0.091183 | 0.12029 | 0.14044 | 0.12149 | 0.11133 | 0.11004 | 0.13546 | 0.1333 | 0.13905 | 0.14047
39 | 57 | 2020 | Winter | S, [MVA] | Expected | - | 1.762 | 1.8122 | 1.7835 | 1.7609 | 1.8108 | 2.1951 | 2.4648 | 2.4664 | 2.1609 | 1.6087 | 1.3647 | 1.4996 | 1.5891 | 1.5452 | 1.3919 | 1.6591 | 1.8252 | 1.6226 | 1.5095 | 1.4615 | 1.6893 | 1.6537 | 1.6527 | 1.6626
39 | 57 | 2020 | Winter | S, [%] | Expected | - | 17.62% | 18.12% | 17.84% | 17.61% | 18.11% | 21.95% | 24.65% | 24.66% | 21.61% | 16.09% | 13.65% | 15% | 15.89% | 15.45% | 13.92% | 16.59% | 18.25% | 16.23% | 15.1% | 14.61% | 16.89% | 16.54% | 16.53% | 16.63%
57 | 39 | 2020 | Winter | S, [MVA] | Expected | - | 1.7247 | 1.7716 | 1.7454 | 1.724 | 1.772 | 2.1455 | 2.4096 | 2.4175 | 2.1177 | 1.5879 | 1.3496 | 1.4818 | 1.5692 | 1.5263 | 1.3747 | 1.6322 | 1.7905 | 1.5953 | 1.4863 | 1.4394 | 1.6578 | 1.6238 | 1.6216 | 1.6312
57 | 39 | 2020 | Winter | S, [%] | Expected | - | 17.25% | 17.72% | 17.45% | 17.24% | 17.72% | 21.45% | 24.1% | 24.17% | 21.18% | 15.88% | 13.5% | 14.82% | 15.69% | 15.26% | 13.75% | 16.32% | 17.9% | 15.95% | 14.86% | 14.39% | 16.58% | 16.24% | 16.22% | 16.31%
57 | 56 | 2020 | Winter | P, [MW] | Expected | - | -2.9287 | -2.8623 | -2.5461 | -2.4901 | -2.516 | -2.5164 | -3.676 | -4.4826 | -5.0509 | -5.4129 | -4.9768 | -5.2379 | -4.9767 | -4.7192 | -4.4543 | -4.3033 | -4.57 | -5.1371 | -4.9767 | -4.998 | -4.8781 | -4.505 | -3.8146 | -3.2909
57 | 56 | 2020 | Winter | P, [%] | Expected | - | 29.29% | 28.62% | 25.46% | 24.9% | 25.16% | 25.16% | 36.76% | 44.83% | 50.51% | 54.13% | 49.77% | 52.38% | 49.77% | 47.19% | 44.54% | 43.03% | 45.7% | 51.37% | 49.77% | 49.98% | 48.78% | 45.05% | 38.15% | 32.91%
56 | 57 | 2020 | Winter | P, [MW] | Expected | - | 2.9438 | 2.8767 | 2.5576 | 2.5011 | 2.5272 | 2.5277 | 3.7006 | 4.5216 | 5.1006 | 5.4688 | 5.0222 | 5.2892 | 5.024 | 4.7617 | 4.4905 | 4.3369 | 4.6083 | 5.1855 | 5.0217 | 5.0429 | 4.921 | 4.5411 | 3.8403 | 3.3099
56 | 57 | 2020 | Winter | P, [%] | Expected | - | 29.44% | 28.77% | 25.58% | 25.01% | 25.27% | 25.28% | 37.01% | 45.22% | 51.01% | 54.69% | 50.22% | 52.89% | 50.24% | 47.62% | 44.9% | 43.37% | 46.08% | 51.85% | 50.22% | 50.43% | 49.21% | 45.41% | 38.4% | 33.1%
57 | 56 | 2020 | Winter | Q, [MVAr] | Expected | - | -0.041804 | -0.31286 | -0.38681 | -0.41986 | -0.38558 | -0.31679 | 0.65679 | 1.3217 | 1.4542 | 1.4554 | 0.95023 | 1.2589 | 1.4405 | 1.4192 | 0.93126 | 0.83842 | 0.91195 | 0.72244 | 0.62079 | 0.48172 | 0.35751 | 0.33589 | -0.1112 | -0.096978
57 | 56 | 2020 | Winter | Q, [%] | Expected | - | 0.418% | 3.129% | 3.868% | 4.199% | 3.856% | 3.168% | 6.568% | 13.22% | 14.54% | 14.55% | 9.502% | 12.59% | 14.4% | 14.19% | 9.313% | 8.384% | 9.12% | 7.224% | 6.208% | 4.817% | 3.575% | 3.359% | 1.112% | 0.9698%
56 | 57 | 2020 | Winter | Q, [MVAr] | Expected | - | 0.064251 | 0.33447 | 0.40401 | 0.43637 | 0.4024 | 0.33362 | -0.62001 | -1.2634 | -1.3799 | -1.3717 | -0.8824 | -1.1823 | -1.3698 | -1.3556 | -0.87719 | -0.78822 | -0.85473 | -0.65013 | -0.55356 | -0.41458 | -0.29347 | -0.28202 | 0.14965 | 0.12537
56 | 57 | 2020 | Winter | Q, [%] | Expected | - | 0.0064251 | 0.033447 | 0.040401 | 0.043637 | 0.04024 | 0.033362 | 0.062001 | 0.12634 | 0.13799 | 0.13717 | 0.08824 | 0.11823 | 0.13698 | 0.13556 | 0.087719 | 0.078822 | 0.085473 | 0.065013 | 0.055356 | 0.041458 | 0.029347 | 0.028202 | 0.014965 | 0.012537
57 | 56 | 2020 | Winter | S, [MVA] | Expected | - | 2.929 | 2.8793 | 2.5753 | 2.5252 | 2.5453 | 2.5363 | 3.7342 | 4.6734 | 5.2561 | 5.6051 | 5.0667 | 5.3871 | 5.181 | 4.928 | 4.5506 | 4.3843 | 4.6601 | 5.1876 | 5.0153 | 5.0211 | 4.8912 | 4.5175 | 3.8162 | 3.2923
57 | 56 | 2020 | Winter | S, [%] | Expected | - | 29.29% | 28.79% | 25.75% | 25.25% | 25.45% | 25.36% | 37.34% | 46.73% | 52.56% | 56.05% | 50.67% | 53.87% | 51.81% | 49.28% | 45.51% | 43.84% | 46.6% | 51.88% | 50.15% | 50.21% | 48.91% | 45.18% | 38.16% | 32.92%
56 | 57 | 2020 | Winter | S, [MVA] | Expected | - | 2.9445 | 2.8961 | 2.5893 | 2.5389 | 2.5591 | 2.5496 | 3.7522 | 4.6948 | 5.284 | 5.6382 | 5.0991 | 5.4197 | 5.2074 | 4.9509 | 4.5754 | 4.408 | 4.6869 | 5.2261 | 5.0521 | 5.0599 | 4.9297 | 4.5498 | 3.8433 | 3.3122
56 | 57 | 2020 | Winter | S, [%] | Expected | - | 29.44% | 28.96% | 25.89% | 25.39% | 25.59% | 25.5% | 37.52% | 46.95% | 52.84% | 56.38% | 50.99% | 54.2% | 52.07% | 49.51% | 45.75% | 44.08% | 46.87% | 52.26% | 50.52% | 50.6% | 49.3% | 45.5% | 38.43% | 33.12%
38 | 49 | 2020 | Winter | P, [MW] | Expected | - | -3.7598 | -3.821 | -2.7525 | -2.5444 | -2.692 | -3.3432 | -4.3966 | -5.3114 | -5.6426 | -5.9006 | -5.2881 | -5.4028 | -5.2474 | -5.0464 | -5.7299 | -5.3559 | -5.4917 | -5.4787 | -5.2733 | -5.2647 | -5.1115 | -5.5306 | -5.1602 | -4.3291
38 | 49 | 2020 | Winter | P, [%] | Expected | - | 7.52% | 7.642% | 5.505% | 5.089% | 5.384% | 6.686% | 8.793% | 10.62% | 11.29% | 11.8% | 10.58% | 10.81% | 10.49% | 10.09% | 11.46% | 10.71% | 10.98% | 10.96% | 10.55% | 10.53% | 10.22% | 11.06% | 10.32% | 8.658%
49 | 38 | 2020 | Winter | P, [MW] | Expected | - | 3.7793 | 3.8419 | 2.7659 | 2.5556 | 2.7047 | 3.36 | 4.4257 | 5.3528 | 5.6902 | 5.9548 | 5.3344 | 5.4487 | 5.2915 | 5.0874 | 5.7805 | 5.3993 | 5.5395 | 5.5366 | 5.3289 | 5.3204 | 5.1651 | 5.5846 | 5.2037 | 4.3612
49 | 38 | 2020 | Winter | P, [%] | Expected | - | 7.559% | 7.684% | 5.532% | 5.111% | 5.409% | 6.72% | 8.851% | 10.71% | 11.38% | 11.91% | 10.67% | 10.9% | 10.58% | 10.17% | 11.56% | 10.8% | 11.08% | 11.07% | 10.66% | 10.64% | 10.33% | 11.17% | 10.41% | 8.722%
38 | 49 | 2020 | Winter | Q, [MVAr] | Expected | - | -2.0994 | -2.3419 | -2.37 | -2.1342 | -2.2645 | -2.234 | -2.8652 | -3.1825 | -3.4491 | -3.8247 | -3.8019 | -3.5973 | -3.6271 | -3.5461 | -3.7481 | -3.4576 | -3.8021 | -4.7937 | -4.8159 | -4.8481 | -4.8271 | -4.4402 | -3.7306 | -3.4083
38 | 49 | 2020 | Winter | Q, [%] | Expected | - | 4.199% | 4.684% | 4.74% | 4.268% | 4.529% | 4.468% | 5.73% | 6.365% | 6.898% | 7.649% | 7.604% | 7.195% | 7.254% | 7.092% | 7.496% | 6.915% | 7.604% | 9.587% | 9.632% | 9.696% | 9.654% | 8.88% | 7.461% | 6.817%
49 | 38 | 2020 | Winter | Q, [MVAr] | Expected | - | 1.8103 | 2.0528 | 2.0691 | 1.8302 | 1.9629 | 1.9397 | 2.5908 | 2.9312 | 3.2099 | 3.5966 | 3.5617 | 3.3559 | 3.382 | 3.2949 | 3.5099 | 3.2064 | 3.558 | 4.5714 | 4.5894 | 4.6215 | 4.596 | 4.2059 | 3.4809 | 3.1397
49 | 38 | 2020 | Winter | Q, [%] | Expected | - | 0.036205 | 0.041057 | 0.041382 | 0.036603 | 0.039257 | 0.038794 | 0.051816 | 0.058623 | 0.064197 | 0.071932 | 0.071234 | 0.067119 | 0.067641 | 0.065898 | 0.070198 | 0.064128 | 0.071159 | 0.091427 | 0.091788 | 0.09243 | 0.09192 | 0.084119 | 0.069618 | 0.062793
38 | 49 | 2020 | Winter | S, [MVA] | Expected | - | 4.3062 | 4.4815 | 3.6322 | 3.3209 | 3.5178 | 4.0209 | 5.2478 | 6.1919 | 6.6132 | 7.0317 | 6.5129 | 6.4909 | 6.3789 | 6.1677 | 6.8469 | 6.375 | 6.6794 | 7.2798 | 7.1415 | 7.1569 | 7.0306 | 7.0925 | 6.3675 | 5.5098
38 | 49 | 2020 | Winter | S, [%] | Expected | - | 8.612% | 8.963% | 7.264% | 6.642% | 7.036% | 8.042% | 10.5% | 12.38% | 13.23% | 14.06% | 13.03% | 12.98% | 12.76% | 12.34% | 13.69% | 12.75% | 13.36% | 14.56% | 14.28% | 14.31% | 14.06% | 14.18% | 12.74% | 11.02%
49 | 38 | 2020 | Winter | S, [MVA] | Expected | - | 4.1905 | 4.356 | 3.4542 | 3.1433 | 3.3419 | 3.8797 | 5.1282 | 6.1028 | 6.5332 | 6.9566 | 6.4141 | 6.3993 | 6.28 | 6.0612 | 6.7626 | 6.2796 | 6.5837 | 7.1799 | 7.0327 | 7.0473 | 6.9138 | 6.9912 | 6.2606 | 5.3738
49 | 38 | 2020 | Winter | S, [%] | Expected | - | 8.381% | 8.712% | 6.908% | 6.287% | 6.684% | 7.759% | 10.26% | 12.21% | 13.07% | 13.91% | 12.83% | 12.8% | 12.56% | 12.12% | 13.53% | 12.56% | 13.17% | 14.36% | 14.07% | 14.09% | 13.83% | 13.98% | 12.52% | 10.75%
38 | 48 | 2020 | Winter | P, [MW] | Expected | - | -8.0456 | -8.7831 | -6.5718 | -6.5727 | -7.1222 | -8.1129 | -9.8334 | -11.3314 | -11.6995 | -12.5619 | -10.4548 | -10.8142 | -10.2946 | -9.7955 | -10.9443 | -10.1372 | -10.4175 | -10.0808 | -9.4828 | -9.5115 | -9.0885 | -9.5358 | -8.6066 | -7.6425
38 | 48 | 2020 | Winter | P, [%] | Expected | - | 16.09% | 17.57% | 13.14% | 13.15% | 14.24% | 16.23% | 19.67% | 22.66% | 23.4% | 25.12% | 20.91% | 21.63% | 20.59% | 19.59% | 21.89% | 20.27% | 20.83% | 20.16% | 18.97% | 19.02% | 18.18% | 19.07% | 17.21% | 15.29%
48 | 38 | 2020 | Winter | P, [MW] | Expected | - | 8.075 | 8.8169 | 6.5946 | 6.5954 | 7.1474 | 8.1431 | 9.8698 | 11.3757 | 11.7469 | 12.6144 | 10.4915 | 10.8526 | 10.3285 | 9.8269 | 10.9829 | 10.1722 | 10.4557 | 10.1163 | 9.5144 | 9.5424 | 9.1204 | 9.5712 | 8.6363 | 7.6664
48 | 38 | 2020 | Winter | P, [%] | Expected | - | 16.15% | 17.63% | 13.19% | 13.19% | 14.29% | 16.29% | 19.74% | 22.75% | 23.49% | 25.23% | 20.98% | 21.71% | 20.66% | 19.65% | 21.97% | 20.34% | 20.91% | 20.23% | 19.03% | 19.08% | 18.24% | 19.14% | 17.27% | 15.33%
38 | 48 | 2020 | Winter | Q, [MVAr] | Expected | - | -5.9213 | -6.1564 | -5.8891 | -5.8317 | -5.9195 | -6.045 | -5.1282 | -4.363 | -4.4135 | -3.8225 | -3.3671 | -3.0948 | -2.457 | -2.8928 | -3.0091 | -3.819 | -4.428 | -3.8559 | -3.7249 | -3.3653 | -4.7502 | -5.2563 | -5.0345 | -4.677
38 | 48 | 2020 | Winter | Q, [%] | Expected | - | 11.84% | 12.31% | 11.78% | 11.66% | 11.84% | 12.09% | 10.26% | 8.726% | 8.827% | 7.645% | 6.734% | 6.19% | 4.914% | 5.786% | 6.018% | 7.638% | 8.856% | 7.712% | 7.45% | 6.731% | 9.5% | 10.51% | 10.07% | 9.354%
48 | 38 | 2020 | Winter | Q, [MVAr] | Expected | - | 5.9668 | 6.2085 | 5.9244 | 5.8667 | 5.9584 | 6.0915 | 5.1844 | 4.4314 | 4.4867 | 3.9036 | 3.4238 | 3.1541 | 2.5094 | 2.9413 | 3.0688 | 3.873 | 4.487 | 3.9107 | 3.7737 | 3.4131 | 4.7994 | 5.311 | 5.0805 | 4.7138
48 | 38 | 2020 | Winter | Q, [%] | Expected | - | 0.11934 | 0.12417 | 0.11849 | 0.11733 | 0.11917 | 0.12183 | 0.10369 | 0.088629 | 0.089735 | 0.078071 | 0.068475 | 0.063083 | 0.050188 | 0.058826 | 0.061376 | 0.07746 | 0.08974 | 0.078215 | 0.075475 | 0.068262 | 0.095987 | 0.10622 | 0.10161 | 0.094276
38 | 48 | 2020 | Winter | S, [MVA] | Expected | - | 9.9896 | 10.7259 | 8.8244 | 8.7869 | 9.261 | 10.1174 | 11.0902 | 12.1423 | 12.5043 | 13.1306 | 10.9836 | 11.2483 | 10.5837 | 10.2137 | 11.3504 | 10.8327 | 11.3195 | 10.7931 | 10.1882 | 10.0893 | 10.255 | 10.8885 | 9.971 | 8.96
38 | 48 | 2020 | Winter | S, [%] | Expected | - | 19.98% | 21.45% | 17.65% | 17.57% | 18.52% | 20.23% | 22.18% | 24.28% | 25.01% | 26.26% | 21.97% | 22.5% | 21.17% | 20.43% | 22.7% | 21.67% | 22.64% | 21.59% | 20.38% | 20.18% | 20.51% | 21.78% | 19.94% | 17.92%
48 | 38 | 2020 | Winter | S, [MVA] | Expected | - | 10.0404 | 10.7835 | 8.865 | 8.827 | 9.3052 | 10.1694 | 11.1486 | 12.2083 | 12.5746 | 13.2045 | 11.036 | 11.3017 | 10.6289 | 10.2577 | 11.4036 | 10.8845 | 11.3778 | 10.8459 | 10.2355 | 10.1344 | 10.3061 | 10.946 | 10.0199 | 8.9996
48 | 38 | 2020 | Winter | S, [%] | Expected | - | 20.08% | 21.57% | 17.73% | 17.65% | 18.61% | 20.34% | 22.3% | 24.42% | 25.15% | 26.41% | 22.07% | 22.6% | 21.26% | 20.52% | 22.81% | 21.77% | 22.76% | 21.69% | 20.47% | 20.27% | 20.61% | 21.89% | 20.04% | 18%
9 | 55 | 2020 | Winter | P, [MW] | Expected | - | 14.7031 | 14.018 | 13.3678 | 13.0187 | 13.8075 | 14.7096 | 17.8321 | 18.3405 | 19.1371 | 18.0788 | 18.962 | 19.8971 | 20.3727 | 20.7408 | 19.8233 | 18.3309 | 18.712 | 20.6171 | 20.7401 | 20.6438 | 20.4053 | 20.2419 | 18.4199 | 15.7262
9 | 55 | 2020 | Winter | P, [%] | Expected | - | 29.41% | 28.04% | 26.74% | 26.04% | 27.61% | 29.42% | 35.66% | 36.68% | 38.27% | 36.16% | 37.92% | 39.79% | 40.75% | 41.48% | 39.65% | 36.66% | 37.42% | 41.23% | 41.48% | 41.29% | 40.81% | 40.48% | 36.84% | 31.45%
55 | 9 | 2020 | Winter | P, [MW] | Expected | - | -14.7031 | -14.018 | -13.3678 | -13.0187 | -13.8075 | -14.7096 | -17.8321 | -18.3405 | -19.1371 | -18.0788 | -18.962 | -19.8971 | -20.3727 | -20.7408 | -19.8233 | -18.3309 | -18.712 | -20.6171 | -20.7401 | -20.6438 | -20.4053 | -20.2419 | -18.4199 | -15.7262
55 | 9 | 2020 | Winter | P, [%] | Expected | - | 29.41% | 28.04% | 26.74% | 26.04% | 27.61% | 29.42% | 35.66% | 36.68% | 38.27% | 36.16% | 37.92% | 39.79% | 40.75% | 41.48% | 39.65% | 36.66% | 37.42% | 41.23% | 41.48% | 41.29% | 40.81% | 40.48% | 36.84% | 31.45%
9 | 55 | 2020 | Winter | Q, [MVAr] | Expected | - | -1.5787 | -1.7808 | -1.909 | -1.8349 | -1.9408 | -2.0788 | -0.74047 | 0.52985 | 1.2303 | 1.7611 | 1.882 | -0.26278 | -1.1514 | -1.2503 | 1.4588 | 0.44054 | -0.52983 | -2.4897 | -2.3132 | -2.48 | 0.42742 | 0.21783 | -0.80139 | -1.255
9 | 55 | 2020 | Winter | Q, [%] | Expected | - | 3.157% | 3.562% | 3.818% | 3.67% | 3.882% | 4.158% | 1.481% | 1.06% | 2.461% | 3.522% | 3.764% | 0.5256% | 2.303% | 2.501% | 2.918% | 0.8811% | 1.06% | 4.979% | 4.626% | 4.96% | 0.8548% | 0.4357% | 1.603% | 2.51%
55 | 9 | 2020 | Winter | Q, [MVAr] | Expected | - | 1.8297 | 2.0107 | 2.1198 | 2.0349 | 2.1657 | 2.3318 | 1.093 | -0.16245 | -0.83159 | -1.4018 | -1.4862 | 0.69215 | 1.605 | 1.7209 | -1.0276 | -0.072796 | 0.91268 | 2.9582 | 2.7867 | 2.9501 | 0.026535 | 0.22946 | 1.1833 | 1.5383
55 | 9 | 2020 | Winter | Q, [%] | Expected | - | 0.036595 | 0.040214 | 0.042395 | 0.040698 | 0.043313 | 0.046635 | 0.02186 | 0.003249 | 0.016632 | 0.028035 | 0.029723 | 0.013843 | 0.0321 | 0.034418 | 0.020552 | 0.0014559 | 0.018254 | 0.059165 | 0.055734 | 0.059002 | 0.0005307 | 0.0045892 | 0.023667 | 0.030765
9 | 55 | 2020 | Winter | S, [MVA] | Expected | - | 14.7876 | 14.1307 | 13.5034 | 13.1473 | 13.9432 | 14.8558 | 17.8475 | 18.3481 | 19.1766 | 18.1644 | 19.0552 | 19.8988 | 20.4052 | 20.7785 | 19.877 | 18.3362 | 18.7195 | 20.7669 | 20.8687 | 20.7922 | 20.4098 | 20.2431 | 18.4373 | 15.7762
9 | 55 | 2020 | Winter | S, [%] | Expected | - | 29.58% | 28.26% | 27.01% | 26.29% | 27.89% | 29.71% | 35.69% | 36.7% | 38.35% | 36.33% | 38.11% | 39.8% | 40.81% | 41.56% | 39.75% | 36.67% | 37.44% | 41.53% | 41.74% | 41.58% | 40.82% | 40.49% | 36.87% | 31.55%
55 | 9 | 2020 | Winter | S, [MVA] | Expected | - | 14.8165 | 14.1615 | 13.5348 | 13.1767 | 13.9763 | 14.8933 | 17.8656 | 18.3412 | 19.1552 | 18.1331 | 19.0201 | 19.9091 | 20.4358 | 20.8121 | 19.85 | 18.3311 | 18.7342 | 20.8283 | 20.9265 | 20.8535 | 20.4053 | 20.2432 | 18.4579 | 15.8012
55 | 9 | 2020 | Winter | S, [%] | Expected | - | 29.63% | 28.32% | 27.07% | 26.35% | 27.95% | 29.79% | 35.73% | 36.68% | 38.31% | 36.27% | 38.04% | 39.82% | 40.87% | 41.62% | 39.7% | 36.66% | 37.47% | 41.66% | 41.85% | 41.71% | 40.81% | 40.49% | 36.92% | 31.6%
1 | 2 | 2030 | Summer | P, [MW] | 0 | 0 | 51.1586 | 37.6604 | 51.5054 | 33.2155 | 46.7555 | 53.3307 | 16.7933 | 1.5761 | 2.8307 | 4.07 | 4.0847 | -5.1941 | 6.1113 | 3.2843 | 5.2631 | 3.9369 | 3.4242 | 3.3558 | 4.3032 | 4.1032 | 3.1371 | -28.947 | 3.9929 | 5.1517
1 | 2 | 2030 | Summer | P, [%] | 0 | 0 | 51.16% | 37.66% | 51.51% | 33.22% | 46.76% | 53.33% | 16.79% | 1.576% | 2.831% | 4.07% | 4.085% | 5.194% | 6.111% | 3.284% | 5.263% | 3.937% | 3.424% | 3.356% | 4.303% | 4.103% | 3.137% | 28.95% | 3.993% | 5.152%
2 | 1 | 2030 | Summer | P, [MW] | 0 | 0 | -50.6393 | -37.0497 | -50.6969 | -32.6232 | -46.0006 | -52.5007 | -16.3739 | -1.5545 | -2.8278 | -4.0687 | -4.0797 | 5.1963 | -6.1043 | -3.2799 | -5.2566 | -3.9326 | -3.4201 | -3.3516 | -4.292 | -4.0906 | -3.1141 | 29.02 | -3.8745 | -4.9772
2 | 1 | 2030 | Summer | P, [%] | 0 | 0 | 50.64% | 37.05% | 50.7% | 32.62% | 46% | 52.5% | 16.37% | 1.554% | 2.828% | 4.069% | 4.08% | 5.196% | 6.104% | 3.28% | 5.257% | 3.933% | 3.42% | 3.352% | 4.292% | 4.091% | 3.114% | 29.02% | 3.874% | 4.977%
1 | 2 | 2030 | Summer | Q, [MVAr] | 0 | 0 | -71.394 | -87.8445 | -95.7605 | -88.3031 | -94.4507 | -96.2621 | -78.9701 | -23.6802 | -12.4394 | -7.8612 | -13.9704 | -8.3908 | -14.2611 | -13.8133 | -14.5532 | -13.355 | -13.4658 | -13.5322 | -18.2506 | -19.1129 | -24.0347 | -17.6615 | -46.0556 | -54.3967
1 | 2 | 2030 | Summer | Q, [%] | 0 | 0 | 71.39% | 87.84% | 95.76% | 88.3% | 94.45% | 96.26% | 78.97% | 23.68% | 12.44% | 7.861% | 13.97% | 8.391% | 14.26% | 13.81% | 14.55% | 13.36% | 13.47% | 13.53% | 18.25% | 19.11% | 24.03% | 17.66% | 46.06% | 54.4%
2 | 1 | 2030 | Summer | Q, [MVAr] | 0 | 0 | 59.0118 | 75.6961 | 84.2643 | 76.0862 | 82.774 | 84.8385 | 66.1874 | 9.7416 | -1.5202 | -6.0858 | 0.013859 | -5.5651 | 0.31206 | -0.14564 | 0.60085 | -0.60193 | -0.49266 | -0.42655 | 4.2994 | 5.1633 | 10.1016 | 3.8852 | 32.3648 | 40.8661
2 | 1 | 2030 | Summer | Q, [%] | 0 | 0 | 59.01% | 75.7% | 84.26% | 76.09% | 82.77% | 84.84% | 66.19% | 9.742% | 1.52% | 6.086% | 0.01386% | 5.565% | 0.3121% | 0.1456% | 0.6008% | 0.6019% | 0.4927% | 0.4265% | 4.299% | 5.163% | 10.1% | 3.885% | 32.36% | 40.87%
1 | 2 | 2030 | Summer | S, [MVA] | 0 | 0 | 87.8311 | 95.577 | 108.733 | 94.3436 | 105.3898 | 110.0479 | 80.7359 | 23.7326 | 12.7574 | 8.8524 | 14.5553 | 9.8683 | 15.5154 | 14.1984 | 15.4757 | 13.9232 | 13.8944 | 13.942 | 18.751 | 19.5484 | 24.2386 | 33.9095 | 46.2284 | 54.6401
1 | 2 | 2030 | Summer | S, [%] | 0 | 0 | 87.83% | 95.58% | 108.7% | 94.34% | 105.4% | 110% | 80.74% | 23.73% | 12.76% | 8.852% | 14.56% | 9.868% | 15.52% | 14.2% | 15.48% | 13.92% | 13.89% | 13.94% | 18.75% | 19.55% | 24.24% | 33.91% | 46.23% | 54.64%
2 | 1 | 2030 | Summer | S, [MVA] | 0 | 0 | 77.7607 | 84.2768 | 98.3395 | 82.7852 | 94.6973 | 99.7692 | 68.1826 | 9.8649 | 3.2105 | 7.3206 | 4.0797 | 7.6139 | 6.1123 | 3.2831 | 5.2908 | 3.9784 | 3.4554 | 3.3786 | 6.075 | 6.5873 | 10.5707 | 29.279 | 32.5959 | 41.1681
2 | 1 | 2030 | Summer | S, [%] | 0 | 0 | 77.76% | 84.28% | 98.34% | 82.79% | 94.7% | 99.77% | 68.18% | 9.865% | 3.211% | 7.321% | 4.08% | 7.614% | 6.112% | 3.283% | 5.291% | 3.978% | 3.455% | 3.379% | 6.075% | 6.587% | 10.57% | 29.28% | 32.6% | 41.17%
2 | 3 | 2030 | Summer | P, [MW] | 0 | 0 | 47.5527 | 45.1963 | 47.962 | 39.2948 | 43.3221 | 49.8497 | 17.5135 | 1.062 | 2.1959 | 3.2353 | 3.2052 | -0.15578 | 4.8516 | 2.3789 | 4.1903 | 3.105 | 2.6671 | 2.6028 | 3.2084 | 3.8668 | 2.1707 | -2.7094 | 3.2641 | 4.5777
2 | 3 | 2030 | Summer | P, [%] | 0 | 0 | 95.11% | 90.39% | 95.92% | 78.59% | 86.64% | 99.7% | 35.03% | 2.124% | 4.392% | 6.471% | 6.41% | 0.3116% | 9.703% | 4.758% | 8.381% | 6.21% | 5.334% | 5.206% | 6.417% | 7.734% | 4.341% | 5.419% | 6.528% | 9.155%
3 | 2 | 2030 | Summer | P, [MW] | 0 | 0 | -46.9424 | -44.6307 | -47.3219 | -38.8612 | -42.799 | -49.1634 | -17.3763 | -1.0451 | -2.1882 | -3.2184 | -3.1919 | 0.18816 | -4.8241 | -2.3489 | -4.173 | -3.0936 | -2.6505 | -2.5885 | -3.1766 | -3.8286 | -2.1259 | 2.7358 | -3.2259 | -4.5543
3 | 2 | 2030 | Summer | P, [%] | 0 | 0 | 93.88% | 89.26% | 94.64% | 77.72% | 85.6% | 98.33% | 34.75% | 2.09% | 4.376% | 6.437% | 6.384% | 0.3763% | 9.648% | 4.698% | 8.346% | 6.187% | 5.301% | 5.177% | 6.353% | 7.657% | 4.252% | 5.472% | 6.452% | 9.109%
2 | 3 | 2030 | Summer | Q, [MVAr] | 0 | 0 | -1.1314 | 4.6578 | 6.0386 | 4.8333 | 5.1826 | 5.5372 | 9.874 | -12.2642 | -9.2491 | -11.5713 | -10.6242 | -15.2782 | -13.1797 | -14.6148 | -11.1787 | -10.0866 | -11.7414 | -11.1711 | -14.7205 | -15.6056 | -17.0876 | -13.9186 | -15.9508 | -12.6372
2 | 3 | 2030 | Summer | Q, [%] | 0 | 0 | 2.263% | 9.316% | 12.08% | 9.667% | 10.37% | 11.07% | 19.75% | 24.53% | 18.5% | 23.14% | 21.25% | 30.56% | 26.36% | 29.23% | 22.36% | 20.17% | 23.48% | 22.34% | 29.44% | 31.21% | 34.18% | 27.84% | 31.9% | 25.27%
3 | 2 | 2030 | Summer | Q, [MVAr] | 0 | 0 | -6.0723 | -12.0483 | -13.2202 | -12.6199 | -12.7138 | -12.5863 | -18.4989 | 3.3387 | 0.37415 | 2.7316 | 1.7529 | 6.4333 | 4.3361 | 5.7608 | 2.3161 | 1.2159 | 2.8717 | 2.2983 | 5.8538 | 6.7484 | 8.211 | 4.9848 | 6.9658 | 3.5991
3 | 2 | 2030 | Summer | Q, [%] | 0 | 0 | 12.14% | 24.1% | 26.44% | 25.24% | 25.43% | 25.17% | 37% | 6.677% | 0.7483% | 5.463% | 3.506% | 12.87% | 8.672% | 11.52% | 4.632% | 2.432% | 5.743% | 4.597% | 11.71% | 13.5% | 16.42% | 9.97% | 13.93% | 7.198%
2 | 3 | 2030 | Summer | S, [MVA] | 0 | 0 | 47.5662 | 45.4357 | 48.3406 | 39.5909 | 43.631 | 50.1563 | 20.1052 | 12.3101 | 9.5062 | 12.0151 | 11.0972 | 15.279 | 14.0443 | 14.8072 | 11.9382 | 10.5537 | 12.0405 | 11.4703 | 15.0661 | 16.0775 | 17.225 | 14.1798 | 16.2814 | 13.4407
2 | 3 | 2030 | Summer | S, [%] | 0 | 0 | 95.13% | 90.87% | 96.68% | 79.18% | 87.26% | 100.3% | 40.21% | 24.62% | 19.01% | 24.03% | 22.19% | 30.56% | 28.09% | 29.61% | 23.88% | 21.11% | 24.08% | 22.94% | 30.13% | 32.16% | 34.45% | 28.36% | 32.56% | 26.88%
3 | 2 | 2030 | Summer | S, [MVA] | 0 | 0 | 47.3335 | 46.2284 | 49.1338 | 40.859 | 44.6474 | 50.749 | 25.38 | 3.4984 | 2.2199 | 4.2213 | 3.6416 | 6.4361 | 6.4865 | 6.2212 | 4.7726 | 3.324 | 3.9079 | 3.4616 | 6.6601 | 7.7588 | 8.4817 | 5.6862 | 7.6765 | 5.8048
3 | 2 | 2030 | Summer | S, [%] | 0 | 0 | 94.67% | 92.46% | 98.27% | 81.72% | 89.29% | 101.5% | 50.76% | 6.997% | 4.44% | 8.443% | 7.283% | 12.87% | 12.97% | 12.44% | 9.545% | 6.648% | 7.816% | 6.923% | 13.32% | 15.52% | 16.96% | 11.37% | 15.35% | 11.61%
3 | 4 | 2030 | Summer | P, [MW] | 0 | 0 | -3.6754 | 3.3415 | 10.1311 | 13.1452 | 6.3324 | 10.8804 | 9.2204 | 22.6234 | 22.5077 | 21.6092 | 16.6344 | 22.7662 | 23.9884 | 22.7999 | 18.3429 | 14.6911 | 15.6916 | 19.2449 | 22.2767 | 24.1848 | 26.5649 | 10.1371 | 25.6627 | 24.0036
3 | 4 | 2030 | Summer | P, [%] | 0 | 0 | 7.351% | 6.683% | 20.26% | 26.29% | 12.66% | 21.76% | 18.44% | 45.25% | 45.02% | 43.22% | 33.27% | 45.53% | 47.98% | 45.6% | 36.69% | 29.38% | 31.38% | 38.49% | 44.55% | 48.37% | 53.13% | 20.27% | 51.33% | 48.01%
4 | 3 | 2030 | Summer | P, [MW] | 0 | 0 | 3.677 | -3.3356 | -10.1109 | -13.1162 | -6.3199 | -10.8575 | -9.2022 | -22.563 | -22.4536 | -21.5598 | -16.6044 | -22.7108 | -23.9273 | -22.745 | -18.3062 | -14.6671 | -15.6652 | -19.2055 | -22.2181 | -24.1152 | -26.4864 | -10.1245 | -25.5969 | -23.9455
4 | 3 | 2030 | Summer | P, [%] | 0 | 0 | 7.354% | 6.671% | 20.22% | 26.23% | 12.64% | 21.71% | 18.4% | 45.13% | 44.91% | 43.12% | 33.21% | 45.42% | 47.85% | 45.49% | 36.61% | 29.33% | 31.33% | 38.41% | 44.44% | 48.23% | 52.97% | 20.25% | 51.19% | 47.89%
3 | 4 | 2030 | Summer | Q, [MVAr] | 0 | 0 | -0.68649 | 4.7411 | 7.5195 | 8.3511 | 6.9327 | 8.0936 | 7.5014 | -11.2538 | -6.6029 | -5.8586 | -6.0733 | -7.2965 | -6.8888 | -6.5588 | -6.7535 | -6.3933 | -5.5192 | -5.9073 | -11.1076 | -12.216 | -10.6598 | -6.7715 | -2.3876 | -0.11279
3 | 4 | 2030 | Summer | Q, [%] | 0 | 0 | 1.373% | 9.482% | 15.04% | 16.7% | 13.87% | 16.19% | 15% | 22.51% | 13.21% | 11.72% | 12.15% | 14.59% | 13.78% | 13.12% | 13.51% | 12.79% | 11.04% | 11.81% | 22.22% | 24.43% | 21.32% | 13.54% | 4.775% | 0.2256%
4 | 3 | 2030 | Summer | Q, [MVAr] | 0 | 0 | -3.4015 | -8.8154 | -11.535 | -12.3553 | -10.9905 | -12.0982 | -11.5474 | 7.2552 | 2.6367 | 1.8753 | 2.0174 | 3.2928 | 2.9244 | 2.5584 | 2.7175 | 2.3213 | 1.4442 | 1.8791 | 7.1052 | 8.2427 | 6.6939 | 2.5915 | -1.645 | -3.9352
4 | 3 | 2030 | Summer | Q, [%] | 0 | 0 | 6.803% | 17.63% | 23.07% | 24.71% | 21.98% | 24.2% | 23.09% | 14.51% | 5.273% | 3.751% | 4.035% | 6.586% | 5.849% | 5.117% | 5.435% | 4.643% | 2.888% | 3.758% | 14.21% | 16.49% | 13.39% | 5.183% | 3.29% | 7.87%
3 | 4 | 2030 | Summer | S, [MVA] | 0 | 0 | 3.739 | 5.8003 | 12.6168 | 15.5736 | 9.3895 | 13.5606 | 11.8864 | 25.2679 | 23.4563 | 22.3893 | 17.7084 | 23.9069 | 24.958 | 23.7246 | 19.5466 | 16.022 | 16.634 | 20.1312 | 24.8924 | 27.095 | 28.6239 | 12.1907 | 25.7736 | 24.0039
3 | 4 | 2030 | Summer | S, [%] | 0 | 0 | 7.478% | 11.6% | 25.23% | 31.15% | 18.78% | 27.12% | 23.77% | 50.54% | 46.91% | 44.78% | 35.42% | 47.81% | 49.92% | 47.45% | 39.09% | 32.04% | 33.27% | 40.26% | 49.78% | 54.19% | 57.25% | 24.38% | 51.55% | 48.01%
4 | 3 | 2030 | Summer | S, [MVA] | 0 | 0 | 5.0091 | 9.4253 | 15.3391 | 18.0191 | 12.678 | 16.2558 | 14.7656 | 23.7007 | 22.6079 | 21.6412 | 16.7265 | 22.9483 | 24.1053 | 22.8885 | 18.5068 | 14.8496 | 15.7317 | 19.2972 | 23.3265 | 25.485 | 27.3192 | 10.4509 | 25.6497 | 24.2667
4 | 3 | 2030 | Summer | S, [%] | 0 | 0 | 10.02% | 18.85% | 30.68% | 36.04% | 25.36% | 32.51% | 29.53% | 47.4% | 45.22% | 43.28% | 33.45% | 45.9% | 48.21% | 45.78% | 37.01% | 29.7% | 31.46% | 38.59% | 46.65% | 50.97% | 54.64% | 20.9% | 51.3% | 48.53%
4 | 5 | 2030 | Summer | P, [MW] | 0 | 0 | -11.0959 | -7.0868 | -3.0201 | -1.4232 | -4.4203 | -2.6217 | -4.4052 | 0.56516 | 1.3446 | 4.6976 | 2.7392 | 5.9647 | 8.5508 | 8.7064 | 7.0576 | 3.6554 | 3.0396 | 2.184 | 0.37565 | -0.85349 | -0.91247 | -10.3954 | 0.73755 | 1.477
4 | 5 | 2030 | Summer | P, [%] | 0 | 0 | 73.97% | 47.25% | 20.13% | 9.488% | 29.47% | 17.48% | 29.37% | 3.768% | 8.964% | 31.32% | 18.26% | 39.76% | 57.01% | 58.04% | 47.05% | 24.37% | 20.26% | 14.56% | 2.504% | 5.69% | 6.083% | 69.3% | 4.917% | 9.847%
5 | 4 | 2030 | Summer | P, [MW] | 0 | 0 | 11.1428 | 7.1337 | 3.067 | 1.4701 | 4.4672 | 2.6686 | 4.4521 | -0.5651 | -1.3439 | -4.6933 | -2.7378 | -5.9577 | -8.5367 | -8.6919 | -7.0481 | -3.6528 | -3.0378 | -2.1831 | -0.37559 | 0.85367 | 0.91263 | 10.4174 | -0.73268 | -1.4685
5 | 4 | 2030 | Summer | P, [%] | 0 | 0 | 74.29% | 47.56% | 20.45% | 9.801% | 29.78% | 17.79% | 29.68% | 3.767% | 8.959% | 31.29% | 18.25% | 39.72% | 56.91% | 57.95% | 46.99% | 24.35% | 20.25% | 14.55% | 2.504% | 5.691% | 6.084% | 69.45% | 4.885% | 9.79%
4 | 5 | 2030 | Summer | Q, [MVAr] | 0 | 0 | 6.7555 | 9.6851 | 11.08 | 11.325 | 10.7528 | 11.1511 | 10.762 | -4.2593 | -5.5022 | -4.9587 | -4.5689 | -5.4085 | -5.3248 | -5.0623 | -4.6925 | -4.3515 | -4.0913 | -4.6429 | -4.7239 | -4.7658 | -4.2416 | -1.2892 | 0.73744 | 2.2554
4 | 5 | 2030 | Summer | Q, [%] | 0 | 0 | 45.04% | 64.57% | 73.87% | 75.5% | 71.69% | 74.34% | 71.75% | 28.4% | 36.68% | 33.06% | 30.46% | 36.06% | 35.5% | 33.75% | 31.28% | 29.01% | 27.28% | 30.95% | 31.49% | 31.77% | 28.28% | 8.594% | 4.916% | 15.04%
5 | 4 | 2030 | Summer | Q, [MVAr] | 0 | 0 | -14.9739 | -17.8667 | -19.2116 | -19.4843 | -18.9277 | -19.2762 | -18.9468 | -4.2932 | -2.9308 | -3.4613 | -3.8825 | -3.0902 | -3.1102 | -3.4029 | -3.7401 | -4.0914 | -4.3717 | -3.8143 | -3.826 | -3.8018 | -4.3613 | -7.2731 | -9.3395 | -10.8184
5 | 4 | 2030 | Summer | Q, [%] | 0 | 0 | 99.83% | 119.1% | 128.1% | 129.9% | 126.2% | 128.5% | 126.3% | 28.62% | 19.54% | 23.08% | 25.88% | 20.6% | 20.73% | 22.69% | 24.93% | 27.28% | 29.14% | 25.43% | 25.51% | 25.35% | 29.08% | 48.49% | 62.26% | 72.12%
4 | 5 | 2030 | Summer | S, [MVA] | 0 | 0 | 12.9906 | 12.001 | 11.4842 | 11.4141 | 11.6259 | 11.4551 | 11.6287 | 4.2966 | 5.6641 | 6.8305 | 5.3271 | 8.0517 | 10.0732 | 10.0711 | 8.4752 | 5.6831 | 5.0968 | 5.1309 | 4.7388 | 4.8416 | 4.3386 | 10.4751 | 1.043 | 2.696
4 | 5 | 2030 | Summer | S, [%] | 0 | 0 | 86.6% | 80.01% | 76.56% | 76.09% | 77.51% | 76.37% | 77.52% | 28.64% | 37.76% | 45.54% | 35.51% | 53.68% | 67.15% | 67.14% | 56.5% | 37.89% | 33.98% | 34.21% | 31.59% | 32.28% | 28.92% | 69.83% | 6.953% | 17.97%
5 | 4 | 2030 | Summer | S, [MVA] | 0 | 0 | 18.665 | 19.2382 | 19.4549 | 19.5397 | 19.4477 | 19.46 | 19.4628 | 4.3302 | 3.2242 | 5.8316 | 4.7507 | 6.7115 | 9.0856 | 9.3343 | 7.979 | 5.4847 | 5.3235 | 4.3949 | 3.8444 | 3.8964 | 4.4558 | 12.7051 | 9.3682 | 10.9176
5 | 4 | 2030 | Summer | S, [%] | 0 | 0 | 124.4% | 128.3% | 129.7% | 130.3% | 129.7% | 129.7% | 129.8% | 28.87% | 21.49% | 38.88% | 31.67% | 44.74% | 60.57% | 62.23% | 53.19% | 36.56% | 35.49% | 29.3% | 25.63% | 25.98% | 29.71% | 84.7% | 62.45% | 72.78%
4 | 6 | 2030 | Summer | P, [MW] | 0 | 0 | -15.3038 | -12.0089 | -8.8122 | -7.4952 | -10.2987 | -8.301 | -10.2941 | -5.2796 | -5.1344 | -3.0493 | -4.7803 | -2.3098 | -0.46107 | -0.43723 | -1.7677 | -4.1534 | -4.6798 | -5.0331 | -6.4469 | -7.4543 | -7.5419 | -15.1257 | -6.9095 | -5.9844
4 | 6 | 2030 | Summer | P, [%] | 0 | 0 | 30.61% | 24.02% | 17.62% | 14.99% | 20.6% | 16.6% | 20.59% | 10.56% | 10.27% | 6.099% | 9.561% | 4.62% | 0.9221% | 0.8745% | 3.535% | 8.307% | 9.36% | 10.07% | 12.89% | 14.91% | 15.08% | 30.25% | 13.82% | 11.97%
6 | 4 | 2030 | Summer | P, [MW] | 0 | 0 | 15.4195 | 12.1106 | 8.9022 | 7.5812 | 10.3952 | 8.3925 | 10.3918 | 5.2905 | 5.1453 | 3.0532 | 4.7896 | 2.3123 | 0.46149 | 0.4375 | 1.7691 | 4.1604 | 4.6885 | 5.0432 | 6.4634 | 7.4763 | 7.564 | 15.2142 | 6.9327 | 6.0086
6 | 4 | 2030 | Summer | P, [%] | 0 | 0 | 30.84% | 24.22% | 17.8% | 15.16% | 20.79% | 16.79% | 20.78% | 10.58% | 10.29% | 6.106% | 9.579% | 4.625% | 0.923% | 0.875% | 3.538% | 8.321% | 9.377% | 10.09% | 12.93% | 14.95% | 15.13% | 30.43% | 13.87% | 12.02%
4 | 6 | 2030 | Summer | Q, [MVAr] | 0 | 0 | 5.5763 | 8.6064 | 10.2226 | 10.7242 | 9.748 | 10.7337 | 9.8948 | -1.543 | -3.0528 | -2.6064 | -2.7345 | -3.0603 | -2.8261 | -2.6199 | -2.5393 | -2.5679 | -2.3318 | -2.5889 | -2.8248 | -2.918 | -2.3321 | -1.5041 | 1.5685 | 3.2243
4 | 6 | 2030 | Summer | Q, [%] | 0 | 0 | 11.15% | 17.21% | 20.45% | 21.45% | 19.5% | 21.47% | 19.79% | 3.086% | 6.106% | 5.213% | 5.469% | 6.121% | 5.652% | 5.24% | 5.079% | 5.136% | 4.664% | 5.178% | 5.65% | 5.836% | 4.664% | 3.008% | 3.137% | 6.449%
6 | 4 | 2030 | Summer | Q, [MVAr] | 0 | 0 | -8.912 | -11.9606 | -13.5865 | -14.1109 | -13.1121 | -14.0861 | -13.2584 | -2.2713 | -0.71457 | -1.1806 | -1.0478 | -0.77047 | -0.9883 | -1.2083 | -1.2668 | -1.2188 | -1.4568 | -1.1916 | -0.97665 | -0.87374 | -1.473 | -2.0799 | -5.3618 | -6.9929
6 | 4 | 2030 | Summer | Q, [%] | 0 | 0 | 17.82% | 23.92% | 27.17% | 28.22% | 26.22% | 28.17% | 26.52% | 4.543% | 1.429% | 2.361% | 2.096% | 1.541% | 1.977% | 2.417% | 2.534% | 2.438% | 2.914% | 2.383% | 1.953% | 1.747% | 2.946% | 4.16% | 10.72% | 13.99%
4 | 6 | 2030 | Summer | S, [MVA] | 0 | 0 | 16.2881 | 14.7745 | 13.4966 | 13.0838 | 14.1805 | 13.569 | 14.2785 | 5.5004 | 5.9734 | 4.0114 | 5.5072 | 3.8341 | 2.8635 | 2.6562 | 3.094 | 4.8831 | 5.2286 | 5.6599 | 7.0386 | 8.0051 | 7.8942 | 15.2003 | 7.0853 | 6.7978
4 | 6 | 2030 | Summer | S, [%] | 0 | 0 | 32.58% | 29.55% | 26.99% | 26.17% | 28.36% | 27.14% | 28.56% | 11% | 11.95% | 8.023% | 11.01% | 7.668% | 5.727% | 5.312% | 6.188% | 9.766% | 10.46% | 11.32% | 14.08% | 16.01% | 15.79% | 30.4% | 14.17% | 13.6%
6 | 4 | 2030 | Summer | S, [MVA] | 0 | 0 | 17.8097 | 17.0212 | 16.2432 | 16.0185 | 16.7328 | 16.3967 | 16.8456 | 5.7574 | 5.1947 | 3.2735 | 4.9029 | 2.4373 | 1.0907 | 1.285 | 2.1759 | 4.3352 | 4.9096 | 5.1821 | 6.5368 | 7.5272 | 7.7061 | 15.3558 | 8.7642 | 9.2198
6 | 4 | 2030 | Summer | S, [%] | 0 | 0 | 35.62% | 34.04% | 32.49% | 32.04% | 33.47% | 32.79% | 33.69% | 11.51% | 10.39% | 6.547% | 9.806% | 4.875% | 2.181% | 2.57% | 4.352% | 8.67% | 9.819% | 10.36% | 13.07% | 15.05% | 15.41% | 30.71% | 17.53% | 18.44%
6 | 7 | 2030 | Summer | P, [MW] | 0 | 0 | 35.3027 | 33.5857 | 23.2156 | 23.5728 | 19.9383 | 22.3267 | 13.2769 | 16.3906 | 13.1829 | 9.0622 | 8.3936 | 7.4144 | 9.5285 | 7.54 | 8.0731 | 10.1045 | 11.162 | 12.6885 | 18.9629 | 21.437 | 24.2324 | 27.5089 | 19.9964 | 18.6216
6 | 7 | 2030 | Summer | P, [%] | 0 | 0 | 70.61% | 67.17% | 46.43% | 47.15% | 39.88% | 44.65% | 26.55% | 32.78% | 26.37% | 18.12% | 16.79% | 14.83% | 19.06% | 15.08% | 16.15% | 20.21% | 22.32% | 25.38% | 37.93% | 42.87% | 48.46% | 55.02% | 39.99% | 37.24%
7 | 6 | 2030 | Summer | P, [MW] | 0 | 0 | -35.0488 | -33.3373 | -23.07 | -23.4224 | -19.7945 | -22.1783 | -13.2072 | -16.3421 | -13.1508 | -9.0471 | -8.3808 | -7.4043 | -9.5119 | -7.5297 | -8.0612 | -10.0859 | -11.1394 | -12.6592 | -18.8981 | -21.3546 | -24.1269 | -27.3724 | -19.9196 | -18.5507
7 | 6 | 2030 | Summer | P, [%] | 0 | 0 | 70.1% | 66.67% | 46.14% | 46.84% | 39.59% | 44.36% | 26.41% | 32.68% | 26.3% | 18.09% | 16.76% | 14.81% | 19.02% | 15.06% | 16.12% | 20.17% | 22.28% | 25.32% | 37.8% | 42.71% | 48.25% | 54.74% | 39.84% | 37.1%
6 | 7 | 2030 | Summer | Q, [MVAr] | 0 | 0 | 9.0439 | 12.0256 | 13.3782 | 13.6773 | 17.4388 | 15.0624 | 12.3343 | -0.80533 | -3.0081 | -2.0748 | -1.5696 | -2.5808 | -1.337 | -1.652 | -1.8181 | -1.5591 | -1.4279 | -1.6315 | -0.62469 | -0.84513 | 0.2536 | 1.5722 | 3.6633 | 5.1007
6 | 7 | 2030 | Summer | Q, [%] | 0 | 0 | 18.09% | 24.05% | 26.76% | 27.35% | 34.88% | 30.12% | 24.67% | 1.611% | 6.016% | 4.15% | 3.139% | 5.162% | 2.674% | 3.304% | 3.636% | 3.118% | 2.856% | 3.263% | 1.249% | 1.69% | 0.5072% | 3.144% | 7.327% | 10.2%
7 | 6 | 2030 | Summer | Q, [MVAr] | 0 | 0 | -10.6517 | -13.6138 | -15.4573 | -15.735 | -19.5396 | -17.1161 | -14.8322 | -1.996 | 0.14592 | -0.86565 | -1.3948 | -0.41911 | -1.6036 | -1.3319 | -1.1447 | -1.3706 | -1.4861 | -1.2476 | -2.1038 | -1.8015 | -2.7867 | -3.9546 | -6.312 | -7.7518
7 | 6 | 2030 | Summer | Q, [%] | 0 | 0 | 21.3% | 27.23% | 30.91% | 31.47% | 39.08% | 34.23% | 29.66% | 3.992% | 0.2918% | 1.731% | 2.79% | 0.8382% | 3.207% | 2.664% | 2.289% | 2.741% | 2.972% | 2.495% | 4.208% | 3.603% | 5.573% | 7.909% | 12.62% | 15.5%
6 | 7 | 2030 | Summer | S, [MVA] | 0 | 0 | 36.4428 | 35.6737 | 26.7944 | 27.2534 | 26.4886 | 26.9324 | 18.1221 | 16.4104 | 13.5217 | 9.2967 | 8.5391 | 7.8508 | 9.6218 | 7.7189 | 8.2753 | 10.2241 | 11.253 | 12.793 | 18.9732 | 21.4537 | 24.2338 | 27.5538 | 20.3292 | 19.3076
6 | 7 | 2030 | Summer | S, [%] | 0 | 0 | 72.89% | 71.35% | 53.59% | 54.51% | 52.98% | 53.86% | 36.24% | 32.82% | 27.04% | 18.59% | 17.08% | 15.7% | 19.24% | 15.44% | 16.55% | 20.45% | 22.51% | 25.59% | 37.95% | 42.91% | 48.47% | 55.11% | 40.66% | 38.62%
7 | 6 | 2030 | Summer | S, [MVA] | 0 | 0 | 36.6316 | 36.0098 | 27.7696 | 28.217 | 27.814 | 28.015 | 19.8601 | 16.4635 | 13.1516 | 9.0884 | 8.4961 | 7.4162 | 9.6462 | 7.6466 | 8.1421 | 10.1786 | 11.2381 | 12.7206 | 19.0148 | 21.4304 | 24.2873 | 27.6566 | 20.8957 | 20.1052
7 | 6 | 2030 | Summer | S, [%] | 0 | 0 | 73.26% | 72.02% | 55.54% | 56.43% | 55.63% | 56.03% | 39.72% | 32.93% | 26.3% | 18.18% | 16.99% | 14.83% | 19.29% | 15.29% | 16.28% | 20.36% | 22.48% | 25.44% | 38.03% | 42.86% | 48.57% | 55.31% | 41.79% | 40.21%
6 | 8 | 2030 | Summer | P, [MW] | 0 | 0 | 17.8627 | 15.3427 | 5.9556 | 6.158 | 1.1488 | 5.1431 | -3.6606 | -0.21256 | -1.3928 | -2.767 | -4.0339 | -7.358 | -1.7381 | -4.0926 | -2.2394 | -2.8682 | -3.1436 | -2.8656 | -3.9362 | -3.7069 | -2.5021 | -0.18561 | -2.2204 | -2.1668
6 | 8 | 2030 | Summer | P, [%] | 0 | 0 | 89.31% | 76.71% | 29.78% | 30.79% | 5.744% | 25.72% | 18.3% | 1.063% | 6.964% | 13.84% | 20.17% | 36.79% | 8.691% | 20.46% | 11.2% | 14.34% | 15.72% | 14.33% | 19.68% | 18.53% | 12.51% | 0.9281% | 11.1% | 10.83%
8 | 6 | 2030 | Summer | P, [MW] | 0 | 0 | -17.7271 | -15.2071 | -5.8655 | -6.0641 | -1.0131 | -5.0304 | 3.752 | 0.21476 | 1.3938 | 2.7695 | 4.039 | 7.3746 | 1.7393 | 4.098 | 2.241 | 2.8708 | 3.1468 | 2.8682 | 3.9412 | 3.7113 | 2.504 | 0.18616 | 2.2306 | 2.1865
8 | 6 | 2030 | Summer | P, [%] | 0 | 0 | 88.64% | 76.04% | 29.33% | 30.32% | 5.066% | 25.15% | 18.76% | 1.074% | 6.969% | 13.85% | 20.19% | 36.87% | 8.696% | 20.49% | 11.21% | 14.35% | 15.73% | 14.34% | 19.71% | 18.56% | 12.52% | 0.9308% | 11.15% | 10.93%
6 | 8 | 2030 | Summer | Q, [MVAr] | 0 | 0 | 7.9074 | 11.1764 | 13.0981 | 13.389 | 17.9938 | 15.4174 | 13.9571 | 0.070895 | -1.5004 | -2.1487 | -2.5129 | -2.4411 | -3.4339 | -3.5127 | -2.8069 | -2.4863 | -2.0268 | -2.2877 | -3.4756 | -3.4325 | -2.7186 | -1.3028 | 2.7175 | 5.1177
6 | 8 | 2030 | Summer | Q, [%] | 0 | 0 | 39.54% | 55.88% | 65.49% | 66.94% | 89.97% | 77.09% | 69.79% | 0.3545% | 7.502% | 10.74% | 12.56% | 12.21% | 17.17% | 17.56% | 14.03% | 12.43% | 10.13% | 11.44% | 17.38% | 17.16% | 13.59% | 6.514% | 13.59% | 25.59%
8 | 6 | 2030 | Summer | Q, [MVAr] | 0 | 0 | -12.1284 | -15.307 | -17.4 | -17.6759 | -22.0695 | -19.575 | -18.302 | -5.2486 | -3.6457 | -2.9837 | -2.6344 | -2.6834 | -1.7308 | -1.6511 | -2.3454 | -2.6642 | -3.1273 | -2.8697 | -1.7429 | -1.8032 | -2.5365 | -3.9647 | -7.8466 | -10.1369
8 | 6 | 2030 | Summer | Q, [%] | 0 | 0 | 60.64% | 76.54% | 87% | 88.38% | 110.3% | 97.88% | 91.51% | 26.24% | 18.23% | 14.92% | 13.17% | 13.42% | 8.654% | 8.256% | 11.73% | 13.32% | 15.64% | 14.35% | 8.714% | 9.016% | 12.68% | 19.82% | 39.23% | 50.68%
6 | 8 | 2030 | Summer | S, [MVA] | 0 | 0 | 19.5347 | 18.9819 | 14.3885 | 14.7372 | 18.0304 | 16.2526 | 14.4291 | 0.22407 | 2.0472 | 3.5034 | 4.7526 | 7.7523 | 3.8488 | 5.3934 | 3.5908 | 3.7959 | 3.7404 | 3.6668 | 5.2511 | 5.052 | 3.6948 | 1.316 | 3.5092 | 5.5575
6 | 8 | 2030 | Summer | S, [%] | 0 | 0 | 97.67% | 94.91% | 71.94% | 73.69% | 90.15% | 81.26% | 72.15% | 1.12% | 10.24% | 17.52% | 23.76% | 38.76% | 19.24% | 26.97% | 17.95% | 18.98% | 18.7% | 18.33% | 26.26% | 25.26% | 18.47% | 6.58% | 17.55% | 27.79%
8 | 6 | 2030 | Summer | S, [MVA] | 0 | 0 | 21.479 | 21.5768 | 18.362 | 18.6872 | 22.0927 | 20.211 | 18.6826 | 5.253 | 3.903 | 4.0709 | 4.8222 | 7.8476 | 2.4537 | 4.4181 | 3.2439 | 3.9166 | 4.4365 | 4.0573 | 4.3094 | 4.1261 | 3.5643 | 3.9691 | 8.1575 | 10.37
8 | 6 | 2030 | Summer | S, [%] | 0 | 0 | 107.4% | 107.9% | 91.81% | 93.44% | 110.5% | 101.1% | 93.41% | 26.27% | 19.52% | 20.35% | 24.11% | 39.24% | 12.27% | 22.09% | 16.22% | 19.58% | 22.18% | 20.29% | 21.55% | 20.63% | 17.82% | 19.85% | 40.79% | 51.85%
8 | 9 | 2030 | Summer | P, [MW] | 0 | 0 | 41.1959 | 4.9474 | 30.2851 | 29.8912 | 63.2313 | 1.8682 | -11.5933 | 0.85737 | 29.7105 | 75.3721 | 90.5578 | 77.8329 | 39.5704 | 53.2512 | 44.3807 | 55.4802 | 73.0659 | 70.0182 | 100.4051 | 102.9888 | 72.9495 | 104.9687 | 62.1525 | 47.9375
8 | 9 | 2030 | Summer | P, [%] | 0 | 0 | 41.2% | 4.947% | 30.29% | 29.89% | 63.23% | 1.868% | 11.59% | 0.8574% | 29.71% | 75.37% | 90.56% | 77.83% | 39.57% | 53.25% | 44.38% | 55.48% | 73.07% | 70.02% | 100.4% | 103% | 72.95% | 105% | 62.15% | 47.94%
9 | 8 | 2030 | Summer | P, [MW] | 0 | 0 | -40.9828 | -4.9416 | -30.1925 | -29.8012 | -62.8257 | -1.8652 | 11.6314 | -0.85721 | -29.6307 | -74.858 | -89.8177 | -77.2863 | -39.4267 | -52.9945 | -44.2011 | -55.2004 | -72.582 | -69.5693 | -99.4924 | -102.033 | -72.4668 | -103.9787 | -61.8028 | -47.7249
9 | 8 | 2030 | Summer | P, [%] | 0 | 0 | 40.98% | 4.942% | 30.19% | 29.8% | 62.83% | 1.865% | 11.63% | 0.8572% | 29.63% | 74.86% | 89.82% | 77.29% | 39.43% | 52.99% | 44.2% | 55.2% | 72.58% | 69.57% | 99.49% | 102% | 72.47% | 104% | 61.8% | 47.72%
8 | 9 | 2030 | Summer | Q, [MVAr] | 0 | 0 | 19.6204 | 3.0963 | -4.6806 | -3.7325 | -6.4505 | -7.7258 | -18.524 | -4.0731 | -3.375 | -0.85693 | 3.017 | 5.5636 | 2.8619 | 3.0006 | 1.8544 | 2.4804 | 3.1731 | 6.3725 | 12.1176 | 11.7456 | 8.9754 | 10.0758 | -1.7984 | -6.7864
8 | 9 | 2030 | Summer | Q, [%] | 0 | 0 | 19.62% | 3.096% | 4.681% | 3.732% | 6.451% | 7.726% | 18.52% | 4.073% | 3.375% | 0.8569% | 3.017% | 5.564% | 2.862% | 3.001% | 1.854% | 2.48% | 3.173% | 6.373% | 12.12% | 11.75% | 8.975% | 10.08% | 1.798% | 6.786%
9 | 8 | 2030 | Summer | Q, [MVAr] | 0 | 0 | -24.0505 | -8.5165 | -0.23317 | -1.1939 | 3.1742 | 2.3858 | 13.205 | -1.9537 | -2.2014 | -2.4775 | -5.2199 | -8.7997 | -8.1321 | -7.7169 | -6.9253 | -7.0344 | -6.6805 | -10.0529 | -13.5018 | -12.9256 | -12.5877 | -11.0724 | -2.3779 | 1.9839
9 | 8 | 2030 | Summer | Q, [%] | 0 | 0 | 24.05% | 8.517% | 0.2332% | 1.194% | 3.174% | 2.386% | 13.2% | 1.954% | 2.201% | 2.477% | 5.22% | 8.8% | 8.132% | 7.717% | 6.925% | 7.034% | 6.681% | 10.05% | 13.5% | 12.93% | 12.59% | 11.07% | 2.378% | 1.984%
8 | 9 | 2030 | Summer | S, [MVA] | 0 | 0 | 45.6296 | 5.8364 | 30.6447 | 30.1233 | 63.5595 | 7.9484 | 21.8528 | 4.1624 | 29.9016 | 75.377 | 90.6081 | 78.0315 | 39.6738 | 53.3357 | 44.4194 | 55.5357 | 73.1348 | 70.3076 | 101.1337 | 103.6564 | 73.4996 | 105.4511 | 62.1785 | 48.4155
8 | 9 | 2030 | Summer | S, [%] | 0 | 0 | 45.63% | 5.836% | 30.64% | 30.12% | 63.56% | 7.948% | 21.85% | 4.162% | 29.9% | 75.38% | 90.61% | 78.03% | 39.67% | 53.34% | 44.42% | 55.54% | 73.13% | 70.31% | 101.1% | 103.7% | 73.5% | 105.5% | 62.18% | 48.42%
9 | 8 | 2030 | Summer | S, [MVA] | 0 | 0 | 47.5186 | 9.8463 | 30.1934 | 29.8252 | 62.9058 | 3.0284 | 17.5972 | 2.1335 | 29.7123 | 74.899 | 89.9693 | 77.7857 | 40.2566 | 53.5534 | 44.7404 | 55.6468 | 72.8888 | 70.2918 | 100.4044 | 102.8484 | 73.5519 | 104.5665 | 61.8485 | 47.7661
9 | 8 | 2030 | Summer | S, [%] | 0 | 0 | 47.52% | 9.846% | 30.19% | 29.83% | 62.91% | 3.028% | 17.6% | 2.133% | 29.71% | 74.9% | 89.97% | 77.79% | 40.26% | 53.55% | 44.74% | 55.65% | 72.89% | 70.29% | 100.4% | 102.8% | 73.55% | 104.6% | 61.85% | 47.77%
9 | 10 | 2030 | Summer | P, [MW] | 0 | 0 | 1.5849 | 4.1509 | 0.062544 | 2.5536 | 7.8837 | 12.2153 | 21.1083 | 19.056 | 19.224 | 11.8151 | 16.7535 | 29.3411 | 22.6464 | 23.0099 | 22.112 | 21.0349 | 17.2903 | 14.8021 | 20.6642 | 21.5233 | 23.2829 | 29.7266 | 18.037 | 13.3348
9 | 10 | 2030 | Summer | P, [%] | 0 | 0 | 3.17% | 8.302% | 0.1251% | 5.107% | 15.77% | 24.43% | 42.22% | 38.11% | 38.45% | 23.63% | 33.51% | 58.68% | 45.29% | 46.02% | 44.22% | 42.07% | 34.58% | 29.6% | 41.33% | 43.05% | 46.57% | 59.45% | 36.07% | 26.67%
10 | 9 | 2030 | Summer | P, [MW] | 0 | 0 | -1.5834 | -4.1435 | -0.058692 | -2.5486 | -7.8571 | -12.1539 | -20.9343 | -18.9334 | -19.0988 | -11.7671 | -16.6569 | -29.0451 | -22.4706 | -22.8292 | -21.9454 | -20.8841 | -17.188 | -14.7263 | -20.5184 | -21.3658 | -23.0995 | -29.4268 | -17.9232 | -13.2652
10 | 9 | 2030 | Summer | P, [%] | 0 | 0 | 3.167% | 8.287% | 0.1174% | 5.097% | 15.71% | 24.31% | 41.87% | 37.87% | 38.2% | 23.53% | 33.31% | 58.09% | 44.94% | 45.66% | 43.89% | 41.77% | 34.38% | 29.45% | 41.04% | 42.73% | 46.2% | 58.85% | 35.85% | 26.53%
9 | 10 | 2030 | Summer | Q, [MVAr] | 0 | 0 | -0.9373 | -3.7456 | -5.3576 | -4.7651 | -4.9639 | -5.8646 | -7.9902 | -3.9354 | -2.4906 | -1.4459 | -0.98998 | 1.0436 | -0.0093151 | -0.17587 | -1.3215 | -2.0119 | -3.1842 | -3.9731 | -3.7717 | -3.6313 | -3.9791 | -2.5846 | -5.2312 | -7.2924
9 | 10 | 2030 | Summer | Q, [%] | 0 | 0 | 1.875% | 7.491% | 10.72% | 9.53% | 9.928% | 11.73% | 15.98% | 7.871% | 4.981% | 2.892% | 1.98% | 2.087% | 0.01863% | 0.3517% | 2.643% | 4.024% | 6.368% | 7.946% | 7.543% | 7.263% | 7.958% | 5.169% | 10.46% | 14.58%
10 | 9 | 2030 | Summer | Q, [MVAr] | 0 | 0 | -3.4074 | -0.58668 | 1.0351 | 0.45921 | 0.80135 | 1.8252 | 4.3032 | -0.33116 | -1.7042 | -3.0587 | -3.2862 | -4.4163 | -3.9306 | -3.7547 | -2.6577 | -2.0361 | -1.0853 | -0.41596 | -0.32163 | -0.41865 | 0.014684 | -0.79562 | 0.9973 | 2.8773
10 | 9 | 2030 | Summer | Q, [%] | 0 | 0 | 6.815% | 1.173% | 2.07% | 0.9184% | 1.603% | 3.65% | 8.606% | 0.6623% | 3.408% | 6.117% | 6.572% | 8.833% | 7.861% | 7.509% | 5.315% | 4.072% | 2.171% | 0.8319% | 0.6433% | 0.8373% | 0.02937% | 1.591% | 1.995% | 5.755%
9 | 10 | 2030 | Summer | S, [MVA] | 0 | 0 | 1.8413 | 5.591 | 5.3579 | 5.4062 | 9.3163 | 13.5501 | 22.57 | 19.4581 | 19.3847 | 11.9032 | 16.7827 | 29.3596 | 22.6464 | 23.0105 | 22.1514 | 21.1309 | 17.581 | 15.3261 | 21.0056 | 21.8275 | 23.6205 | 29.8387 | 18.7803 | 15.1986
9 | 10 | 2030 | Summer | S, [%] | 0 | 0 | 3.683% | 11.18% | 10.72% | 10.81% | 18.63% | 27.1% | 45.14% | 38.92% | 38.77% | 23.81% | 33.57% | 58.72% | 45.29% | 46.02% | 44.3% | 42.26% | 35.16% | 30.65% | 42.01% | 43.66% | 47.24% | 59.68% | 37.56% | 30.4%
10 | 9 | 2030 | Summer | S, [MVA] | 0 | 0 | 3.7574 | 4.1849 | 1.0368 | 2.5896 | 7.8978 | 12.2901 | 21.3721 | 18.9363 | 19.1747 | 12.1581 | 16.978 | 29.3789 | 22.8118 | 23.1359 | 22.1058 | 20.9832 | 17.2222 | 14.7322 | 20.521 | 21.3699 | 23.0995 | 29.4375 | 17.9509 | 13.5737
10 | 9 | 2030 | Summer | S, [%] | 0 | 0 | 7.515% | 8.37% | 2.074% | 5.179% | 15.8% | 24.58% | 42.74% | 37.87% | 38.35% | 24.32% | 33.96% | 58.76% | 45.62% | 46.27% | 44.21% | 41.97% | 34.44% | 29.46% | 41.04% | 42.74% | 46.2% | 58.88% | 35.9% | 27.15%
9 | 11 | 2030 | Summer | P, [MW] | 0 | 0 | -4.7446 | 3.1692 | 1.3288 | 3.8619 | 6.8204 | 16.9682 | 29.9298 | 24.2593 | 19.3985 | 3.5524 | 9.8038 | 23.8849 | 15.3007 | 13.1538 | 15.9312 | 16.0207 | 11.078 | 12.4042 | 21.1392 | 23.2355 | 26.9721 | 31.1998 | 19.7557 | 16.6338
9 | 11 | 2030 | Summer | P, [%] | 0 | 0 | 9.489% | 6.338% | 2.658% | 7.724% | 13.64% | 33.94% | 59.86% | 48.52% | 38.8% | 7.105% | 19.61% | 47.77% | 30.6% | 26.31% | 31.86% | 32.04% | 22.16% | 24.81% | 42.28% | 46.47% | 53.94% | 62.4% | 39.51% | 33.27%
11 | 9 | 2030 | Summer | P, [MW] | 0 | 0 | 4.7586 | -3.1432 | -1.2987 | -3.8282 | -6.769 | -16.8509 | -29.6485 | -24.1209 | -19.3093 | -3.5492 | -9.7804 | -23.7484 | -15.2444 | -13.1124 | -15.8709 | -15.9594 | -11.0481 | -12.367 | -21.0327 | -23.1069 | -26.8007 | -30.9688 | -19.6582 | -16.5569
11 | 9 | 2030 | Summer | P, [%] | 0 | 0 | 9.517% | 6.286% | 2.597% | 7.656% | 13.54% | 33.7% | 59.3% | 48.24% | 38.62% | 7.098% | 19.56% | 47.5% | 30.49% | 26.22% | 31.74% | 31.92% | 22.1% | 24.73% | 42.07% | 46.21% | 53.6% | 61.94% | 39.32% | 33.11%
9 | 11 | 2030 | Summer | Q, [MVAr] | 0 | 0 | -6.6768 | -10.5441 | -11.6987 | -11.7114 | -13.1802 | -13.6211 | -15.6377 | -2.6446 | -1.468 | -0.18207 | 0.21898 | 1.0024 | 0.62694 | 0.25668 | -1.4597 | -2.189 | -2.7843 | -2.3915 | -0.16643 | 0.38951 | -0.8187 | -1.729 | -5.4688 | -7.7092
9 | 11 | 2030 | Summer | Q, [%] | 0 | 0 | 13.35% | 21.09% | 23.4% | 23.42% | 26.36% | 27.24% | 31.28% | 5.289% | 2.936% | 0.3641% | 0.438% | 2.005% | 1.254% | 0.5134% | 2.919% | 4.378% | 5.569% | 4.783% | 0.3329% | 0.779% | 1.637% | 3.458% | 10.94% | 15.42%
11 | 9 | 2030 | Summer | Q, [MVAr] | 0 | 0 | 4.5479 | 8.453 | 9.6403 | 9.6675 | 11.2121 | 11.8573 | 14.338 | 0.71143 | -0.60354 | -2.156 | -2.488 | -2.9088 | -2.8039 | -2.4905 | -0.70095 | 0.035257 | 0.52985 | 0.16735 | -1.8373 | -2.3246 | -0.99189 | 0.13278 | 3.4348 | 5.6226
11 | 9 | 2030 | Summer | Q, [%] | 0 | 0 | 9.096% | 16.91% | 19.28% | 19.34% | 22.42% | 23.71% | 28.68% | 1.423% | 1.207% | 4.312% | 4.976% | 5.818% | 5.608% | 4.981% | 1.402% | 0.07051% | 1.06% | 0.3347% | 3.675% | 4.649% | 1.984% | 0.2656% | 6.87% | 11.25%
9 | 11 | 2030 | Summer | S, [MVA] | 0 | 0 | 8.1909 | 11.01 | 11.7739 | 12.3317 | 14.8403 | 21.759 | 33.7688 | 24.4031 | 19.4539 | 3.5571 | 9.8063 | 23.9059 | 15.3135 | 13.1563 | 15.9979 | 16.1696 | 11.4226 | 12.6326 | 21.1398 | 23.2387 | 26.9845 | 31.2477 | 20.4987 | 18.3335
9 | 11 | 2030 | Summer | S, [%] | 0 | 0 | 16.38% | 22.02% | 23.55% | 24.66% | 29.68% | 43.52% | 67.54% | 48.81% | 38.91% | 7.114% | 19.61% | 47.81% | 30.63% | 26.31% | 32% | 32.34% | 22.85% | 25.27% | 42.28% | 46.48% | 53.97% | 62.5% | 41% | 36.67%
11 | 9 | 2030 | Summer | S, [MVA] | 0 | 0 | 6.5824 | 9.0185 | 9.7274 | 10.3979 | 13.0969 | 20.6045 | 32.9334 | 24.1313 | 19.3188 | 4.1527 | 10.0919 | 23.9259 | 15.5001 | 13.3468 | 15.8863 | 15.9594 | 11.0608 | 12.3681 | 21.1128 | 23.2235 | 26.8191 | 30.9691 | 19.956 | 17.4856
11 | 9 | 2030 | Summer | S, [%] | 0 | 0 | 13.16% | 18.04% | 19.45% | 20.8% | 26.19% | 41.21% | 65.87% | 48.26% | 38.64% | 8.305% | 20.18% | 47.85% | 31% | 26.69% | 31.77% | 31.92% | 22.12% | 24.74% | 42.23% | 46.45% | 53.64% | 61.94% | 39.91% | 34.97%
9 | 12 | 2030 | Summer | P, [MW] | 0 | 0 | -9.6718 | -9.3582 | -12.4523 | -10.3477 | -4.6848 | -1.1388 | 5.5289 | 1.6701 | 2.2913 | -2.3552 | 2.2866 | 13.0467 | 8.3682 | 10.0166 | 9.8842 | 7.7492 | 4.2023 | -0.30725 | 3.8024 | 3.7788 | 6.0704 | 12.7929 | 2.261 | -2.3515
9 | 12 | 2030 | Summer | P, [%] | 0 | 0 | 32.24% | 31.19% | 41.51% | 34.49% | 15.62% | 3.796% | 18.43% | 5.567% | 7.638% | 7.851% | 7.622% | 43.49% | 27.89% | 33.39% | 32.95% | 25.83% | 14.01% | 1.024% | 12.67% | 12.6% | 20.23% | 42.64% | 7.537% | 7.838%
12 | 9 | 2030 | Summer | P, [MW] | 0 | 0 | 9.7797 | 9.4405 | 12.5732 | 10.4366 | 4.7152 | 1.1543 | -5.5094 | -1.6681 | -2.2879 | 2.3588 | -2.2832 | -12.9428 | -8.3263 | -9.9568 | -9.8256 | -7.7131 | -4.1915 | 0.30731 | -3.7936 | -3.7701 | -6.0482 | -12.6939 | -2.2577 | 2.3549
12 | 9 | 2030 | Summer | P, [%] | 0 | 0 | 32.6% | 31.47% | 41.91% | 34.79% | 15.72% | 3.848% | 18.36% | 5.56% | 7.626% | 7.863% | 7.611% | 43.14% | 27.75% | 33.19% | 32.75% | 25.71% | 13.97% | 1.024% | 12.65% | 12.57% | 20.16% | 42.31% | 7.526% | 7.85%
9 | 12 | 2030 | Summer | Q, [MVAr] | 0 | 0 | 4.6295 | 2.3595 | 1.5028 | 1.4512 | 1.1116 | 0.9223 | -3.9789 | -3.4864 | -3.5324 | -3.5944 | -3.4606 | -2.1294 | -3.5525 | -3.4693 | -3.4771 | -3.5692 | -3.582 | -4.2743 | -3.6464 | -3.5363 | -3.4048 | -2.5988 | -3.622 | -4.2564
9 | 12 | 2030 | Summer | Q, [%] | 0 | 0 | 15.43% | 7.865% | 5.009% | 4.837% | 3.705% | 3.074% | 13.26% | 11.62% | 11.77% | 11.98% | 11.54% | 7.098% | 11.84% | 11.56% | 11.59% | 11.9% | 11.94% | 14.25% | 12.15% | 11.79% | 11.35% | 8.663% | 12.07% | 14.19%
12 | 9 | 2030 | Summer | Q, [MVAr] | 0 | 0 | -11.6558 | -9.5464 | -8.474 | -8.5521 | -8.3886 | -8.3134 | -3.745 | -4.974 | -4.8348 | -4.7195 | -4.8328 | -5.6901 | -4.6079 | -4.6217 | -4.5764 | -4.5813 | -4.6781 | -4.0548 | -4.6646 | -4.7941 | -4.9062 | -5.2524 | -4.6874 | -4.017
12 | 9 | 2030 | Summer | Q, [%] | 0 | 0 | 38.85% | 31.82% | 28.25% | 28.51% | 27.96% | 27.71% | 12.48% | 16.58% | 16.12% | 15.73% | 16.11% | 18.97% | 15.36% | 15.41% | 15.25% | 15.27% | 15.59% | 13.52% | 15.55% | 15.98% | 16.35% | 17.51% | 15.62% | 13.39%
9 | 12 | 2030 | Summer | S, [MVA] | 0 | 0 | 10.7227 | 9.6511 | 12.5427 | 10.449 | 4.8148 | 1.4654 | 6.8118 | 3.8658 | 4.2104 | 4.2973 | 4.1478 | 13.2194 | 9.091 | 10.6004 | 10.478 | 8.5317 | 5.5218 | 4.2854 | 5.2682 | 5.1754 | 6.96 | 13.0542 | 4.2698 | 4.8628
9 | 12 | 2030 | Summer | S, [%] | 0 | 0 | 35.74% | 32.17% | 41.81% | 34.83% | 16.05% | 4.885% | 22.71% | 12.89% | 14.03% | 14.32% | 13.83% | 44.06% | 30.3% | 35.33% | 34.93% | 28.44% | 18.41% | 14.28% | 17.56% | 17.25% | 23.2% | 43.51% | 14.23% | 16.21%
12 | 9 | 2030 | Summer | S, [MVA] | 0 | 0 | 15.2151 | 13.4259 | 15.1623 | 13.493 | 9.623 | 8.3932 | 6.6617 | 5.2463 | 5.3488 | 5.2762 | 5.345 | 14.1384 | 9.5162 | 10.9771 | 10.8391 | 8.9711 | 6.2812 | 4.0664 | 6.0125 | 6.0989 | 7.7879 | 13.7376 | 5.2028 | 4.6564
12 | 9 | 2030 | Summer | S, [%] | 0 | 0 | 50.72% | 44.75% | 50.54% | 44.98% | 32.08% | 27.98% | 22.21% | 17.49% | 17.83% | 17.59% | 17.82% | 47.13% | 31.72% | 36.59% | 36.13% | 29.9% | 20.94% | 13.55% | 20.04% | 20.33% | 25.96% | 45.79% | 17.34% | 15.52%
9 | 13 | 2030 | Summer | P, [MW] | 0 | 0 | -4.105 | 0.64819 | -2.0538 | -0.15066 | 2.7857 | 9.8659 | 20.6217 | 16.0834 | 13.0406 | 2.698 | 6.5679 | 16.8477 | 11.9308 | 11.2068 | 12.5669 | 12.2272 | 8.3011 | 7.8662 | 12.3243 | 13.3708 | 16.9481 | 21.041 | 12.4095 | 9.5984
9 | 13 | 2030 | Summer | P, [%] | 0 | 0 | 8.21% | 1.296% | 4.108% | 0.3013% | 5.571% | 19.73% | 41.24% | 32.17% | 26.08% | 5.396% | 13.14% | 33.7% | 23.86% | 22.41% | 25.13% | 24.45% | 16.6% | 15.73% | 24.65% | 26.74% | 33.9% | 42.08% | 24.82% | 19.2%
13 | 9 | 2030 | Summer | P, [MW] | 0 | 0 | 4.1192 | -0.62735 | 2.083 | 0.17901 | -2.745 | -9.7779 | -20.3661 | -15.97 | -12.9655 | -2.6942 | -6.548 | -16.7207 | -11.867 | -11.1508 | -12.497 | -12.1607 | -8.2701 | -7.8382 | -12.2568 | -13.2914 | -16.8221 | -20.8451 | -12.3372 | -9.5469
13 | 9 | 2030 | Summer | P, [%] | 0 | 0 | 8.238% | 1.255% | 4.166% | 0.358% | 5.49% | 19.56% | 40.73% | 31.94% | 25.93% | 5.388% | 13.1% | 33.44% | 23.73% | 22.3% | 24.99% | 24.32% | 16.54% | 15.68% | 24.51% | 26.58% | 33.64% | 41.69% | 24.67% | 19.09%
9 | 13 | 2030 | Summer | Q, [MVAr] | 0 | 0 | -5.5139 | -8.5332 | -9.4392 | -9.5899 | -10.6017 | -11.0414 | -12.748 | -3.1488 | -2.0747 | -1.109 | -0.89329 | -0.35536 | -0.801 | -1.0548 | -2.1491 | -2.6309 | -3.0372 | -3.0521 | -1.6197 | -1.2602 | -2.1094 | -2.5975 | -5.1406 | -6.9441
9 | 13 | 2030 | Summer | Q, [%] | 0 | 0 | 11.03% | 17.07% | 18.88% | 19.18% | 21.2% | 22.08% | 25.5% | 6.298% | 4.149% | 2.218% | 1.787% | 0.7107% | 1.602% | 2.11% | 4.298% | 5.262% | 6.074% | 6.104% | 3.239% | 2.52% | 4.219% | 5.195% | 10.28% | 13.89%
13 | 9 | 2030 | Summer | Q, [MVAr] | 0 | 0 | 1.5034 | 4.5371 | 5.5004 | 5.6535 | 6.7401 | 7.3138 | 9.4343 | -0.92194 | -2.0755 | -3.2478 | -3.4044 | -3.6014 | -3.3786 | -3.1648 | -2.0056 | -1.5302 | -1.2383 | -1.225 | -2.5399 | -2.8675 | -1.8932 | -1.1388 | 0.99258 | 2.7496
13 | 9 | 2030 | Summer | Q, [%] | 0 | 0 | 3.007% | 9.074% | 11% | 11.31% | 13.48% | 14.63% | 18.87% | 1.844% | 4.151% | 6.496% | 6.809% | 7.203% | 6.757% | 6.33% | 4.011% | 3.06% | 2.477% | 2.45% | 5.08% | 5.735% | 3.786% | 2.278% | 1.985% | 5.499%
9 | 13 | 2030 | Summer | S, [MVA] | 0 | 0 | 6.8742 | 8.5578 | 9.6601 | 9.5911 | 10.9616 | 14.8071 | 24.2439 | 16.3887 | 13.2046 | 2.9171 | 6.6284 | 16.8514 | 11.9576 | 11.2563 | 12.7494 | 12.507 | 8.8393 | 8.4375 | 12.4302 | 13.43 | 17.0789 | 21.2007 | 13.4321 | 11.847
9 | 13 | 2030 | Summer | S, [%] | 0 | 0 | 13.75% | 17.12% | 19.32% | 19.18% | 21.92% | 29.61% | 48.49% | 32.78% | 26.41% | 5.834% | 13.26% | 33.7% | 23.92% | 22.51% | 25.5% | 25.01% | 17.68% | 16.88% | 24.86% | 26.86% | 34.16% | 42.4% | 26.86% | 23.69%
13 | 9 | 2030 | Summer | S, [MVA] | 0 | 0 | 4.385 | 4.5803 | 5.8816 | 5.6563 | 7.2777 | 12.2106 | 22.4451 | 15.9966 | 13.1305 | 4.2199 | 7.3801 | 17.1041 | 12.3386 | 11.5913 | 12.6569 | 12.2566 | 8.3623 | 7.9334 | 12.5172 | 13.5972 | 16.9283 | 20.8762 | 12.377 | 9.9349
13 | 9 | 2030 | Summer | S, [%] | 0 | 0 | 8.77% | 9.161% | 11.76% | 11.31% | 14.56% | 24.42% | 44.89% | 31.99% | 26.26% | 8.44% | 14.76% | 34.21% | 24.68% | 23.18% | 25.31% | 24.51% | 16.72% | 15.87% | 25.03% | 27.19% | 33.86% | 41.75% | 24.75% | 19.87%
13 | 14 | 2030 | Summer | P, [MW] | 0 | 0 | 3.2855 | 12.186 | 12.4088 | 11.7402 | 7.0587 | 13.679 | 23.4975 | 20.7058 | 12.8795 | 2.1788 | -0.46227 | -1.9745 | -0.66395 | -4.6981 | -1.6964 | 1.3757 | 0.60776 | 7.7006 | 5.6084 | 6.6949 | 10.1147 | 4.9922 | 10.255 | 14.7404
13 | 14 | 2030 | Summer | P, [%] | 0 | 0 | 6.571% | 24.37% | 24.82% | 23.48% | 14.12% | 27.36% | 47% | 41.41% | 25.76% | 4.358% | 0.9245% | 3.949% | 1.328% | 9.396% | 3.393% | 2.751% | 1.216% | 15.4% | 11.22% | 13.39% | 20.23% | 9.984% | 20.51% | 29.48%
14 | 13 | 2030 | Summer | P, [MW] | 0 | 0 | -3.2112 | -12.0793 | -12.2964 | -11.6298 | -6.9571 | -13.5566 | -23.3761 | -20.6538 | -12.8574 | -2.1737 | 0.46827 | 1.981 | 0.67251 | 4.7087 | 1.7007 | -1.3733 | -0.60675 | -7.6923 | -5.602 | -6.6866 | -10.1013 | -4.9888 | -10.2409 | -14.708
14 | 13 | 2030 | Summer | P, [%] | 0 | 0 | 6.422% | 24.16% | 24.59% | 23.26% | 13.91% | 27.11% | 46.75% | 41.31% | 25.71% | 4.347% | 0.9365% | 3.962% | 1.345% | 9.417% | 3.401% | 2.747% | 1.213% | 15.38% | 11.2% | 13.37% | 20.2% | 9.978% | 20.48% | 29.42%
13 | 14 | 2030 | Summer | Q, [MVAr] | 0 | 0 | -24.1233 | -26.4161 | -27.0664 | -27.0525 | -27.3255 | -27.7374 | -20.4674 | -0.24394 | 3.2254 | 5.4689 | 6.3714 | 6.3906 | 7.7249 | 7.4037 | 5.1305 | 3.6624 | 2.2098 | 2.1948 | 3.9181 | 4.1952 | 2.0406 | 0.90756 | -3.7697 | -7.4657
13 | 14 | 2030 | Summer | Q, [%] | 0 | 0 | 48.25% | 52.83% | 54.13% | 54.1% | 54.65% | 55.47% | 40.93% | 0.4879% | 6.451% | 10.94% | 12.74% | 12.78% | 15.45% | 14.81% | 10.26% | 7.325% | 4.42% | 4.39% | 7.836% | 8.39% | 4.081% | 1.815% | 7.539% | 14.93%
14 | 13 | 2030 | Summer | Q, [MVAr] | 0 | 0 | 23.2491 | 25.6439 | 26.3176 | 26.2992 | 26.5516 | 27.0295 | 19.7267 | -0.77923 | -4.3334 | -6.6294 | -7.5249 | -7.5395 | -8.8734 | -8.5512 | -6.295 | -4.8331 | -3.3882 | -3.3464 | -5.0739 | -5.3451 | -3.1819 | -2.0719 | 2.629 | 6.3854
14 | 13 | 2030 | Summer | Q, [%] | 0 | 0 | 46.5% | 51.29% | 52.64% | 52.6% | 53.1% | 54.06% | 39.45% | 1.558% | 8.667% | 13.26% | 15.05% | 15.08% | 17.75% | 17.1% | 12.59% | 9.666% | 6.776% | 6.693% | 10.15% | 10.69% | 6.364% | 4.144% | 5.258% | 12.77%
13 | 14 | 2030 | Summer | S, [MVA] | 0 | 0 | 24.346 | 29.0914 | 29.7753 | 29.4902 | 28.2225 | 30.927 | 31.1616 | 20.7072 | 13.2773 | 5.887 | 6.3881 | 6.6887 | 7.7533 | 8.7685 | 5.4037 | 3.9122 | 2.2918 | 8.0073 | 6.8415 | 7.9007 | 10.3184 | 5.074 | 10.9259 | 16.5232
13 | 14 | 2030 | Summer | S, [%] | 0 | 0 | 48.69% | 58.18% | 59.55% | 58.98% | 56.45% | 61.85% | 62.32% | 41.41% | 26.55% | 11.77% | 12.78% | 13.38% | 15.51% | 17.54% | 10.81% | 7.824% | 4.584% | 16.01% | 13.68% | 15.8% | 20.64% | 10.15% | 21.85% | 33.05%
14 | 13 | 2030 | Summer | S, [MVA] | 0 | 0 | 23.4698 | 28.3464 | 29.0485 | 28.7559 | 27.4479 | 30.2387 | 30.5874 | 20.6685 | 13.568 | 6.9767 | 7.5394 | 7.7954 | 8.8989 | 9.7619 | 6.5207 | 5.0244 | 3.4421 | 8.3887 | 7.5583 | 8.5604 | 10.5906 | 5.402 | 10.573 | 16.0343
14 | 13 | 2030 | Summer | S, [%] | 0 | 0 | 46.94% | 56.69% | 58.1% | 57.51% | 54.9% | 60.48% | 61.17% | 41.34% | 27.14% | 13.95% | 15.08% | 15.59% | 17.8% | 19.52% | 13.04% | 10.05% | 6.884% | 16.78% | 15.12% | 17.12% | 21.18% | 10.8% | 21.15% | 32.07%
13 | 15 | 2030 | Summer | P, [MW] | 0 | 0 | -16.8773 | -9.3477 | -10.5429 | -11.4878 | -18.0403 | -13.0024 | 0.95446 | -3.8764 | -10.0665 | -16.7183 | -20.8154 | -25.0946 | -19.6104 | -21.2897 | -19.8079 | -17.5937 | -18.7194 | -15.4538 | -24.5733 | -25.2316 | -20.9738 | -24.5435 | -16.892 | -10.9606
13 | 15 | 2030 | Summer | P, [%] | 0 | 0 | 33.75% | 18.7% | 21.09% | 22.98% | 36.08% | 26% | 1.909% | 7.753% | 20.13% | 33.44% | 41.63% | 50.19% | 39.22% | 42.58% | 39.62% | 35.19% | 37.44% | 30.91% | 49.15% | 50.46% | 41.95% | 49.09% | 33.78% | 21.92%
15 | 13 | 2030 | Summer | P, [MW] | 0 | 0 | 17.064 | 9.497 | 10.7098 | 11.6717 | 18.2807 | 13.2025 | -0.86561 | 3.8802 | 10.092 | 16.7891 | 20.9252 | 25.2539 | 19.7081 | 21.4047 | 19.9071 | 17.6718 | 18.8074 | 15.5138 | 24.7267 | 25.3937 | 21.0846 | 24.695 | 16.965 | 10.9972
15 | 13 | 2030 | Summer | P, [%] | 0 | 0 | 34.13% | 18.99% | 21.42% | 23.34% | 36.56% | 26.4% | 1.731% | 7.76% | 20.18% | 33.58% | 41.85% | 50.51% | 39.42% | 42.81% | 39.81% | 35.34% | 37.61% | 31.03% | 49.45% | 50.79% | 42.17% | 49.39% | 33.93% | 21.99%
13 | 15 | 2030 | Summer | Q, [MVAr] | 0 | 0 | -21.51 | -22.9262 | -23.8128 | -24.7154 | -24.9196 | -25.1124 | -19.6121 | -1.5768 | -0.35672 | 0.47844 | 0.61062 | 0.11465 | 1.0517 | 1.4493 | 0.69148 | 0.30344 | -0.020861 | -0.39146 | 1.5463 | 1.9435 | 0.98161 | -0.8106 | -3.9985 | -6.4198
13 | 15 | 2030 | Summer | Q, [%] | 0 | 0 | 43.02% | 45.85% | 47.63% | 49.43% | 49.84% | 50.22% | 39.22% | 3.154% | 0.7134% | 0.9569% | 1.221% | 0.2293% | 2.103% | 2.899% | 1.383% | 0.6069% | 0.04172% | 0.7829% | 3.093% | 3.887% | 1.963% | 1.621% | 7.997% | 12.84%
15 | 13 | 2030 | Summer | Q, [MVAr] | 0 | 0 | 19.7461 | 21.0328 | 21.9841 | 22.9441 | 23.345 | 23.4041 | 17.4921 | -0.91761 | -2.0419 | -2.7252 | -2.7253 | -2.0669 | -3.2125 | -3.5643 | -2.85 | -2.5284 | -2.1781 | -1.8923 | -3.5276 | -3.898 | -3.1163 | -1.1753 | 1.7362 | 4.0419
15 | 13 | 2030 | Summer | Q, [%] | 0 | 0 | 39.49% | 42.07% | 43.97% | 45.89% | 46.69% | 46.81% | 34.98% | 1.835% | 4.084% | 5.45% | 5.451% | 4.134% | 6.425% | 7.129% | 5.7% | 5.057% | 4.356% | 3.785% | 7.055% | 7.796% | 6.233% | 2.351% | 3.472% | 8.084%
13 | 15 | 2030 | Summer | S, [MVA] | 0 | 0 | 27.3409 | 24.7586 | 26.0423 | 27.2547 | 30.7643 | 28.2788 | 19.6353 | 4.1848 | 10.0728 | 16.7251 | 20.8243 | 25.0949 | 19.6386 | 21.339 | 19.82 | 17.5963 | 18.7194 | 15.4588 | 24.6219 | 25.3063 | 20.9967 | 24.5568 | 17.3587 | 12.7023
13 | 15 | 2030 | Summer | S, [%] | 0 | 0 | 54.68% | 49.52% | 52.08% | 54.51% | 61.53% | 56.56% | 39.27% | 8.37% | 20.15% | 33.45% | 41.65% | 50.19% | 39.28% | 42.68% | 39.64% | 35.19% | 37.44% | 30.92% | 49.24% | 50.61% | 41.99% | 49.11% | 34.72% | 25.4%
15 | 13 | 2030 | Summer | S, [MVA] | 0 | 0 | 26.0977 | 23.0775 | 24.454 | 25.7422 | 29.6508 | 26.8711 | 17.5135 | 3.9872 | 10.2965 | 17.0088 | 21.1019 | 25.3383 | 19.9682 | 21.6994 | 20.1101 | 17.8518 | 18.9331 | 15.6288 | 24.9771 | 25.6911 | 21.3136 | 24.7229 | 17.0536 | 11.7165
15 | 13 | 2030 | Summer | S, [%] | 0 | 0 | 52.2% | 46.16% | 48.91% | 51.48% | 59.3% | 53.74% | 35.03% | 7.974% | 20.59% | 34.02% | 42.2% | 50.68% | 39.94% | 43.4% | 40.22% | 35.7% | 37.87% | 31.26% | 49.95% | 51.38% | 42.63% | 49.45% | 34.11% | 23.43%
1 | 15 | 2030 | Summer | P, [MW] | 0 | 0 | 70.549 | 62.827 | 67.9623 | 60.5172 | 70.573 | 73.2602 | 34.8264 | 28.7454 | 31.7496 | 33.7992 | 37.5569 | 38.9957 | 37.1014 | 33.6501 | 34.5078 | 34.1122 | 34.5333 | 36.6035 | 49.8856 | 52.5911 | 48.3377 | 39.7588 | 42.3398 | 38.141
1 | 15 | 2030 | Summer | P, [%] | 0 | 0 | 70.55% | 62.83% | 67.96% | 60.52% | 70.57% | 73.26% | 34.83% | 28.75% | 31.75% | 33.8% | 37.56% | 39% | 37.1% | 33.65% | 34.51% | 34.11% | 34.53% | 36.6% | 49.89% | 52.59% | 48.34% | 39.76% | 42.34% | 38.14%
15 | 1 | 2030 | Summer | P, [MW] | 0 | 0 | -69.7262 | -62.1743 | -67.1982 | -59.9089 | -69.7459 | -72.3705 | -34.6238 | -28.5914 | -31.5792 | -33.6073 | -37.3212 | -38.7411 | -36.8692 | -33.4539 | -34.3055 | -33.9154 | -34.328 | -36.3769 | -49.4642 | -52.1222 | -47.9306 | -39.4889 | -42.0134 | -37.8739
15 | 1 | 2030 | Summer | P, [%] | 0 | 0 | 69.73% | 62.17% | 67.2% | 59.91% | 69.75% | 72.37% | 34.62% | 28.59% | 31.58% | 33.61% | 37.32% | 38.74% | 36.87% | 33.45% | 34.31% | 33.92% | 34.33% | 36.38% | 49.46% | 52.12% | 47.93% | 39.49% | 42.01% | 37.87%
1 | 15 | 2030 | Summer | Q, [MVAr] | 0 | 0 | -0.57944 | -0.99759 | -0.47147 | 0.50016 | 1.3853 | 0.90775 | -1.0954 | -15.7857 | -10.5957 | -10.2345 | -10.0156 | -10.492 | -11.175 | -13.07 | -11.5622 | -10.9806 | -12.7662 | -11.4411 | -13.8188 | -14.4598 | -17.044 | -13.0274 | -19.1483 | -18.3083
1 | 15 | 2030 | Summer | Q, [%] | 0 | 0 | 0.5794% | 0.9976% | 0.4715% | 0.5002% | 1.385% | 0.9078% | 1.095% | 15.79% | 10.6% | 10.23% | 10.02% | 10.49% | 11.17% | 13.07% | 11.56% | 10.98% | 12.77% | 11.44% | 13.82% | 14.46% | 17.04% | 13.03% | 19.15% | 18.31%
15 | 1 | 2030 | Summer | Q, [MVAr] | 0 | 0 | -5.7529 | -6.2178 | -6.1636 | -7.9319 | -7.6782 | -6.8817 | -8.4606 | 5.8394 | 0.78536 | 0.54043 | 0.55288 | 1.1238 | 1.6828 | 3.3718 | 1.9104 | 1.3048 | 3.1188 | 1.9175 | 5.2882 | 6.1699 | 8.4089 | 3.7153 | 10.0733 | 8.9316
15 | 1 | 2030 | Summer | Q, [%] | 0 | 0 | 5.753% | 6.218% | 6.164% | 7.932% | 7.678% | 6.882% | 8.461% | 5.839% | 0.7854% | 0.5404% | 0.5529% | 1.124% | 1.683% | 3.372% | 1.91% | 1.305% | 3.119% | 1.918% | 5.288% | 6.17% | 8.409% | 3.715% | 10.07% | 8.932%
1 | 15 | 2030 | Summer | S, [MVA] | 0 | 0 | 70.5514 | 62.8349 | 67.9639 | 60.5193 | 70.5866 | 73.2658 | 34.8436 | 32.7946 | 33.471 | 35.3148 | 38.8695 | 40.3825 | 38.7478 | 36.0992 | 36.3933 | 35.8359 | 36.8175 | 38.3499 | 51.7642 | 54.5427 | 51.2546 | 41.8387 | 46.4685 | 42.3075
1 | 15 | 2030 | Summer | S, [%] | 0 | 0 | 70.55% | 62.83% | 67.96% | 60.52% | 70.59% | 73.27% | 34.84% | 32.79% | 33.47% | 35.31% | 38.87% | 40.38% | 38.75% | 36.1% | 36.39% | 35.84% | 36.82% | 38.35% | 51.76% | 54.54% | 51.25% | 41.84% | 46.47% | 42.31%
15 | 1 | 2030 | Summer | S, [MVA] | 0 | 0 | 69.9631 | 62.4844 | 67.4803 | 60.4317 | 70.1673 | 72.6969 | 35.6425 | 29.1817 | 31.5889 | 33.6116 | 37.3253 | 38.7574 | 36.9076 | 33.6234 | 34.3587 | 33.9405 | 34.4694 | 36.4274 | 49.7461 | 52.4861 | 48.6627 | 39.6633 | 43.2042 | 38.9128
15 | 1 | 2030 | Summer | S, [%] | 0 | 0 | 69.96% | 62.48% | 67.48% | 60.43% | 70.17% | 72.7% | 35.64% | 29.18% | 31.59% | 33.61% | 37.33% | 38.76% | 36.91% | 33.62% | 34.36% | 33.94% | 34.47% | 36.43% | 49.75% | 52.49% | 48.66% | 39.66% | 43.2% | 38.91%
1 | 16 | 2030 | Summer | P, [MW] | 0 | 0 | 14.778 | 10.9563 | 11.7487 | 12.209 | 20.9043 | 19.6527 | 6.4034 | 8.3813 | 9.7283 | 15.7501 | 21.9563 | 35.1199 | 24.6514 | 35.6222 | 21.3714 | 23.4813 | 23.184 | 3.9045 | 24.5714 | 21.3244 | 28.583 | 36.089 | 15.6831 | 13.8639
1 | 16 | 2030 | Summer | P, [%] | 0 | 0 | 14.78% | 10.96% | 11.75% | 12.21% | 20.9% | 19.65% | 6.403% | 8.381% | 9.728% | 15.75% | 21.96% | 35.12% | 24.65% | 35.62% | 21.37% | 23.48% | 23.18% | 3.904% | 24.57% | 21.32% | 28.58% | 36.09% | 15.68% | 13.86%
16 | 1 | 2030 | Summer | P, [MW] | 0 | 0 | -14.5697 | -10.7982 | -11.5828 | -12.0286 | -20.5891 | -19.3645 | -6.3426 | -8.3428 | -9.6826 | -15.6403 | -21.7492 | -34.6009 | -24.3896 | -35.084 | -21.1738 | -23.2463 | -22.9547 | -3.8907 | -24.3067 | -21.1204 | -28.228 | -35.5411 | -15.5744 | -13.7808
16 | 1 | 2030 | Summer | P, [%] | 0 | 0 | 14.57% | 10.8% | 11.58% | 12.03% | 20.59% | 19.36% | 6.343% | 8.343% | 9.683% | 15.64% | 21.75% | 34.6% | 24.39% | 35.08% | 21.17% | 23.25% | 22.95% | 3.891% | 24.31% | 21.12% | 28.23% | 35.54% | 15.57% | 13.78%
1 | 16 | 2030 | Summer | Q, [MVAr] | 0 | 0 | 13.7174 | 13.0638 | 13.0843 | 13.8025 | 14.7639 | 14.375 | 7.2294 | -7.5715 | -6.7282 | -6.6151 | -6.3082 | -4.7204 | -6.9481 | -6.5959 | -6.7053 | -5.9 | -5.932 | -7.1425 | -8.1164 | -8.5538 | -8.3229 | -4.689 | -6.5559 | -5.3569
1 | 16 | 2030 | Summer | Q, [%] | 0 | 0 | 13.72% | 13.06% | 13.08% | 13.8% | 14.76% | 14.37% | 7.229% | 7.571% | 6.728% | 6.615% | 6.308% | 4.72% | 6.948% | 6.596% | 6.705% | 5.9% | 5.932% | 7.142% | 8.116% | 8.554% | 8.323% | 4.689% | 6.556% | 5.357%
16 | 1 | 2030 | Summer | Q, [MVAr] | 0 | 0 | -18.4592 | -18.0491 | -18.0321 | -18.6756 | -18.9967 | -18.7372 | -12.7307 | 1.8082 | 1.0105 | 1.2025 | 1.3534 | 1.2233 | 2.2396 | 3.1654 | 1.7019 | 1.0799 | 1.0849 | 1.2616 | 3.4073 | 3.5585 | 4.0293 | 1.3251 | 1.139 | -0.1665
16 | 1 | 2030 | Summer | Q, [%] | 0 | 0 | 18.46% | 18.05% | 18.03% | 18.68% | 19% | 18.74% | 12.73% | 1.808% | 1.011% | 1.202% | 1.353% | 1.223% | 2.24% | 3.165% | 1.702% | 1.08% | 1.085% | 1.262% | 3.407% | 3.558% | 4.029% | 1.325% | 1.139% | 0.1665%
1 | 16 | 2030 | Summer | S, [MVA] | 0 | 0 | 20.1633 | 17.05 | 17.585 | 18.4274 | 25.5922 | 24.3489 | 9.6575 | 11.2948 | 11.8283 | 17.0829 | 22.8446 | 35.4357 | 25.6119 | 36.2278 | 22.3986 | 24.2112 | 23.9309 | 8.14 | 25.8772 | 22.976 | 29.7701 | 36.3924 | 16.9982 | 14.8628
1 | 16 | 2030 | Summer | S, [%] | 0 | 0 | 20.16% | 17.05% | 17.58% | 18.43% | 25.59% | 24.35% | 9.658% | 11.29% | 11.83% | 17.08% | 22.84% | 35.44% | 25.61% | 36.23% | 22.4% | 24.21% | 23.93% | 8.14% | 25.88% | 22.98% | 29.77% | 36.39% | 17% | 14.86%
16 | 1 | 2030 | Summer | S, [MVA] | 0 | 0 | 23.5163 | 21.0326 | 21.4317 | 22.214 | 28.014 | 26.9456 | 14.2232 | 8.5365 | 9.7352 | 15.6865 | 21.7913 | 34.6225 | 24.4922 | 35.2265 | 21.2421 | 23.2713 | 22.9803 | 4.0902 | 24.5444 | 21.418 | 28.5141 | 35.5658 | 15.616 | 13.7818
16 | 1 | 2030 | Summer | S, [%] | 0 | 0 | 23.52% | 21.03% | 21.43% | 22.21% | 28.01% | 26.95% | 14.22% | 8.537% | 9.735% | 15.69% | 21.79% | 34.62% | 24.49% | 35.23% | 21.24% | 23.27% | 22.98% | 4.09% | 24.54% | 21.42% | 28.51% | 35.57% | 15.62% | 13.78%
1 | 17 | 2030 | Summer | P, [MW] | 0 | 0 | 47.0783 | 40.1646 | 40.1787 | 39.4057 | 48.9299 | 49.0087 | 30.3771 | 21.8847 | 27.9691 | 32.668 | 37.8464 | 51.5587 | 51.6686 | 51.7923 | 48.5803 | 46.344 | 48.0875 | 40.4003 | 49.4048 | 50.2209 | 47.4925 | 51.9365 | 39.6893 | 32.3833
1 | 17 | 2030 | Summer | P, [%] | 0 | 0 | 94.16% | 80.33% | 80.36% | 78.81% | 97.86% | 98.02% | 60.75% | 43.77% | 55.94% | 65.34% | 75.69% | 103.1% | 103.3% | 103.6% | 97.16% | 92.69% | 96.17% | 80.8% | 98.81% | 100.4% | 94.98% | 103.9% | 79.38% | 64.77%
17 | 1 | 2030 | Summer | P, [MW] | 0 | 0 | -46.5297 | -39.7563 | -39.7698 | -39.0048 | -48.3349 | -48.416 | -30.1674 | -21.7532 | -27.7754 | -32.4248 | -37.5264 | -50.9637 | -51.0771 | -51.1973 | -48.0579 | -45.8688 | -47.5762 | -40.0374 | -48.862 | -49.6592 | -46.9887 | -51.3415 | -39.3394 | -32.1507
17 | 1 | 2030 | Summer | P, [%] | 0 | 0 | 93.06% | 79.51% | 79.54% | 78.01% | 96.67% | 96.83% | 60.33% | 43.51% | 55.55% | 64.85% | 75.05% | 101.9% | 102.2% | 102.4% | 96.12% | 91.74% | 95.15% | 80.07% | 97.72% | 99.32% | 93.98% | 102.7% | 78.68% | 64.3%
1 | 17 | 2030 | Summer | Q, [MVAr] | 0 | 0 | 15.0803 | 14.032 | 14.0727 | 14.8545 | 16.0594 | 15.5348 | 3.9296 | -12.4547 | -11.4388 | -7.71 | -6.2006 | -8.3148 | -5.8278 | -6.2014 | -5.2824 | -4.9862 | -4.8698 | -5.6848 | -6.6695 | -7.0769 | -7.3794 | -4.1365 | -5.4469 | -4.4857
1 | 17 | 2030 | Summer | Q, [%] | 0 | 0 | 30.16% | 28.06% | 28.15% | 29.71% | 32.12% | 31.07% | 7.859% | 24.91% | 22.88% | 15.42% | 12.4% | 16.63% | 11.66% | 12.4% | 10.56% | 9.972% | 9.74% | 11.37% | 13.34% | 14.15% | 14.76% | 8.273% | 10.89% | 8.971%
17 | 1 | 2030 | Summer | Q, [MVAr] | 0 | 0 | -15.6052 | -15.1998 | -15.238 | -16.0542 | -16.3694 | -15.8568 | -6.0356 | 9.9386 | 9.2113 | 5.7216 | 4.5682 | 7.9314 | 5.436 | 5.8247 | 4.5772 | 4.0667 | 4.1151 | 4.2503 | 6.0534 | 6.5454 | 6.5828 | 3.7663 | 3.954 | 2.4594
17 | 1 | 2030 | Summer | Q, [%] | 0 | 0 | 31.21% | 30.4% | 30.48% | 32.11% | 32.74% | 31.71% | 12.07% | 19.88% | 18.42% | 11.44% | 9.136% | 15.86% | 10.87% | 11.65% | 9.154% | 8.133% | 8.23% | 8.501% | 12.11% | 13.09% | 13.17% | 7.533% | 7.908% | 4.919%
1 | 17 | 2030 | Summer | S, [MVA] | 0 | 0 | 49.4346 | 42.5452 | 42.5719 | 42.1125 | 51.4979 | 51.4119 | 30.6302 | 25.1805 | 30.2178 | 33.5655 | 38.351 | 52.2249 | 51.9962 | 52.1622 | 48.8666 | 46.6114 | 48.3334 | 40.7983 | 49.853 | 50.7171 | 48.0624 | 52.101 | 40.0613 | 32.6925
1 | 17 | 2030 | Summer | S, [%] | 0 | 0 | 98.87% | 85.09% | 85.14% | 84.23% | 103% | 102.8% | 61.26% | 50.36% | 60.44% | 67.13% | 76.7% | 104.4% | 104% | 104.3% | 97.73% | 93.22% | 96.67% | 81.6% | 99.71% | 101.4% | 96.12% | 104.2% | 80.12% | 65.39%
17 | 1 | 2030 | Summer | S, [MVA] | 0 | 0 | 49.0768 | 42.5628 | 42.5891 | 42.1795 | 51.0315 | 50.9465 | 30.7653 | 23.916 | 29.263 | 32.9257 | 37.8034 | 51.5772 | 51.3656 | 51.5275 | 48.2754 | 46.0487 | 47.7538 | 40.2624 | 49.2355 | 50.0887 | 47.4475 | 51.4794 | 39.5376 | 32.2446
17 | 1 | 2030 | Summer | S, [%] | 0 | 0 | 98.15% | 85.13% | 85.18% | 84.36% | 102.1% | 101.9% | 61.53% | 47.83% | 58.53% | 65.85% | 75.61% | 103.2% | 102.7% | 103.1% | 96.55% | 92.1% | 95.51% | 80.52% | 98.47% | 100.2% | 94.9% | 103% | 79.08% | 64.49%
3 | 15 | 2030 | Summer | P, [MW] | 0 | 0 | 16.7304 | 15.5713 | 13.0218 | 23.8194 | 27.5625 | 18.2276 | 23.6946 | 43.4518 | 46.762 | 47.7316 | 54.2424 | 66.9322 | 49.4279 | 48.8499 | 46.6057 | 48.5486 | 49.889 | 53.7515 | 74.1445 | 77.6118 | 73.4458 | 85.093 | 61.2282 | 51.753
3 | 15 | 2030 | Summer | P, [%] | 0 | 0 | 16.73% | 15.57% | 13.02% | 23.82% | 27.56% | 18.23% | 23.69% | 43.45% | 46.76% | 47.73% | 54.24% | 66.93% | 49.43% | 48.85% | 46.61% | 48.55% | 49.89% | 53.75% | 74.14% | 77.61% | 73.45% | 85.09% | 61.23% | 51.75%
15 | 3 | 2030 | Summer | P, [MW] | 0 | 0 | -16.6336 | -15.4772 | -12.9292 | -23.6566 | -27.3601 | -18.0979 | -23.5808 | -43.1744 | -46.435 | -47.3926 | -53.8063 | -66.2722 | -49.0668 | -48.4986 | -46.2834 | -48.1975 | -49.5191 | -53.323 | -73.3368 | -76.7282 | -72.6591 | -84.0359 | -60.6769 | -51.3531
15 | 3 | 2030 | Summer | P, [%] | 0 | 0 | 16.63% | 15.48% | 12.93% | 23.66% | 27.36% | 18.1% | 23.58% | 43.17% | 46.44% | 47.39% | 53.81% | 66.27% | 49.07% | 48.5% | 46.28% | 48.2% | 49.52% | 53.32% | 73.34% | 76.73% | 72.66% | 84.04% | 60.68% | 51.35%
3 | 15 | 2030 | Summer | Q, [MVAr] | 0 | 0 | 16.1423 | 16.6907 | 18.2039 | 19.8918 | 21.404 | 20.1158 | 11.2137 | -4.2037 | -6.8559 | -5.3543 | -4.0421 | -0.048742 | -1.7926 | -1.993 | -4.9708 | -6.1981 | -6.4955 | -5.534 | -3.8892 | -3.6754 | -2.0866 | -1.2129 | 4.9973 | 6.0892
3 | 15 | 2030 | Summer | Q, [%] | 0 | 0 | 16.14% | 16.69% | 18.2% | 19.89% | 21.4% | 20.12% | 11.21% | 4.204% | 6.856% | 5.354% | 4.042% | 0.04874% | 1.793% | 1.993% | 4.971% | 6.198% | 6.496% | 5.534% | 3.889% | 3.675% | 2.087% | 1.213% | 4.997% | 6.089%
15 | 3 | 2030 | Summer | Q, [MVAr] | 0 | 0 | -21.6165 | -22.1889 | -23.6971 | -25.1702 | -26.5376 | -25.4768 | -16.6823 | -0.85772 | 2.0183 | 0.55783 | -0.43736 | -3.7224 | -2.947 | -2.8022 | 0.1074 | 1.4362 | 1.7777 | 1.019 | 0.59058 | 0.61958 | -1.3197 | -1.2938 | -9.215 | -10.7959
15 | 3 | 2030 | Summer | Q, [%] | 0 | 0 | 21.62% | 22.19% | 23.7% | 25.17% | 26.54% | 25.48% | 16.68% | 0.8577% | 2.018% | 0.5578% | 0.4374% | 3.722% | 2.947% | 2.802% | 0.1074% | 1.436% | 1.778% | 1.019% | 0.5906% | 0.6196% | 1.32% | 1.294% | 9.215% | 10.8%
3 | 15 | 2030 | Summer | S, [MVA] | 0 | 0 | 23.2482 | 22.8264 | 22.3819 | 31.033 | 34.8973 | 27.1457 | 26.2141 | 43.6547 | 47.2619 | 48.0309 | 54.3928 | 66.9322 | 49.4604 | 48.8906 | 46.87 | 48.9426 | 50.3101 | 54.0357 | 74.2464 | 77.6988 | 73.4754 | 85.1016 | 61.4318 | 52.11
3 | 15 | 2030 | Summer | S, [%] | 0 | 0 | 23.25% | 22.83% | 22.38% | 31.03% | 34.9% | 27.15% | 26.21% | 43.65% | 47.26% | 48.03% | 54.39% | 66.93% | 49.46% | 48.89% | 46.87% | 48.94% | 50.31% | 54.04% | 74.25% | 77.7% | 73.48% | 85.1% | 61.43% | 52.11%
15 | 3 | 2030 | Summer | S, [MVA] | 0 | 0 | 27.2755 | 27.0534 | 26.9948 | 34.5424 | 38.1158 | 31.2506 | 28.8852 | 43.1829 | 46.4789 | 47.3959 | 53.8081 | 66.3767 | 49.1552 | 48.5795 | 46.2836 | 48.2189 | 49.551 | 53.3327 | 73.3392 | 76.7307 | 72.6711 | 84.0459 | 61.3726 | 52.4756
15 | 3 | 2030 | Summer | S, [%] | 0 | 0 | 27.28% | 27.05% | 26.99% | 34.54% | 38.12% | 31.25% | 28.89% | 43.18% | 46.48% | 47.4% | 53.81% | 66.38% | 49.16% | 48.58% | 46.28% | 48.22% | 49.55% | 53.33% | 73.34% | 76.73% | 72.67% | 84.05% | 61.37% | 52.48%
4 | 18 | 2030 | Summer | P, [MW] | 0 | 0 | 22.7237 | 22.4324 | 21.9443 | 22.0355 | 21.0399 | 21.7811 | 23.9025 | 27.2784 | 26.2444 | 19.9125 | 18.6466 | 19.0568 | 15.8386 | 14.4769 | 13.0173 | 15.1661 | 17.3065 | 22.0556 | 28.2904 | 32.424 | 34.9418 | 35.6476 | 31.7699 | 28.454
4 | 18 | 2030 | Summer | P, [%] | 0 | 0 | 22.72% | 22.43% | 21.94% | 22.04% | 21.04% | 21.78% | 23.9% | 27.28% | 26.24% | 19.91% | 18.65% | 19.06% | 15.84% | 14.48% | 13.02% | 15.17% | 17.31% | 22.06% | 28.29% | 32.42% | 34.94% | 35.65% | 31.77% | 28.45%
18 | 4 | 2030 | Summer | P, [MW] | 0 | 0 | -22.7237 | -22.4324 | -21.9443 | -22.0355 | -21.0399 | -21.7811 | -23.9025 | -27.2784 | -26.2444 | -19.9125 | -18.6466 | -19.0568 | -15.8386 | -14.4769 | -13.0173 | -15.1661 | -17.3065 | -22.0556 | -28.2904 | -32.424 | -34.9418 | -35.6476 | -31.7699 | -28.454
18 | 4 | 2030 | Summer | P, [%] | 0 | 0 | 22.72% | 22.43% | 21.94% | 22.04% | 21.04% | 21.78% | 23.9% | 27.28% | 26.24% | 19.91% | 18.65% | 19.06% | 15.84% | 14.48% | 13.02% | 15.17% | 17.31% | 22.06% | 28.29% | 32.42% | 34.94% | 35.65% | 31.77% | 28.45%
4 | 18 | 2030 | Summer | Q, [MVAr] | 0 | 0 | -8.9313 | -9.4771 | -9.7685 | -9.695 | -9.5113 | -9.7875 | -9.1104 | -1.4539 | 5.9173 | 5.6888 | 5.285 | 5.1749 | 5.2255 | 5.1228 | 4.5133 | 4.5971 | 4.9778 | 5.3517 | 0.44244 | -0.55997 | -0.12132 | 0.20072 | -0.66199 | -1.5455
4 | 18 | 2030 | Summer | Q, [%] | 0 | 0 | 8.931% | 9.477% | 9.769% | 9.695% | 9.511% | 9.788% | 9.11% | 1.454% | 5.917% | 5.689% | 5.285% | 5.175% | 5.225% | 5.123% | 4.513% | 4.597% | 4.978% | 5.352% | 0.4424% | 0.56% | 0.1213% | 0.2007% | 0.662% | 1.545%
18 | 4 | 2030 | Summer | Q, [MVAr] | 0 | 0 | 10.2723 | 10.8144 | 11.0757 | 11.0031 | 10.7133 | 11.0802 | 10.5839 | 3.0899 | -4.3076 | -4.7352 | -4.4521 | -4.3166 | -4.61 | -4.6029 | -4.0926 | -4.04 | -4.26 | -4.2101 | 1.3136 | 2.8625 | 2.7831 | 2.5697 | 2.856 | 3.315
18 | 4 | 2030 | Summer | Q, [%] | 0 | 0 | 10.27% | 10.81% | 11.08% | 11% | 10.71% | 11.08% | 10.58% | 3.09% | 4.308% | 4.735% | 4.452% | 4.317% | 4.61% | 4.603% | 4.093% | 4.04% | 4.26% | 4.21% | 1.314% | 2.863% | 2.783% | 2.57% | 2.856% | 3.315%
4 | 18 | 2030 | Summer | S, [MVA] | 0 | 0 | 24.4159 | 24.3521 | 24.0203 | 24.074 | 23.0899 | 23.8791 | 25.5798 | 27.3171 | 26.9032 | 20.7092 | 19.3811 | 19.747 | 16.6783 | 15.3565 | 13.7775 | 15.8475 | 18.0081 | 22.6956 | 28.2938 | 32.4288 | 34.942 | 35.6482 | 31.7768 | 28.4959
4 | 18 | 2030 | Summer | S, [%] | 0 | 0 | 24.42% | 24.35% | 24.02% | 24.07% | 23.09% | 23.88% | 25.58% | 27.32% | 26.9% | 20.71% | 19.38% | 19.75% | 16.68% | 15.36% | 13.78% | 15.85% | 18.01% | 22.7% | 28.29% | 32.43% | 34.94% | 35.65% | 31.78% | 28.5%
18 | 4 | 2030 | Summer | S, [MVA] | 0 | 0 | 24.9377 | 24.903 | 24.581 | 24.6299 | 23.6105 | 24.4375 | 26.1409 | 27.4528 | 26.5956 | 20.4678 | 19.1707 | 19.5396 | 16.4958 | 15.191 | 13.6455 | 15.695 | 17.8231 | 22.4538 | 28.3208 | 32.5501 | 35.0524 | 35.7401 | 31.898 | 28.6465
18 | 4 | 2030 | Summer | S, [%] | 0 | 0 | 24.94% | 24.9% | 24.58% | 24.63% | 23.61% | 24.44% | 26.14% | 27.45% | 26.6% | 20.47% | 19.17% | 19.54% | 16.5% | 15.19% | 13.65% | 15.69% | 17.82% | 22.45% | 28.32% | 32.55% | 35.05% | 35.74% | 31.9% | 28.65%
5 | 6 | 2030 | Summer | P, [MW] | 0 | 0 | -22.733 | -17.3557 | -12.7172 | -10.808 | -15.1084 | -11.7239 | -15.0594 | -11.5979 | -12.3527 | -10.0151 | -12.4306 | -9.4479 | -7.1763 | -7.1569 | -8.8553 | -11.6537 | -12.2782 | -12.5434 | -14.417 | -15.7715 | -15.7128 | -25.2369 | -14.1193 | -12.0718
5 | 6 | 2030 | Summer | P, [%] | 0 | 0 | 45.47% | 34.71% | 25.43% | 21.62% | 30.22% | 23.45% | 30.12% | 23.2% | 24.71% | 20.03% | 24.86% | 18.9% | 14.35% | 14.31% | 17.71% | 23.31% | 24.56% | 25.09% | 28.83% | 31.54% | 31.43% | 50.47% | 28.24% | 24.14%
6 | 5 | 2030 | Summer | P, [MW] | 0 | 0 | 22.9303 | 17.5224 | 12.8596 | 10.9421 | 15.2659 | 11.8688 | 15.2194 | 11.6366 | 12.395 | 10.0429 | 12.4734 | 9.4727 | 7.1909 | 7.1712 | 8.877 | 11.6913 | 12.32 | 12.587 | 14.4739 | 15.8395 | 15.7807 | 25.4139 | 14.1847 | 12.1318
6 | 5 | 2030 | Summer | P, [%] | 0 | 0 | 45.86% | 35.04% | 25.72% | 21.88% | 30.53% | 23.74% | 30.44% | 23.27% | 24.79% | 20.09% | 24.95% | 18.95% | 14.38% | 14.34% | 17.75% | 23.38% | 24.64% | 25.17% | 28.95% | 31.68% | 31.56% | 50.83% | 28.37% | 24.26%
5 | 6 | 2030 | Summer | Q, [MVAr] | 0 | 0 | 12.8886 | 16.2691 | 17.6977 | 18.1623 | 17.4056 | 18.5703 | 17.7124 | 1.9221 | -0.51787 | -0.63648 | -0.59097 | -1.5465 | -1.7349 | -1.4789 | -1.107 | -0.59443 | -0.087676 | -0.14295 | -0.11294 | 0.054573 | 0.9835 | 3.224 | 5.7112 | 7.8983
5 | 6 | 2030 | Summer | Q, [%] | 0 | 0 | 25.78% | 32.54% | 35.4% | 36.32% | 34.81% | 37.14% | 35.42% | 3.844% | 1.036% | 1.273% | 1.182% | 3.093% | 3.47% | 2.958% | 2.214% | 1.189% | 0.1754% | 0.2859% | 0.2259% | 0.1091% | 1.967% | 6.448% | 11.42% | 15.8%
6 | 5 | 2030 | Summer | Q, [MVAr] | 0 | 0 | -13.7972 | -17.2295 | -18.6969 | -19.1818 | -18.3814 | -19.5618 | -18.684 | -3.2125 | -0.74854 | -0.65779 | -0.67689 | 0.23175 | 0.40771 | 0.1466 | -0.20312 | -0.68269 | -1.1834 | -1.1238 | -1.1412 | -1.2888 | -2.2226 | -4.2351 | -6.9495 | -9.1396
6 | 5 | 2030 | Summer | Q, [%] | 0 | 0 | 27.59% | 34.46% | 37.39% | 38.36% | 36.76% | 39.12% | 37.37% | 6.425% | 1.497% | 1.316% | 1.354% | 0.4635% | 0.8154% | 0.2932% | 0.4062% | 1.365% | 2.367% | 2.248% | 2.282% | 2.578% | 4.445% | 8.47% | 13.9% | 18.28%
5 | 6 | 2030 | Summer | S, [MVA] | 0 | 0 | 26.1325 | 23.7888 | 21.793 | 21.1348 | 23.0482 | 21.9614 | 23.2489 | 11.7561 | 12.3636 | 10.0353 | 12.4447 | 9.5737 | 7.3831 | 7.3081 | 8.9242 | 11.6689 | 12.2785 | 12.5443 | 14.4174 | 15.7716 | 15.7436 | 25.442 | 15.2307 | 14.4261
5 | 6 | 2030 | Summer | S, [%] | 0 | 0 | 52.26% | 47.58% | 43.59% | 42.27% | 46.1% | 43.92% | 46.5% | 23.51% | 24.73% | 20.07% | 24.89% | 19.15% | 14.77% | 14.62% | 17.85% | 23.34% | 24.56% | 25.09% | 28.83% | 31.54% | 31.49% | 50.88% | 30.46% | 28.85%
6 | 5 | 2030 | Summer | S, [MVA] | 0 | 0 | 26.7612 | 24.5742 | 22.6924 | 22.0833 | 23.894 | 22.8808 | 24.0982 | 12.0719 | 12.4176 | 10.0644 | 12.4917 | 9.4755 | 7.2024 | 7.1727 | 8.8793 | 11.7113 | 12.3767 | 12.6371 | 14.5188 | 15.8918 | 15.9364 | 25.7643 | 15.7956 | 15.1892
6 | 5 | 2030 | Summer | S, [%] | 0 | 0 | 53.52% | 49.15% | 45.38% | 44.17% | 47.79% | 45.76% | 48.2% | 24.14% | 24.84% | 20.13% | 24.98% | 18.95% | 14.4% | 14.35% | 17.76% | 23.42% | 24.75% | 25.27% | 29.04% | 31.78% | 31.87% | 51.53% | 31.59% | 30.38%
7 | 8 | 2030 | Summer | P, [MW] | 0 | 0 | -6.735 | -10.2198 | -18.1146 | -18.1179 | -24.8604 | -18.7331 | -27.2794 | -23.8366 | -22.1949 | -19.6721 | -21.7955 | -28.4821 | -17.8614 | -20.7361 | -16.9901 | -21.4071 | -23.5709 | -25.0792 | -36.6364 | -39.6017 | -40.6167 | -39.5872 | -33.6695 | -31.5005
7 | 8 | 2030 | Summer | P, [%] | 0 | 0 | 13.47% | 20.44% | 36.23% | 36.24% | 49.72% | 37.47% | 54.56% | 47.67% | 44.39% | 39.34% | 43.59% | 56.96% | 35.72% | 41.47% | 33.98% | 42.81% | 47.14% | 50.16% | 73.27% | 79.2% | 81.23% | 79.17% | 67.34% | 63%
8 | 7 | 2030 | Summer | P, [MW] | 0 | 0 | 6.7554 | 10.2606 | 18.1982 | 18.2028 | 25.0164 | 18.8361 | 27.4364 | 23.9125 | 22.2606 | 19.7219 | 21.8558 | 28.5846 | 17.9025 | 20.7909 | 17.0268 | 21.4654 | 23.6417 | 25.1592 | 36.8064 | 39.7993 | 40.8245 | 39.784 | 33.8183 | 31.64
8 | 7 | 2030 | Summer | P, [%] | 0 | 0 | 13.51% | 20.52% | 36.4% | 36.41% | 50.03% | 37.67% | 54.87% | 47.83% | 44.52% | 39.44% | 43.71% | 57.17% | 35.81% | 41.58% | 34.05% | 42.93% | 47.28% | 50.32% | 73.61% | 79.6% | 81.65% | 79.57% | 67.64% | 63.28%
7 | 8 | 2030 | Summer | Q, [MVAr] | 0 | 0 | 9.2906 | 12.9238 | 15.6208 | 15.8979 | 21.569 | 18.7397 | 19.1238 | 4.7167 | 3.9548 | 0.92898 | -0.66337 | 1.0014 | -3.2427 | -2.9904 | -1.0672 | -0.58642 | 0.38768 | 0.096389 | -3.8491 | -3.2819 | -2.9926 | -1.3472 | 4.9622 | 8.5921
7 | 8 | 2030 | Summer | Q, [%] | 0 | 0 | 18.58% | 25.85% | 31.24% | 31.8% | 43.14% | 37.48% | 38.25% | 9.433% | 7.91% | 1.858% | 1.327% | 2.003% | 6.485% | 5.981% | 2.134% | 1.173% | 0.7754% | 0.1928% | 7.698% | 6.564% | 5.985% | 2.694% | 9.924% | 17.18%
8 | 7 | 2030 | Summer | Q, [MVAr] | 0 | 0 | -11.1813 | -14.667 | -17.1205 | -17.392 | -22.6939 | -20.1249 | -20.2738 | -6.4619 | -5.7423 | -2.7954 | -1.1601 | -2.6255 | 1.3232 | 1.1312 | -0.87251 | -1.2428 | -2.1549 | -1.8161 | 2.5643 | 2.1331 | 1.896 | 0.19597 | -6.3208 | -9.9708
8 | 7 | 2030 | Summer | Q, [%] | 0 | 0 | 22.36% | 29.33% | 34.24% | 34.78% | 45.39% | 40.25% | 40.55% | 12.92% | 11.48% | 5.591% | 2.32% | 5.251% | 2.646% | 2.262% | 1.745% | 2.486% | 4.31% | 3.632% | 5.129% | 4.266% | 3.792% | 0.3919% | 12.64% | 19.94%
7 | 8 | 2030 | Summer | S, [MVA] | 0 | 0 | 11.475 | 16.4763 | 23.9196 | 24.104 | 32.9129 | 26.4973 | 33.315 | 24.2988 | 22.5445 | 19.694 | 21.8056 | 28.4997 | 18.1534 | 20.9506 | 17.0236 | 21.4151 | 23.5741 | 25.0794 | 36.838 | 39.7374 | 40.7268 | 39.6101 | 34.0332 | 32.6512
7 | 8 | 2030 | Summer | S, [%] | 0 | 0 | 22.95% | 32.95% | 47.84% | 48.21% | 65.83% | 52.99% | 66.63% | 48.6% | 45.09% | 39.39% | 43.61% | 57% | 36.31% | 41.9% | 34.05% | 42.83% | 47.15% | 50.16% | 73.68% | 79.47% | 81.45% | 79.22% | 68.07% | 65.3%
8 | 7 | 2030 | Summer | S, [MVA] | 0 | 0 | 13.0636 | 17.8998 | 24.9857 | 25.1759 | 33.7762 | 27.5647 | 34.1143 | 24.7703 | 22.9893 | 19.919 | 21.8865 | 28.705 | 17.9514 | 20.8217 | 17.0491 | 21.5013 | 23.7397 | 25.2247 | 36.8956 | 39.8564 | 40.8685 | 39.7845 | 34.4039 | 33.1739
8 | 7 | 2030 | Summer | S, [%] | 0 | 0 | 26.13% | 35.8% | 49.97% | 50.35% | 67.55% | 55.13% | 68.23% | 49.54% | 45.98% | 39.84% | 43.77% | 57.41% | 35.9% | 41.64% | 34.1% | 43% | 47.48% | 50.45% | 73.79% | 79.71% | 81.74% | 79.57% | 68.81% | 66.35%
10 | 12 | 2030 | Summer | P, [MW] | 0 | 0 | -24.6139 | -27.3061 | -29.3328 | -27.6023 | -21.2618 | -18.5951 | -14.9122 | -21.2513 | -20.0427 | -21.1075 | -16.8165 | -8.3976 | -10.5053 | -7.1608 | -6.248 | -9.7655 | -13.0541 | -20.3166 | -18.4143 | -19.59 | -16.5521 | -9.3691 | -18.5347 | -23.1719
10 | 12 | 2030 | Summer | P, [%] | 0 | 0 | 49.23% | 54.61% | 58.67% | 55.2% | 42.52% | 37.19% | 29.82% | 42.5% | 40.09% | 42.22% | 33.63% | 16.8% | 21.01% | 14.32% | 12.5% | 19.53% | 26.11% | 40.63% | 36.83% | 39.18% | 33.1% | 18.74% | 37.07% | 46.34%
12 | 10 | 2030 | Summer | P, [MW] | 0 | 0 | 24.8762 | 27.5924 | 29.6515 | 27.887 | 21.458 | 18.7681 | 14.9903 | 21.3708 | 20.1474 | 21.2232 | 16.8901 | 8.4162 | 10.5344 | 7.1743 | 6.2582 | 9.7906 | 13.1002 | 20.4246 | 18.5051 | 19.6924 | 16.6274 | 9.3969 | 18.631 | 23.3217
12 | 10 | 2030 | Summer | P, [%] | 0 | 0 | 49.75% | 55.18% | 59.3% | 55.77% | 42.92% | 37.54% | 29.98% | 42.74% | 40.29% | 42.45% | 33.78% | 16.83% | 21.07% | 14.35% | 12.52% | 19.58% | 26.2% | 40.85% | 37.01% | 39.38% | 33.25% | 18.79% | 37.26% | 46.64%
10 | 12 | 2030 | Summer | Q, [MVAr] | 0 | 0 | 16.4988 | 15.1339 | 15.1193 | 14.2877 | 13.8656 | 14.7632 | 6.4149 | 2.6157 | 0.51449 | -1.2732 | -1.504 | -1.1003 | -3.0275 | -2.715 | -1.2937 | -0.50355 | 1.0358 | 0.57947 | 1.9302 | 2.0752 | 2.8154 | 2.6402 | 3.8444 | 5.0557
10 | 12 | 2030 | Summer | Q, [%] | 0 | 0 | 33% | 30.27% | 30.24% | 28.58% | 27.73% | 29.53% | 12.83% | 5.231% | 1.029% | 2.546% | 3.008% | 2.201% | 6.055% | 5.43% | 2.587% | 1.007% | 2.072% | 1.159% | 3.86% | 4.15% | 5.631% | 5.28% | 7.689% | 10.11%
12 | 10 | 2030 | Summer | Q, [MVAr] | 0 | 0 | -18.4888 | -17.0459 | -16.8809 | -16.1906 | -16.1283 | -17.1521 | -9.3868 | -5.6569 | -3.5778 | -1.7203 | -1.664 | -2.2878 | -0.34978 | -0.73901 | -2.1646 | -2.8892 | -4.3412 | -3.6186 | -5.0493 | -5.1478 | -6.0291 | -6.01 | -6.9377 | -7.9068
12 | 10 | 2030 | Summer | Q, [%] | 0 | 0 | 36.98% | 34.09% | 33.76% | 32.38% | 32.26% | 34.3% | 18.77% | 11.31% | 7.156% | 3.441% | 3.328% | 4.576% | 0.6996% | 1.478% | 4.329% | 5.778% | 8.682% | 7.237% | 10.1% | 10.3% | 12.06% | 12.02% | 13.88% | 15.81%
10 | 12 | 2030 | Summer | S, [MVA] | 0 | 0 | 29.632 | 31.2195 | 33.0001 | 31.0809 | 25.3834 | 23.743 | 16.2334 | 21.4117 | 20.0493 | 21.1459 | 16.8836 | 8.4694 | 10.9329 | 7.6582 | 6.3805 | 9.7785 | 13.0951 | 20.3249 | 18.5152 | 19.6996 | 16.7899 | 9.734 | 18.9292 | 23.717
10 | 12 | 2030 | Summer | S, [%] | 0 | 0 | 59.26% | 62.44% | 66% | 62.16% | 50.77% | 47.49% | 32.47% | 42.82% | 40.1% | 42.29% | 33.77% | 16.94% | 21.87% | 15.32% | 12.76% | 19.56% | 26.19% | 40.65% | 37.03% | 39.4% | 33.58% | 19.47% | 37.86% | 47.43%
12 | 10 | 2030 | Summer | S, [MVA] | 0 | 0 | 30.9946 | 32.433 | 34.12 | 32.2463 | 26.8434 | 25.4251 | 17.6868 | 22.1068 | 20.4627 | 21.2928 | 16.9719 | 8.7216 | 10.5403 | 7.2123 | 6.622 | 10.208 | 13.8007 | 20.7426 | 19.1816 | 20.3541 | 17.6868 | 11.1544 | 19.8808 | 24.6256
12 | 10 | 2030 | Summer | S, [%] | 0 | 0 | 61.99% | 64.87% | 68.24% | 64.49% | 53.69% | 50.85% | 35.37% | 44.21% | 40.93% | 42.59% | 33.94% | 17.44% | 21.08% | 14.42% | 13.24% | 20.42% | 27.6% | 41.49% | 38.36% | 40.71% | 35.37% | 22.31% | 39.76% | 49.25%
11 | 13 | 2030 | Summer | P, [MW] | 0 | 0 | -6.7617 | -4.6066 | -12.0765 | -9.7233 | -3.8896 | 3.1223 | 19.4143 | 13.1544 | 11.3214 | 3.4172 | 5.6373 | 17.3171 | 15.995 | 17.8435 | 17.2894 | 15.6251 | 10.1563 | 5.1999 | 4.2051 | 3.8697 | 10.5954 | 18.4078 | 7.745 | 2.823
11 | 13 | 2030 | Summer | P, [%] | 0 | 0 | 16.9% | 11.52% | 30.19% | 24.31% | 9.724% | 7.806% | 48.54% | 32.89% | 28.3% | 8.543% | 14.09% | 43.29% | 39.99% | 44.61% | 43.22% | 39.06% | 25.39% | 13% | 10.51% | 9.674% | 26.49% | 46.02% | 19.36% | 7.058%
13 | 11 | 2030 | Summer | P, [MW] | 0 | 0 | 6.7673 | 4.6133 | 12.0991 | 9.7413 | 3.9009 | -3.1098 | -19.3547 | -13.1367 | -11.3081 | -3.4154 | -5.6335 | -17.2853 | -15.9682 | -17.8104 | -17.2584 | -15.5998 | -10.1456 | -5.197 | -4.2033 | -3.8681 | -10.5838 | -18.3726 | -7.738 | -2.8191
13 | 11 | 2030 | Summer | P, [%] | 0 | 0 | 16.92% | 11.53% | 30.25% | 24.35% | 9.752% | 7.774% | 48.39% | 32.84% | 28.27% | 8.539% | 14.08% | 43.21% | 39.92% | 44.53% | 43.15% | 39% | 25.36% | 12.99% | 10.51% | 9.67% | 26.46% | 45.93% | 19.34% | 7.048%
11 | 13 | 2030 | Summer | Q, [MVAr] | 0 | 0 | -4.0658 | -8.136 | -9.4184 | -10.0278 | -11.0704 | -11.9791 | -15.0095 | -2.8944 | -0.96334 | 0.33181 | 0.3091 | 0.584 | -0.33609 | -0.55612 | -1.3662 | -1.7495 | -2.0355 | -2.9741 | -1.9139 | -1.6351 | -2.6181 | -2.8822 | -4.9229 | -7.4935
11 | 13 | 2030 | Summer | Q, [%] | 0 | 0 | 10.16% | 20.34% | 23.55% | 25.07% | 27.68% | 29.95% | 37.52% | 7.236% | 2.408% | 0.8295% | 0.7727% | 1.46% | 0.8402% | 1.39% | 3.416% | 4.374% | 5.089% | 7.435% | 4.785% | 4.088% | 6.545% | 7.205% | 12.31% | 18.73%
13 | 11 | 2030 | Summer | Q, [MVAr] | 0 | 0 | 0.30461 | 4.3665 | 5.7231 | 6.3247 | 7.375 | 8.2761 | 11.3398 | -1.1442 | -3.0475 | -4.3657 | -4.3234 | -4.5007 | -3.6205 | -3.3963 | -2.5785 | -2.2113 | -1.9779 | -1.0545 | -2.1143 | -2.397 | -1.4079 | -1.0309 | 0.8893 | 3.4599
13 | 11 | 2030 | Summer | Q, [%] | 0 | 0 | 0.7615% | 10.92% | 14.31% | 15.81% | 18.44% | 20.69% | 28.35% | 2.86% | 7.619% | 10.91% | 10.81% | 11.25% | 9.051% | 8.491% | 6.446% | 5.528% | 4.945% | 2.636% | 5.286% | 5.993% | 3.52% | 2.577% | 2.223% | 8.65%
11 | 13 | 2030 | Summer | S, [MVA] | 0 | 0 | 7.8899 | 9.3496 | 15.315 | 13.9678 | 11.7338 | 12.3793 | 24.5397 | 13.4691 | 11.3624 | 3.4333 | 5.6458 | 17.327 | 15.9985 | 17.8521 | 17.3433 | 15.7227 | 10.3582 | 5.9903 | 4.6202 | 4.201 | 10.914 | 18.6321 | 9.1772 | 8.0076
11 | 13 | 2030 | Summer | S, [%] | 0 | 0 | 19.72% | 23.37% | 38.29% | 34.92% | 29.33% | 30.95% | 61.35% | 33.67% | 28.41% | 8.583% | 14.11% | 43.32% | 40% | 44.63% | 43.36% | 39.31% | 25.9% | 14.98% | 11.55% | 10.5% | 27.29% | 46.58% | 22.94% | 20.02%
13 | 11 | 2030 | Summer | S, [MVA] | 0 | 0 | 6.7741 | 6.3521 | 13.3844 | 11.6144 | 8.3431 | 8.8411 | 22.432 | 13.1864 | 11.7115 | 5.543 | 7.1013 | 17.8616 | 16.3735 | 18.1314 | 17.45 | 15.7558 | 10.3366 | 5.3029 | 4.7051 | 4.5506 | 10.677 | 18.4015 | 7.7889 | 4.463
13 | 11 | 2030 | Summer | S, [%] | 0 | 0 | 16.94% | 15.88% | 33.46% | 29.04% | 20.86% | 22.1% | 56.08% | 32.97% | 29.28% | 13.86% | 17.75% | 44.65% | 40.93% | 45.33% | 43.62% | 39.39% | 25.84% | 13.26% | 11.76% | 11.38% | 26.69% | 46% | 19.47% | 11.16%
12 | 13 | 2030 | Summer | P, [MW] | 0 | 0 | 34.6346 | 46.7548 | 55.6999 | 50.088 | 29.3335 | 30.4527 | 28.1371 | 35.0532 | 23.7708 | 18.809 | 6.2394 | -19.437 | -9.1471 | -19.24 | -14.9895 | -5.4054 | 1.4567 | 22.9909 | 14.4153 | 17.3218 | 15.5699 | -6.8985 | 22.1997 | 37.9682
12 | 13 | 2030 | Summer | P, [%] | 0 | 0 | 34.63% | 46.75% | 55.7% | 50.09% | 29.33% | 30.45% | 28.14% | 35.05% | 23.77% | 18.81% | 6.239% | 19.44% | 9.147% | 19.24% | 14.99% | 5.405% | 1.457% | 22.99% | 14.42% | 17.32% | 15.57% | 6.898% | 22.2% | 37.97%
13 | 12 | 2030 | Summer | P, [MW] | 0 | 0 | -33.8841 | -45.8904 | -54.6884 | -49.1866 | -28.7321 | -29.8556 | -27.8683 | -34.8477 | -23.677 | -18.7505 | -6.2329 | 19.5005 | 9.1638 | 19.3038 | 15.027 | 5.4105 | -1.4542 | -22.9031 | -14.381 | -17.2723 | -15.5296 | 6.9087 | -22.1015 | -37.7008
13 | 12 | 2030 | Summer | P, [%] | 0 | 0 | 33.88% | 45.89% | 54.69% | 49.19% | 28.73% | 29.86% | 27.87% | 34.85% | 23.68% | 18.75% | 6.233% | 19.5% | 9.164% | 19.3% | 15.03% | 5.41% | 1.454% | 22.9% | 14.38% | 17.27% | 15.53% | 6.909% | 22.1% | 37.7%
12 | 13 | 2030 | Summer | Q, [MVAr] | 0 | 0 | -56.0888 | -53.0647 | -51.8718 | -51.6314 | -51.3202 | -50.5332 | -30.0983 | -9.1165 | -5.5153 | -3.9913 | -2.3677 | -2.5692 | 0.86501 | 0.70491 | -2.2979 | -4.2644 | -6.8072 | -5.2112 | -3.0461 | -2.7026 | -4.9355 | -6.8718 | -13.2654 | -16.4305
12 | 13 | 2030 | Summer | Q, [%] | 0 | 0 | 56.09% | 53.06% | 51.87% | 51.63% | 51.32% | 50.53% | 30.1% | 9.117% | 5.515% | 3.991% | 2.368% | 2.569% | 0.865% | 0.7049% | 2.298% | 4.264% | 6.807% | 5.211% | 3.046% | 2.703% | 4.936% | 6.872% | 13.27% | 16.43%
13 | 12 | 2030 | Summer | Q, [MVAr] | 0 | 0 | 52.6072 | 49.9047 | 49.2053 | 48.6229 | 47.4033 | 46.5815 | 24.8152 | 3.1957 | -0.69968 | -2.3174 | -4.0806 | -3.6475 | -7.2976 | -6.9976 | -4.0537 | -2.1945 | 0.32975 | -1.0054 | -3.3356 | -3.6384 | -1.4664 | 0.46382 | 7.0794 | 10.7981
13 | 12 | 2030 | Summer | Q, [%] | 0 | 0 | 52.61% | 49.9% | 49.21% | 48.62% | 47.4% | 46.58% | 24.82% | 3.196% | 0.6997% | 2.317% | 4.081% | 3.647% | 7.298% | 6.998% | 4.054% | 2.194% | 0.3297% | 1.005% | 3.336% | 3.638% | 1.466% | 0.4638% | 7.079% | 10.8%
12 | 13 | 2030 | Summer | S, [MVA] | 0 | 0 | 65.9205 | 70.724 | 76.1129 | 71.9347 | 59.1119 | 58.9997 | 41.202 | 36.2193 | 24.4022 | 19.2278 | 6.6736 | 19.606 | 9.1879 | 19.2529 | 15.1646 | 6.8851 | 6.9614 | 23.5741 | 14.7336 | 17.5313 | 16.3334 | 9.7371 | 25.8611 | 41.3708
12 | 13 | 2030 | Summer | S, [%] | 0 | 0 | 65.92% | 70.72% | 76.11% | 71.93% | 59.11% | 59% | 41.2% | 36.22% | 24.4% | 19.23% | 6.674% | 19.61% | 9.188% | 19.25% | 15.16% | 6.885% | 6.961% | 23.57% | 14.73% | 17.53% | 16.33% | 9.737% | 25.86% | 41.37%
13 | 12 | 2030 | Summer | S, [MVA] | 0 | 0 | 62.5752 | 67.7968 | 73.5662 | 69.1629 | 55.4311 | 55.3281 | 37.3154 | 34.9939 | 23.6873 | 18.8932 | 7.4498 | 19.8387 | 11.7145 | 20.533 | 15.5642 | 5.8386 | 1.4912 | 22.9252 | 14.7628 | 17.6513 | 15.5987 | 6.9243 | 23.2076 | 39.2167
13 | 12 | 2030 | Summer | S, [%] | 0 | 0 | 62.58% | 67.8% | 73.57% | 69.16% | 55.43% | 55.33% | 37.32% | 34.99% | 23.69% | 18.89% | 7.45% | 19.84% | 11.71% | 20.53% | 15.56% | 5.839% | 1.491% | 22.93% | 14.76% | 17.65% | 15.6% | 6.924% | 23.21% | 39.22%
12 | 16 | 2030 | Summer | P, [MW] | 0 | 0 | -24.4706 | -9.6082 | -7.7467 | -3.9093 | -14.8131 | -14.6036 | 3.2743 | 11.066 | -4.3039 | -2.4064 | -4.6287 | 3.771 | -7.3946 | 15.1624 | -16.949 | -1.622 | 1.2554 | -30.8707 | -9.8397 | -19.7344 | 7.2617 | 15.7022 | -8.0776 | 10.2491
12 | 16 | 2030 | Summer | P, [%] | 0 | 0 | 48.94% | 19.22% | 15.49% | 7.819% | 29.63% | 29.21% | 6.549% | 22.13% | 8.608% | 4.813% | 9.257% | 7.542% | 14.79% | 30.32% | 33.9% | 3.244% | 2.511% | 61.74% | 19.68% | 39.47% | 14.52% | 31.4% | 16.16% | 20.5%
16 | 12 | 2030 | Summer | P, [MW] | 0 | 0 | 24.6762 | 9.714 | 7.8474 | 4.0106 | 14.9549 | 14.7359 | -3.2244 | -11.0451 | 4.3084 | 2.4082 | 4.6329 | -3.768 | 7.4038 | -15.1239 | 16.9981 | 1.6233 | -1.2543 | 31.0308 | 9.8561 | 19.7993 | -7.2529 | -15.6595 | 8.0902 | -10.2277
16 | 12 | 2030 | Summer | P, [%] | 0 | 0 | 49.35% | 19.43% | 15.69% | 8.021% | 29.91% | 29.47% | 6.449% | 22.09% | 8.617% | 4.816% | 9.266% | 7.536% | 14.81% | 30.25% | 34% | 3.247% | 2.509% | 62.06% | 19.71% | 39.6% | 14.51% | 31.32% | 16.18% | 20.46%
12 | 16 | 2030 | Summer | Q, [MVAr] | 0 | 0 | -23.243 | -22.8711 | -22.9902 | -24.0024 | -24.0152 | -23.1163 | -17.493 | -3.3551 | -4.1347 | -3.4433 | -3.0537 | -3.0422 | -1.6643 | -1.0083 | -3.3909 | -3.391 | -3.3515 | -3.7811 | -2.2761 | -1.2047 | -1.4216 | -3.4691 | -4.3044 | -5.9403
12 | 16 | 2030 | Summer | Q, [%] | 0 | 0 | 46.49% | 45.74% | 45.98% | 48% | 48.03% | 46.23% | 34.99% | 6.71% | 8.269% | 6.887% | 6.107% | 6.084% | 3.329% | 2.017% | 6.782% | 6.782% | 6.703% | 7.562% | 4.552% | 2.409% | 2.843% | 6.938% | 8.609% | 11.88%
16 | 12 | 2030 | Summer | Q, [MVAr] | 0 | 0 | 22.058 | 21.2158 | 21.3132 | 22.3351 | 22.5581 | 21.6095 | 15.5119 | 1.0875 | 1.8104 | 1.1162 | 0.75034 | 0.76369 | -0.61935 | -1.134 | 1.2919 | 1.08 | 1.0375 | 2.1551 | 0.016294 | -0.84264 | -0.87666 | 1.3674 | 2.03 | 3.7093
16 | 12 | 2030 | Summer | Q, [%] | 0 | 0 | 44.12% | 42.43% | 42.63% | 44.67% | 45.12% | 43.22% | 31.02% | 2.175% | 3.621% | 2.232% | 1.501% | 1.527% | 1.239% | 2.268% | 2.584% | 2.16% | 2.075% | 4.31% | 0.03259% | 1.685% | 1.753% | 2.735% | 4.06% | 7.419%
12 | 16 | 2030 | Summer | S, [MVA] | 0 | 0 | 33.7498 | 24.8074 | 24.2603 | 24.3187 | 28.2163 | 27.3428 | 17.7968 | 11.5634 | 5.9682 | 4.2008 | 5.5452 | 4.8452 | 7.5796 | 15.1959 | 17.2848 | 3.759 | 3.5789 | 31.1014 | 10.0995 | 19.7711 | 7.3995 | 16.0808 | 9.1529 | 11.8461
12 | 16 | 2030 | Summer | S, [%] | 0 | 0 | 67.5% | 49.61% | 48.52% | 48.64% | 56.43% | 54.69% | 35.59% | 23.13% | 11.94% | 8.402% | 11.09% | 9.69% | 15.16% | 30.39% | 34.57% | 7.518% | 7.158% | 62.2% | 20.2% | 39.54% | 14.8% | 32.16% | 18.31% | 23.69%
16 | 12 | 2030 | Summer | S, [MVA] | 0 | 0 | 33.0979 | 23.3339 | 22.712 | 22.6924 | 27.0651 | 26.1556 | 15.8434 | 11.0985 | 4.6733 | 2.6543 | 4.6932 | 3.8446 | 7.4296 | 15.1664 | 17.0472 | 1.9497 | 1.6278 | 31.1055 | 9.8561 | 19.8172 | 7.3057 | 15.7191 | 8.341 | 10.8795
16 | 12 | 2030 | Summer | S, [%] | 0 | 0 | 66.2% | 46.67% | 45.42% | 45.38% | 54.13% | 52.31% | 31.69% | 22.2% | 9.347% | 5.309% | 9.386% | 7.689% | 14.86% | 30.33% | 34.09% | 3.899% | 3.256% | 62.21% | 19.71% | 39.63% | 14.61% | 31.44% | 16.68% | 21.76%
12 | 17 | 2030 | Summer | P, [MW] | 0 | 0 | -0.75433 | 6.4535 | 6.4434 | 7.2459 | -2.0135 | -0.48512 | 12.0324 | 8.5891 | 3.6838 | 0.50468 | -4.4725 | -7.6169 | -0.45649 | -2.7288 | -2.9018 | 0.2584 | 2.9533 | 5.9021 | -2.7804 | -3.0358 | -0.79862 | -2.9321 | 2.2736 | 8.2454
12 | 17 | 2030 | Summer | P, [%] | 0 | 0 | 1.509% | 12.91% | 12.89% | 14.49% | 4.027% | 0.9702% | 24.06% | 17.18% | 7.368% | 1.009% | 8.945% | 15.23% | 0.913% | 5.458% | 5.804% | 0.5168% | 5.907% | 11.8% | 5.561% | 6.072% | 1.597% | 5.864% | 4.547% | 16.49%
17 | 12 | 2030 | Summer | P, [MW] | 0 | 0 | 0.90612 | -6.2934 | -6.2828 | -7.0686 | 2.1791 | 0.64082 | -11.8794 | -8.5604 | -3.6753 | -0.50446 | 4.4799 | 7.6405 | 0.45753 | 2.733 | 2.9051 | -0.25835 | -2.95 | -5.8892 | 2.7851 | 3.0419 | 0.80166 | 2.9354 | -2.2717 | -8.2198
17 | 12 | 2030 | Summer | P, [%] | 0 | 0 | 1.812% | 12.59% | 12.57% | 14.14% | 4.358% | 1.282% | 23.76% | 17.12% | 7.351% | 1.009% | 8.96% | 15.28% | 0.9151% | 5.466% | 5.81% | 0.5167% | 5.9% | 11.78% | 5.57% | 6.084% | 1.603% | 5.871% | 4.543% | 16.44%
12 | 17 | 2030 | Summer | Q, [MVAr] | 0 | 0 | -21.3769 | -20.9743 | -21.0093 | -21.7387 | -22.0591 | -21.6014 | -18.0162 | -4.9028 | -5.6826 | -3.1615 | -2.2498 | -4.7986 | -0.93614 | -0.53572 | -1.7724 | -2.3002 | -2.2386 | -2.089 | -0.31571 | 0.17632 | 0.18727 | -2.5595 | -2.4241 | -3.8143
12 | 17 | 2030 | Summer | Q, [%] | 0 | 0 | 42.75% | 41.95% | 42.02% | 43.48% | 44.12% | 43.2% | 36.03% | 9.806% | 11.37% | 6.323% | 4.5% | 9.597% | 1.872% | 1.071% | 3.545% | 4.6% | 4.477% | 4.178% | 0.6314% | 0.3526% | 0.3745% | 5.119% | 4.848% | 7.629%
17 | 12 | 2030 | Summer | Q, [MVAr] | 0 | 0 | 17.3443 | 16.9389 | 16.9771 | 17.7934 | 18.1105 | 17.5959 | 13.7908 | -0.17805 | 0.54917 | -1.9771 | -2.829 | -0.17619 | -4.1619 | -4.5505 | -3.3031 | -2.7926 | -2.841 | -2.9762 | -4.7793 | -5.2713 | -5.3087 | -2.4921 | -2.6799 | -1.1852
17 | 12 | 2030 | Summer | Q, [%] | 0 | 0 | 34.69% | 33.88% | 33.95% | 35.59% | 36.22% | 35.19% | 27.58% | 0.3561% | 1.098% | 3.954% | 5.658% | 0.3524% | 8.324% | 9.101% | 6.606% | 5.585% | 5.682% | 5.952% | 9.559% | 10.54% | 10.62% | 4.984% | 5.36% | 2.37%
12 | 17 | 2030 | Summer | S, [MVA] | 0 | 0 | 21.3902 | 21.9447 | 21.9752 | 22.9145 | 22.1508 | 21.6068 | 21.6648 | 9.8899 | 6.7722 | 3.2015 | 5.0064 | 9.0024 | 1.0415 | 2.7809 | 3.4002 | 2.3147 | 3.7058 | 6.2609 | 2.7983 | 3.0409 | 0.82029 | 3.8921 | 3.3235 | 9.0849
12 | 17 | 2030 | Summer | S, [%] | 0 | 0 | 42.78% | 43.89% | 43.95% | 45.83% | 44.3% | 43.21% | 43.33% | 19.78% | 13.54% | 6.403% | 10.01% | 18% | 2.083% | 5.562% | 6.8% | 4.629% | 7.412% | 12.52% | 5.597% | 6.082% | 1.641% | 7.784% | 6.647% | 18.17%
17 | 12 | 2030 | Summer | S, [MVA] | 0 | 0 | 17.368 | 18.0703 | 18.1024 | 19.146 | 18.2411 | 17.6076 | 18.2018 | 8.5622 | 3.7161 | 2.0405 | 5.2984 | 7.6426 | 4.187 | 5.3082 | 4.3988 | 2.8045 | 4.0956 | 6.5985 | 5.5316 | 6.0861 | 5.3689 | 3.8506 | 3.5132 | 8.3048
17 | 12 | 2030 | Summer | S, [%] | 0 | 0 | 34.74% | 36.14% | 36.2% | 38.29% | 36.48% | 35.22% | 36.4% | 17.12% | 7.432% | 4.081% | 10.6% | 15.29% | 8.374% | 10.62% | 8.798% | 5.609% | 8.191% | 13.2% | 11.06% | 12.17% | 10.74% | 7.701% | 7.026% | 16.61%
14 | 15 | 2030 | Summer | P, [MW] | 0 | 0 | -29.6819 | -24.7733 | -26.8852 | -27.8805 | -34.6387 | -31.8755 | -17.3011 | -22.4909 | -26.1175 | -28.214 | -32.6153 | -38.2012 | -30.5382 | -30.0258 | -30.0592 | -28.9794 | -30.1692 | -30.5765 | -43.3481 | -45.2356 | -41.2025 | -42.8642 | -34.9305 | -29.0913
14 | 15 | 2030 | Summer | P, [%] | 0 | 0 | 59.36% | 49.55% | 53.77% | 55.76% | 69.28% | 63.75% | 34.6% | 44.98% | 52.23% | 56.43% | 65.23% | 76.4% | 61.08% | 60.05% | 60.12% | 57.96% | 60.34% | 61.15% | 86.7% | 90.47% | 82.41% | 85.73% | 69.86% | 58.18%
15 | 14 | 2030 | Summer | P, [MW] | 0 | 0 | 29.8593 | 24.9071 | 27.0419 | 28.0541 | 34.8852 | 32.0902 | 17.3789 | 22.5708 | 26.2268 | 28.3422 | 32.7873 | 38.4382 | 30.6891 | 30.1703 | 30.204 | 29.1138 | 30.3143 | 30.7261 | 43.6494 | 45.5639 | 41.4731 | 43.1586 | 35.1242 | 29.2263
15 | 14 | 2030 | Summer | P, [%] | 0 | 0 | 59.72% | 49.81% | 54.08% | 56.11% | 69.77% | 64.18% | 34.76% | 45.14% | 52.45% | 56.68% | 65.57% | 76.88% | 61.38% | 60.34% | 60.41% | 58.23% | 60.63% | 61.45% | 87.3% | 91.13% | 82.95% | 86.32% | 70.25% | 58.45%
14 | 15 | 2030 | Summer | Q, [MVAr] | 0 | 0 | -14.3136 | -14.6454 | -15.5238 | -16.9835 | -17.121 | -16.9946 | -13.9883 | -1.2672 | -2.1625 | -2.7706 | -3.312 | -4.1349 | -3.6893 | -2.8706 | -2.2232 | -1.6273 | -0.99711 | -1.4553 | 0.26964 | 0.71133 | 0.95437 | -1.0888 | -2.3663 | -3.2487
14 | 15 | 2030 | Summer | Q, [%] | 0 | 0 | 28.63% | 29.29% | 31.05% | 33.97% | 34.24% | 33.99% | 27.98% | 2.534% | 4.325% | 5.541% | 6.624% | 8.27% | 7.379% | 5.741% | 4.446% | 3.255% | 1.994% | 2.911% | 0.5393% | 1.423% | 1.909% | 2.178% | 4.733% | 6.497%
15 | 14 | 2030 | Summer | Q, [MVAr] | 0 | 0 | 13.3431 | 13.5305 | 14.4868 | 16.0019 | 16.3807 | 16.1511 | 12.6799 | -0.085796 | 0.92059 | 1.592 | 2.2776 | 3.3097 | 2.5837 | 1.7372 | 1.0946 | 0.46592 | -0.1349 | 0.34272 | -0.8956 | -1.2517 | -1.6893 | 0.4397 | 1.3784 | 2.0724
15 | 14 | 2030 | Summer | Q, [%] | 0 | 0 | 26.69% | 27.06% | 28.97% | 32% | 32.76% | 32.3% | 25.36% | 0.1716% | 1.841% | 3.184% | 4.555% | 6.619% | 5.167% | 3.474% | 2.189% | 0.9318% | 0.2698% | 0.6854% | 1.791% | 2.503% | 3.379% | 0.8794% | 2.757% | 4.145%
14 | 15 | 2030 | Summer | S, [MVA] | 0 | 0 | 32.9529 | 28.7785 | 31.0452 | 32.646 | 38.639 | 36.1229 | 22.2486 | 22.5265 | 26.2068 | 28.3497 | 32.783 | 38.4243 | 30.7602 | 30.1627 | 30.1413 | 29.025 | 30.1857 | 30.6111 | 43.349 | 45.2412 | 41.2136 | 42.878 | 35.0106 | 29.2722
14 | 15 | 2030 | Summer | S, [%] | 0 | 0 | 65.91% | 57.56% | 62.09% | 65.29% | 77.28% | 72.25% | 44.5% | 45.05% | 52.41% | 56.7% | 65.57% | 76.85% | 61.52% | 60.33% | 60.28% | 58.05% | 60.37% | 61.22% | 86.7% | 90.48% | 82.43% | 85.76% | 70.02% | 58.54%
15 | 14 | 2030 | Summer | S, [MVA] | 0 | 0 | 32.705 | 28.345 | 30.6779 | 32.297 | 38.5397 | 35.9255 | 21.5129 | 22.571 | 26.2429 | 28.3868 | 32.8663 | 38.5804 | 30.7977 | 30.2203 | 30.2239 | 29.1175 | 30.3146 | 30.728 | 43.6586 | 45.5811 | 41.5074 | 43.1608 | 35.1513 | 29.2997
15 | 14 | 2030 | Summer | S, [%] | 0 | 0 | 65.41% | 56.69% | 61.36% | 64.59% | 77.08% | 71.85% | 43.03% | 45.14% | 52.49% | 56.77% | 65.73% | 77.16% | 61.6% | 60.44% | 60.45% | 58.24% | 60.63% | 61.46% | 87.32% | 91.16% | 83.01% | 86.32% | 70.3% | 58.6%
18 | 19 | 2030 | Summer | P, [MW] | 0 | 0 | 2.689 | 3.822 | 5.1161 | 5.3841 | 4.5656 | 5.6619 | 4.2132 | 3.953 | 3.309 | 2.0593 | 3.8734 | 5.7361 | 3.6255 | 3.2396 | 3.6245 | 3.8913 | 2.7576 | 4.1485 | 7.0576 | 6.0796 | 5.5978 | 4.5227 | 3.5803 | 4.7145
18 | 19 | 2030 | Summer | P, [%] | 0 | 0 | 26.89% | 38.22% | 51.16% | 53.84% | 45.66% | 56.62% | 42.13% | 39.53% | 33.09% | 20.59% | 38.73% | 57.36% | 36.25% | 32.4% | 36.25% | 38.91% | 27.58% | 41.49% | 70.58% | 60.8% | 55.98% | 45.23% | 35.8% | 47.14%
19 | 18 | 2030 | Summer | P, [MW] | 0 | 0 | -2.6477 | -3.7568 | -5.0052 | -5.2614 | -4.4737 | -5.5267 | -4.1326 | -3.886 | -3.2616 | -2.0398 | -3.8085 | -5.5953 | -3.5683 | -3.194 | -3.568 | -3.826 | -2.7249 | -4.0744 | -6.8489 | -5.9226 | -5.4638 | -4.4314 | -3.5235 | -4.622
19 | 18 | 2030 | Summer | P, [%] | 0 | 0 | 26.48% | 37.57% | 50.05% | 52.61% | 44.74% | 55.27% | 41.33% | 38.86% | 32.62% | 20.4% | 38.08% | 55.95% | 35.68% | 31.94% | 35.68% | 38.26% | 27.25% | 40.74% | 68.49% | 59.23% | 54.64% | 44.31% | 35.24% | 46.22%
18 | 19 | 2030 | Summer | Q, [MVAr] | 0 | 0 | 1.6846 | 1.1425 | 0.88115 | 0.9538 | 1.2435 | 0.87661 | 1.373 | 0.7753 | 0.08324 | 0.51089 | 0.22775 | 0.092201 | 0.38561 | 0.37673 | -0.13171 | -0.18439 | 0.033675 | -0.014265 | 0.52876 | 1.0027 | 1.0822 | 1.2956 | 1.0092 | 0.55021
18 | 19 | 2030 | Summer | Q, [%] | 0 | 0 | 16.85% | 11.43% | 8.812% | 9.538% | 12.44% | 8.766% | 13.73% | 7.753% | 0.8324% | 5.109% | 2.277% | 0.922% | 3.856% | 3.767% | 1.317% | 1.844% | 0.3367% | 0.1426% | 5.288% | 10.03% | 10.82% | 12.96% | 10.09% | 5.502%
19 | 18 | 2030 | Summer | Q, [MVAr] | 0 | 0 | -1.6232 | -1.0455 | -0.71631 | -0.77153 | -1.107 | -0.67572 | -1.2532 | -0.67571 | -0.012747 | -0.48191 | -0.13129 | 0.11699 | -0.3006 | -0.30899 | 0.21573 | 0.28143 | 0.014916 | 0.12444 | -0.21872 | -0.76944 | -0.88307 | -1.1598 | -0.92486 | -0.41286
19 | 18 | 2030 | Summer | Q, [%] | 0 | 0 | 16.23% | 10.45% | 7.163% | 7.715% | 11.07% | 6.757% | 12.53% | 6.757% | 0.1275% | 4.819% | 1.313% | 1.17% | 3.006% | 3.09% | 2.157% | 2.814% | 0.1492% | 1.244% | 2.187% | 7.694% | 8.831% | 11.6% | 9.249% | 4.129%
18 | 19 | 2030 | Summer | S, [MVA] | 0 | 0 | 3.1731 | 3.9892 | 5.1914 | 5.4679 | 4.7319 | 5.7294 | 4.4312 | 4.0283 | 3.3101 | 2.1217 | 3.8801 | 5.7368 | 3.6459 | 3.2614 | 3.6269 | 3.8957 | 2.7578 | 4.1486 | 7.0773 | 6.1617 | 5.7014 | 4.7046 | 3.7198 | 4.7465
18 | 19 | 2030 | Summer | S, [%] | 0 | 0 | 31.73% | 39.89% | 51.91% | 54.68% | 47.32% | 57.29% | 44.31% | 40.28% | 33.1% | 21.22% | 38.8% | 57.37% | 36.46% | 32.61% | 36.27% | 38.96% | 27.58% | 41.49% | 70.77% | 61.62% | 57.01% | 47.05% | 37.2% | 47.46%
19 | 18 | 2030 | Summer | S, [MVA] | 0 | 0 | 3.1056 | 3.8995 | 5.0562 | 5.3177 | 4.6086 | 5.5679 | 4.3184 | 3.9443 | 3.2616 | 2.096 | 3.8107 | 5.5965 | 3.5809 | 3.2089 | 3.5745 | 3.8363 | 2.725 | 4.0763 | 6.8524 | 5.9724 | 5.5347 | 4.5807 | 3.6429 | 4.6404
19 | 18 | 2030 | Summer | S, [%] | 0 | 0 | 31.06% | 39% | 50.56% | 53.18% | 46.09% | 55.68% | 43.18% | 39.44% | 32.62% | 20.96% | 38.11% | 55.96% | 35.81% | 32.09% | 35.75% | 38.36% | 27.25% | 40.76% | 68.52% | 59.72% | 55.35% | 45.81% | 36.43% | 46.4%
19 | 20 | 2030 | Summer | P, [MW] | 0 | 0 | -0.28418 | 1.1005 | 2.5577 | 2.8307 | 2.0429 | 3.1127 | 1.3446 | 0.68734 | -0.20889 | -1.5542 | 0.033313 | 1.6752 | -0.41872 | -0.83164 | -0.41516 | -0.12109 | -0.9578 | 0.47406 | 3.282 | 2.3725 | 1.9098 | 0.74223 | -0.17852 | 1.329
19 | 20 | 2030 | Summer | P, [%] | 0 | 0 | 2.842% | 11.01% | 25.58% | 28.31% | 20.43% | 31.13% | 13.45% | 6.873% | 2.089% | 15.54% | 0.3331% | 16.75% | 4.187% | 8.316% | 4.152% | 1.211% | 9.578% | 4.741% | 32.82% | 23.72% | 19.1% | 7.422% | 1.785% | 13.29%
20 | 19 | 2030 | Summer | P, [MW] | 0 | 0 | 0.28975 | -1.0953 | -2.5394 | -2.8082 | -2.0293 | -3.086 | -1.337 | -0.6858 | 0.20962 | 1.5608 | -0.032711 | -1.666 | 0.41954 | 0.834 | 0.41771 | 0.12346 | 0.96139 | -0.47224 | -3.2524 | -2.3571 | -1.8996 | -0.73939 | 0.17931 | -1.3243
20 | 19 | 2030 | Summer | P, [%] | 0 | 0 | 2.897% | 10.95% | 25.39% | 28.08% | 20.29% | 30.86% | 13.37% | 6.858% | 2.096% | 15.61% | 0.3271% | 16.66% | 4.195% | 8.34% | 4.177% | 1.235% | 9.614% | 4.722% | 32.52% | 23.57% | 19% | 7.394% | 1.793% | 13.24%
19 | 20 | 2030 | Summer | Q, [MVAr] | 0 | 0 | 1.4264 | 0.87936 | 0.58084 | 0.63606 | 0.97154 | 0.53258 | 1.0204 | 0.33156 | -0.47417 | -0.10743 | -0.46691 | -0.73877 | -0.35141 | -0.42213 | -0.87514 | -0.92492 | -0.6419 | -0.66238 | -0.32807 | 0.25332 | 0.38995 | 0.71516 | 0.52131 | 0.087776
19 | 20 | 2030 | Summer | Q, [%] | 0 | 0 | 14.26% | 8.794% | 5.808% | 6.361% | 9.715% | 5.326% | 10.2% | 3.316% | 4.742% | 1.074% | 4.669% | 7.388% | 3.514% | 4.221% | 8.751% | 9.249% | 6.419% | 6.624% | 3.281% | 2.533% | 3.9% | 7.152% | 5.213% | 0.8778%
20 | 19 | 2030 | Summer | Q, [MVAr] | 0 | 0 | -1.4178 | -0.87134 | -0.55274 | -0.60168 | -0.95071 | -0.49164 | -1.0088 | -0.3292 | 0.4753 | 0.11758 | 0.46783 | 0.75296 | 0.35266 | 0.42575 | 0.87905 | 0.92855 | 0.64741 | 0.66517 | 0.37358 | -0.22974 | -0.37431 | -0.71081 | -0.52008 | -0.080607
20 | 19 | 2030 | Summer | Q, [%] | 0 | 0 | 14.18% | 8.713% | 5.527% | 6.017% | 9.507% | 4.916% | 10.09% | 3.292% | 4.753% | 1.176% | 4.678% | 7.53% | 3.527% | 4.258% | 8.791% | 9.286% | 6.474% | 6.652% | 3.736% | 2.297% | 3.743% | 7.108% | 5.201% | 0.8061%
19 | 20 | 2030 | Summer | S, [MVA] | 0 | 0 | 1.4544 | 1.4087 | 2.6228 | 2.9012 | 2.2622 | 3.1579 | 1.6879 | 0.76313 | 0.51814 | 1.5579 | 0.46809 | 1.8309 | 0.54664 | 0.93264 | 0.96862 | 0.93281 | 1.153 | 0.81454 | 3.2984 | 2.3859 | 1.9492 | 1.0307 | 0.55103 | 1.3318
19 | 20 | 2030 | Summer | S, [%] | 0 | 0 | 14.54% | 14.09% | 26.23% | 29.01% | 22.62% | 31.58% | 16.88% | 7.631% | 5.181% | 15.58% | 4.681% | 18.31% | 5.466% | 9.326% | 9.686% | 9.328% | 11.53% | 8.145% | 32.98% | 23.86% | 19.49% | 10.31% | 5.51% | 13.32%
20 | 19 | 2030 | Summer | S, [MVA] | 0 | 0 | 1.4472 | 1.3996 | 2.5988 | 2.872 | 2.241 | 3.1249 | 1.6749 | 0.76072 | 0.51947 | 1.5652 | 0.46897 | 1.8282 | 0.54807 | 0.93639 | 0.97325 | 0.93673 | 1.1591 | 0.81575 | 3.2737 | 2.3682 | 1.9361 | 1.0256 | 0.55013 | 1.3267
20 | 19 | 2030 | Summer | S, [%] | 0 | 0 | 14.47% | 14% | 25.99% | 28.72% | 22.41% | 31.25% | 16.75% | 7.607% | 5.195% | 15.65% | 4.69% | 18.28% | 5.481% | 9.364% | 9.732% | 9.367% | 11.59% | 8.158% | 32.74% | 23.68% | 19.36% | 10.26% | 5.501% | 13.27%
21 | 20 | 2030 | Summer | P, [MW] | 0 | 0 | -0.78322 | 0.73551 | 2.2445 | 1.9746 | -0.24579 | 1.7562 | 1.5941 | 1.9265 | 2.7967 | 1.3542 | 2.6631 | 4.1123 | 3.241 | 3.227 | 2.9058 | 2.5687 | 0.90405 | 2.0527 | 2.2477 | 0.57523 | 0.78032 | -1.0974 | -0.45299 | 1.1807
21 | 20 | 2030 | Summer | P, [%] | 0 | 0 | 7.832% | 7.355% | 22.45% | 19.75% | 2.458% | 17.56% | 15.94% | 19.26% | 27.97% | 13.54% | 26.63% | 41.12% | 32.41% | 32.27% | 29.06% | 25.69% | 9.041% | 20.53% | 22.48% | 5.752% | 7.803% | 10.97% | 4.53% | 11.81%
20 | 21 | 2030 | Summer | P, [MW] | 0 | 0 | 0.78322 | -0.73551 | -2.2445 | -1.9746 | 0.24579 | -1.7562 | -1.5941 | -1.9265 | -2.7967 | -1.3542 | -2.6631 | -4.1123 | -3.241 | -3.227 | -2.9058 | -2.5687 | -0.90405 | -2.0527 | -2.2477 | -0.57523 | -0.78032 | 1.0974 | 0.45299 | -1.1807
20 | 21 | 2030 | Summer | P, [%] | 0 | 0 | 7.832% | 7.355% | 22.45% | 19.75% | 2.458% | 17.56% | 15.94% | 19.26% | 27.97% | 13.54% | 26.63% | 41.12% | 32.41% | 32.27% | 29.06% | 25.69% | 9.041% | 20.53% | 22.48% | 5.752% | 7.803% | 10.97% | 4.53% | 11.81%
21 | 20 | 2030 | Summer | Q, [MVAr] | 0 | 0 | -2.4097 | -2.0545 | -1.6767 | -1.6907 | -2.0989 | -1.5911 | -1.4007 | -0.14676 | 0.70384 | 0.55767 | 0.94724 | 1.3568 | 1.0563 | 1.0633 | 0.92014 | 0.98974 | 0.699 | 0.8192 | 0.42141 | -0.19462 | -0.22784 | -0.77332 | -1.0502 | -0.70126
21 | 20 | 2030 | Summer | Q, [%] | 0 | 0 | 24.1% | 20.55% | 16.77% | 16.91% | 20.99% | 15.91% | 14.01% | 1.468% | 7.038% | 5.577% | 9.472% | 13.57% | 10.56% | 10.63% | 9.201% | 9.897% | 6.99% | 8.192% | 4.214% | 1.946% | 2.278% | 7.733% | 10.5% | 7.013%
20 | 21 | 2030 | Summer | Q, [MVAr] | 0 | 0 | 2.4582 | 2.0905 | 1.7367 | 1.7424 | 2.1331 | 1.6343 | 1.4347 | 0.17409 | -0.64229 | -0.54191 | -0.88811 | -1.2171 | -0.97069 | -0.97916 | -0.85242 | -0.93435 | -0.68951 | -0.78301 | -0.3819 | 0.19741 | 0.23279 | 0.78682 | 1.0598 | 0.71515
20 | 21 | 2030 | Summer | Q, [%] | 0 | 0 | 24.58% | 20.91% | 17.37% | 17.42% | 21.33% | 16.34% | 14.35% | 1.741% | 6.423% | 5.419% | 8.881% | 12.17% | 9.707% | 9.792% | 8.524% | 9.343% | 6.895% | 7.83% | 3.819% | 1.974% | 2.328% | 7.868% | 10.6% | 7.151%
21 | 20 | 2030 | Summer | S, [MVA] | 0 | 0 | 2.5338 | 2.1822 | 2.8017 | 2.5995 | 2.1132 | 2.3698 | 2.122 | 1.9321 | 2.8839 | 1.4646 | 2.8266 | 4.3304 | 3.4088 | 3.3977 | 3.048 | 2.7528 | 1.1428 | 2.2101 | 2.2868 | 0.60726 | 0.8129 | 1.3425 | 1.1437 | 1.3733
21 | 20 | 2030 | Summer | S, [%] | 0 | 0 | 25.34% | 21.82% | 28.02% | 26% | 21.13% | 23.7% | 21.22% | 19.32% | 28.84% | 14.65% | 28.27% | 43.3% | 34.09% | 33.98% | 30.48% | 27.53% | 11.43% | 22.1% | 22.87% | 6.073% | 8.129% | 13.42% | 11.44% | 13.73%
20 | 21 | 2030 | Summer | S, [MVA] | 0 | 0 | 2.58 | 2.2161 | 2.838 | 2.6334 | 2.1473 | 2.399 | 2.1446 | 1.9343 | 2.8695 | 1.4586 | 2.8073 | 4.2887 | 3.3833 | 3.3723 | 3.0283 | 2.7334 | 1.137 | 2.197 | 2.2799 | 0.60816 | 0.8143 | 1.3503 | 1.1525 | 1.3804
20 | 21 | 2030 | Summer | S, [%] | 0 | 0 | 25.8% | 22.16% | 28.38% | 26.33% | 21.47% | 23.99% | 21.45% | 19.34% | 28.69% | 14.59% | 28.07% | 42.89% | 33.83% | 33.72% | 30.28% | 27.33% | 11.37% | 21.97% | 22.8% | 6.082% | 8.143% | 13.5% | 11.53% | 13.8%
21 | 22 | 2030 | Summer | P, [MW] | 0 | 0 | 0.78422 | -0.73451 | -2.2435 | -1.9736 | 0.24679 | -1.7552 | -1.5931 | -1.9255 | -2.7957 | -1.3532 | -2.6621 | -4.1113 | -3.24 | -3.226 | -2.9048 | -2.5677 | -0.90305 | -2.0517 | -2.2467 | -0.57423 | -0.77932 | 1.0994 | 0.45399 | -1.1797
21 | 22 | 2030 | Summer | P, [%] | 0 | 0 | 7.842% | 7.345% | 22.44% | 19.74% | 2.468% | 17.55% | 15.93% | 19.25% | 27.96% | 13.53% | 26.62% | 41.11% | 32.4% | 32.26% | 29.05% | 25.68% | 9.031% | 20.52% | 22.47% | 5.742% | 7.793% | 10.99% | 4.54% | 11.8%
22 | 21 | 2030 | Summer | P, [MW] | 0 | 0 | -0.78193 | 0.73621 | 2.2464 | 1.976 | -0.24517 | 1.7573 | 1.5947 | 1.9268 | 2.7986 | 1.354 | 2.6649 | 4.118 | 3.2441 | 3.23 | 2.908 | 2.5704 | 0.9035 | 2.0534 | 2.2486 | 0.57436 | 0.77955 | -1.0988 | -0.45353 | 1.1804
22 | 21 | 2030 | Summer | P, [%] | 0 | 0 | 7.819% | 7.362% | 22.46% | 19.76% | 2.452% | 17.57% | 15.95% | 19.27% | 27.99% | 13.54% | 26.65% | 41.18% | 32.44% | 32.3% | 29.08% | 25.7% | 9.035% | 20.53% | 22.49% | 5.744% | 7.796% | 10.99% | 4.535% | 11.8%
21 | 22 | 2030 | Summer | Q, [MVAr] | 0 | 0 | 2.4087 | 2.0535 | 1.6757 | 1.6897 | 2.0979 | 1.5901 | 1.3997 | 0.14776 | -0.70284 | -0.55667 | -0.94624 | -1.3558 | -1.0553 | -1.0623 | -0.91914 | -0.98874 | -0.698 | -0.81819 | -0.42041 | 0.19563 | 0.22884 | 0.77432 | 1.0492 | 0.70026
21 | 22 | 2030 | Summer | Q, [%] | 0 | 0 | 24.09% | 20.54% | 16.76% | 16.9% | 20.98% | 15.9% | 14% | 1.478% | 7.028% | 5.567% | 9.462% | 13.56% | 10.55% | 10.62% | 9.191% | 9.887% | 6.98% | 8.182% | 4.204% | 1.956% | 2.288% | 7.743% | 10.49% | 7.003%
22 | 21 | 2030 | Summer | Q, [MVAr] | 0 | 0 | -2.4051 | -2.0508 | -1.6712 | -1.6858 | -2.0953 | -1.5868 | -1.3972 | -0.1457 | 0.70747 | 0.55785 | 0.95069 | 1.3663 | 1.0617 | 1.0686 | 0.92424 | 0.99291 | 0.69872 | 0.82092 | 0.42338 | -0.19542 | -0.22846 | -0.7733 | -1.0485 | -0.69922
22 | 21 | 2030 | Summer | Q, [%] | 0 | 0 | 24.05% | 20.51% | 16.71% | 16.86% | 20.95% | 15.87% | 13.97% | 1.457% | 7.075% | 5.579% | 9.507% | 13.66% | 10.62% | 10.69% | 9.242% | 9.929% | 6.987% | 8.209% | 4.234% | 1.954% | 2.285% | 7.733% | 10.48% | 6.992%
21 | 22 | 2030 | Summer | S, [MVA] | 0 | 0 | 2.5332 | 2.1809 | 2.8003 | 2.5981 | 2.1124 | 2.3684 | 2.1206 | 1.9311 | 2.8827 | 1.4632 | 2.8253 | 4.3291 | 3.4075 | 3.3964 | 3.0468 | 2.7515 | 1.1414 | 2.2088 | 2.2857 | 0.60663 | 0.81222 | 1.3447 | 1.1432 | 1.3719
21 | 22 | 2030 | Summer | S, [%] | 0 | 0 | 25.33% | 21.81% | 28% | 25.98% | 21.12% | 23.68% | 21.21% | 19.31% | 28.83% | 14.63% | 28.25% | 43.29% | 34.08% | 33.96% | 30.47% | 27.52% | 11.41% | 22.09% | 22.86% | 6.066% | 8.122% | 13.45% | 11.43% | 13.72%
22 | 21 | 2030 | Summer | S, [MVA] | 0 | 0 | 2.529 | 2.179 | 2.7999 | 2.5974 | 2.1096 | 2.3677 | 2.1201 | 1.9323 | 2.8866 | 1.4644 | 2.8294 | 4.3387 | 3.4134 | 3.4022 | 3.0514 | 2.7555 | 1.1422 | 2.2114 | 2.2881 | 0.60669 | 0.81234 | 1.3436 | 1.1423 | 1.3719
22 | 21 | 2030 | Summer | S, [%] | 0 | 0 | 25.29% | 21.79% | 28% | 25.97% | 21.1% | 23.68% | 21.2% | 19.32% | 28.87% | 14.64% | 28.29% | 43.39% | 34.13% | 34.02% | 30.51% | 27.55% | 11.42% | 22.11% | 22.88% | 6.067% | 8.123% | 13.44% | 11.42% | 13.72%
22 | 23 | 2030 | Summer | P, [MW] | 0 | 0 | 5.8381 | 8.8764 | 9.2868 | 9.3051 | 8.7994 | 9.084 | 9.127 | 7.3098 | 1.3181 | -2.7361 | -2.7015 | -2.1947 | -2.1774 | -2.7525 | -3.4144 | -0.38369 | -1.2802 | 0.99679 | 6.2672 | 5.4926 | 8.5622 | 4.2744 | 6.2455 | 7.4733
22 | 23 | 2030 | Summer | P, [%] | 0 | 0 | 58.38% | 88.76% | 92.87% | 93.05% | 87.99% | 90.84% | 91.27% | 73.1% | 13.18% | 27.36% | 27.01% | 21.95% | 21.77% | 27.52% | 34.14% | 3.837% | 12.8% | 9.968% | 62.67% | 54.93% | 85.62% | 42.74% | 62.46% | 74.73%
23 | 22 | 2030 | Summer | P, [MW] | 0 | 0 | -5.8341 | -8.8679 | -9.2768 | -9.2951 | -8.7895 | -9.0741 | -9.1171 | -7.3045 | -1.3179 | 2.737 | 2.7027 | 2.1955 | 2.1782 | 2.7534 | 3.4157 | 0.38391 | 1.2804 | -0.99601 | -6.262 | -5.4888 | -8.5544 | -4.2716 | -6.2414 | -7.4673
23 | 22 | 2030 | Summer | P, [%] | 0 | 0 | 58.34% | 88.68% | 92.77% | 92.95% | 87.89% | 90.74% | 91.17% | 73.05% | 13.18% | 27.37% | 27.03% | 21.96% | 21.78% | 27.53% | 34.16% | 3.839% | 12.8% | 9.96% | 62.62% | 54.89% | 85.54% | 42.72% | 62.41% | 74.67%
22 | 23 | 2030 | Summer | Q, [MVAr] | 0 | 0 | 2.7508 | 3.0348 | 3.9338 | 3.8648 | 4.8701 | 4.3043 | 4.4301 | 1.7103 | 0.7961 | 1.2908 | 2.2985 | 1.9099 | 1.9238 | 1.4844 | 1.6841 | 1.4783 | 1.0652 | 2.6909 | 3.8109 | 3.0144 | 2.8456 | 3.3182 | 2.2939 | 2.968
22 | 23 | 2030 | Summer | Q, [%] | 0 | 0 | 27.51% | 30.35% | 39.34% | 38.65% | 48.7% | 43.04% | 44.3% | 17.1% | 7.961% | 12.91% | 22.98% | 19.1% | 19.24% | 14.84% | 16.84% | 14.78% | 10.65% | 26.91% | 38.11% | 30.14% | 28.46% | 33.18% | 22.94% | 29.68%
23 | 22 | 2030 | Summer | Q, [MVAr] | 0 | 0 | -2.7446 | -3.0218 | -3.9186 | -3.8495 | -4.8549 | -4.2891 | -4.4148 | -1.7023 | -0.79576 | -1.2895 | -2.2967 | -1.9086 | -1.9226 | -1.483 | -1.6821 | -1.478 | -1.0648 | -2.6897 | -3.803 | -3.0086 | -2.8337 | -3.3139 | -2.2875 | -2.9586
23 | 22 | 2030 | Summer | Q, [%] | 0 | 0 | 27.45% | 30.22% | 39.19% | 38.5% | 48.55% | 42.89% | 44.15% | 17.02% | 7.958% | 12.9% | 22.97% | 19.09% | 19.23% | 14.83% | 16.82% | 14.78% | 10.65% | 26.9% | 38.03% | 30.09% | 28.34% | 33.14% | 22.88% | 29.59%
22 | 23 | 2030 | Summer | S, [MVA] | 0 | 0 | 6.4537 | 9.3809 | 10.0856 | 10.0757 | 10.0572 | 10.0521 | 10.1454 | 7.5072 | 1.5398 | 3.0253 | 3.547 | 2.9094 | 2.9055 | 3.1272 | 3.8072 | 1.5273 | 1.6654 | 2.8696 | 7.3349 | 6.2654 | 9.0227 | 5.4112 | 6.6535 | 8.0411
22 | 23 | 2030 | Summer | S, [%] | 0 | 0 | 64.54% | 93.81% | 100.9% | 100.8% | 100.6% | 100.5% | 101.5% | 75.07% | 15.4% | 30.25% | 35.47% | 29.09% | 29.06% | 31.27% | 38.07% | 15.27% | 16.65% | 28.7% | 73.35% | 62.65% | 90.23% | 54.11% | 66.53% | 80.41%
23 | 22 | 2030 | Summer | S, [MVA] | 0 | 0 | 6.4474 | 9.3686 | 10.0705 | 10.0608 | 10.0411 | 10.0367 | 10.1298 | 7.5003 | 1.5395 | 3.0255 | 3.5467 | 2.9092 | 2.9053 | 3.1274 | 3.8074 | 1.5271 | 1.6653 | 2.8682 | 7.3263 | 6.2593 | 9.0115 | 5.4063 | 6.6474 | 8.032
23 | 22 | 2030 | Summer | S, [%] | 0 | 0 | 64.47% | 93.69% | 100.7% | 100.6% | 100.4% | 100.4% | 101.3% | 75% | 15.39% | 30.26% | 35.47% | 29.09% | 29.05% | 31.27% | 38.07% | 15.27% | 16.65% | 28.68% | 73.26% | 62.59% | 90.12% | 54.06% | 66.47% | 80.32%
23 | 24 | 2030 | Summer | P, [MW] | 0 | 0 | 0.70663 | 4.2218 | 5.1614 | 5.0951 | 4.2636 | 4.4279 | 2.6484 | -0.2351 | -5.9688 | -10.0355 | -9.3734 | -9.8149 | -9.8644 | -10.0395 | -9.9864 | -6.6303 | -7.5501 | -5.2484 | -0.45179 | -1.6211 | 1.4287 | -2.5462 | 0.13759 | 1.7789
23 | 24 | 2030 | Summer | P, [%] | 0 | 0 | 7.066% | 42.22% | 51.61% | 50.95% | 42.64% | 44.28% | 26.48% | 2.351% | 59.69% | 100.4% | 93.73% | 98.15% | 98.64% | 100.4% | 99.86% | 66.3% | 75.5% | 52.48% | 4.518% | 16.21% | 14.29% | 25.46% | 1.376% | 17.79%
24 | 23 | 2030 | Summer | P, [MW] | 0 | 0 | -0.70521 | -4.1916 | -5.1126 | -5.0476 | -4.2215 | -4.3879 | -2.6218 | 0.24364 | 6.0301 | 10.2017 | 9.5292 | 9.9811 | 10.0305 | 10.2057 | 10.1526 | 6.7085 | 7.6452 | 5.3021 | 0.46915 | 1.635 | -1.4171 | 2.5688 | -0.13279 | -1.7714
24 | 23 | 2030 | Summer | P, [%] | 0 | 0 | 7.052% | 41.92% | 51.13% | 50.48% | 42.21% | 43.88% | 26.22% | 2.436% | 60.3% | 102% | 95.29% | 99.81% | 100.3% | 102.1% | 101.5% | 67.08% | 76.45% | 53.02% | 4.691% | 16.35% | 14.17% | 25.69% | 1.328% | 17.71%
23 | 24 | 2030 | Summer | Q, [MVAr] | 0 | 0 | 0.18122 | 0.45838 | 1.3552 | 1.2881 | 2.2915 | 1.7277 | 2.6404 | 1.8782 | 1.3595 | 1.8533 | 2.8605 | 2.4724 | 2.4864 | 2.0468 | 2.2458 | 2.0418 | 1.6286 | 2.09 | 2.8154 | 2.021 | 1.8461 | 2.3263 | 1.298 | 0.80557
23 | 24 | 2030 | Summer | Q, [%] | 0 | 0 | 1.812% | 4.584% | 13.55% | 12.88% | 22.91% | 17.28% | 26.4% | 18.78% | 13.6% | 18.53% | 28.6% | 24.72% | 24.86% | 20.47% | 22.46% | 20.42% | 16.29% | 20.9% | 28.15% | 20.21% | 18.46% | 23.26% | 12.98% | 8.056%
24 | 23 | 2030 | Summer | Q, [MVAr] | 0 | 0 | -1.0356 | -1.2635 | -2.12 | -2.0537 | -3.061 | -2.5007 | -3.4502 | -2.7509 | -2.1531 | -2.4959 | -3.5105 | -3.1035 | -3.1266 | -2.6976 | -2.8959 | -2.8202 | -2.387 | -2.8913 | -3.6458 | -2.8592 | -2.6899 | -3.1567 | -2.1722 | -1.6729
24 | 23 | 2030 | Summer | Q, [%] | 0 | 0 | 10.36% | 12.64% | 21.2% | 20.54% | 30.61% | 25.01% | 34.5% | 27.51% | 21.53% | 24.96% | 35.1% | 31.04% | 31.27% | 26.98% | 28.96% | 28.2% | 23.87% | 28.91% | 36.46% | 28.59% | 26.9% | 31.57% | 21.72% | 16.73%
23 | 24 | 2030 | Summer | S, [MVA] | 0 | 0 | 0.7295 | 4.2466 | 5.3364 | 5.2554 | 4.8404 | 4.753 | 3.7398 | 1.8929 | 6.1217 | 10.2052 | 9.8001 | 10.1215 | 10.1729 | 10.246 | 10.2359 | 6.9376 | 7.7237 | 5.6492 | 2.8514 | 2.5908 | 2.3344 | 3.4489 | 1.3052 | 1.9528
23 | 24 | 2030 | Summer | S, [%] | 0 | 0 | 7.295% | 42.47% | 53.36% | 52.55% | 48.4% | 47.53% | 37.4% | 18.93% | 61.22% | 102.1% | 98% | 101.2% | 101.7% | 102.5% | 102.4% | 69.38% | 77.24% | 56.49% | 28.51% | 25.91% | 23.34% | 34.49% | 13.05% | 19.53%
24 | 23 | 2030 | Summer | S, [MVA] | 0 | 0 | 1.2529 | 4.3779 | 5.5347 | 5.4494 | 5.2144 | 5.0505 | 4.3333 | 2.7616 | 6.403 | 10.5026 | 10.1552 | 10.4524 | 10.5066 | 10.5562 | 10.5576 | 7.2771 | 8.0092 | 6.0392 | 3.6759 | 3.2937 | 3.0403 | 4.0699 | 2.1762 | 2.4365
24 | 23 | 2030 | Summer | S, [%] | 0 | 0 | 12.53% | 43.78% | 55.35% | 54.49% | 52.14% | 50.5% | 43.33% | 27.62% | 64.03% | 105% | 101.6% | 104.5% | 105.1% | 105.6% | 105.6% | 72.77% | 80.09% | 60.39% | 36.76% | 32.94% | 30.4% | 40.7% | 21.76% | 24.37%
24 | 25 | 2030 | Summer | P, [MW] | 0 | 0 | 3.8938 | 7.2846 | 9.9293 | 10.6563 | 11.395 | 11.1802 | 10.0343 | 9.6353 | 3.1677 | -2.0752 | 3.6782 | 5.61 | 2.5303 | 1.1286 | 1.8326 | 6.9506 | 3.359 | 5.5768 | 13.6746 | 9.9817 | 11.4228 | 7.6994 | 7.668 | 9.1305
24 | 25 | 2030 | Summer | P, [%] | 0 | 0 | 19.47% | 36.42% | 49.65% | 53.28% | 56.97% | 55.9% | 50.17% | 48.18% | 15.84% | 10.38% | 18.39% | 28.05% | 12.65% | 5.643% | 9.163% | 34.75% | 16.79% | 27.88% | 68.37% | 49.91% | 57.11% | 38.5% | 38.34% | 45.65%
25 | 24 | 2030 | Summer | P, [MW] | 0 | 0 | -3.8938 | -7.2846 | -9.9293 | -10.6563 | -11.395 | -11.1802 | -10.0343 | -9.6353 | -3.1677 | 2.0752 | -3.6782 | -5.61 | -2.5303 | -1.1286 | -1.8326 | -6.9506 | -3.359 | -5.5768 | -13.6746 | -9.9817 | -11.4228 | -7.6994 | -7.668 | -9.1305
25 | 24 | 2030 | Summer | P, [%] | 0 | 0 | 19.47% | 36.42% | 49.65% | 53.28% | 56.97% | 55.9% | 50.17% | 48.18% | 15.84% | 10.38% | 18.39% | 28.05% | 12.65% | 5.643% | 9.163% | 34.75% | 16.79% | 27.88% | 68.37% | 49.91% | 57.11% | 38.5% | 38.34% | 45.65%
24 | 25 | 2030 | Summer | Q, [MVAr] | 0 | 0 | -0.68333 | -2.0544 | -1.8918 | -2.0496 | -0.72697 | -1.8059 | 0.044135 | 3.1352 | 2.9752 | 3.8156 | 5.1477 | 5.5007 | 5.6347 | 5.0617 | 4.2725 | 3.6843 | 2.5338 | 3.4171 | 4.001 | 2.6275 | 2.3607 | 2.3934 | 0.40017 | -0.62533
24 | 25 | 2030 | Summer | Q, [%] | 0 | 0 | 3.417% | 10.27% | 9.459% | 10.25% | 3.635% | 9.029% | 0.2207% | 15.68% | 14.88% | 19.08% | 25.74% | 27.5% | 28.17% | 25.31% | 21.36% | 18.42% | 12.67% | 17.09% | 20.01% | 13.14% | 11.8% | 11.97% | 2.001% | 3.127%
25 | 24 | 2030 | Summer | Q, [MVAr] | 0 | 0 | 0.77596 | 2.398 | 2.5156 | 2.7697 | 1.5293 | 2.594 | 0.56233 | -2.5452 | -2.8681 | -3.7104 | -4.9217 | -5.1516 | -5.4211 | -4.913 | -4.1529 | -3.3373 | -2.4354 | -3.1727 | -2.793 | -1.9979 | -1.5548 | -2.012 | -0.060051 | 1.1107
25 | 24 | 2030 | Summer | Q, [%] | 0 | 0 | 3.88% | 11.99% | 12.58% | 13.85% | 7.647% | 12.97% | 2.812% | 12.73% | 14.34% | 18.55% | 24.61% | 25.76% | 27.11% | 24.57% | 20.76% | 16.69% | 12.18% | 15.86% | 13.96% | 9.989% | 7.774% | 10.06% | 0.3003% | 5.553%
24 | 25 | 2030 | Summer | S, [MVA] | 0 | 0 | 3.9533 | 7.5688 | 10.1079 | 10.8516 | 11.4181 | 11.3251 | 10.0344 | 10.1326 | 4.3458 | 4.3434 | 6.3268 | 7.8568 | 6.1768 | 5.186 | 4.6489 | 7.8667 | 4.2075 | 6.5404 | 14.248 | 10.3217 | 11.6642 | 8.0628 | 7.6784 | 9.1519
24 | 25 | 2030 | Summer | S, [%] | 0 | 0 | 19.77% | 37.84% | 50.54% | 54.26% | 57.09% | 56.63% | 50.17% | 50.66% | 21.73% | 21.72% | 31.63% | 39.28% | 30.88% | 25.93% | 23.24% | 39.33% | 21.04% | 32.7% | 71.24% | 51.61% | 58.32% | 40.31% | 38.39% | 45.76%
25 | 24 | 2030 | Summer | S, [MVA] | 0 | 0 | 3.9704 | 7.6692 | 10.243 | 11.0104 | 11.4971 | 11.4772 | 10.05 | 9.9658 | 4.2732 | 4.2513 | 6.1443 | 7.6165 | 5.9826 | 5.041 | 4.5392 | 7.7103 | 4.149 | 6.4161 | 13.957 | 10.1797 | 11.5282 | 7.958 | 7.6682 | 9.1978
25 | 24 | 2030 | Summer | S, [%] | 0 | 0 | 19.85% | 38.35% | 51.22% | 55.05% | 57.49% | 57.39% | 50.25% | 49.83% | 21.37% | 21.26% | 30.72% | 38.08% | 29.91% | 25.2% | 22.7% | 38.55% | 20.74% | 32.08% | 69.78% | 50.9% | 57.64% | 39.79% | 38.34% | 45.99%
24 | 26 | 2030 | Summer | P, [MW] | 0 | 0 | -3.0376 | -2.9421 | -4.6657 | -5.4577 | -7.0225 | -6.6413 | -5.3955 | -4.502 | 0.0072049 | 5.0026 | 3.4856 | 3.829 | 8.3711 | 9.6667 | 7.6358 | 3.334 | 2.4848 | -1.2988 | -8.4188 | -9.3087 | -9.8547 | -10.1173 | -7.3842 | -7.2081
24 | 26 | 2030 | Summer | P, [%] | 0 | 0 | 15.19% | 14.71% | 23.33% | 27.29% | 35.11% | 33.21% | 26.98% | 22.51% | 0.03602% | 25.01% | 17.43% | 19.14% | 41.86% | 48.33% | 38.18% | 16.67% | 12.42% | 6.494% | 42.09% | 46.54% | 49.27% | 50.59% | 36.92% | 36.04%
26 | 24 | 2030 | Summer | P, [MW] | 0 | 0 | 3.0376 | 2.9421 | 4.6657 | 5.4577 | 7.0225 | 6.6413 | 5.3955 | 4.502 | -0.0072049 | -5.0026 | -3.4856 | -3.829 | -8.3711 | -9.6667 | -7.6358 | -3.334 | -2.4848 | 1.2988 | 8.4188 | 9.3087 | 9.8547 | 10.1173 | 7.3842 | 7.2081
26 | 24 | 2030 | Summer | P, [%] | 0 | 0 | 15.19% | 14.71% | 23.33% | 27.29% | 35.11% | 33.21% | 26.98% | 22.51% | 0.03602% | 25.01% | 17.43% | 19.14% | 41.86% | 48.33% | 38.18% | 16.67% | 12.42% | 6.494% | 42.09% | 46.54% | 49.27% | 50.59% | 36.92% | 36.04%
24 | 26 | 2030 | Summer | Q, [MVAr] | 0 | 0 | 1.7179 | 3.3169 | 4.0108 | 4.1043 | 3.7869 | 4.3075 | 3.407 | -0.38329 | -0.82109 | -1.3186 | -1.6362 | -2.3962 | -2.5071 | -2.363 | -1.3755 | -0.86316 | -0.14577 | -0.52481 | -0.35419 | 0.23274 | 0.33019 | 0.76435 | 1.771 | 2.2973
24 | 26 | 2030 | Summer | Q, [%] | 0 | 0 | 8.59% | 16.58% | 20.05% | 20.52% | 18.93% | 21.54% | 17.04% | 1.916% | 4.105% | 6.593% | 8.181% | 11.98% | 12.54% | 11.82% | 6.878% | 4.316% | 0.7288% | 2.624% | 1.771% | 1.164% | 1.651% | 3.822% | 8.855% | 11.49%
26 | 24 | 2030 | Summer | Q, [MVAr] | 0 | 0 | -1.7151 | -3.3123 | -4.0017 | -4.0931 | -3.7716 | -4.2924 | -3.3974 | 0.3879 | 0.82124 | 1.3245 | 1.6395 | 2.4007 | 2.5239 | 2.3845 | 1.3886 | 0.86576 | 0.14712 | 0.52525 | 0.37077 | -0.21264 | -0.3076 | -0.74065 | -1.758 | -2.2843
26 | 24 | 2030 | Summer | Q, [%] | 0 | 0 | 8.575% | 16.56% | 20.01% | 20.47% | 18.86% | 21.46% | 16.99% | 1.939% | 4.106% | 6.622% | 8.198% | 12% | 12.62% | 11.92% | 6.943% | 4.329% | 0.7356% | 2.626% | 1.854% | 1.063% | 1.538% | 3.703% | 8.79% | 11.42%
24 | 26 | 2030 | Summer | S, [MVA] | 0 | 0 | 3.4897 | 4.4337 | 6.1527 | 6.8287 | 7.9785 | 7.9159 | 6.3811 | 4.5183 | 0.82112 | 5.1734 | 3.8506 | 4.5169 | 8.7385 | 9.9514 | 7.7587 | 3.4439 | 2.4891 | 1.4008 | 8.4262 | 9.3116 | 9.8603 | 10.1461 | 7.5936 | 7.5653
24 | 26 | 2030 | Summer | S, [%] | 0 | 0 | 17.45% | 22.17% | 30.76% | 34.14% | 39.89% | 39.58% | 31.91% | 22.59% | 4.106% | 25.87% | 19.25% | 22.58% | 43.69% | 49.76% | 38.79% | 17.22% | 12.45% | 7.004% | 42.13% | 46.56% | 49.3% | 50.73% | 37.97% | 37.83%
26 | 24 | 2030 | Summer | S, [MVA] | 0 | 0 | 3.4883 | 4.4302 | 6.1468 | 6.822 | 7.9712 | 7.9077 | 6.376 | 4.5186 | 0.82127 | 5.1749 | 3.852 | 4.5193 | 8.7433 | 9.9565 | 7.7611 | 3.4445 | 2.4892 | 1.401 | 8.427 | 9.3111 | 9.8595 | 10.1443 | 7.5906 | 7.5614
26 | 24 | 2030 | Summer | S, [%] | 0 | 0 | 17.44% | 22.15% | 30.73% | 34.11% | 39.86% | 39.54% | 31.88% | 22.59% | 4.106% | 25.87% | 19.26% | 22.6% | 43.72% | 49.78% | 38.81% | 17.22% | 12.45% | 7.005% | 42.13% | 46.56% | 49.3% | 50.72% | 37.95% | 37.81%
26 | 27 | 2030 | Summer | P, [MW] | 0 | 0 | -3.0366 | -2.9411 | -4.6647 | -5.4567 | -7.0215 | -6.6403 | -5.3945 | -4.501 | 0.0082059 | 5.0036 | 3.4866 | 3.5467 | 8.3721 | 9.6677 | 7.6368 | 3.335 | 2.4858 | -1.2978 | -8.4178 | -9.3077 | -9.8537 | -9.832 | -7.3832 | -7.2071
26 | 27 | 2030 | Summer | P, [%] | 0 | 0 | 30.37% | 29.41% | 46.65% | 54.57% | 70.21% | 66.4% | 53.94% | 45.01% | 0.08206% | 50.04% | 34.87% | 35.47% | 83.72% | 96.68% | 76.37% | 33.35% | 24.86% | 12.98% | 84.18% | 93.08% | 98.54% | 98.32% | 73.83% | 72.07%
27 | 26 | 2030 | Summer | P, [MW] | 0 | 0 | 3.0563 | 2.9733 | 4.728 | 5.5347 | 7.1287 | 6.7457 | 5.4616 | 4.5331 | -0.0071617 | -4.9627 | -3.4637 | -3.5183 | -8.2551 | -9.5179 | -7.5456 | -3.3168 | -2.4764 | 1.3009 | 8.5334 | 9.4479 | 10.0113 | 9.9881 | 7.4742 | 7.2978
27 | 26 | 2030 | Summer | P, [%] | 0 | 0 | 30.56% | 29.73% | 47.28% | 55.35% | 71.29% | 67.46% | 54.62% | 45.33% | 0.07162% | 49.63% | 34.64% | 35.18% | 82.55% | 95.18% | 75.46% | 33.17% | 24.76% | 13.01% | 85.33% | 94.48% | 100.1% | 99.88% | 74.74% | 72.98%
26 | 27 | 2030 | Summer | Q, [MVAr] | 0 | 0 | 1.7141 | 3.3113 | 4.0007 | 4.0941 | 3.7706 | 4.2934 | 3.3984 | -0.3869 | -0.82024 | -1.3235 | -1.6385 | -2.3997 | -2.5229 | -2.3835 | -1.3876 | -0.86476 | -0.14612 | -0.52424 | -0.36977 | 0.21364 | 0.3086 | 0.74165 | 1.757 | 2.2833
26 | 27 | 2030 | Summer | Q, [%] | 0 | 0 | 17.14% | 33.11% | 40.01% | 40.94% | 37.71% | 42.93% | 33.98% | 3.869% | 8.202% | 13.23% | 16.39% | 24% | 25.23% | 23.84% | 13.88% | 8.648% | 1.461% | 5.242% | 3.698% | 2.136% | 3.086% | 7.417% | 17.57% | 22.83%
27 | 26 | 2030 | Summer | Q, [MVAr] | 0 | 0 | -1.6837 | -3.2616 | -3.9033 | -3.974 | -3.6055 | -4.1312 | -3.2951 | 0.4363 | 0.82185 | 1.3864 | 1.6738 | 2.4434 | 2.7031 | 2.6142 | 1.528 | 0.8928 | 0.16063 | 0.52896 | 0.54776 | 0.0022377 | -0.065978 | -0.50122 | -1.6168 | -2.1435
27 | 26 | 2030 | Summer | Q, [%] | 0 | 0 | 16.84% | 32.62% | 39.03% | 39.74% | 36.06% | 41.31% | 32.95% | 4.363% | 8.218% | 13.86% | 16.74% | 24.43% | 27.03% | 26.14% | 15.28% | 8.928% | 1.606% | 5.29% | 5.478% | 0.02238% | 0.6598% | 5.012% | 16.17% | 21.44%
26 | 27 | 2030 | Summer | S, [MVA] | 0 | 0 | 3.487 | 4.4288 | 6.1454 | 6.8218 | 7.9698 | 7.9074 | 6.3757 | 4.5176 | 0.82028 | 5.1756 | 3.8524 | 4.2822 | 8.744 | 9.9572 | 7.7619 | 3.4453 | 2.4901 | 1.3997 | 8.4259 | 9.3102 | 9.8586 | 9.8599 | 7.5894 | 7.5601
26 | 27 | 2030 | Summer | S, [%] | 0 | 0 | 34.87% | 44.29% | 61.45% | 68.22% | 79.7% | 79.07% | 63.76% | 45.18% | 8.203% | 51.76% | 38.52% | 42.82% | 87.44% | 99.57% | 77.62% | 34.45% | 24.9% | 14% | 84.26% | 93.1% | 98.59% | 98.6% | 75.89% | 75.6%
27 | 26 | 2030 | Summer | S, [MVA] | 0 | 0 | 3.4894 | 4.4135 | 6.1311 | 6.8136 | 7.9886 | 7.9102 | 6.3786 | 4.554 | 0.82188 | 5.1527 | 3.8469 | 4.2835 | 8.6864 | 9.8704 | 7.6988 | 3.4348 | 2.4816 | 1.4043 | 8.551 | 9.4479 | 10.0116 | 10.0007 | 7.6471 | 7.6061
27 | 26 | 2030 | Summer | S, [%] | 0 | 0 | 34.89% | 44.13% | 61.31% | 68.14% | 79.89% | 79.1% | 63.79% | 45.54% | 8.219% | 51.53% | 38.47% | 42.84% | 86.86% | 98.7% | 76.99% | 34.35% | 24.82% | 14.04% | 85.51% | 94.48% | 100.1% | 100% | 76.47% | 76.06%
27 | 28 | 2030 | Summer | P, [MW] | 0 | 0 | -8.9014 | -12.139 | -15.6579 | -15.5738 | -17.204 | -15.8442 | -14.5673 | -14.4821 | -10.6087 | -3.0884 | -7.2042 | -10.8285 | -3.083 | -1.6239 | -3.1598 | -6.3955 | -4.7009 | -11.5412 | -21.5105 | -20.5111 | -20.4403 | -18.2299 | -15.0873 | -16.9876
27 | 28 | 2030 | Summer | P, [%] | 0 | 0 | 17.8% | 24.28% | 31.32% | 31.15% | 34.41% | 31.69% | 29.13% | 28.96% | 21.22% | 6.177% | 14.41% | 21.66% | 6.166% | 3.248% | 6.32% | 12.79% | 9.402% | 23.08% | 43.02% | 41.02% | 40.88% | 36.46% | 30.17% | 33.98%
28 | 27 | 2030 | Summer | P, [MW] | 0 | 0 | 8.9515 | 12.2375 | 15.8231 | 15.7376 | 17.399 | 16.0145 | 14.7059 | 14.6039 | 10.6748 | 3.0961 | 7.2369 | 10.9014 | 3.0947 | 1.6313 | 3.168 | 6.4201 | 4.7137 | 11.6192 | 21.7849 | 20.7587 | 20.6864 | 18.4243 | 15.2212 | 17.1598
28 | 27 | 2030 | Summer | P, [%] | 0 | 0 | 17.9% | 24.48% | 31.65% | 31.48% | 34.8% | 32.03% | 29.41% | 29.21% | 21.35% | 6.192% | 14.47% | 21.8% | 6.189% | 3.263% | 6.336% | 12.84% | 9.427% | 23.24% | 43.57% | 41.52% | 41.37% | 36.85% | 30.44% | 34.32%
27 | 28 | 2030 | Summer | Q, [MVAr] | 0 | 0 | 1.7882 | 3.3823 | 4.1164 | 4.1894 | 3.7343 | 4.3449 | 3.4686 | -0.59876 | -1.2888 | -1.9954 | -2.0801 | -2.9383 | -3.2725 | -3.2008 | -2.0533 | -1.2668 | -0.53834 | -0.87875 | -0.80276 | -0.277 | -0.30374 | 0.23985 | 1.4705 | 2.1031
27 | 28 | 2030 | Summer | Q, [%] | 0 | 0 | 3.576% | 6.765% | 8.233% | 8.379% | 7.469% | 8.69% | 6.937% | 1.198% | 2.578% | 3.991% | 4.16% | 5.877% | 6.545% | 6.402% | 4.107% | 2.534% | 1.077% | 1.758% | 1.606% | 0.554% | 0.6075% | 0.4797% | 2.941% | 4.206%
28 | 27 | 2030 | Summer | Q, [MVAr] | 0 | 0 | -1.7109 | -3.2303 | -3.8615 | -3.9366 | -3.4333 | -4.082 | -3.2546 | 0.78674 | 1.3909 | 2.0075 | 2.1304 | 3.0509 | 3.2906 | 3.2122 | 2.0659 | 1.3047 | 0.55815 | 0.9991 | 1.2264 | 0.65921 | 0.68367 | 0.06026 | -1.2636 | -1.8374
28 | 27 | 2030 | Summer | Q, [%] | 0 | 0 | 3.422% | 6.461% | 7.723% | 7.873% | 6.867% | 8.164% | 6.509% | 1.573% | 2.782% | 4.015% | 4.261% | 6.102% | 6.581% | 6.424% | 4.132% | 2.609% | 1.116% | 1.998% | 2.453% | 1.318% | 1.367% | 0.1205% | 2.527% | 3.675%
27 | 28 | 2030 | Summer | S, [MVA] | 0 | 0 | 9.0793 | 12.6014 | 16.19 | 16.1274 | 17.6046 | 16.4291 | 14.9746 | 14.4945 | 10.6867 | 3.6769 | 7.4985 | 11.2201 | 4.496 | 3.5891 | 3.7684 | 6.5198 | 4.7316 | 11.5746 | 21.5254 | 20.513 | 20.4426 | 18.2315 | 15.1588 | 17.1173
27 | 28 | 2030 | Summer | S, [%] | 0 | 0 | 18.16% | 25.2% | 32.38% | 32.25% | 35.21% | 32.86% | 29.95% | 28.99% | 21.37% | 7.354% | 15% | 22.44% | 8.992% | 7.178% | 7.537% | 13.04% | 9.463% | 23.15% | 43.05% | 41.03% | 40.89% | 36.46% | 30.32% | 34.23%
28 | 27 | 2030 | Summer | S, [MVA] | 0 | 0 | 9.1136 | 12.6567 | 16.2874 | 16.2224 | 17.7345 | 16.5265 | 15.0617 | 14.625 | 10.765 | 3.69 | 7.5439 | 11.3202 | 4.5173 | 3.6027 | 3.7821 | 6.5514 | 4.7467 | 11.6621 | 21.8194 | 20.7692 | 20.6977 | 18.4244 | 15.2736 | 17.2578
28 | 27 | 2030 | Summer | S, [%] | 0 | 0 | 18.23% | 25.31% | 32.57% | 32.44% | 35.47% | 33.05% | 30.12% | 29.25% | 21.53% | 7.38% | 15.09% | 22.64% | 9.035% | 7.205% | 7.564% | 13.1% | 9.493% | 23.32% | 43.64% | 41.54% | 41.4% | 36.85% | 30.55% | 34.52%
28 | 29 | 2030 | Summer | P, [MW] | 0 | 0 | -11.2298 | -14.7558 | -17.1999 | -17.1875 | -18.9492 | -17.5976 | -18.2229 | -19.2813 | -16.0701 | -8.359 | -12.387 | -16.1276 | -8.5054 | -6.8232 | -7.8111 | -10.4749 | -8.7861 | -15.2855 | -25.64 | -25.3586 | -25.6412 | -24.0362 | -19.5717 | -20.4551
28 | 29 | 2030 | Summer | P, [%] | 0 | 0 | 22.46% | 29.51% | 34.4% | 34.38% | 37.9% | 35.2% | 36.45% | 38.56% | 32.14% | 16.72% | 24.77% | 32.26% | 17.01% | 13.65% | 15.62% | 20.95% | 17.57% | 30.57% | 51.28% | 50.72% | 51.28% | 48.07% | 39.14% | 40.91%
29 | 28 | 2030 | Summer | P, [MW] | 0 | 0 | 11.2816 | 14.8488 | 17.3275 | 17.3146 | 19.1089 | 17.739 | 18.3638 | 19.4273 | 16.1754 | 8.3941 | 12.4546 | 16.2388 | 8.548 | 6.8546 | 7.8419 | 10.5214 | 8.8177 | 15.3785 | 25.8995 | 25.6111 | 25.8993 | 24.2615 | 19.7206 | 20.6213
29 | 28 | 2030 | Summer | P, [%] | 0 | 0 | 22.56% | 29.7% | 34.65% | 34.63% | 38.22% | 35.48% | 36.73% | 38.85% | 32.35% | 16.79% | 24.91% | 32.48% | 17.1% | 13.71% | 15.68% | 21.04% | 17.64% | 30.76% | 51.8% | 51.22% | 51.8% | 48.52% | 39.44% | 41.24%
28 | 29 | 2030 | Summer | Q, [MVAr] | 0 | 0 | 0.99077 | 2.4039 | 2.667 | 2.5619 | 4.681 | 5.0659 | 2.9691 | -2.7041 | -3.8187 | -4.5643 | -4.5791 | -5.3705 | -6.0961 | -5.8924 | -4.2983 | -3.188 | -2.1663 | -2.5161 | -2.8687 | -2.6791 | -2.5707 | -2.0099 | 0.6119 | 2.6162
28 | 29 | 2030 | Summer | Q, [%] | 0 | 0 | 1.982% | 4.808% | 5.334% | 5.124% | 9.362% | 10.13% | 5.938% | 5.408% | 7.637% | 9.129% | 9.158% | 10.74% | 12.19% | 11.78% | 8.597% | 6.376% | 4.333% | 5.032% | 5.737% | 5.358% | 5.141% | 4.02% | 1.224% | 5.232%
29 | 28 | 2030 | Summer | Q, [MVAr] | 0 | 0 | -0.91801 | -2.2733 | -2.4878 | -2.3834 | -4.4566 | -4.8673 | -2.7713 | 2.9091 | 3.9666 | 4.6136 | 4.6741 | 5.5266 | 6.1559 | 5.9366 | 4.3415 | 3.2532 | 2.2106 | 2.6468 | 3.2331 | 3.0336 | 2.9331 | 2.3264 | -0.40274 | -2.3827
29 | 28 | 2030 | Summer | Q, [%] | 0 | 0 | 1.836% | 4.547% | 4.976% | 4.767% | 8.913% | 9.735% | 5.543% | 5.818% | 7.933% | 9.227% | 9.348% | 11.05% | 12.31% | 11.87% | 8.683% | 6.506% | 4.421% | 5.294% | 6.466% | 6.067% | 5.866% | 4.653% | 0.8055% | 4.765%
28 | 29 | 2030 | Summer | S, [MVA] | 0 | 0 | 11.2734 | 14.9503 | 17.4054 | 17.3774 | 19.5188 | 18.3122 | 18.4632 | 19.47 | 16.5176 | 9.524 | 13.2063 | 16.9983 | 10.4644 | 9.0153 | 8.9157 | 10.9493 | 9.0492 | 15.4912 | 25.7999 | 25.4998 | 25.7698 | 24.1201 | 19.5812 | 20.6217
28 | 29 | 2030 | Summer | S, [%] | 0 | 0 | 22.55% | 29.9% | 34.81% | 34.75% | 39.04% | 36.62% | 36.93% | 38.94% | 33.04% | 19.05% | 26.41% | 34% | 20.93% | 18.03% | 17.83% | 21.9% | 18.1% | 30.98% | 51.6% | 51% | 51.54% | 48.24% | 39.16% | 41.24%
29 | 28 | 2030 | Summer | S, [MVA] | 0 | 0 | 11.3189 | 15.0218 | 17.5051 | 17.4779 | 19.6217 | 18.3946 | 18.5717 | 19.6439 | 16.6547 | 9.5784 | 13.3028 | 17.1535 | 10.5339 | 9.068 | 8.9635 | 11.0128 | 9.0906 | 15.6046 | 26.1005 | 25.7901 | 26.0648 | 24.3728 | 19.7247 | 20.7585
29 | 28 | 2030 | Summer | S, [%] | 0 | 0 | 22.64% | 30.04% | 35.01% | 34.96% | 39.24% | 36.79% | 37.14% | 39.29% | 33.31% | 19.16% | 26.61% | 34.31% | 21.07% | 18.14% | 17.93% | 22.03% | 18.18% | 31.21% | 52.2% | 51.58% | 52.13% | 48.75% | 39.45% | 41.52%
7 | 29 | 2030 | Summer | P, [MW] | 0 | 0 | 41.7848 | 43.5581 | 41.1856 | 41.5414 | 44.6559 | 40.9124 | 40.4876 | 40.1796 | 35.3467 | 28.7202 | 30.1773 | 35.8874 | 27.3743 | 28.2667 | 25.0523 | 31.494 | 34.7113 | 37.7394 | 55.5355 | 60.9573 | 64.7447 | 66.9607 | 53.59 | 50.0522
7 | 29 | 2030 | Summer | P, [%] | 0 | 0 | 41.78% | 43.56% | 41.19% | 41.54% | 44.66% | 40.91% | 40.49% | 40.18% | 35.35% | 28.72% | 30.18% | 35.89% | 27.37% | 28.27% | 25.05% | 31.49% | 34.71% | 37.74% | 55.54% | 60.96% | 64.74% | 66.96% | 53.59% | 50.05%
29 | 7 | 2030 | Summer | P, [MW] | 0 | 0 | -41.7848 | -43.5581 | -41.1856 | -41.5414 | -44.6559 | -40.9124 | -40.4876 | -40.1796 | -35.3467 | -28.7202 | -30.1773 | -35.8874 | -27.3743 | -28.2667 | -25.0523 | -31.494 | -34.7113 | -37.7394 | -55.5355 | -60.9573 | -64.7447 | -66.9607 | -53.59 | -50.0522
29 | 7 | 2030 | Summer | P, [%] | 0 | 0 | 41.78% | 43.56% | 41.19% | 41.54% | 44.66% | 40.91% | 40.49% | 40.18% | 35.35% | 28.72% | 30.18% | 35.89% | 27.37% | 28.27% | 25.05% | 31.49% | 34.71% | 37.74% | 55.54% | 60.96% | 64.74% | 66.96% | 53.59% | 50.05%
7 | 29 | 2030 | Summer | Q, [MVAr] | 0 | 0 | 1.3601 | 0.68906 | -0.16252 | -0.16187 | -2.0284 | -1.6226 | -4.2925 | -2.7218 | -4.1017 | -0.064325 | 2.0591 | -0.5833 | 4.8474 | 4.3233 | 2.2128 | 1.9578 | 1.0975 | 1.1502 | 5.9539 | 5.0844 | 5.7803 | 5.3028 | 1.3487 | -0.84131
7 | 29 | 2030 | Summer | Q, [%] | 0 | 0 | 1.36% | 0.6891% | 0.1625% | 0.1619% | 2.028% | 1.623% | 4.293% | 2.722% | 4.102% | 0.06432% | 2.059% | 0.5833% | 4.847% | 4.323% | 2.213% | 1.958% | 1.097% | 1.15% | 5.954% | 5.084% | 5.78% | 5.303% | 1.349% | 0.8413%
29 | 7 | 2030 | Summer | Q, [MVAr] | 0 | 0 | -0.26538 | 0.52286 | 1.2584 | 1.2761 | 3.3183 | 2.7119 | 5.3483 | 3.6764 | 4.8508 | 0.55378 | -1.5183 | 1.3386 | -4.3896 | -3.8411 | -1.8383 | -1.368 | -0.38398 | -0.30654 | -4.1224 | -2.8932 | -3.3055 | -2.6616 | 0.35566 | 2.3431
29 | 7 | 2030 | Summer | Q, [%] | 0 | 0 | 0.2654% | 0.5229% | 1.258% | 1.276% | 3.318% | 2.712% | 5.348% | 3.676% | 4.851% | 0.5538% | 1.518% | 1.339% | 4.39% | 3.841% | 1.838% | 1.368% | 0.384% | 0.3065% | 4.122% | 2.893% | 3.306% | 2.662% | 0.3557% | 2.343%
7 | 29 | 2030 | Summer | S, [MVA] | 0 | 0 | 41.807 | 43.5636 | 41.1859 | 41.5417 | 44.702 | 40.9446 | 40.7145 | 40.2717 | 35.5839 | 28.7203 | 30.2475 | 35.8921 | 27.8002 | 28.5955 | 25.1498 | 31.5548 | 34.7286 | 37.757 | 55.8537 | 61.1689 | 65.0022 | 67.1703 | 53.607 | 50.0593
7 | 29 | 2030 | Summer | S, [%] | 0 | 0 | 41.81% | 43.56% | 41.19% | 41.54% | 44.7% | 40.94% | 40.71% | 40.27% | 35.58% | 28.72% | 30.25% | 35.89% | 27.8% | 28.6% | 25.15% | 31.55% | 34.73% | 37.76% | 55.85% | 61.17% | 65% | 67.17% | 53.61% | 50.06%
29 | 7 | 2030 | Summer | S, [MVA] | 0 | 0 | 41.7857 | 43.5612 | 41.2048 | 41.561 | 44.7791 | 41.0022 | 40.8394 | 40.3475 | 35.678 | 28.7256 | 30.2155 | 35.9123 | 27.7241 | 28.5265 | 25.1196 | 31.5237 | 34.7134 | 37.7407 | 55.6883 | 61.0259 | 64.829 | 67.0135 | 53.5912 | 50.107
29 | 7 | 2030 | Summer | S, [%] | 0 | 0 | 41.79% | 43.56% | 41.2% | 41.56% | 44.78% | 41% | 40.84% | 40.35% | 35.68% | 28.73% | 30.22% | 35.91% | 27.72% | 28.53% | 25.12% | 31.52% | 34.71% | 37.74% | 55.69% | 61.03% | 64.83% | 67.01% | 53.59% | 50.11%
25 | 30 | 2030 | Summer | P, [MW] | 0 | 0 | 2.9846 | 9.077 | 9.0144 | 7.7819 | 5.2798 | 8.526 | 4.4989 | 6.2681 | 2.7687 | -1.2162 | 2.0618 | 5.5298 | 0.038491 | -0.98644 | 1.7118 | -0.73562 | -0.7619 | 2.6327 | 6.8291 | 6.3768 | 4.4323 | 2.6858 | 3.3616 | 8.5923
25 | 30 | 2030 | Summer | P, [%] | 0 | 0 | 29.85% | 90.77% | 90.14% | 77.82% | 52.8% | 85.26% | 44.99% | 62.68% | 27.69% | 12.16% | 20.62% | 55.3% | 0.3849% | 9.864% | 17.12% | 7.356% | 7.619% | 26.33% | 68.29% | 63.77% | 44.32% | 26.86% | 33.62% | 85.92%
30 | 25 | 2030 | Summer | P, [MW] | 0 | 0 | -2.9548 | -8.9418 | -8.8792 | -7.674 | -5.2171 | -8.3927 | -4.4508 | -6.2146 | -2.7579 | 1.2267 | -2.049 | -5.479 | -0.028967 | 0.99904 | -1.7022 | 0.73892 | 0.76278 | -2.6231 | -6.7638 | -6.3177 | -4.3981 | -2.6726 | -3.3385 | -8.4815
30 | 25 | 2030 | Summer | P, [%] | 0 | 0 | 29.55% | 89.42% | 88.79% | 76.74% | 52.17% | 83.93% | 44.51% | 62.15% | 27.58% | 12.27% | 20.49% | 54.79% | 0.2897% | 9.99% | 17.02% | 7.389% | 7.628% | 26.23% | 67.64% | 63.18% | 43.98% | 26.73% | 33.38% | 84.81%
25 | 30 | 2030 | Summer | Q, [MVAr] | 0 | 0 | -3.7116 | -4.5683 | -4.4962 | -4.5275 | -4.2753 | -5.1767 | -3.9381 | -0.95423 | 0.73614 | 2.5583 | 2.2866 | 2.6633 | 2.6689 | 2.9395 | 2.1149 | 1.4083 | 0.33484 | -0.56928 | -0.61408 | -1.65 | -2.3488 | -1.5947 | -2.5618 | -3.53
25 | 30 | 2030 | Summer | Q, [%] | 0 | 0 | 37.12% | 45.68% | 44.96% | 45.27% | 42.75% | 51.77% | 39.38% | 9.542% | 7.361% | 25.58% | 22.87% | 26.63% | 26.69% | 29.39% | 21.15% | 14.08% | 3.348% | 5.693% | 6.141% | 16.5% | 23.49% | 15.95% | 25.62% | 35.3%
30 | 25 | 2030 | Summer | Q, [MVAr] | 0 | 0 | 3.7563 | 4.7705 | 4.6984 | 4.6888 | 4.3691 | 5.3762 | 4.01 | 1.0343 | -0.72001 | -2.5427 | -2.2676 | -2.5873 | -2.6547 | -2.9206 | -2.1005 | -1.4033 | -0.33351 | 0.58372 | 0.71178 | 1.7384 | 2.3999 | 1.6144 | 2.5964 | 3.6959
30 | 25 | 2030 | Summer | Q, [%] | 0 | 0 | 37.56% | 47.7% | 46.98% | 46.89% | 43.69% | 53.76% | 40.1% | 10.34% | 7.2% | 25.43% | 22.68% | 25.87% | 26.55% | 29.21% | 21.01% | 14.03% | 3.335% | 5.837% | 7.118% | 17.38% | 24% | 16.14% | 25.96% | 36.96%
25 | 30 | 2030 | Summer | S, [MVA] | 0 | 0 | 4.7628 | 10.1617 | 10.0734 | 9.0031 | 6.7937 | 9.9745 | 5.979 | 6.3403 | 2.8649 | 2.8327 | 3.0789 | 6.1378 | 2.6692 | 3.1006 | 2.7209 | 1.5888 | 0.83223 | 2.6936 | 6.8566 | 6.5868 | 5.0162 | 3.1235 | 4.2265 | 9.2892
25 | 30 | 2030 | Summer | S, [%] | 0 | 0 | 47.63% | 101.6% | 100.7% | 90.03% | 67.94% | 99.75% | 59.79% | 63.4% | 28.65% | 28.33% | 30.79% | 61.38% | 26.69% | 31.01% | 27.21% | 15.89% | 8.322% | 26.94% | 68.57% | 65.87% | 50.16% | 31.24% | 42.27% | 92.89%
30 | 25 | 2030 | Summer | S, [MVA] | 0 | 0 | 4.7792 | 10.1348 | 10.0457 | 8.9931 | 6.805 | 9.967 | 5.9908 | 6.3001 | 2.8503 | 2.8231 | 3.0562 | 6.0592 | 2.6548 | 3.0868 | 2.7037 | 1.586 | 0.83251 | 2.6872 | 6.8011 | 6.5525 | 5.0103 | 3.1224 | 4.2293 | 9.2518
30 | 25 | 2030 | Summer | S, [%] | 0 | 0 | 47.79% | 101.3% | 100.5% | 89.93% | 68.05% | 99.67% | 59.91% | 63% | 28.5% | 28.23% | 30.56% | 60.59% | 26.55% | 30.87% | 27.04% | 15.86% | 8.325% | 26.87% | 68.01% | 65.53% | 50.1% | 31.22% | 42.29% | 92.52%
30 | 31 | 2030 | Summer | P, [MW] | 0 | 0 | 2.1039 | 1.35 | 1.5111 | 2.2393 | 0.60695 | 2.6738 | 0.79992 | 0.11959 | 1.0244 | 0.14243 | -2.091 | -1.8808 | -3.027 | -2.9461 | -3.4263 | -3.7108 | -2.1091 | -0.079204 | 0.23954 | 2.9525 | 2.8725 | 2.2944 | 2.4514 | 3.0385
30 | 31 | 2030 | Summer | P, [%] | 0 | 0 | 21.04% | 13.5% | 15.11% | 22.39% | 6.069% | 26.74% | 7.999% | 1.196% | 10.24% | 1.424% | 20.91% | 18.81% | 30.27% | 29.46% | 34.26% | 37.11% | 21.09% | 0.792% | 2.395% | 29.53% | 28.73% | 22.94% | 24.51% | 30.39%
31 | 30 | 2030 | Summer | P, [MW] | 0 | 0 | -2.0903 | -1.3317 | -1.493 | -2.2174 | -0.59476 | -2.6458 | -0.7915 | -0.11882 | -1.0219 | -0.12946 | 2.1105 | 1.904 | 3.0611 | 2.9824 | 3.4594 | 3.7396 | 2.1173 | 0.079222 | -0.2394 | -2.9364 | -2.8566 | -2.285 | -2.4382 | -3.0165
31 | 30 | 2030 | Summer | P, [%] | 0 | 0 | 20.9% | 13.32% | 14.93% | 22.17% | 5.948% | 26.46% | 7.915% | 1.188% | 10.22% | 1.295% | 21.1% | 19.04% | 30.61% | 29.82% | 34.59% | 37.4% | 21.17% | 0.7922% | 2.394% | 29.36% | 28.57% | 22.85% | 24.38% | 30.17%
30 | 31 | 2030 | Summer | Q, [MVAr] | 0 | 0 | -2.0398 | -3.1116 | -2.9867 | -2.9351 | -2.6608 | -3.1808 | -2.1372 | -0.67964 | 0.68501 | 2.8571 | 2.7326 | 3.2236 | 3.4231 | 3.7546 | 3.0154 | 2.1063 | 0.93295 | 0.072013 | -0.15571 | -0.99677 | -1.2051 | -0.70694 | -1.5608 | -2.2012
30 | 31 | 2030 | Summer | Q, [%] | 0 | 0 | 20.4% | 31.12% | 29.87% | 29.35% | 26.61% | 31.81% | 21.37% | 6.796% | 6.85% | 28.57% | 27.33% | 32.24% | 34.23% | 37.55% | 30.15% | 21.06% | 9.33% | 0.7201% | 1.557% | 9.968% | 12.05% | 7.069% | 15.61% | 22.01%
31 | 30 | 2030 | Summer | Q, [MVAr] | 0 | 0 | 2.0605 | 3.1394 | 3.0143 | 2.9686 | 2.6794 | 3.2235 | 2.15 | 0.68082 | -0.6813 | -2.8374 | -2.7029 | -3.1881 | -3.3711 | -3.6992 | -2.9649 | -2.0623 | -0.92044 | -0.071984 | 0.15592 | 1.0213 | 1.2294 | 0.72126 | 1.5809 | 2.2348
31 | 30 | 2030 | Summer | Q, [%] | 0 | 0 | 20.61% | 31.39% | 30.14% | 29.69% | 26.79% | 32.23% | 21.5% | 6.808% | 6.813% | 28.37% | 27.03% | 31.88% | 33.71% | 36.99% | 29.65% | 20.62% | 9.204% | 0.7198% | 1.559% | 10.21% | 12.29% | 7.213% | 15.81% | 22.35%
30 | 31 | 2030 | Summer | S, [MVA] | 0 | 0 | 2.9304 | 3.3918 | 3.3472 | 3.6918 | 2.7292 | 4.1553 | 2.282 | 0.69008 | 1.2323 | 2.8607 | 3.4408 | 3.7322 | 4.5695 | 4.7725 | 4.5642 | 4.2669 | 2.3062 | 0.10705 | 0.2857 | 3.1163 | 3.1151 | 2.4008 | 2.9061 | 3.7521
30 | 31 | 2030 | Summer | S, [%] | 0 | 0 | 29.3% | 33.92% | 33.47% | 36.92% | 27.29% | 41.55% | 22.82% | 6.901% | 12.32% | 28.61% | 34.41% | 37.32% | 45.7% | 47.72% | 45.64% | 42.67% | 23.06% | 1.07% | 2.857% | 31.16% | 31.15% | 24.01% | 29.06% | 37.52%
31 | 30 | 2030 | Summer | S, [MVA] | 0 | 0 | 2.9352 | 3.4102 | 3.3638 | 3.7053 | 2.7446 | 4.1703 | 2.2911 | 0.69111 | 1.2282 | 2.8403 | 3.4293 | 3.7134 | 4.5536 | 4.7517 | 4.5561 | 4.2706 | 2.3087 | 0.10704 | 0.2857 | 3.109 | 3.1099 | 2.3961 | 2.9059 | 3.7541
31 | 30 | 2030 | Summer | S, [%] | 0 | 0 | 29.35% | 34.1% | 33.64% | 37.05% | 27.45% | 41.7% | 22.91% | 6.911% | 12.28% | 28.4% | 34.29% | 37.13% | 45.54% | 47.52% | 45.56% | 42.71% | 23.09% | 1.07% | 2.857% | 31.09% | 31.1% | 23.96% | 29.06% | 37.54%
31 | 32 | 2030 | Summer | P, [MW] | 0 | 0 | -1.9397 | -2.1462 | -1.9322 | -0.93464 | -2.4577 | -0.33086 | -2.7885 | -4.0034 | -3.7111 | -5.9792 | -8.4097 | -8.521 | -9.9576 | -10.0585 | -9.7692 | -9.4665 | -7.3968 | -5.1711 | -4.0601 | -1.1732 | -0.9538 | -1.7923 | -1.4201 | -0.33142
31 | 32 | 2030 | Summer | P, [%] | 0 | 0 | 19.4% | 21.46% | 19.32% | 9.346% | 24.58% | 3.309% | 27.89% | 40.03% | 37.11% | 59.79% | 84.1% | 85.21% | 99.58% | 100.6% | 97.69% | 94.66% | 73.97% | 51.71% | 40.6% | 11.73% | 9.538% | 17.92% | 14.2% | 3.314%
32 | 31 | 2030 | Summer | P, [MW] | 0 | 0 | 1.9489 | 2.1577 | 1.9415 | 0.93683 | 2.473 | 0.33138 | 2.808 | 4.0441 | 3.7464 | 6.0691 | 8.5917 | 8.7128 | 10.2114 | 10.3123 | 10.0064 | 9.6877 | 7.5309 | 5.2387 | 4.104 | 1.1767 | 0.95614 | 1.8007 | 1.4251 | 0.33195
32 | 31 | 2030 | Summer | P, [%] | 0 | 0 | 19.49% | 21.58% | 19.42% | 9.368% | 24.73% | 3.314% | 28.08% | 40.44% | 37.46% | 60.69% | 85.92% | 87.13% | 102.1% | 103.1% | 100.1% | 96.88% | 75.31% | 52.39% | 41.04% | 11.77% | 9.561% | 18.01% | 14.25% | 3.32%
31 | 32 | 2030 | Summer | Q, [MVAr] | 0 | 0 | 0.095821 | 0.32319 | 0.074924 | 0.073084 | 0.22196 | 0.31407 | 0.1072 | -0.32997 | 0.54664 | 0.47197 | 0.0098489 | 0.71609 | 0.39692 | 0.42014 | 0.37259 | 0.56639 | 1.1332 | 0.47267 | 0.29011 | -0.02946 | 0.014419 | -0.3014 | 0.21998 | 0.32833
31 | 32 | 2030 | Summer | Q, [%] | 0 | 0 | 0.9582% | 3.232% | 0.7492% | 0.7308% | 2.22% | 3.141% | 1.072% | 3.3% | 5.466% | 4.72% | 0.09849% | 7.161% | 3.969% | 4.201% | 3.726% | 5.664% | 11.33% | 4.727% | 2.901% | 0.2946% | 0.1442% | 3.014% | 2.2% | 3.283%
32 | 31 | 2030 | Summer | Q, [MVAr] | 0 | 0 | -0.082081 | -0.30605 | -0.061061 | -0.069831 | -0.19915 | -0.31329 | -0.078258 | 0.39058 | -0.49407 | -0.33809 | 0.26112 | -0.43042 | -0.019046 | -0.042262 | -0.019409 | -0.23701 | -0.93337 | -0.37191 | -0.2247 | 0.03478 | -0.010944 | 0.31391 | -0.21251 | -0.32755
32 | 31 | 2030 | Summer | Q, [%] | 0 | 0 | 0.8208% | 3.06% | 0.6106% | 0.6983% | 1.991% | 3.133% | 0.7826% | 3.906% | 4.941% | 3.381% | 2.611% | 4.304% | 0.1905% | 0.4226% | 0.1941% | 2.37% | 9.334% | 3.719% | 2.247% | 0.3478% | 0.1094% | 3.139% | 2.125% | 3.275%
31 | 32 | 2030 | Summer | S, [MVA] | 0 | 0 | 1.942 | 2.1704 | 1.9337 | 0.93749 | 2.4677 | 0.45619 | 2.7906 | 4.017 | 3.7511 | 5.9978 | 8.4097 | 8.551 | 9.9655 | 10.0673 | 9.7763 | 9.4834 | 7.483 | 5.1926 | 4.0705 | 1.1735 | 0.95391 | 1.8174 | 1.437 | 0.46653
31 | 32 | 2030 | Summer | S, [%] | 0 | 0 | 19.42% | 21.7% | 19.34% | 9.375% | 24.68% | 4.562% | 27.91% | 40.17% | 37.51% | 59.98% | 84.1% | 85.51% | 99.66% | 100.7% | 97.76% | 94.83% | 74.83% | 51.93% | 40.7% | 11.74% | 9.539% | 18.17% | 14.37% | 4.665%
32 | 31 | 2030 | Summer | S, [MVA] | 0 | 0 | 1.9506 | 2.1793 | 1.9425 | 0.93943 | 2.481 | 0.45603 | 2.8091 | 4.0629 | 3.7788 | 6.0785 | 8.5957 | 8.7234 | 10.2114 | 10.3123 | 10.0064 | 9.6906 | 7.5885 | 5.2519 | 4.1102 | 1.1773 | 0.9562 | 1.8278 | 1.4409 | 0.46635
32 | 31 | 2030 | Summer | S, [%] | 0 | 0 | 19.51% | 21.79% | 19.42% | 9.394% | 24.81% | 4.56% | 28.09% | 40.63% | 37.79% | 60.79% | 85.96% | 87.23% | 102.1% | 103.1% | 100.1% | 96.91% | 75.89% | 52.52% | 41.1% | 11.77% | 9.562% | 18.28% | 14.41% | 4.663%
32 | 33 | 2030 | Summer | P, [MW] | 0 | 0 | 3.2317 | 2.9224 | 2.8688 | 2.861 | 2.8613 | 2.8347 | 1.2055 | -1.5515 | -4.843 | -8.6281 | -12.2304 | -14.8244 | -16.2702 | -16.425 | -15.2266 | -12.781 | -9.211 | -5.2648 | -1.394 | 1.9515 | 4.1226 | 4.2997 | 3.9974 | 3.6518
32 | 33 | 2030 | Summer | P, [%] | 0 | 0 | 16.16% | 14.61% | 14.34% | 14.31% | 14.31% | 14.17% | 6.027% | 7.758% | 24.21% | 43.14% | 61.15% | 74.12% | 81.35% | 82.12% | 76.13% | 63.91% | 46.06% | 26.32% | 6.97% | 9.758% | 20.61% | 21.5% | 19.99% | 18.26%
33 | 32 | 2030 | Summer | P, [MW] | 0 | 0 | -3.2304 | -2.9212 | -2.8675 | -2.8598 | -2.8601 | -2.8334 | -1.205 | 1.5518 | 4.8453 | 8.6353 | 12.2448 | 14.846 | 16.2953 | 16.4501 | 15.2479 | 12.7959 | 9.2187 | 5.2675 | 1.3942 | -1.9511 | -4.1209 | -4.2979 | -3.9959 | -3.6504
33 | 32 | 2030 | Summer | P, [%] | 0 | 0 | 16.15% | 14.61% | 14.34% | 14.3% | 14.3% | 14.17% | 6.025% | 7.759% | 24.23% | 43.18% | 61.22% | 74.23% | 81.48% | 82.25% | 76.24% | 63.98% | 46.09% | 26.34% | 6.971% | 9.756% | 20.6% | 21.49% | 19.98% | 18.25%
32 | 33 | 2030 | Summer | Q, [MVAr] | 0 | 0 | -1.6146 | -2.0999 | -2.3146 | -2.1121 | -2.264 | -2.3162 | -2.0098 | -0.31338 | 1.0046 | 1.4664 | 1.1605 | 1.5485 | 1.3794 | 1.4203 | 0.73999 | 0.19505 | 0.41178 | 0.49428 | 0.29611 | -0.056041 | -0.21569 | -0.14978 | -0.71904 | -0.97432
32 | 33 | 2030 | Summer | Q, [%] | 0 | 0 | 8.073% | 10.5% | 11.57% | 10.56% | 11.32% | 11.58% | 10.05% | 1.567% | 5.023% | 7.332% | 5.803% | 7.742% | 6.897% | 7.101% | 3.7% | 0.9753% | 2.059% | 2.471% | 1.481% | 0.2802% | 1.078% | 0.7489% | 3.595% | 4.872%
33 | 32 | 2030 | Summer | Q, [MVAr] | 0 | 0 | 1.6158 | 2.101 | 2.3158 | 2.1132 | 2.2651 | 2.3174 | 2.0103 | 0.3136 | -1.0024 | -1.4598 | -1.1473 | -1.5286 | -1.3564 | -1.3973 | -0.72045 | -0.18139 | -0.40475 | -0.49184 | -0.29592 | 0.05639 | 0.21723 | 0.15144 | 0.72046 | 0.97555
33 | 32 | 2030 | Summer | Q, [%] | 0 | 0 | 8.079% | 10.5% | 11.58% | 10.57% | 11.33% | 11.59% | 10.05% | 1.568% | 5.012% | 7.299% | 5.737% | 7.643% | 6.782% | 6.986% | 3.602% | 0.907% | 2.024% | 2.459% | 1.48% | 0.2819% | 1.086% | 0.7572% | 3.602% | 4.878%
32 | 33 | 2030 | Summer | S, [MVA] | 0 | 0 | 3.6126 | 3.5986 | 3.6861 | 3.5562 | 3.6487 | 3.6606 | 2.3436 | 1.5828 | 4.9461 | 8.7519 | 12.2854 | 14.905 | 16.3286 | 16.4863 | 15.2446 | 12.7825 | 9.2202 | 5.288 | 1.4251 | 1.9523 | 4.1283 | 4.3023 | 4.0616 | 3.7795
32 | 33 | 2030 | Summer | S, [%] | 0 | 0 | 18.06% | 17.99% | 18.43% | 17.78% | 18.24% | 18.3% | 11.72% | 7.914% | 24.73% | 43.76% | 61.43% | 74.53% | 81.64% | 82.43% | 76.22% | 63.91% | 46.1% | 26.44% | 7.125% | 9.762% | 20.64% | 21.51% | 20.31% | 18.9%
33 | 32 | 2030 | Summer | S, [MVA] | 0 | 0 | 3.612 | 3.5983 | 3.6859 | 3.5559 | 3.6484 | 3.6604 | 2.3438 | 1.5831 | 4.9479 | 8.7579 | 12.2984 | 14.9245 | 16.3516 | 16.5093 | 15.2649 | 12.7972 | 9.2275 | 5.2904 | 1.4252 | 1.9519 | 4.1267 | 4.3005 | 4.0603 | 3.7785
33 | 32 | 2030 | Summer | S, [%] | 0 | 0 | 18.06% | 17.99% | 18.43% | 17.78% | 18.24% | 18.3% | 11.72% | 7.916% | 24.74% | 43.79% | 61.49% | 74.62% | 81.76% | 82.55% | 76.32% | 63.99% | 46.14% | 26.45% | 7.126% | 9.76% | 20.63% | 21.5% | 20.3% | 18.89%
34 | 32 | 2030 | Summer | P, [MW] | 0 | 0 | 2.3203 | 5.3243 | 6.6339 | 7.1869 | 6.2158 | 7.6842 | 5.0308 | 4.0861 | -0.52669 | -5.4487 | -3.3818 | -1.9182 | -4.4982 | -5.1103 | -4.5348 | -1.623 | -2.9662 | 0.38724 | 5.7351 | 5.0796 | 6.3849 | 2.803 | 3.7052 | 6.1377
34 | 32 | 2030 | Summer | P, [%] | 0 | 0 | 23.2% | 53.24% | 66.34% | 71.87% | 62.16% | 76.84% | 50.31% | 40.86% | 5.267% | 54.49% | 33.82% | 19.18% | 44.98% | 51.1% | 45.35% | 16.23% | 29.66% | 3.872% | 57.35% | 50.8% | 63.85% | 28.03% | 37.05% | 61.38%
32 | 34 | 2030 | Summer | P, [MW] | 0 | 0 | -2.3203 | -5.3243 | -6.6339 | -7.1869 | -6.2158 | -7.6842 | -5.0308 | -4.0861 | 0.52669 | 5.4487 | 3.3818 | 1.9182 | 4.4982 | 5.1103 | 4.5348 | 1.623 | 2.9662 | -0.38724 | -5.7351 | -5.0796 | -6.3849 | -2.803 | -3.7052 | -6.1377
32 | 34 | 2030 | Summer | P, [%] | 0 | 0 | 23.2% | 53.24% | 66.34% | 71.87% | 62.16% | 76.84% | 50.31% | 40.86% | 5.267% | 54.49% | 33.82% | 19.18% | 44.98% | 51.1% | 45.35% | 16.23% | 29.66% | 3.872% | 57.35% | 50.8% | 63.85% | 28.03% | 37.05% | 61.38%
34 | 32 | 2030 | Summer | Q, [MVAr] | 0 | 0 | -1.4042 | -1.9365 | -1.7198 | -1.6732 | -1.3998 | -1.4627 | -1.3552 | 0.18887 | 0.91847 | 1.7451 | 1.6047 | 2.1696 | 1.8263 | 1.7363 | 1.2914 | 0.35782 | 0.063273 | 0.71285 | 1.0138 | 0.42552 | 0.31468 | 0.13077 | -0.46849 | -0.67293
34 | 32 | 2030 | Summer | Q, [%] | 0 | 0 | 14.04% | 19.36% | 17.2% | 16.73% | 14% | 14.63% | 13.55% | 1.889% | 9.185% | 17.45% | 16.05% | 21.7% | 18.26% | 17.36% | 12.91% | 3.578% | 0.6327% | 7.129% | 10.14% | 4.255% | 3.147% | 1.308% | 4.685% | 6.729%
32 | 34 | 2030 | Summer | Q, [MVAr] | 0 | 0 | 1.4731 | 2.2405 | 2.1718 | 2.1988 | 1.7914 | 2.0584 | 1.6136 | -0.034087 | -0.90823 | -1.4542 | -1.4786 | -2.0932 | -1.6173 | -1.4824 | -1.0976 | -0.33351 | 0.013789 | -0.70686 | -0.68771 | -0.17518 | 0.07656 | -0.056426 | 0.59645 | 1.0269
32 | 34 | 2030 | Summer | Q, [%] | 0 | 0 | 14.73% | 22.41% | 21.72% | 21.99% | 17.91% | 20.58% | 16.14% | 0.3409% | 9.082% | 14.54% | 14.79% | 20.93% | 16.17% | 14.82% | 10.98% | 3.335% | 0.1379% | 7.069% | 6.877% | 1.752% | 0.7656% | 0.5643% | 5.964% | 10.27%
34 | 32 | 2030 | Summer | S, [MVA] | 0 | 0 | 2.7121 | 5.6656 | 6.8532 | 7.3791 | 6.3715 | 7.8222 | 5.2101 | 4.0905 | 1.0588 | 5.7213 | 3.7432 | 2.896 | 4.8549 | 5.3973 | 4.7151 | 1.662 | 2.9669 | 0.81124 | 5.8241 | 5.0973 | 6.3927 | 2.8061 | 3.7347 | 6.1744
34 | 32 | 2030 | Summer | S, [%] | 0 | 0 | 27.12% | 56.66% | 68.53% | 73.79% | 63.71% | 78.22% | 52.1% | 40.91% | 10.59% | 57.21% | 37.43% | 28.96% | 48.55% | 53.97% | 47.15% | 16.62% | 29.67% | 8.112% | 58.24% | 50.97% | 63.93% | 28.06% | 37.35% | 61.74%
32 | 34 | 2030 | Summer | S, [MVA] | 0 | 0 | 2.7484 | 5.7766 | 6.9803 | 7.5158 | 6.4688 | 7.9551 | 5.2832 | 4.0863 | 1.0499 | 5.6394 | 3.6909 | 2.8392 | 4.7801 | 5.321 | 4.6657 | 1.6569 | 2.9662 | 0.80598 | 5.7762 | 5.0826 | 6.3854 | 2.8036 | 3.7529 | 6.223
32 | 34 | 2030 | Summer | S, [%] | 0 | 0 | 27.48% | 57.77% | 69.8% | 75.16% | 64.69% | 79.55% | 52.83% | 40.86% | 10.5% | 56.39% | 36.91% | 28.39% | 47.8% | 53.21% | 46.66% | 16.57% | 29.66% | 8.06% | 57.76% | 50.83% | 63.85% | 28.04% | 37.53% | 62.23%
34 | 35 | 2030 | Summer | P, [MW] | 0 | 0 | -2.3193 | -5.3233 | -6.6329 | -7.1859 | -6.2148 | -7.6832 | -5.0298 | -4.0851 | 0.52769 | 5.4497 | 3.3828 | 1.9192 | 4.4992 | 5.1113 | 4.5358 | 1.624 | 2.9672 | -0.38624 | -5.7341 | -5.0786 | -6.3839 | -2.802 | -3.7042 | -6.1367
34 | 35 | 2030 | Summer | P, [%] | 0 | 0 | 23.19% | 53.23% | 66.33% | 71.86% | 62.15% | 76.83% | 50.3% | 40.85% | 5.277% | 54.5% | 33.83% | 19.19% | 44.99% | 51.11% | 45.36% | 16.24% | 29.67% | 3.862% | 57.34% | 50.79% | 63.84% | 28.02% | 37.04% | 61.37%
35 | 34 | 2030 | Summer | P, [MW] | 0 | 0 | 2.3233 | 5.3403 | 6.6578 | 7.2149 | 6.2364 | 7.716 | 5.0441 | 4.0936 | -0.52727 | -5.4341 | -3.3761 | -1.9154 | -4.4881 | -5.0978 | -4.5254 | -1.6227 | -2.963 | 0.38646 | 5.7518 | 5.0922 | 6.4052 | 2.8061 | 3.7112 | 6.1561
35 | 34 | 2030 | Summer | P, [%] | 0 | 0 | 23.23% | 53.4% | 66.58% | 72.15% | 62.36% | 77.16% | 50.44% | 40.94% | 5.273% | 54.34% | 33.76% | 19.15% | 44.88% | 50.98% | 45.25% | 16.23% | 29.63% | 3.865% | 57.52% | 50.92% | 64.05% | 28.06% | 37.11% | 61.56%
34 | 35 | 2030 | Summer | Q, [MVAr] | 0 | 0 | 1.4032 | 1.9355 | 1.7188 | 1.6722 | 1.3988 | 1.4617 | 1.3542 | -0.18787 | -0.91747 | -1.7441 | -1.6037 | -2.1686 | -1.8253 | -1.7353 | -1.2904 | -0.35682 | -0.062273 | -0.71185 | -1.0128 | -0.42452 | -0.31367 | -0.12977 | 0.46748 | 0.67193
34 | 35 | 2030 | Summer | Q, [%] | 0 | 0 | 14.03% | 19.35% | 17.19% | 16.72% | 13.99% | 14.62% | 13.54% | 1.879% | 9.175% | 17.44% | 16.04% | 21.69% | 18.25% | 17.35% | 12.9% | 3.568% | 0.6227% | 7.119% | 10.13% | 4.245% | 3.137% | 1.298% | 4.675% | 6.719%
35 | 34 | 2030 | Summer | Q, [MVAr] | 0 | 0 | -1.723 | -2.2324 | -1.999 | -1.9454 | -1.6833 | -1.7267 | -1.6535 | -0.12983 | 0.5843 | 1.4249 | 1.2751 | 1.8394 | 1.4985 | 1.4064 | 0.9567 | 0.012454 | -0.27922 | 0.37696 | 0.72088 | 0.12747 | 0.025975 | -0.18763 | -0.78974 | -0.97202
35 | 34 | 2030 | Summer | Q, [%] | 0 | 0 | 17.23% | 22.32% | 19.99% | 19.45% | 16.83% | 17.27% | 16.53% | 1.298% | 5.843% | 14.25% | 12.75% | 18.39% | 14.98% | 14.06% | 9.567% | 0.1245% | 2.792% | 3.77% | 7.209% | 1.275% | 0.2597% | 1.876% | 7.897% | 9.72%
34 | 35 | 2030 | Summer | S, [MVA] | 0 | 0 | 2.7107 | 5.6643 | 6.852 | 7.3779 | 6.3703 | 7.821 | 5.2089 | 4.0895 | 1.0584 | 5.722 | 3.7437 | 2.8959 | 4.8554 | 5.3979 | 4.7157 | 1.6628 | 2.9678 | 0.80989 | 5.8229 | 5.0963 | 6.3916 | 2.805 | 3.7335 | 6.1733
34 | 35 | 2030 | Summer | S, [%] | 0 | 0 | 27.11% | 56.64% | 68.52% | 73.78% | 63.7% | 78.21% | 52.09% | 40.89% | 10.58% | 57.22% | 37.44% | 28.96% | 48.55% | 53.98% | 47.16% | 16.63% | 29.68% | 8.099% | 58.23% | 50.96% | 63.92% | 28.05% | 37.34% | 61.73%
35 | 34 | 2030 | Summer | S, [MVA] | 0 | 0 | 2.8924 | 5.7881 | 6.9514 | 7.4726 | 6.4596 | 7.9068 | 5.3082 | 4.0956 | 0.78703 | 5.6178 | 3.6089 | 2.6556 | 4.7317 | 5.2882 | 4.6254 | 1.6228 | 2.9761 | 0.53986 | 5.7968 | 5.0937 | 6.4053 | 2.8124 | 3.7943 | 6.2324
35 | 34 | 2030 | Summer | S, [%] | 0 | 0 | 28.92% | 57.88% | 69.51% | 74.73% | 64.6% | 79.07% | 53.08% | 40.96% | 7.87% | 56.18% | 36.09% | 26.56% | 47.32% | 52.88% | 46.25% | 16.23% | 29.76% | 5.399% | 57.97% | 50.94% | 64.05% | 28.12% | 37.94% | 62.32%
35 | 36 | 2030 | Summer | P, [MW] | 0 | 0 | -6.6853 | -10.8124 | -11.9175 | -12.3584 | -11.4068 | -13.2111 | -11.6428 | -11.7556 | -5.7299 | -0.26879 | -4.7257 | -6.5812 | -3.0397 | -1.2498 | -1.6983 | -4.0821 | -2.3318 | -5.7218 | -12.4545 | -11.827 | -12.0123 | -8.3804 | -9.1938 | -11.2172
35 | 36 | 2030 | Summer | P, [%] | 0 | 0 | 13.37% | 21.62% | 23.84% | 24.72% | 22.81% | 26.42% | 23.29% | 23.51% | 11.46% | 0.5376% | 9.451% | 13.16% | 6.079% | 2.5% | 3.397% | 8.164% | 4.664% | 11.44% | 24.91% | 23.65% | 24.02% | 16.76% | 18.39% | 22.43%
36 | 35 | 2030 | Summer | P, [MW] | 0 | 0 | 6.713 | 10.8733 | 11.9911 | 12.4386 | 11.476 | 13.3004 | 11.7052 | 11.8131 | 5.7443 | 0.27095 | 4.7365 | 6.6027 | 3.0472 | 1.2541 | 1.7008 | 4.0889 | 2.3341 | 5.7353 | 12.5214 | 11.8874 | 12.0745 | 8.4109 | 9.2342 | 11.2758
36 | 35 | 2030 | Summer | P, [%] | 0 | 0 | 13.43% | 21.75% | 23.98% | 24.88% | 22.95% | 26.6% | 23.41% | 23.63% | 11.49% | 0.5419% | 9.473% | 13.21% | 6.094% | 2.508% | 3.402% | 8.178% | 4.668% | 11.47% | 25.04% | 23.77% | 24.15% | 16.82% | 18.47% | 22.55%
35 | 36 | 2030 | Summer | Q, [MVAr] | 0 | 0 | 4.4912 | 5.0006 | 5.2129 | 5.605 | 5.3428 | 5.3863 | 3.1121 | -0.17172 | -1.5441 | -2.3847 | -2.1526 | -3.0734 | -3.1714 | -3.1307 | -1.9233 | -0.76654 | 0.40278 | -0.25339 | -0.59732 | -0.0039133 | 0.75582 | 1.1888 | 3.5854 | 3.7677
35 | 36 | 2030 | Summer | Q, [%] | 0 | 0 | 8.982% | 10% | 10.43% | 11.21% | 10.69% | 10.77% | 6.224% | 0.3434% | 3.088% | 4.769% | 4.305% | 6.147% | 6.343% | 6.261% | 3.847% | 1.533% | 0.8056% | 0.5068% | 1.195% | 0.007827% | 1.512% | 2.378% | 7.171% | 7.535%
36 | 35 | 2030 | Summer | Q, [MVAr] | 0 | 0 | -4.6195 | -5.0862 | -5.2805 | -5.6639 | -5.4156 | -5.4327 | -3.1953 | 0.077123 | 1.3946 | 2.2161 | 1.9964 | 2.9319 | 3.0087 | 2.9612 | 1.7517 | 0.60167 | -0.57373 | 0.10206 | 0.5202 | -0.08057 | -0.83928 | -1.3132 | -3.7018 | -3.8599
36 | 35 | 2030 | Summer | Q, [%] | 0 | 0 | 9.239% | 10.17% | 10.56% | 11.33% | 10.83% | 10.87% | 6.391% | 0.1542% | 2.789% | 4.432% | 3.993% | 5.864% | 6.017% | 5.922% | 3.503% | 1.203% | 1.147% | 0.2041% | 1.04% | 0.1611% | 1.679% | 2.626% | 7.404% | 7.72%
35 | 36 | 2030 | Summer | S, [MVA] | 0 | 0 | 8.0538 | 11.9128 | 13.0078 | 13.5701 | 12.5961 | 14.267 | 12.0516 | 11.7569 | 5.9343 | 2.3998 | 5.1929 | 7.2635 | 4.3928 | 3.371 | 2.5658 | 4.1534 | 2.3663 | 5.7274 | 12.4688 | 11.827 | 12.0361 | 8.4643 | 9.8681 | 11.833
35 | 36 | 2030 | Summer | S, [%] | 0 | 0 | 16.11% | 23.83% | 26.02% | 27.14% | 25.19% | 28.53% | 24.1% | 23.51% | 11.87% | 4.8% | 10.39% | 14.53% | 8.786% | 6.742% | 5.132% | 8.307% | 4.733% | 11.45% | 24.94% | 23.65% | 24.07% | 16.93% | 19.74% | 23.67%
36 | 35 | 2030 | Summer | S, [MVA] | 0 | 0 | 8.1489 | 12.0041 | 13.1023 | 13.6675 | 12.6896 | 14.3672 | 12.1335 | 11.8133 | 5.9112 | 2.2326 | 5.1401 | 7.2244 | 4.2822 | 3.2159 | 2.4415 | 4.1329 | 2.4035 | 5.7362 | 12.5322 | 11.8877 | 12.1037 | 8.5128 | 9.9486 | 11.9182
36 | 35 | 2030 | Summer | S, [%] | 0 | 0 | 16.3% | 24.01% | 26.2% | 27.33% | 25.38% | 28.73% | 24.27% | 23.63% | 11.82% | 4.465% | 10.28% | 14.45% | 8.564% | 6.432% | 4.883% | 8.266% | 4.807% | 11.47% | 25.06% | 23.78% | 24.21% | 17.03% | 19.9% | 23.84%
36 | 37 | 2030 | Summer | P, [MW] | 0 | 0 | -6.4836 | -10.1837 | -11.1166 | -11.5817 | -11.002 | -12.1704 | -9.4249 | -6.6802 | 2.8046 | 11.5868 | 10.98 | 12.4267 | 17.4518 | 18.8916 | 17.6543 | 13.0403 | 10.6952 | 3.6457 | -6.8064 | -10.1543 | -12.3166 | -9.213 | -9.678 | -10.7239
36 | 37 | 2030 | Summer | P, [%] | 0 | 0 | 12.97% | 20.37% | 22.23% | 23.16% | 22% | 24.34% | 18.85% | 13.36% | 5.609% | 23.17% | 21.96% | 24.85% | 34.9% | 37.78% | 35.31% | 26.08% | 21.39% | 7.291% | 13.61% | 20.31% | 24.63% | 18.43% | 19.36% | 21.45%
37 | 36 | 2030 | Summer | P, [MW] | 0 | 0 | 6.4973 | 10.2161 | 11.1558 | 11.6247 | 11.0405 | 12.2172 | 9.4508 | 6.6929 | -2.801 | -11.5475 | -10.9448 | -12.3804 | -17.3652 | -18.7923 | -17.5696 | -12.9942 | -10.6646 | -3.6415 | 6.8202 | 10.1843 | 12.3601 | 9.2372 | 9.7058 | 10.7578
37 | 36 | 2030 | Summer | P, [%] | 0 | 0 | 12.99% | 20.43% | 22.31% | 23.25% | 22.08% | 24.43% | 18.9% | 13.39% | 5.602% | 23.09% | 21.89% | 24.76% | 34.73% | 37.58% | 35.14% | 25.99% | 21.33% | 7.283% | 13.64% | 20.37% | 24.72% | 18.47% | 19.41% | 21.52%
36 | 37 | 2030 | Summer | Q, [MVAr] | 0 | 0 | 2.4893 | 3.049 | 3.4162 | 3.6836 | 3.3769 | 3.3987 | 1.2039 | -1.1533 | -2.243 | -3.3195 | -2.9455 | -3.7559 | -4.1594 | -4.2212 | -2.7526 | -1.6076 | -0.60388 | -1.2916 | -1.2843 | -0.86112 | -0.27655 | 0.19508 | 2.5369 | 2.4853
36 | 37 | 2030 | Summer | Q, [%] | 0 | 0 | 4.979% | 6.098% | 6.832% | 7.367% | 6.754% | 6.797% | 2.408% | 2.307% | 4.486% | 6.639% | 5.891% | 7.512% | 8.319% | 8.442% | 5.505% | 3.215% | 1.208% | 2.583% | 2.569% | 1.722% | 0.5531% | 0.3902% | 5.074% | 4.971%
37 | 36 | 2030 | Summer | Q, [MVAr] | 0 | 0 | -2.472 | -3.0081 | -3.3667 | -3.6293 | -3.3282 | -3.3397 | -1.1712 | 1.1694 | 2.2475 | 3.3691 | 2.99 | 3.8142 | 4.2687 | 4.3465 | 2.8594 | 1.6658 | 0.64252 | 1.2968 | 1.3017 | 0.89894 | 0.33145 | -0.16456 | -2.5019 | -2.4425
37 | 36 | 2030 | Summer | Q, [%] | 0 | 0 | 4.944% | 6.016% | 6.733% | 7.259% | 6.656% | 6.679% | 2.342% | 2.339% | 4.495% | 6.738% | 5.98% | 7.628% | 8.537% | 8.693% | 5.719% | 3.332% | 1.285% | 2.594% | 2.603% | 1.798% | 0.6629% | 0.3291% | 5.004% | 4.885%
36 | 37 | 2030 | Summer | S, [MVA] | 0 | 0 | 6.9451 | 10.6304 | 11.6297 | 12.1534 | 11.5086 | 12.6361 | 9.5015 | 6.779 | 3.5912 | 12.0529 | 11.3682 | 12.9819 | 17.9406 | 19.3575 | 17.8676 | 13.139 | 10.7123 | 3.8677 | 6.9265 | 10.1908 | 12.3197 | 9.2151 | 10.005 | 11.0081
36 | 37 | 2030 | Summer | S, [%] | 0 | 0 | 13.89% | 21.26% | 23.26% | 24.31% | 23.02% | 25.27% | 19% | 13.56% | 7.182% | 24.11% | 22.74% | 25.96% | 35.88% | 38.71% | 35.74% | 26.28% | 21.42% | 7.735% | 13.85% | 20.38% | 24.64% | 18.43% | 20.01% | 22.02%
37 | 36 | 2030 | Summer | S, [MVA] | 0 | 0 | 6.9517 | 10.6498 | 11.6528 | 12.1781 | 11.5313 | 12.6654 | 9.5231 | 6.7943 | 3.5913 | 12.0289 | 11.3458 | 12.9547 | 17.8822 | 19.2884 | 17.8008 | 13.1005 | 10.6839 | 3.8655 | 6.9433 | 10.2239 | 12.3645 | 9.2387 | 10.0231 | 11.0316
37 | 36 | 2030 | Summer | S, [%] | 0 | 0 | 13.9% | 21.3% | 23.31% | 24.36% | 23.06% | 25.33% | 19.05% | 13.59% | 7.183% | 24.06% | 22.69% | 25.91% | 35.76% | 38.58% | 35.6% | 26.2% | 21.37% | 7.731% | 13.89% | 20.45% | 24.73% | 18.48% | 20.05% | 22.06%
37 | 38 | 2030 | Summer | P, [MW] | 0 | 0 | -4.1084 | -10.4764 | -14.2379 | -14.7491 | -11.4827 | -15.1789 | -10.5219 | -7.2237 | 2.5877 | 14.1923 | 11.6027 | 10.773 | 18.9503 | 22.8304 | 19.2715 | 14.5943 | 11.3192 | 3.9759 | -9.9851 | -11.3003 | -12.2886 | -7.8827 | -8.0522 | -13.1011
37 | 38 | 2030 | Summer | P, [%] | 0 | 0 | 8.217% | 20.95% | 28.48% | 29.5% | 22.97% | 30.36% | 21.04% | 14.45% | 5.175% | 28.38% | 23.21% | 21.55% | 37.9% | 45.66% | 38.54% | 29.19% | 22.64% | 7.952% | 19.97% | 22.6% | 24.58% | 15.77% | 16.1% | 26.2%
38 | 37 | 2030 | Summer | P, [MW] | 0 | 0 | 4.1192 | 10.5472 | 14.3707 | 14.8922 | 11.5695 | 15.3306 | 10.5933 | 7.2589 | -2.5795 | -14.062 | -11.5153 | -10.694 | -18.7226 | -22.5085 | -19.0452 | -14.4646 | -11.2418 | -3.9639 | 10.0518 | 11.3853 | 12.3871 | 7.9232 | 8.0933 | 13.2088
38 | 37 | 2030 | Summer | P, [%] | 0 | 0 | 8.238% | 21.09% | 28.74% | 29.78% | 23.14% | 30.66% | 21.19% | 14.52% | 5.159% | 28.12% | 23.03% | 21.39% | 37.45% | 45.02% | 38.09% | 28.93% | 22.48% | 7.928% | 20.1% | 22.77% | 24.77% | 15.85% | 16.19% | 26.42%
37 | 38 | 2030 | Summer | Q, [MVAr] | 0 | 0 | 0.21825 | 0.78294 | 1.2952 | 1.4591 | 1.1107 | 1.0717 | -0.95737 | -2.2327 | -2.6818 | -3.6038 | -2.8687 | -3.5043 | -4.0473 | -4.1388 | -2.5195 | -1.5422 | -0.85038 | -2.0057 | -2.1631 | -2.165 | -1.9057 | -1.3029 | 1.0748 | 0.71036
37 | 38 | 2030 | Summer | Q, [%] | 0 | 0 | 0.4365% | 1.566% | 2.59% | 2.918% | 2.221% | 2.143% | 1.915% | 4.465% | 5.364% | 7.208% | 5.737% | 7.009% | 8.095% | 8.278% | 5.039% | 3.084% | 1.701% | 4.011% | 4.326% | 4.33% | 3.811% | 2.606% | 2.15% | 1.421%
38 | 37 | 2030 | Summer | Q, [MVAr] | 0 | 0 | -0.40608 | -0.87754 | -1.2916 | -1.439 | -1.1776 | -1.0373 | 0.86352 | 2.0759 | 2.4844 | 3.5933 | 2.7932 | 3.4171 | 4.1875 | 4.4225 | 2.6551 | 1.5289 | 0.75558 | 1.814 | 2.0618 | 2.0924 | 1.8526 | 1.1597 | -1.2219 | -0.75327
38 | 37 | 2030 | Summer | Q, [%] | 0 | 0 | 0.8122% | 1.755% | 2.583% | 2.878% | 2.355% | 2.075% | 1.727% | 4.152% | 4.969% | 7.187% | 5.586% | 6.834% | 8.375% | 8.845% | 5.31% | 3.058% | 1.511% | 3.628% | 4.124% | 4.185% | 3.705% | 2.319% | 2.444% | 1.507%
37 | 38 | 2030 | Summer | S, [MVA] | 0 | 0 | 4.1142 | 10.5056 | 14.2967 | 14.8211 | 11.5363 | 15.2167 | 10.5653 | 7.5609 | 3.7267 | 14.6427 | 11.9521 | 11.3286 | 19.3776 | 23.2025 | 19.4355 | 14.6756 | 11.3511 | 4.4531 | 10.2167 | 11.5059 | 12.4355 | 7.9897 | 8.1237 | 13.1203
37 | 38 | 2030 | Summer | S, [%] | 0 | 0 | 8.228% | 21.01% | 28.59% | 29.64% | 23.07% | 30.43% | 21.13% | 15.12% | 7.453% | 29.29% | 23.9% | 22.66% | 38.76% | 46.41% | 38.87% | 29.35% | 22.7% | 8.906% | 20.43% | 23.01% | 24.87% | 15.98% | 16.25% | 26.24%
38 | 37 | 2030 | Summer | S, [MVA] | 0 | 0 | 4.1392 | 10.5836 | 14.4287 | 14.9616 | 11.6293 | 15.3656 | 10.6285 | 7.5499 | 3.5813 | 14.5138 | 11.8492 | 11.2267 | 19.1852 | 22.9388 | 19.2294 | 14.5452 | 11.2671 | 4.3592 | 10.2611 | 11.5759 | 12.5249 | 8.0076 | 8.185 | 13.2303
38 | 37 | 2030 | Summer | S, [%] | 0 | 0 | 8.278% | 21.17% | 28.86% | 29.92% | 23.26% | 30.73% | 21.26% | 15.1% | 7.163% | 29.03% | 23.7% | 22.45% | 38.37% | 45.88% | 38.46% | 29.09% | 22.53% | 8.718% | 20.52% | 23.15% | 25.05% | 16.02% | 16.37% | 26.46%
37 | 39 | 2030 | Summer | P, [MW] | 0 | 0 | 0.61209 | 0.26128 | 0.083061 | 0.12544 | 0.4432 | -0.03732 | 0.4406 | 0.5318 | 0.21525 | 0.067538 | -0.65696 | -1.3916 | -1.5841 | -1.323 | -1.7008 | -1.5992 | -0.65364 | -0.33333 | 0.16589 | 1.117 | 1.3011 | 1.6465 | 1.3474 | 0.49744
37 | 39 | 2030 | Summer | P, [%] | 0 | 0 | 6.121% | 2.613% | 0.8306% | 1.254% | 4.432% | 0.3732% | 4.406% | 5.318% | 2.152% | 0.6754% | 6.57% | 13.92% | 15.84% | 13.23% | 17.01% | 15.99% | 6.536% | 3.333% | 1.659% | 11.17% | 13.01% | 16.47% | 13.47% | 4.974%
39 | 37 | 2030 | Summer | P, [MW] | 0 | 0 | -0.61081 | -0.2601 | -0.082038 | -0.12431 | -0.44198 | 0.038555 | -0.43949 | -0.53148 | -0.2152 | -0.067525 | 0.65706 | 1.392 | 1.5846 | 1.3233 | 1.7015 | 1.5997 | 0.65374 | 0.33347 | -0.16571 | -1.1164 | -1.3001 | -1.6454 | -1.3466 | -0.49669
39 | 37 | 2030 | Summer | P, [%] | 0 | 0 | 6.108% | 2.601% | 0.8204% | 1.243% | 4.42% | 0.3856% | 4.395% | 5.315% | 2.152% | 0.6752% | 6.571% | 13.92% | 15.85% | 13.23% | 17.01% | 16% | 6.537% | 3.335% | 1.657% | 11.16% | 13% | 16.45% | 13.47% | 4.967%
37 | 39 | 2030 | Summer | Q, [MVAr] | 0 | 0 | 2.2528 | 2.2242 | 2.0704 | 2.1693 | 2.2165 | 2.267 | 2.1275 | 1.0643 | 0.43523 | 0.23567 | -0.1203 | -0.3089 | -0.2204 | -0.20668 | -0.33893 | -0.12263 | 0.20885 | 0.70991 | 0.86243 | 1.2671 | 1.5753 | 1.4685 | 1.426 | 1.7312
37 | 39 | 2030 | Summer | Q, [%] | 0 | 0 | 22.53% | 22.24% | 20.7% | 21.69% | 22.16% | 22.67% | 21.28% | 10.64% | 4.352% | 2.357% | 1.203% | 3.089% | 2.204% | 2.067% | 3.389% | 1.226% | 2.089% | 7.099% | 8.624% | 12.67% | 15.75% | 14.69% | 14.26% | 17.31%
39 | 37 | 2030 | Summer | Q, [MVAr] | 0 | 0 | -2.2507 | -2.2223 | -2.0688 | -2.1675 | -2.2145 | -2.265 | -2.1258 | -1.0638 | -0.43514 | -0.23565 | 0.12046 | 0.30964 | 0.22131 | 0.20731 | 0.33998 | 0.12353 | -0.20869 | -0.70969 | -0.86214 | -1.266 | -1.5737 | -1.4667 | -1.4246 | -1.73
39 | 37 | 2030 | Summer | Q, [%] | 0 | 0 | 22.51% | 22.22% | 20.69% | 21.67% | 22.15% | 22.65% | 21.26% | 10.64% | 4.351% | 2.356% | 1.205% | 3.096% | 2.213% | 2.073% | 3.4% | 1.235% | 2.087% | 7.097% | 8.621% | 12.66% | 15.74% | 14.67% | 14.25% | 17.3%
37 | 39 | 2030 | Summer | S, [MVA] | 0 | 0 | 2.3344 | 2.2395 | 2.0721 | 2.1729 | 2.2603 | 2.2673 | 2.1727 | 1.1897 | 0.48555 | 0.24516 | 0.66789 | 1.4254 | 1.5993 | 1.339 | 1.7343 | 1.6038 | 0.68619 | 0.78427 | 0.87824 | 1.6892 | 2.0431 | 2.2063 | 1.9619 | 1.8012
37 | 39 | 2030 | Summer | S, [%] | 0 | 0 | 23.34% | 22.39% | 20.72% | 21.73% | 22.6% | 22.67% | 21.73% | 11.9% | 4.855% | 2.452% | 6.679% | 14.25% | 15.99% | 13.39% | 17.34% | 16.04% | 6.862% | 7.843% | 8.782% | 16.89% | 20.43% | 22.06% | 19.62% | 18.01%
39 | 37 | 2030 | Summer | S, [MVA] | 0 | 0 | 2.3321 | 2.2375 | 2.0705 | 2.171 | 2.2582 | 2.2653 | 2.1707 | 1.1891 | 0.48545 | 0.24513 | 0.66801 | 1.426 | 1.6 | 1.3395 | 1.7351 | 1.6045 | 0.68624 | 0.78413 | 0.87792 | 1.6879 | 2.0413 | 2.2042 | 1.9603 | 1.7999
39 | 37 | 2030 | Summer | S, [%] | 0 | 0 | 23.32% | 22.37% | 20.7% | 21.71% | 22.58% | 22.65% | 21.71% | 11.89% | 4.854% | 2.451% | 6.68% | 14.26% | 16% | 13.39% | 17.35% | 16.04% | 6.862% | 7.841% | 8.779% | 16.88% | 20.41% | 22.04% | 19.6% | 18%
36 | 40 | 2030 | Summer | P, [MW] | 0 | 0 | -0.20675 | -0.71143 | -0.89742 | -0.88123 | -0.4995 | -1.1565 | -2.3064 | -5.1576 | -8.525 | -11.8217 | -15.7498 | -19.0611 | -20.4673 | -20.1153 | -19.3661 | -17.1015 | -13.0027 | -9.3553 | -5.729 | -1.7479 | 0.2598 | 0.82067 | 0.46344 | -0.53059
36 | 40 | 2030 | Summer | P, [%] | 0 | 0 | 1.034% | 3.557% | 4.487% | 4.406% | 2.498% | 5.783% | 11.53% | 25.79% | 42.62% | 59.11% | 78.75% | 95.31% | 102.3% | 100.6% | 96.83% | 85.51% | 65.01% | 46.78% | 28.64% | 8.739% | 1.299% | 4.103% | 2.317% | 2.653%
40 | 36 | 2030 | Summer | P, [MW] | 0 | 0 | 0.20742 | 0.71212 | 0.89806 | 0.88194 | 0.50016 | 1.1574 | 2.3078 | 5.1616 | 8.5355 | 11.8414 | 15.7849 | 19.1128 | 20.5258 | 20.171 | 19.4177 | 17.142 | 13.0262 | 9.368 | 5.7339 | 1.7485 | -0.25961 | -0.82039 | -0.46322 | 0.53091
40 | 36 | 2030 | Summer | P, [%] | 0 | 0 | 1.037% | 3.561% | 4.49% | 4.41% | 2.501% | 5.787% | 11.54% | 25.81% | 42.68% | 59.21% | 78.92% | 95.56% | 102.6% | 100.9% | 97.09% | 85.71% | 65.13% | 46.84% | 28.67% | 8.742% | 1.298% | 4.102% | 2.316% | 2.655%
36 | 40 | 2030 | Summer | Q, [MVAr] | 0 | 0 | 2.1292 | 2.0362 | 1.8633 | 1.9793 | 2.0377 | 2.033 | 1.9904 | 1.0772 | 0.84943 | 1.1044 | 0.95014 | 0.82495 | 1.1517 | 1.2609 | 1.0018 | 1.0069 | 1.1786 | 1.1905 | 0.76511 | 0.94269 | 1.1168 | 1.1191 | 1.1639 | 1.3736
36 | 40 | 2030 | Summer | Q, [%] | 0 | 0 | 10.65% | 10.18% | 9.316% | 9.897% | 10.19% | 10.17% | 9.952% | 5.386% | 4.247% | 5.522% | 4.751% | 4.125% | 5.759% | 6.305% | 5.009% | 5.035% | 5.893% | 5.953% | 3.826% | 4.713% | 5.584% | 5.595% | 5.82% | 6.868%
40 | 36 | 2030 | Summer | Q, [MVAr] | 0 | 0 | -2.1281 | -2.0351 | -1.8623 | -1.9782 | -2.0367 | -2.0317 | -1.9883 | -1.071 | -0.83314 | -1.0737 | -0.89561 | -0.74466 | -1.0609 | -1.1745 | -0.92171 | -0.94395 | -1.1421 | -1.1708 | -0.75741 | -0.94178 | -1.1165 | -1.1186 | -1.1636 | -1.3731
40 | 36 | 2030 | Summer | Q, [%] | 0 | 0 | 10.64% | 10.18% | 9.311% | 9.891% | 10.18% | 10.16% | 9.941% | 5.355% | 4.166% | 5.369% | 4.478% | 3.723% | 5.305% | 5.872% | 4.609% | 4.72% | 5.71% | 5.854% | 3.787% | 4.709% | 5.583% | 5.593% | 5.818% | 6.866%
36 | 40 | 2030 | Summer | S, [MVA] | 0 | 0 | 2.1392 | 2.1569 | 2.0681 | 2.1666 | 2.098 | 2.339 | 3.0465 | 5.2689 | 8.5672 | 11.8732 | 15.7784 | 19.079 | 20.4997 | 20.1548 | 19.392 | 17.1311 | 13.056 | 9.4308 | 5.7798 | 1.9859 | 1.1467 | 1.3877 | 1.2528 | 1.4725
36 | 40 | 2030 | Summer | S, [%] | 0 | 0 | 10.7% | 10.78% | 10.34% | 10.83% | 10.49% | 11.69% | 15.23% | 26.34% | 42.84% | 59.37% | 78.89% | 95.39% | 102.5% | 100.8% | 96.96% | 85.66% | 65.28% | 47.15% | 28.9% | 9.93% | 5.733% | 6.939% | 6.264% | 7.363%
40 | 36 | 2030 | Summer | S, [MVA] | 0 | 0 | 2.1382 | 2.1561 | 2.0675 | 2.1659 | 2.0972 | 2.3382 | 3.0462 | 5.2715 | 8.576 | 11.89 | 15.8103 | 19.1273 | 20.5532 | 20.2051 | 19.4395 | 17.168 | 13.0762 | 9.4409 | 5.7837 | 1.986 | 1.1463 | 1.3872 | 1.2524 | 1.4722
40 | 36 | 2030 | Summer | S, [%] | 0 | 0 | 10.69% | 10.78% | 10.34% | 10.83% | 10.49% | 11.69% | 15.23% | 26.36% | 42.88% | 59.45% | 79.05% | 95.64% | 102.8% | 101% | 97.2% | 85.84% | 65.38% | 47.2% | 28.92% | 9.93% | 5.732% | 6.936% | 6.262% | 7.361%
22 | 38 | 2030 | Summer | P, [MW] | 0 | 0 | -4.9052 | -9.4616 | -11.3821 | -11.1301 | -8.4032 | -10.6902 | -8.7047 | -3.8596 | 5.0883 | 14.5112 | 16.7296 | 17.4968 | 19.8653 | 20.5235 | 20.1274 | 14.8063 | 13.8657 | 6.5298 | -2.7907 | -3.7589 | -9.1908 | -3.0246 | -5.641 | -8.5027
22 | 38 | 2030 | Summer | P, [%] | 0 | 0 | 24.53% | 47.31% | 56.91% | 55.65% | 42.02% | 53.45% | 43.52% | 19.3% | 25.44% | 72.56% | 83.65% | 87.48% | 99.33% | 102.6% | 100.6% | 74.03% | 69.33% | 32.65% | 13.95% | 18.79% | 45.95% | 15.12% | 28.21% | 42.51%
38 | 22 | 2030 | Summer | P, [MW] | 0 | 0 | 4.9074 | 9.4701 | 11.3949 | 11.1423 | 8.4106 | 10.7018 | 8.7127 | 3.8611 | -5.0858 | -14.4918 | -16.7031 | -17.4677 | -19.8287 | -20.4851 | -20.0904 | -14.786 | -13.8481 | -6.5248 | 2.7931 | 3.761 | 9.1992 | 3.0261 | 5.644 | 8.5097
38 | 22 | 2030 | Summer | P, [%] | 0 | 0 | 24.54% | 47.35% | 56.97% | 55.71% | 42.05% | 53.51% | 43.56% | 19.31% | 25.43% | 72.46% | 83.52% | 87.34% | 99.14% | 102.4% | 100.5% | 73.93% | 69.24% | 32.62% | 13.97% | 18.81% | 46% | 15.13% | 28.22% | 42.55%
22 | 38 | 2030 | Summer | Q, [MVAr] | 0 | 0 | -0.34674 | -0.98499 | -2.2636 | -2.1799 | -2.7758 | -2.7185 | -3.0339 | -1.5636 | -1.5026 | -1.8477 | -3.2482 | -3.2752 | -2.9846 | -2.552 | -2.6074 | -2.4702 | -1.7629 | -3.5109 | -4.2333 | -2.818 | -2.6161 | -2.5439 | -1.2464 | -2.2697
22 | 38 | 2030 | Summer | Q, [%] | 0 | 0 | 1.734% | 4.925% | 11.32% | 10.9% | 13.88% | 13.59% | 15.17% | 7.818% | 7.513% | 9.238% | 16.24% | 16.38% | 14.92% | 12.76% | 13.04% | 12.35% | 8.815% | 17.55% | 21.17% | 14.09% | 13.08% | 12.72% | 6.232% | 11.35%
38 | 22 | 2030 | Summer | Q, [MVAr] | 0 | 0 | 0.35022 | 0.998 | 2.2832 | 2.1987 | 2.7872 | 2.7362 | 3.0461 | 1.566 | 1.5065 | 1.8775 | 3.2889 | 3.3198 | 3.0408 | 2.611 | 2.6642 | 2.5014 | 1.7899 | 3.5186 | 4.237 | 2.8211 | 2.6291 | 2.5461 | 1.2511 | 2.2806
38 | 22 | 2030 | Summer | Q, [%] | 0 | 0 | 1.751% | 4.99% | 11.42% | 10.99% | 13.94% | 13.68% | 15.23% | 7.83% | 7.533% | 9.388% | 16.44% | 16.6% | 15.2% | 13.06% | 13.32% | 12.51% | 8.949% | 17.59% | 21.18% | 14.11% | 13.15% | 12.73% | 6.255% | 11.4%
22 | 38 | 2030 | Summer | S, [MVA] | 0 | 0 | 4.9174 | 9.5128 | 11.605 | 11.3416 | 8.8498 | 11.0305 | 9.2183 | 4.1643 | 5.3055 | 14.6283 | 17.042 | 17.8007 | 20.0883 | 20.6815 | 20.2956 | 15.011 | 13.9773 | 7.4138 | 5.0704 | 4.6979 | 9.5558 | 3.9522 | 5.7771 | 8.8004
22 | 38 | 2030 | Summer | S, [%] | 0 | 0 | 24.59% | 47.56% | 58.03% | 56.71% | 44.25% | 55.15% | 46.09% | 20.82% | 26.53% | 73.14% | 85.21% | 89% | 100.4% | 103.4% | 101.5% | 75.05% | 69.89% | 37.07% | 25.35% | 23.49% | 47.78% | 19.76% | 28.89% | 44%
38 | 22 | 2030 | Summer | S, [MVA] | 0 | 0 | 4.9199 | 9.5225 | 11.6213 | 11.3571 | 8.8604 | 11.0461 | 9.2298 | 4.1666 | 5.3042 | 14.6129 | 17.0238 | 17.7804 | 20.0605 | 20.6508 | 20.2663 | 14.9961 | 13.9633 | 7.413 | 5.0748 | 4.7015 | 9.5675 | 3.9547 | 5.781 | 8.81
38 | 22 | 2030 | Summer | S, [%] | 0 | 0 | 24.6% | 47.61% | 58.11% | 56.79% | 44.3% | 55.23% | 46.15% | 20.83% | 26.52% | 73.06% | 85.12% | 88.9% | 100.3% | 103.3% | 101.3% | 74.98% | 69.82% | 37.07% | 25.37% | 23.51% | 47.84% | 19.77% | 28.91% | 44.05%
11 | 41 | 2030 | Summer | P, [MW] | 0 | 0 | 1.4175 | 2.8786 | 3.8093 | 3.9338 | 3.8909 | 4.3796 | 4.6956 | 4.6777 | 3.1224 | 0.58152 | 1.0367 | 1.0635 | -0.66429 | -1.1605 | -0.974 | -0.2888 | 0.69779 | 2.4581 | 5.3027 | 6.352 | 6.567 | 6.2357 | 5.9519 | 5.2959
11 | 41 | 2030 | Summer | P, [%] | 0 | 0 | 2.025% | 4.112% | 5.442% | 5.62% | 5.558% | 6.257% | 6.708% | 6.682% | 4.461% | 0.8307% | 1.481% | 1.519% | 0.949% | 1.658% | 1.391% | 0.4126% | 0.9968% | 3.512% | 7.575% | 9.074% | 9.381% | 8.908% | 8.503% | 7.566%
41 | 11 | 2030 | Summer | P, [MW] | 0 | 0 | -1.4175 | -2.8786 | -3.8093 | -3.9338 | -3.8909 | -4.3796 | -4.6956 | -4.6777 | -3.1224 | -0.58152 | -1.0367 | -1.0635 | 0.66429 | 1.1605 | 0.974 | 0.2888 | -0.69779 | -2.4581 | -5.3027 | -6.352 | -6.567 | -6.2357 | -5.9519 | -5.2959
41 | 11 | 2030 | Summer | P, [%] | 0 | 0 | 2.025% | 4.112% | 5.442% | 5.62% | 5.558% | 6.257% | 6.708% | 6.682% | 4.461% | 0.8307% | 1.481% | 1.519% | 0.949% | 1.658% | 1.391% | 0.4126% | 0.9968% | 3.512% | 7.575% | 9.074% | 9.381% | 8.908% | 8.503% | 7.566%
11 | 41 | 2030 | Summer | Q, [MVAr] | 0 | 0 | -0.59471 | -0.48379 | -0.39822 | -0.15611 | -0.35606 | -0.27535 | -0.058469 | 0.65294 | 0.46979 | 0.63283 | 0.74204 | 0.78337 | 1.1456 | 1.108 | 0.63767 | 0.45905 | 0.34653 | 0.83503 | 1.248 | 1.3531 | 1.1772 | 0.839 | 0.26824 | 0.42338
11 | 41 | 2030 | Summer | Q, [%] | 0 | 0 | 0.8496% | 0.6911% | 0.5689% | 0.223% | 0.5087% | 0.3934% | 0.08353% | 0.9328% | 0.6711% | 0.904% | 1.06% | 1.119% | 1.637% | 1.583% | 0.911% | 0.6558% | 0.495% | 1.193% | 1.783% | 1.933% | 1.682% | 1.199% | 0.3832% | 0.6048%
41 | 11 | 2030 | Summer | Q, [MVAr] | 0 | 0 | 0.61235 | 0.54725 | 0.50826 | 0.2726 | 0.47169 | 0.42068 | 0.21956 | -0.49976 | -0.40065 | -0.62769 | -0.73069 | -0.77118 | -1.1334 | -1.0902 | -0.62825 | -0.457 | -0.34231 | -0.78804 | -1.041 | -1.0591 | -0.86901 | -0.56272 | -0.021773 | -0.22663
41 | 11 | 2030 | Summer | Q, [%] | 0 | 0 | 0.8748% | 0.7818% | 0.7261% | 0.3894% | 0.6738% | 0.601% | 0.3137% | 0.7139% | 0.5724% | 0.8967% | 1.044% | 1.102% | 1.619% | 1.557% | 0.8975% | 0.6529% | 0.489% | 1.126% | 1.487% | 1.513% | 1.241% | 0.8039% | 0.0311% | 0.3238%
11 | 41 | 2030 | Summer | S, [MVA] | 0 | 0 | 1.5372 | 2.919 | 3.83 | 3.9369 | 3.9071 | 4.3883 | 4.696 | 4.7231 | 3.1576 | 0.85944 | 1.2749 | 1.3209 | 1.3242 | 1.6045 | 1.1642 | 0.54234 | 0.7791 | 2.5961 | 5.4476 | 6.4946 | 6.6717 | 6.2919 | 5.9579 | 5.3128
11 | 41 | 2030 | Summer | S, [%] | 0 | 0 | 2.196% | 4.17% | 5.471% | 5.624% | 5.582% | 6.269% | 6.709% | 6.747% | 4.511% | 1.228% | 1.821% | 1.887% | 1.892% | 2.292% | 1.663% | 0.7748% | 1.113% | 3.709% | 7.782% | 9.278% | 9.531% | 8.988% | 8.511% | 7.59%
41 | 11 | 2030 | Summer | S, [MVA] | 0 | 0 | 1.5441 | 2.9302 | 3.843 | 3.9433 | 3.9193 | 4.3998 | 4.7007 | 4.7044 | 3.148 | 0.85566 | 1.2684 | 1.3137 | 1.3137 | 1.5923 | 1.159 | 0.54061 | 0.77723 | 2.5813 | 5.4039 | 6.4397 | 6.6242 | 6.261 | 5.9519 | 5.3008
41 | 11 | 2030 | Summer | S, [%] | 0 | 0 | 2.206% | 4.186% | 5.49% | 5.633% | 5.599% | 6.285% | 6.715% | 6.721% | 4.497% | 1.222% | 1.812% | 1.877% | 1.877% | 2.275% | 1.656% | 0.7723% | 1.11% | 3.688% | 7.72% | 9.2% | 9.463% | 8.944% | 8.503% | 7.573%
41 | 42 | 2030 | Summer | P, [MW] | 0 | 0 | 4.8691 | 6.7581 | 6.5768 | 6.6487 | 6.525 | 7.3095 | 7.4338 | 6.2914 | 3.782 | -0.45119 | 0.88274 | 0.74695 | -2.4088 | -3.0149 | -2.563 | -1.3494 | -0.27935 | 1.6532 | 5.2634 | 6.5949 | 6.5734 | 5.8584 | 5.448 | 5.7583
41 | 42 | 2030 | Summer | P, [%] | 0 | 0 | 9.738% | 13.52% | 13.15% | 13.3% | 13.05% | 14.62% | 14.87% | 12.58% | 7.564% | 0.9024% | 1.765% | 1.494% | 4.818% | 6.03% | 5.126% | 2.699% | 0.5587% | 3.306% | 10.53% | 13.19% | 13.15% | 11.72% | 10.9% | 11.52%
42 | 41 | 2030 | Summer | P, [MW] | 0 | 0 | -4.804 | -6.6478 | -6.4683 | -6.538 | -6.4186 | -7.1783 | -7.2965 | -6.1876 | -3.7292 | 0.47473 | -0.85495 | -0.71663 | 2.4461 | 3.0559 | 2.594 | 1.372 | 0.29726 | -1.6216 | -5.1723 | -6.472 | -6.4509 | -5.7586 | -5.3674 | -5.6662
42 | 41 | 2030 | Summer | P, [%] | 0 | 0 | 9.608% | 13.3% | 12.94% | 13.08% | 12.84% | 14.36% | 14.59% | 12.38% | 7.458% | 0.9495% | 1.71% | 1.433% | 4.892% | 6.112% | 5.188% | 2.744% | 0.5945% | 3.243% | 10.34% | 12.94% | 12.9% | 11.52% | 10.73% | 11.33%
41 | 42 | 2030 | Summer | Q, [MVAr] | 0 | 0 | 2.8516 | 2.8828 | 3.0727 | 3.0383 | 2.9226 | 3.1321 | 3.5865 | 3.8318 | 3.6158 | 3.4529 | 3.6705 | 3.8701 | 3.6518 | 3.4643 | 3.0706 | 3.1434 | 3.0336 | 3.6702 | 4.3325 | 4.3797 | 4.4613 | 4.1095 | 3.4983 | 3.7997
41 | 42 | 2030 | Summer | Q, [%] | 0 | 0 | 5.703% | 5.766% | 6.145% | 6.077% | 5.845% | 6.264% | 7.173% | 7.664% | 7.232% | 6.906% | 7.341% | 7.74% | 7.304% | 6.929% | 6.141% | 6.287% | 6.067% | 7.34% | 8.665% | 8.759% | 8.923% | 8.219% | 6.997% | 7.599%
42 | 41 | 2030 | Summer | Q, [MVAr] | 0 | 0 | -2.7409 | -2.6953 | -2.8881 | -2.8501 | -2.7418 | -2.909 | -3.3531 | -3.6553 | -3.526 | -3.4128 | -3.6233 | -3.8185 | -3.5883 | -3.3947 | -3.0179 | -3.105 | -3.0031 | -3.6164 | -4.1776 | -4.1709 | -4.253 | -3.9399 | -3.3612 | -3.6431
42 | 41 | 2030 | Summer | Q, [%] | 0 | 0 | 5.482% | 5.391% | 5.776% | 5.7% | 5.484% | 5.818% | 6.706% | 7.311% | 7.052% | 6.826% | 7.247% | 7.637% | 7.177% | 6.789% | 6.036% | 6.21% | 6.006% | 7.233% | 8.355% | 8.342% | 8.506% | 7.88% | 6.722% | 7.286%
41 | 42 | 2030 | Summer | S, [MVA] | 0 | 0 | 5.6427 | 7.3473 | 7.2592 | 7.31 | 7.1496 | 7.9523 | 8.2537 | 7.3664 | 5.2324 | 3.4822 | 3.7752 | 3.9415 | 4.3747 | 4.5925 | 3.9997 | 3.4208 | 3.0464 | 4.0253 | 6.8171 | 7.9167 | 7.9444 | 7.156 | 6.4744 | 6.899
41 | 42 | 2030 | Summer | S, [%] | 0 | 0 | 11.29% | 14.69% | 14.52% | 14.62% | 14.3% | 15.9% | 16.51% | 14.73% | 10.46% | 6.964% | 7.55% | 7.883% | 8.749% | 9.185% | 7.999% | 6.842% | 6.093% | 8.051% | 13.63% | 15.83% | 15.89% | 14.31% | 12.95% | 13.8%
42 | 41 | 2030 | Summer | S, [MVA] | 0 | 0 | 5.531 | 7.1735 | 7.0838 | 7.1322 | 6.9797 | 7.7453 | 8.0301 | 7.1866 | 5.1322 | 3.4457 | 3.7228 | 3.8852 | 4.3427 | 4.5675 | 3.9795 | 3.3946 | 3.0178 | 3.9634 | 6.6487 | 7.6996 | 7.7267 | 6.9774 | 6.333 | 6.7363
42 | 41 | 2030 | Summer | S, [%] | 0 | 0 | 11.06% | 14.35% | 14.17% | 14.26% | 13.96% | 15.49% | 16.06% | 14.37% | 10.26% | 6.891% | 7.446% | 7.77% | 8.685% | 9.135% | 7.959% | 6.789% | 6.036% | 7.927% | 13.3% | 15.4% | 15.45% | 13.95% | 12.67% | 13.47%
41 | 43 | 2030 | Summer | P, [MW] | 0 | 0 | -1.2386 | -3.416 | -4.4773 | -4.6852 | -4.5507 | -5.5941 | -6.7037 | -6.1605 | -3.8659 | -0.11207 | -0.73294 | -1.0543 | 1.1728 | 1.8942 | 1.6031 | 0.75511 | -0.40401 | -2.7173 | -6.4671 | -7.8682 | -8.3466 | -7.8622 | -7.4795 | -6.6048
41 | 43 | 2030 | Summer | P, [%] | 0 | 0 | 2.477% | 6.832% | 8.955% | 9.37% | 9.101% | 11.19% | 13.41% | 12.32% | 7.732% | 0.2241% | 1.466% | 2.109% | 2.346% | 3.788% | 3.206% | 1.51% | 0.808% | 5.435% | 12.93% | 15.74% | 16.69% | 15.72% | 14.96% | 13.21%
43 | 41 | 2030 | Summer | P, [MW] | 0 | 0 | 1.2386 | 3.416 | 4.4773 | 4.6852 | 4.5507 | 5.5941 | 6.7037 | 6.1605 | 3.8659 | 0.11207 | 0.73294 | 1.0543 | -1.1728 | -1.8942 | -1.6031 | -0.75511 | 0.40401 | 2.7173 | 6.4671 | 7.8682 | 8.3466 | 7.8622 | 7.4795 | 6.6048
43 | 41 | 2030 | Summer | P, [%] | 0 | 0 | 2.477% | 6.832% | 8.955% | 9.37% | 9.101% | 11.19% | 13.41% | 12.32% | 7.732% | 0.2241% | 1.466% | 2.109% | 2.346% | 3.788% | 3.206% | 1.51% | 0.808% | 5.435% | 12.93% | 15.74% | 16.69% | 15.72% | 14.96% | 13.21%
41 | 43 | 2030 | Summer | Q, [MVAr] | 0 | 0 | 1.1408 | 1.0179 | 0.9196 | 0.61452 | 0.86289 | 0.83429 | 0.60744 | -0.41829 | -0.36179 | -0.70413 | -0.80552 | -0.83886 | -1.3255 | -1.2688 | -0.61437 | -0.36607 | -0.19746 | -0.73499 | -1.0877 | -1.1287 | -0.84616 | -0.46806 | 0.27464 | 0.012428
41 | 43 | 2030 | Summer | Q, [%] | 0 | 0 | 2.282% | 2.036% | 1.839% | 1.229% | 1.726% | 1.669% | 1.215% | 0.8366% | 0.7236% | 1.408% | 1.611% | 1.678% | 2.651% | 2.538% | 1.229% | 0.7321% | 0.3949% | 1.47% | 2.175% | 2.257% | 1.692% | 0.9361% | 0.5493% | 0.02486%
43 | 41 | 2030 | Summer | Q, [MVAr] | 0 | 0 | -1.1292 | -0.96622 | -0.83397 | -0.5225 | -0.77406 | -0.70218 | -0.42576 | 0.56345 | 0.41965 | 0.7061 | 0.81012 | 0.84591 | 1.3376 | 1.2889 | 0.62573 | 0.36878 | 0.19824 | 0.76573 | 1.2555 | 1.3752 | 1.1181 | 0.70856 | -0.060255 | 0.1556
43 | 41 | 2030 | Summer | Q, [%] | 0 | 0 | 2.258% | 1.932% | 1.668% | 1.045% | 1.548% | 1.404% | 0.8515% | 1.127% | 0.8393% | 1.412% | 1.62% | 1.692% | 2.675% | 2.578% | 1.251% | 0.7376% | 0.3965% | 1.531% | 2.511% | 2.75% | 2.236% | 1.417% | 0.1205% | 0.3112%
41 | 43 | 2030 | Summer | S, [MVA] | 0 | 0 | 1.6839 | 3.5645 | 4.5707 | 4.7253 | 4.6318 | 5.656 | 6.7311 | 6.1746 | 3.8828 | 0.71299 | 1.0891 | 1.3473 | 1.7698 | 2.2799 | 1.7168 | 0.83916 | 0.44969 | 2.815 | 6.5579 | 7.9487 | 8.3894 | 7.8761 | 7.4845 | 6.6048
41 | 43 | 2030 | Summer | S, [%] | 0 | 0 | 3.368% | 7.129% | 9.141% | 9.451% | 9.264% | 11.31% | 13.46% | 12.35% | 7.766% | 1.426% | 2.178% | 2.695% | 3.54% | 4.56% | 3.434% | 1.678% | 0.8994% | 5.63% | 13.12% | 15.9% | 16.78% | 15.75% | 14.97% | 13.21%
43 | 41 | 2030 | Summer | S, [MVA] | 0 | 0 | 1.6761 | 3.5501 | 4.5543 | 4.7142 | 4.616 | 5.638 | 6.7172 | 6.1862 | 3.8886 | 0.71493 | 1.0925 | 1.3517 | 1.779 | 2.2911 | 1.7209 | 0.84035 | 0.45003 | 2.8231 | 6.5878 | 7.9874 | 8.4212 | 7.8941 | 7.4797 | 6.6067
43 | 41 | 2030 | Summer | S, [%] | 0 | 0 | 3.352% | 7.1% | 9.109% | 9.428% | 9.232% | 11.28% | 13.43% | 12.37% | 7.777% | 1.43% | 2.185% | 2.703% | 3.558% | 4.582% | 3.442% | 1.681% | 0.9001% | 5.646% | 13.18% | 15.97% | 16.84% | 15.79% | 14.96% | 13.21%
38 | 44 | 2030 | Summer | P, [MW] | 0 | 0 | -13.8816 | -14.5309 | -14.4916 | -15.241 | -18.013 | -17.4551 | -12.3923 | -10.8399 | -5.6181 | -1.2409 | -0.11772 | 0.48028 | 3.3167 | 3.3875 | 2.0923 | -0.25681 | -1.9775 | -5.363 | -15.4724 | -17.3318 | -20.4532 | -19.6101 | -18.552 | -16.8578
38 | 44 | 2030 | Summer | P, [%] | 0 | 0 | 27.76% | 29.06% | 28.98% | 30.48% | 36.03% | 34.91% | 24.78% | 21.68% | 11.24% | 2.482% | 0.2354% | 0.9606% | 6.633% | 6.775% | 4.185% | 0.5136% | 3.955% | 10.73% | 30.94% | 34.66% | 40.91% | 39.22% | 37.1% | 33.72%
44 | 38 | 2030 | Summer | P, [MW] | 0 | 0 | 13.9359 | 14.5903 | 14.5512 | 15.3071 | 18.1056 | 17.5421 | 12.4355 | 10.8719 | 5.627 | 1.2424 | 0.1194 | -0.4785 | -3.3116 | -3.3826 | -2.0907 | 0.25704 | 1.9786 | 5.3711 | 15.5395 | 17.416 | 20.5696 | 19.7174 | 18.6463 | 16.9356
44 | 38 | 2030 | Summer | P, [%] | 0 | 0 | 27.87% | 29.18% | 29.1% | 30.61% | 36.21% | 35.08% | 24.87% | 21.74% | 11.25% | 2.485% | 0.2388% | 0.957% | 6.623% | 6.765% | 4.181% | 0.5141% | 3.957% | 10.74% | 31.08% | 34.83% | 41.14% | 39.43% | 37.29% | 33.87%
38 | 44 | 2030 | Summer | Q, [MVAr] | 0 | 0 | -0.13285 | 0.10895 | -0.28637 | -0.57352 | -0.24907 | 0.20662 | -0.9117 | 0.35772 | -0.92546 | -2.0868 | -2.5676 | -2.6023 | -2.8954 | -2.6426 | -1.3749 | -1.0041 | -0.52344 | -0.99891 | -0.67509 | -0.043163 | 0.54131 | 0.043435 | 0.94189 | 0.55426
38 | 44 | 2030 | Summer | Q, [%] | 0 | 0 | 0.2657% | 0.2179% | 0.5727% | 1.147% | 0.4981% | 0.4132% | 1.823% | 0.7154% | 1.851% | 4.174% | 5.135% | 5.205% | 5.791% | 5.285% | 2.75% | 2.008% | 1.047% | 1.998% | 1.35% | 0.08633% | 1.083% | 0.08687% | 1.884% | 1.109%
44 | 38 | 2030 | Summer | Q, [MVAr] | 0 | 0 | 0.036877 | -0.19516 | 0.20227 | 0.50292 | 0.23283 | -0.23394 | 0.79224 | -0.50618 | 0.7326 | 1.8783 | 2.3606 | 2.3967 | 2.6946 | 2.4391 | 1.165 | 0.79171 | 0.31192 | 0.80478 | 0.60357 | 0.0065417 | -0.51451 | -0.034662 | -0.96339 | -0.60907
44 | 38 | 2030 | Summer | Q, [%] | 0 | 0 | 0.07375% | 0.3903% | 0.4045% | 1.006% | 0.4657% | 0.4679% | 1.584% | 1.012% | 1.465% | 3.757% | 4.721% | 4.793% | 5.389% | 4.878% | 2.33% | 1.583% | 0.6238% | 1.61% | 1.207% | 0.01308% | 1.029% | 0.06932% | 1.927% | 1.218%
38 | 44 | 2030 | Summer | S, [MVA] | 0 | 0 | 13.8822 | 14.5313 | 14.4945 | 15.2518 | 18.0147 | 17.4563 | 12.4258 | 10.8458 | 5.6938 | 2.4279 | 2.5703 | 2.6463 | 4.4027 | 4.2963 | 2.5036 | 1.0364 | 2.0456 | 5.4552 | 15.4871 | 17.3318 | 20.4603 | 19.6101 | 18.5759 | 16.8669
38 | 44 | 2030 | Summer | S, [%] | 0 | 0 | 27.76% | 29.06% | 28.99% | 30.5% | 36.03% | 34.91% | 24.85% | 21.69% | 11.39% | 4.856% | 5.141% | 5.293% | 8.805% | 8.593% | 5.007% | 2.073% | 4.091% | 10.91% | 30.97% | 34.66% | 40.92% | 39.22% | 37.15% | 33.73%
44 | 38 | 2030 | Summer | S, [MVA] | 0 | 0 | 13.936 | 14.5916 | 14.5526 | 15.3154 | 18.1071 | 17.5437 | 12.4607 | 10.8837 | 5.6745 | 2.252 | 2.3637 | 2.444 | 4.2694 | 4.1703 | 2.3934 | 0.83239 | 2.003 | 5.4311 | 15.5512 | 17.416 | 20.5761 | 19.7174 | 18.6712 | 16.9466
44 | 38 | 2030 | Summer | S, [%] | 0 | 0 | 27.87% | 29.18% | 29.11% | 30.63% | 36.21% | 35.09% | 24.92% | 21.77% | 11.35% | 4.504% | 4.727% | 4.888% | 8.539% | 8.341% | 4.787% | 1.665% | 4.006% | 10.86% | 31.1% | 34.83% | 41.15% | 39.43% | 37.34% | 33.89%
15 | 45 | 2030 | Summer | P, [MW] | 0 | 0 | 20.2095 | 22.5481 | 25.589 | 25.6519 | 25.5116 | 28.0259 | 21.8267 | 22.7643 | 19.4322 | 12.1948 | 14.0864 | 17.1864 | 10.6624 | 7.2898 | 9.3967 | 12.1655 | 13.6893 | 20.2483 | 30.6148 | 33.1863 | 32.374 | 29.0867 | 26.7878 | 27.2996
15 | 45 | 2030 | Summer | P, [%] | 0 | 0 | 40.42% | 45.1% | 51.18% | 51.3% | 51.02% | 56.05% | 43.65% | 45.53% | 38.86% | 24.39% | 28.17% | 34.37% | 21.32% | 14.58% | 18.79% | 24.33% | 27.38% | 40.5% | 61.23% | 66.37% | 64.75% | 58.17% | 53.58% | 54.6%
45 | 15 | 2030 | Summer | P, [MW] | 0 | 0 | -20.2095 | -22.5481 | -25.589 | -25.6519 | -25.5116 | -28.0259 | -21.8267 | -22.7643 | -19.4322 | -12.1948 | -14.0864 | -17.1864 | -10.6624 | -7.2898 | -9.3967 | -12.1655 | -13.6893 | -20.2483 | -30.6148 | -33.1863 | -32.374 | -29.0867 | -26.7878 | -27.2996
45 | 15 | 2030 | Summer | P, [%] | 0 | 0 | 40.42% | 45.1% | 51.18% | 51.3% | 51.02% | 56.05% | 43.65% | 45.53% | 38.86% | 24.39% | 28.17% | 34.37% | 21.32% | 14.58% | 18.79% | 24.33% | 27.38% | 40.5% | 61.23% | 66.37% | 64.75% | 58.17% | 53.58% | 54.6%
15 | 45 | 2030 | Summer | Q, [MVAr] | 0 | 0 | -1.1765 | -1.6696 | -0.97264 | -0.679 | -0.93291 | -1.0967 | -0.39413 | -0.91568 | 0.39477 | 1.0733 | 1.6724 | 2.278 | 2.2818 | 1.8382 | 0.86225 | 0.21683 | -0.53151 | 0.45272 | 1.2192 | 1.051 | 0.38528 | 0.61752 | -0.94069 | -0.88444
15 | 45 | 2030 | Summer | Q, [%] | 0 | 0 | 2.353% | 3.339% | 1.945% | 1.358% | 1.866% | 2.193% | 0.7883% | 1.831% | 0.7895% | 2.147% | 3.345% | 4.556% | 4.564% | 3.676% | 1.725% | 0.4337% | 1.063% | 0.9054% | 2.438% | 2.102% | 0.7706% | 1.235% | 1.881% | 1.769%
45 | 15 | 2030 | Summer | Q, [MVAr] | 0 | 0 | 1.5825 | 2.1747 | 1.622 | 1.331 | 1.5808 | 1.8786 | 0.86152 | 1.4114 | -0.03052 | -0.92864 | -1.4778 | -1.9875 | -2.1671 | -1.7839 | -0.77647 | -0.074083 | 0.71195 | -0.05723 | -0.3146 | 0.010934 | 0.61894 | 0.19705 | 1.6255 | 1.5957
45 | 15 | 2030 | Summer | Q, [%] | 0 | 0 | 3.165% | 4.349% | 3.244% | 2.662% | 3.162% | 3.757% | 1.723% | 2.823% | 0.06104% | 1.857% | 2.956% | 3.975% | 4.334% | 3.568% | 1.553% | 0.1482% | 1.424% | 0.1145% | 0.6292% | 0.02187% | 1.238% | 0.3941% | 3.251% | 3.191%
15 | 45 | 2030 | Summer | S, [MVA] | 0 | 0 | 20.2438 | 22.6098 | 25.6075 | 25.6608 | 25.5287 | 28.0474 | 21.8303 | 22.7828 | 19.4362 | 12.2419 | 14.1853 | 17.3367 | 10.9038 | 7.518 | 9.4362 | 12.1675 | 13.6996 | 20.2534 | 30.6391 | 33.2029 | 32.3763 | 29.0933 | 26.8043 | 27.3139
15 | 45 | 2030 | Summer | S, [%] | 0 | 0 | 40.49% | 45.22% | 51.22% | 51.32% | 51.06% | 56.09% | 43.66% | 45.57% | 38.87% | 24.48% | 28.37% | 34.67% | 21.81% | 15.04% | 18.87% | 24.33% | 27.4% | 40.51% | 61.28% | 66.41% | 64.75% | 58.19% | 53.61% | 54.63%
45 | 15 | 2030 | Summer | S, [MVA] | 0 | 0 | 20.2714 | 22.6527 | 25.6404 | 25.6864 | 25.5606 | 28.0888 | 21.8437 | 22.8081 | 19.4322 | 12.2301 | 14.1637 | 17.3009 | 10.8804 | 7.5049 | 9.4287 | 12.1658 | 13.7078 | 20.2484 | 30.6165 | 33.1863 | 32.3799 | 29.0874 | 26.8371 | 27.3462
45 | 15 | 2030 | Summer | S, [%] | 0 | 0 | 40.54% | 45.31% | 51.28% | 51.37% | 51.12% | 56.18% | 43.69% | 45.62% | 38.86% | 24.46% | 28.33% | 34.6% | 21.76% | 15.01% | 18.86% | 24.33% | 27.42% | 40.5% | 61.23% | 66.37% | 64.76% | 58.17% | 53.67% | 54.69%
14 | 46 | 2030 | Summer | P, [MW] | 0 | 0 | 25.3505 | 29.1799 | 32.025 | 31.9218 | 34.0973 | 37.5169 | 30.0936 | 31.2612 | 26.7184 | 17.989 | 19.642 | 23.4092 | 17.4325 | 13.1803 | 17.1193 | 19.5817 | 19.8505 | 27.5467 | 38.0814 | 40.8056 | 40.5925 | 36.6712 | 34.7671 | 35.118
14 | 46 | 2030 | Summer | P, [%] | 0 | 0 | 50.7% | 58.36% | 64.05% | 63.84% | 68.19% | 75.03% | 60.19% | 62.52% | 53.44% | 35.98% | 39.28% | 46.82% | 34.87% | 26.36% | 34.24% | 39.16% | 39.7% | 55.09% | 76.16% | 81.61% | 81.18% | 73.34% | 69.53% | 70.24%
46 | 14 | 2030 | Summer | P, [MW] | 0 | 0 | -25.3505 | -29.1799 | -32.025 | -31.9218 | -34.0973 | -37.5169 | -30.0936 | -31.2612 | -26.7184 | -17.989 | -19.642 | -23.4092 | -17.4325 | -13.1803 | -17.1193 | -19.5817 | -19.8505 | -27.5467 | -38.0814 | -40.8056 | -40.5925 | -36.6712 | -34.7671 | -35.118
46 | 14 | 2030 | Summer | P, [%] | 0 | 0 | 50.7% | 58.36% | 64.05% | 63.84% | 68.19% | 75.03% | 60.19% | 62.52% | 53.44% | 35.98% | 39.28% | 46.82% | 34.87% | 26.36% | 34.24% | 39.16% | 39.7% | 55.09% | 76.16% | 81.61% | 81.18% | 73.34% | 69.53% | 70.24%
14 | 46 | 2030 | Summer | Q, [MVAr] | 0 | 0 | -6.6407 | -8.483 | -8.1568 | -7.8979 | -7.2908 | -7.7374 | -6.4503 | -1.7348 | 1.7573 | 3.7287 | 4.491 | 5.4206 | 6.0967 | 5.492 | 4.0381 | 2.8221 | 1.5104 | 1.8966 | 2.557 | 2.3809 | 0.82505 | 1.4622 | -1.4088 | -2.4269
14 | 46 | 2030 | Summer | Q, [%] | 0 | 0 | 13.28% | 16.97% | 16.31% | 15.8% | 14.58% | 15.47% | 12.9% | 3.47% | 3.515% | 7.457% | 8.982% | 10.84% | 12.19% | 10.98% | 8.076% | 5.644% | 3.021% | 3.793% | 5.114% | 4.762% | 1.65% | 2.924% | 2.818% | 4.854%
46 | 14 | 2030 | Summer | Q, [MVAr] | 0 | 0 | 7.1325 | 9.1416 | 8.9388 | 8.6735 | 8.1686 | 8.7954 | 7.1185 | 2.4002 | -1.2648 | -3.4962 | -4.2104 | -5.0207 | -5.8616 | -5.3522 | -3.8254 | -2.5532 | -1.2389 | -1.3725 | -1.5536 | -1.2303 | 0.30206 | -0.53456 | 2.2334 | 3.2702
46 | 14 | 2030 | Summer | Q, [%] | 0 | 0 | 14.26% | 18.28% | 17.88% | 17.35% | 16.34% | 17.59% | 14.24% | 4.8% | 2.53% | 6.992% | 8.421% | 10.04% | 11.72% | 10.7% | 7.651% | 5.106% | 2.478% | 2.745% | 3.107% | 2.461% | 0.6041% | 1.069% | 4.467% | 6.54%
14 | 46 | 2030 | Summer | S, [MVA] | 0 | 0 | 26.2059 | 30.388 | 33.0475 | 32.8843 | 34.8681 | 38.3064 | 30.7771 | 31.3093 | 26.7762 | 18.3714 | 20.1488 | 24.0286 | 18.4679 | 14.2788 | 17.5891 | 19.784 | 19.9079 | 27.612 | 38.1671 | 40.875 | 40.6009 | 36.7004 | 34.7957 | 35.2017
14 | 46 | 2030 | Summer | S, [%] | 0 | 0 | 52.41% | 60.78% | 66.09% | 65.77% | 69.74% | 76.61% | 61.55% | 62.62% | 53.55% | 36.74% | 40.3% | 48.06% | 36.94% | 28.56% | 35.18% | 39.57% | 39.82% | 55.22% | 76.33% | 81.75% | 81.2% | 73.4% | 69.59% | 70.4%
46 | 14 | 2030 | Summer | S, [MVA] | 0 | 0 | 26.3348 | 30.5784 | 33.2491 | 33.0791 | 35.0621 | 38.5341 | 30.9241 | 31.3532 | 26.7483 | 18.3256 | 20.0882 | 23.9415 | 18.3916 | 14.2256 | 17.5415 | 19.7474 | 19.8892 | 27.5809 | 38.1131 | 40.8241 | 40.5936 | 36.6751 | 34.8388 | 35.2699
46 | 14 | 2030 | Summer | S, [%] | 0 | 0 | 52.67% | 61.16% | 66.5% | 66.16% | 70.12% | 77.07% | 61.85% | 62.71% | 53.5% | 36.65% | 40.18% | 47.88% | 36.78% | 28.45% | 35.08% | 39.49% | 39.78% | 55.16% | 76.23% | 81.65% | 81.19% | 73.35% | 69.68% | 70.54%
46 | 47 | 2030 | Summer | P, [MW] | 0 | 0 | 25.3515 | 29.1809 | 32.026 | 31.9228 | 34.0983 | 37.5179 | 30.0946 | 31.2622 | 26.7194 | 17.99 | 19.643 | 23.4102 | 17.4335 | 13.1813 | 17.1203 | 19.5827 | 19.8515 | 27.5477 | 38.0824 | 40.8066 | 40.5935 | 36.6722 | 34.7681 | 35.119
46 | 47 | 2030 | Summer | P, [%] | 0 | 0 | 50.7% | 58.36% | 64.05% | 63.85% | 68.2% | 75.04% | 60.19% | 62.52% | 53.44% | 35.98% | 39.29% | 46.82% | 34.87% | 26.36% | 34.24% | 39.17% | 39.7% | 55.1% | 76.16% | 81.61% | 81.19% | 73.34% | 69.54% | 70.24%
47 | 46 | 2030 | Summer | P, [MW] | 0 | 0 | -25.1981 | -28.9755 | -31.7819 | -31.6807 | -33.8242 | -37.1874 | -29.886 | -31.0542 | -26.5652 | -17.917 | -19.5549 | -23.2846 | -17.3595 | -13.1372 | -17.0534 | -19.4983 | -19.7665 | -27.3836 | -37.7683 | -40.4464 | -40.2408 | -36.3819 | -34.5102 | -34.8553
47 | 46 | 2030 | Summer | P, [%] | 0 | 0 | 50.4% | 57.95% | 63.56% | 63.36% | 67.65% | 74.37% | 59.77% | 62.11% | 53.13% | 35.83% | 39.11% | 46.57% | 34.72% | 26.27% | 34.11% | 39% | 39.53% | 54.77% | 75.54% | 80.89% | 80.48% | 72.76% | 69.02% | 69.71%
46 | 47 | 2030 | Summer | Q, [MVAr] | 0 | 0 | -7.1335 | -9.1426 | -8.9398 | -8.6745 | -8.1696 | -8.7964 | -7.1195 | -2.4012 | 1.2658 | 3.4972 | 4.2114 | 5.0217 | 5.8626 | 5.3532 | 3.8264 | 2.5542 | 1.2399 | 1.3735 | 1.5546 | 1.2313 | -0.30106 | 0.53556 | -2.2344 | -3.2712
46 | 47 | 2030 | Summer | Q, [%] | 0 | 0 | 14.27% | 18.29% | 17.88% | 17.35% | 16.34% | 17.59% | 14.24% | 4.802% | 2.532% | 6.994% | 8.423% | 10.04% | 11.73% | 10.71% | 7.653% | 5.108% | 2.48% | 2.747% | 3.109% | 2.463% | 0.6021% | 1.071% | 4.469% | 6.542%
47 | 46 | 2030 | Summer | Q, [MVAr] | 0 | 0 | 7.2555 | 9.4162 | 9.3292 | 9.0589 | 8.6512 | 9.4441 | 7.4002 | 2.6707 | -1.1493 | -3.6192 | -4.2868 | -4.9848 | -5.9796 | -5.5609 | -3.9671 | -2.6437 | -1.3294 | -1.2274 | -0.96325 | -0.50394 | 1.0028 | -0.015415 | 2.6526 | 3.7056
47 | 46 | 2030 | Summer | Q, [%] | 0 | 0 | 14.51% | 18.83% | 18.66% | 18.12% | 17.3% | 18.89% | 14.8% | 5.341% | 2.299% | 7.238% | 8.574% | 9.97% | 11.96% | 11.12% | 7.934% | 5.287% | 2.659% | 2.455% | 1.926% | 1.008% | 2.006% | 0.03083% | 5.305% | 7.411%
46 | 47 | 2030 | Summer | S, [MVA] | 0 | 0 | 26.336 | 30.5797 | 33.2503 | 33.0804 | 35.0633 | 38.5353 | 30.9253 | 31.3543 | 26.7494 | 18.3268 | 20.0894 | 23.9427 | 18.3929 | 14.2269 | 17.5427 | 19.7486 | 19.8902 | 27.582 | 38.1141 | 40.8252 | 40.5946 | 36.6761 | 34.8399 | 35.271
46 | 47 | 2030 | Summer | S, [%] | 0 | 0 | 52.67% | 61.16% | 66.5% | 66.16% | 70.13% | 77.07% | 61.85% | 62.71% | 53.5% | 36.65% | 40.18% | 47.89% | 36.79% | 28.45% | 35.09% | 39.5% | 39.78% | 55.16% | 76.23% | 81.65% | 81.19% | 73.35% | 69.68% | 70.54%
47 | 46 | 2030 | Summer | S, [MVA] | 0 | 0 | 26.2219 | 30.4671 | 33.1229 | 32.9504 | 34.913 | 38.3679 | 30.7886 | 31.1688 | 26.5901 | 18.2789 | 20.0192 | 23.8122 | 18.3605 | 14.2657 | 17.5088 | 19.6767 | 19.8111 | 27.4111 | 37.7805 | 40.4496 | 40.2533 | 36.3819 | 34.612 | 35.0517
47 | 46 | 2030 | Summer | S, [%] | 0 | 0 | 52.44% | 60.93% | 66.25% | 65.9% | 69.83% | 76.74% | 61.58% | 62.34% | 53.18% | 36.56% | 40.04% | 47.62% | 36.72% | 28.53% | 35.02% | 39.35% | 39.62% | 54.82% | 75.56% | 80.9% | 80.51% | 72.76% | 69.22% | 70.1%
47 | 48 | 2030 | Summer | P, [MW] | 0 | 0 | 6.2824 | 9.4147 | 10.4916 | 10.9339 | 4.1719 | 5.7732 | 9.5753 | 5.53 | -1.6857 | -9.3324 | -10.6771 | -13.0582 | -17.103 | -17.865 | -19.1852 | -14.0253 | -10.0669 | -4.2138 | 4.3265 | 6.5608 | 10.0009 | 6.7427 | 7.3751 | 9.6221
47 | 48 | 2030 | Summer | P, [%] | 0 | 0 | 12.56% | 18.83% | 20.98% | 21.87% | 8.344% | 11.55% | 19.15% | 11.06% | 3.371% | 18.66% | 21.35% | 26.12% | 34.21% | 35.73% | 38.37% | 28.05% | 20.13% | 8.428% | 8.653% | 13.12% | 20% | 13.49% | 14.75% | 19.24%
48 | 47 | 2030 | Summer | P, [MW] | 0 | 0 | -6.2747 | -9.3972 | -10.4693 | -10.91 | -4.1645 | -5.7634 | -9.5553 | -5.5238 | 1.6865 | 9.348 | 10.698 | 13.0896 | 17.1556 | 17.9217 | 19.2508 | 14.0601 | 10.0845 | 4.2176 | -4.3225 | -6.5529 | -9.9832 | -6.7346 | -7.3659 | -9.6063
48 | 47 | 2030 | Summer | P, [%] | 0 | 0 | 12.55% | 18.79% | 20.94% | 21.82% | 8.329% | 11.53% | 19.11% | 11.05% | 3.373% | 18.7% | 21.4% | 26.18% | 34.31% | 35.84% | 38.5% | 28.12% | 20.17% | 8.435% | 8.645% | 13.11% | 19.97% | 13.47% | 14.73% | 19.21%
47 | 48 | 2030 | Summer | Q, [MVAr] | 0 | 0 | 1.9982 | 3.3904 | 4.1193 | 4.0183 | 4.9244 | 4.7091 | 4.8377 | 2.4188 | 1.3603 | 1.5882 | 2.4308 | 2.907 | 2.9218 | 2.8682 | 3.2058 | 2.2214 | 1.0586 | 2.0559 | 2.1666 | 1.3804 | 1.5761 | 0.97288 | 0.35719 | 0.79139
47 | 48 | 2030 | Summer | Q, [%] | 0 | 0 | 3.996% | 6.781% | 8.239% | 8.037% | 9.849% | 9.418% | 9.675% | 4.838% | 2.721% | 3.176% | 4.862% | 5.814% | 5.844% | 5.736% | 6.412% | 4.443% | 2.117% | 4.112% | 4.333% | 2.761% | 3.152% | 1.946% | 0.7144% | 1.583%
48 | 47 | 2030 | Summer | Q, [MVAr] | 0 | 0 | -1.9884 | -3.368 | -4.0908 | -3.9878 | -4.915 | -4.6965 | -4.8121 | -2.4109 | -1.3593 | -1.5683 | -2.404 | -2.8668 | -2.8545 | -2.7956 | -3.1219 | -2.1768 | -1.0361 | -2.0511 | -2.1614 | -1.3704 | -1.5535 | -0.96257 | -0.34531 | -0.77115
48 | 47 | 2030 | Summer | Q, [%] | 0 | 0 | 3.977% | 6.736% | 8.182% | 7.976% | 9.83% | 9.393% | 9.624% | 4.822% | 2.719% | 3.137% | 4.808% | 5.734% | 5.709% | 5.591% | 6.244% | 4.354% | 2.072% | 4.102% | 4.323% | 2.741% | 3.107% | 1.925% | 0.6906% | 1.542%
47 | 48 | 2030 | Summer | S, [MVA] | 0 | 0 | 6.5925 | 10.0066 | 11.2713 | 11.6489 | 6.454 | 7.4502 | 10.728 | 6.0359 | 2.1661 | 9.4666 | 10.9503 | 13.3778 | 17.3507 | 18.0938 | 19.4512 | 14.2001 | 10.1224 | 4.6886 | 4.8387 | 6.7044 | 10.1243 | 6.8125 | 7.3838 | 9.6546
47 | 48 | 2030 | Summer | S, [%] | 0 | 0 | 13.18% | 20.01% | 22.54% | 23.3% | 12.91% | 14.9% | 21.46% | 12.07% | 4.332% | 18.93% | 21.9% | 26.76% | 34.7% | 36.19% | 38.9% | 28.4% | 20.24% | 9.377% | 9.677% | 13.41% | 20.25% | 13.62% | 14.77% | 19.31%
48 | 47 | 2030 | Summer | S, [MVA] | 0 | 0 | 6.5822 | 9.9825 | 11.2402 | 11.616 | 6.442 | 7.4346 | 10.6986 | 6.0271 | 2.1661 | 9.4786 | 10.9648 | 13.3999 | 17.3914 | 18.1385 | 19.5023 | 14.2276 | 10.1376 | 4.6899 | 4.8327 | 6.6947 | 10.1034 | 6.803 | 7.3739 | 9.6372
48 | 47 | 2030 | Summer | S, [%] | 0 | 0 | 13.16% | 19.97% | 22.48% | 23.23% | 12.88% | 14.87% | 21.4% | 12.05% | 4.332% | 18.96% | 21.93% | 26.8% | 34.78% | 36.28% | 39% | 28.46% | 20.28% | 9.38% | 9.665% | 13.39% | 20.21% | 13.61% | 14.75% | 19.27%
48 | 49 | 2030 | Summer | P, [MW] | 0 | 0 | 0.35641 | -2.12 | -4.0606 | -3.3756 | -3.5193 | -5.3853 | -2.0325 | -0.47789 | 2.8054 | 7.5434 | 7.4732 | 6.8422 | 8.5637 | 10.1972 | 7.3758 | 5.9882 | 5.5783 | 2.1146 | -1.0293 | -1.6097 | -2.114 | 0.45511 | -0.88156 | -3.4635
48 | 49 | 2030 | Summer | P, [%] | 0 | 0 | 0.7128% | 4.24% | 8.121% | 6.751% | 7.039% | 10.77% | 4.065% | 0.9558% | 5.611% | 15.09% | 14.95% | 13.68% | 17.13% | 20.39% | 14.75% | 11.98% | 11.16% | 4.229% | 2.059% | 3.219% | 4.228% | 0.9102% | 1.763% | 6.927%
49 | 48 | 2030 | Summer | P, [MW] | 0 | 0 | -0.35625 | 2.1242 | 4.0748 | 3.3866 | 3.5308 | 5.411 | 2.0361 | 0.48225 | -2.7897 | -7.4846 | -7.4157 | -6.7904 | -8.4884 | -10.0974 | -7.3187 | -5.9465 | -5.5407 | -2.0977 | 1.0477 | 1.6291 | 2.1323 | -0.43809 | 0.89033 | 3.4796
49 | 48 | 2030 | Summer | P, [%] | 0 | 0 | 0.7125% | 4.248% | 8.15% | 6.773% | 7.062% | 10.82% | 4.072% | 0.9645% | 5.579% | 14.97% | 14.83% | 13.58% | 16.98% | 20.19% | 14.64% | 11.89% | 11.08% | 4.195% | 2.095% | 3.258% | 4.265% | 0.8762% | 1.781% | 6.959%
48 | 49 | 2030 | Summer | Q, [MVAr] | 0 | 0 | -0.49424 | 0.56607 | 0.83015 | 1.1976 | 1.0708 | 1.3483 | 0.41643 | -2.5773 | -3.7123 | -4.3972 | -4.2779 | -4.4593 | -4.8365 | -4.98 | -4.4808 | -4.379 | -4.3504 | -4.3623 | -4.9297 | -4.8992 | -4.5625 | -4.8475 | -3.4873 | -3.1914
48 | 49 | 2030 | Summer | Q, [%] | 0 | 0 | 0.9885% | 1.132% | 1.66% | 2.395% | 2.142% | 2.697% | 0.8329% | 5.155% | 7.425% | 8.794% | 8.556% | 8.919% | 9.673% | 9.96% | 8.962% | 8.758% | 8.701% | 8.725% | 9.859% | 9.798% | 9.125% | 9.695% | 6.975% | 6.383%
49 | 48 | 2030 | Summer | Q, [MVAr] | 0 | 0 | -0.00067679 | -1.0581 | -1.304 | -1.6748 | -1.5438 | -1.8005 | -0.91144 | 2.068 | 3.2296 | 3.9838 | 3.8656 | 4.0406 | 4.4511 | 4.6288 | 4.0625 | 3.9358 | 3.8978 | 3.8813 | 4.4545 | 4.4256 | 4.0821 | 4.3693 | 2.9866 | 2.6999
49 | 48 | 2030 | Summer | Q, [%] | 0 | 0 | 0.001354% | 2.116% | 2.608% | 3.35% | 3.088% | 3.601% | 1.823% | 4.136% | 6.459% | 7.968% | 7.731% | 8.081% | 8.902% | 9.258% | 8.125% | 7.872% | 7.796% | 7.763% | 8.909% | 8.851% | 8.164% | 8.739% | 5.973% | 5.4%
48 | 49 | 2030 | Summer | S, [MVA] | 0 | 0 | 0.60934 | 2.1943 | 4.1445 | 3.5818 | 3.6786 | 5.5515 | 2.0747 | 2.6213 | 4.6531 | 8.7314 | 8.611 | 8.1671 | 9.835 | 11.3482 | 8.6301 | 7.4185 | 7.0741 | 4.8478 | 5.036 | 5.1569 | 5.0285 | 4.8689 | 3.597 | 4.7097
48 | 49 | 2030 | Summer | S, [%] | 0 | 0 | 1.219% | 4.389% | 8.289% | 7.164% | 7.357% | 11.1% | 4.149% | 5.243% | 9.306% | 17.46% | 17.22% | 16.33% | 19.67% | 22.7% | 17.26% | 14.84% | 14.15% | 9.696% | 10.07% | 10.31% | 10.06% | 9.738% | 7.194% | 9.419%
49 | 48 | 2030 | Summer | S, [MVA] | 0 | 0 | 0.35625 | 2.3731 | 4.2784 | 3.7781 | 3.8536 | 5.7027 | 2.2308 | 2.1235 | 4.2677 | 8.4788 | 8.3627 | 7.9016 | 9.5847 | 11.1078 | 8.3706 | 7.131 | 6.7744 | 4.4119 | 4.576 | 4.7159 | 4.6054 | 4.3912 | 3.1165 | 4.4042
49 | 48 | 2030 | Summer | S, [%] | 0 | 0 | 0.7125% | 4.746% | 8.557% | 7.556% | 7.707% | 11.41% | 4.462% | 4.247% | 8.535% | 16.96% | 16.73% | 15.8% | 19.17% | 22.22% | 16.74% | 14.26% | 13.55% | 8.824% | 9.152% | 9.432% | 9.211% | 8.782% | 6.233% | 8.808%
49 | 50 | 2030 | Summer | P, [MW] | 0 | 0 | 7.679 | 6.1042 | 3.9571 | 4.973 | 6.0776 | 4.3585 | 7.4789 | 8.9097 | 11.7044 | 15.3777 | 15.5934 | 16.4627 | 16.6332 | 17.5231 | 14.9354 | 13.4746 | 13.3155 | 10.3512 | 8.4066 | 7.9501 | 6.8315 | 9.584 | 7.832 | 4.6131
49 | 50 | 2030 | Summer | P, [%] | 0 | 0 | 15.36% | 12.21% | 7.914% | 9.946% | 12.16% | 8.717% | 14.96% | 17.82% | 23.41% | 30.76% | 31.19% | 32.93% | 33.27% | 35.05% | 29.87% | 26.95% | 26.63% | 20.7% | 16.81% | 15.9% | 13.66% | 19.17% | 15.66% | 9.226%
50 | 49 | 2030 | Summer | P, [MW] | 0 | 0 | -7.6277 | -6.0666 | -3.9354 | -4.9343 | -6.0357 | -4.3294 | -7.4037 | -8.8175 | -11.569 | -15.1676 | -15.3712 | -16.2183 | -16.3892 | -17.2664 | -14.7501 | -13.3242 | -13.1733 | -10.2573 | -8.3443 | -7.8921 | -6.7888 | -9.5062 | -7.775 | -4.5929
50 | 49 | 2030 | Summer | P, [%] | 0 | 0 | 15.26% | 12.13% | 7.871% | 9.869% | 12.07% | 8.659% | 14.81% | 17.63% | 23.14% | 30.34% | 30.74% | 32.44% | 32.78% | 34.53% | 29.5% | 26.65% | 26.35% | 20.51% | 16.69% | 15.78% | 13.58% | 19.01% | 15.55% | 9.186%
49 | 50 | 2030 | Summer | Q, [MVAr] | 0 | 0 | 2.6584 | 3.3892 | 3.5067 | 5.002 | 4.0788 | 4.2829 | 6.484 | 6.6903 | 6.4768 | 6.2348 | 6.8007 | 6.779 | 6.4366 | 5.4512 | 4.5789 | 4.1332 | 3.4329 | 4.1397 | 3.384 | 3.6421 | 3.1886 | 3.2814 | 3.9093 | 2.4343
49 | 50 | 2030 | Summer | Q, [%] | 0 | 0 | 5.317% | 6.778% | 7.013% | 10% | 8.158% | 8.566% | 12.97% | 13.38% | 12.95% | 12.47% | 13.6% | 13.56% | 12.87% | 10.9% | 9.158% | 8.266% | 6.866% | 8.279% | 6.768% | 7.284% | 6.377% | 6.563% | 7.819% | 4.869%
50 | 49 | 2030 | Summer | Q, [MVAr] | 0 | 0 | -2.5764 | -3.3292 | -3.4722 | -4.9402 | -4.0118 | -4.2364 | -6.3638 | -6.543 | -6.2603 | -5.8991 | -6.4457 | -6.3885 | -6.0467 | -5.041 | -4.2827 | -3.8928 | -3.2055 | -3.9896 | -3.2845 | -3.5495 | -3.1204 | -3.1572 | -3.8182 | -2.4021
50 | 49 | 2030 | Summer | Q, [%] | 0 | 0 | 5.153% | 6.658% | 6.944% | 9.88% | 8.024% | 8.473% | 12.73% | 13.09% | 12.52% | 11.8% | 12.89% | 12.78% | 12.09% | 10.08% | 8.565% | 7.786% | 6.411% | 7.979% | 6.569% | 7.099% | 6.241% | 6.314% | 7.636% | 4.804%
49 | 50 | 2030 | Summer | S, [MVA] | 0 | 0 | 8.1261 | 6.982 | 5.2873 | 7.0534 | 7.3194 | 6.1106 | 9.8982 | 11.1419 | 13.3769 | 16.5935 | 17.0119 | 17.8038 | 17.8352 | 18.3514 | 15.6215 | 14.0942 | 13.7509 | 11.1483 | 9.0622 | 8.7447 | 7.5389 | 10.1302 | 8.7535 | 5.2159
49 | 50 | 2030 | Summer | S, [%] | 0 | 0 | 16.25% | 13.96% | 10.57% | 14.11% | 14.64% | 12.22% | 19.8% | 22.28% | 26.75% | 33.19% | 34.02% | 35.61% | 35.67% | 36.7% | 31.24% | 28.19% | 27.5% | 22.3% | 18.12% | 17.49% | 15.08% | 20.26% | 17.51% | 10.43%
50 | 49 | 2030 | Summer | S, [MVA] | 0 | 0 | 8.0511 | 6.92 | 5.2482 | 6.9824 | 7.2474 | 6.0573 | 9.7628 | 10.9799 | 13.1542 | 16.2744 | 16.668 | 17.4312 | 17.469 | 17.9872 | 15.3593 | 13.8812 | 13.5577 | 11.0059 | 8.9675 | 8.6536 | 7.4716 | 10.0167 | 8.662 | 5.1832
50 | 49 | 2030 | Summer | S, [%] | 0 | 0 | 16.1% | 13.84% | 10.5% | 13.96% | 14.49% | 12.11% | 19.53% | 21.96% | 26.31% | 32.55% | 33.34% | 34.86% | 34.94% | 35.97% | 30.72% | 27.76% | 27.12% | 22.01% | 17.93% | 17.31% | 14.94% | 20.03% | 17.32% | 10.37%
50 | 51 | 2030 | Summer | P, [MW] | 0 | 0 | -7.4585 | -9.2797 | -10.3788 | -10.2438 | -8.9623 | -11.5022 | -13.7644 | -14.9504 | -12.9449 | -9.6308 | -9.6398 | -9.4047 | -8.4781 | -7.0082 | -7.7294 | -8.2188 | -8.6786 | -11.1879 | -13.3942 | -14.3421 | -14.6349 | -12.8584 | -13.0345 | -12.7707
50 | 51 | 2030 | Summer | P, [%] | 0 | 0 | 14.92% | 18.56% | 20.76% | 20.49% | 17.92% | 23% | 27.53% | 29.9% | 25.89% | 19.26% | 19.28% | 18.81% | 16.96% | 14.02% | 15.46% | 16.44% | 17.36% | 22.38% | 26.79% | 28.68% | 29.27% | 25.72% | 26.07% | 25.54%
51 | 50 | 2030 | Summer | P, [MW] | 0 | 0 | 7.6041 | 9.4904 | 10.628 | 10.4702 | 9.1673 | 11.7899 | 14.0565 | 15.2473 | 13.1852 | 9.7972 | 9.8203 | 9.5779 | 8.6409 | 7.1374 | 7.8393 | 8.3249 | 8.7878 | 11.36 | 13.6365 | 14.6188 | 14.9183 | 13.0803 | 13.2611 | 13.0011
51 | 50 | 2030 | Summer | P, [%] | 0 | 0 | 15.21% | 18.98% | 21.26% | 20.94% | 18.33% | 23.58% | 28.11% | 30.49% | 26.37% | 19.59% | 19.64% | 19.16% | 17.28% | 14.27% | 15.68% | 16.65% | 17.58% | 22.72% | 27.27% | 29.24% | 29.84% | 26.16% | 26.52% | 26%
50 | 51 | 2030 | Summer | Q, [MVAr] | 0 | 0 | 7.1237 | 8.3135 | 8.6972 | 7.7501 | 8.2519 | 8.7892 | 4.9547 | -0.94515 | -3.1284 | -5.3377 | -6.1274 | -6.002 | -6.7643 | -6.7076 | -4.5942 | -3.3158 | -2.4871 | -1.7666 | -1.1687 | -0.91477 | 0.34098 | -0.20876 | 1.5486 | 3.8093
50 | 51 | 2030 | Summer | Q, [%] | 0 | 0 | 14.25% | 16.63% | 17.39% | 15.5% | 16.5% | 17.58% | 9.909% | 1.89% | 6.257% | 10.68% | 12.25% | 12% | 13.53% | 13.42% | 9.188% | 6.632% | 4.974% | 3.533% | 2.337% | 1.83% | 0.682% | 0.4175% | 3.097% | 7.619%
51 | 50 | 2030 | Summer | Q, [MVAr] | 0 | 0 | -6.8925 | -7.979 | -8.3017 | -7.3906 | -7.9267 | -8.3325 | -4.4911 | 1.4165 | 3.5097 | 5.6018 | 6.414 | 6.2769 | 7.0227 | 6.9127 | 4.7686 | 3.4842 | 2.6603 | 2.0398 | 1.5532 | 1.354 | 0.10878 | 0.5609 | -1.1889 | -3.4437
51 | 50 | 2030 | Summer | Q, [%] | 0 | 0 | 13.79% | 15.96% | 16.6% | 14.78% | 15.85% | 16.67% | 8.982% | 2.833% | 7.019% | 11.2% | 12.83% | 12.55% | 14.05% | 13.83% | 9.537% | 6.968% | 5.321% | 4.08% | 3.106% | 2.708% | 0.2176% | 1.122% | 2.378% | 6.887%
50 | 51 | 2030 | Summer | S, [MVA] | 0 | 0 | 10.3138 | 12.459 | 13.5411 | 12.8452 | 12.1827 | 14.4758 | 14.629 | 14.9802 | 13.3176 | 11.0111 | 11.4224 | 11.1567 | 10.846 | 9.7009 | 8.9916 | 8.8625 | 9.028 | 11.3265 | 13.4451 | 14.3712 | 14.6389 | 12.8601 | 13.1262 | 13.3268
50 | 51 | 2030 | Summer | S, [%] | 0 | 0 | 20.63% | 24.92% | 27.08% | 25.69% | 24.37% | 28.95% | 29.26% | 29.96% | 26.64% | 22.02% | 22.84% | 22.31% | 21.69% | 19.4% | 17.98% | 17.72% | 18.06% | 22.65% | 26.89% | 28.74% | 29.28% | 25.72% | 26.25% | 26.65%
51 | 50 | 2030 | Summer | S, [MVA] | 0 | 0 | 10.263 | 12.3989 | 13.486 | 12.8159 | 12.119 | 14.4372 | 14.7565 | 15.313 | 13.6443 | 11.2856 | 11.7294 | 11.4515 | 11.1348 | 9.9361 | 9.1757 | 9.0246 | 9.1816 | 11.5417 | 13.7247 | 14.6813 | 14.9187 | 13.0923 | 13.3143 | 13.4494
51 | 50 | 2030 | Summer | S, [%] | 0 | 0 | 20.53% | 24.8% | 26.97% | 25.63% | 24.24% | 28.87% | 29.51% | 30.63% | 27.29% | 22.57% | 23.46% | 22.9% | 22.27% | 19.87% | 18.35% | 18.05% | 18.36% | 23.08% | 27.45% | 29.36% | 29.84% | 26.18% | 26.63% | 26.9%
10 | 51 | 2030 | Summer | P, [MW] | 0 | 0 | 23.5283 | 26.0323 | 23.9669 | 24.9426 | 23.8262 | 25.391 | 29.8788 | 33.3421 | 31.6812 | 29.6108 | 28.4393 | 28.8776 | 29.3832 | 26.3964 | 25.4433 | 27.6084 | 26.3167 | 30.6535 | 32.9004 | 34.604 | 36.1102 | 35.0427 | 32.9073 | 30.3991
10 | 51 | 2030 | Summer | P, [%] | 0 | 0 | 47.06% | 52.06% | 47.93% | 49.89% | 47.65% | 50.78% | 59.76% | 66.68% | 63.36% | 59.22% | 56.88% | 57.76% | 58.77% | 52.79% | 50.89% | 55.22% | 52.63% | 61.31% | 65.8% | 69.21% | 72.22% | 70.09% | 65.81% | 60.8%
51 | 10 | 2030 | Summer | P, [MW] | 0 | 0 | -23.5283 | -26.0323 | -23.9669 | -24.9426 | -23.8262 | -25.391 | -29.8788 | -33.3421 | -31.6812 | -29.6108 | -28.4393 | -28.8776 | -29.3832 | -26.3964 | -25.4433 | -27.6084 | -26.3167 | -30.6535 | -32.9004 | -34.604 | -36.1102 | -35.0427 | -32.9073 | -30.3991
51 | 10 | 2030 | Summer | P, [%] | 0 | 0 | 47.06% | 52.06% | 47.93% | 49.89% | 47.65% | 50.78% | 59.76% | 66.68% | 63.36% | 59.22% | 56.88% | 57.76% | 58.77% | 52.79% | 50.89% | 55.22% | 52.63% | 61.31% | 65.8% | 69.21% | 72.22% | 70.09% | 65.81% | 60.8%
10 | 51 | 2030 | Summer | Q, [MVAr] | 0 | 0 | -11.218 | -12.144 | -13.7298 | -12.3075 | -12.2543 | -14.1861 | -8.728 | -1.1046 | 1.9744 | 5.1032 | 5.5555 | 5.8844 | 7.2225 | 6.7923 | 4.0192 | 3.0475 | 0.94593 | 0.7133 | -0.56384 | -0.70516 | -1.8626 | -1.0598 | -3.6793 | -6.3746
10 | 51 | 2030 | Summer | Q, [%] | 0 | 0 | 22.44% | 24.29% | 27.46% | 24.62% | 24.51% | 28.37% | 17.46% | 2.209% | 3.949% | 10.21% | 11.11% | 11.77% | 14.44% | 13.58% | 8.038% | 6.095% | 1.892% | 1.427% | 1.128% | 1.41% | 3.725% | 2.12% | 7.359% | 12.75%
51 | 10 | 2030 | Summer | Q, [MVAr] | 0 | 0 | 11.7084 | 12.7355 | 14.2775 | 12.8654 | 12.7783 | 14.7985 | 9.4041 | 1.8299 | -1.3079 | -4.5011 | -4.9935 | -5.2995 | -6.6107 | -6.2973 | -3.5765 | -2.5332 | -0.48513 | -0.089732 | 1.2801 | 1.4963 | 2.7203 | 1.8786 | 4.4032 | 7.0112
51 | 10 | 2030 | Summer | Q, [%] | 0 | 0 | 23.42% | 25.47% | 28.56% | 25.73% | 25.56% | 29.6% | 18.81% | 3.66% | 2.616% | 9.002% | 9.987% | 10.6% | 13.22% | 12.59% | 7.153% | 5.066% | 0.9703% | 0.1795% | 2.56% | 2.993% | 5.441% | 3.757% | 8.806% | 14.02%
10 | 51 | 2030 | Summer | S, [MVA] | 0 | 0 | 26.0658 | 28.7256 | 27.6209 | 27.8138 | 26.7928 | 29.0852 | 31.1275 | 33.3604 | 31.7426 | 30.0474 | 28.9768 | 29.4711 | 30.2578 | 27.2563 | 25.7588 | 27.7761 | 26.3337 | 30.6618 | 32.9052 | 34.6112 | 36.1583 | 35.0587 | 33.1124 | 31.0602
10 | 51 | 2030 | Summer | S, [%] | 0 | 0 | 52.13% | 57.45% | 55.24% | 55.63% | 53.59% | 58.17% | 62.26% | 66.72% | 63.49% | 60.09% | 57.95% | 58.94% | 60.52% | 54.51% | 51.52% | 55.55% | 52.67% | 61.32% | 65.81% | 69.22% | 72.32% | 70.12% | 66.22% | 62.12%
51 | 10 | 2030 | Summer | S, [MVA] | 0 | 0 | 26.2806 | 28.9806 | 27.8973 | 28.0651 | 27.0365 | 29.3887 | 31.3238 | 33.3922 | 31.7081 | 29.951 | 28.8743 | 29.3599 | 30.1176 | 27.1372 | 25.6935 | 27.7244 | 26.3212 | 30.6536 | 32.9253 | 34.6364 | 36.2126 | 35.093 | 33.2006 | 31.1971
51 | 10 | 2030 | Summer | S, [%] | 0 | 0 | 52.56% | 57.96% | 55.79% | 56.13% | 54.07% | 58.78% | 62.65% | 66.78% | 63.42% | 59.9% | 57.75% | 58.72% | 60.24% | 54.27% | 51.39% | 55.45% | 52.64% | 61.31% | 65.85% | 69.27% | 72.43% | 70.19% | 66.4% | 62.39%
13 | 49 | 2030 | Summer | P, [MW] | 0 | 0 | 22.6326 | 25.9866 | 26.7963 | 26.8613 | 26.4113 | 29.4029 | 28.643 | 29.2568 | 25.4073 | 18.6428 | 18.7839 | 20.4597 | 16.9834 | 14.0688 | 15.6609 | 18.1713 | 18.7427 | 24.3553 | 30.7521 | 32.9915 | 33.8176 | 31.2109 | 30.2233 | 30.2471
13 | 49 | 2030 | Summer | P, [%] | 0 | 0 | 45.27% | 51.97% | 53.59% | 53.72% | 52.82% | 58.81% | 57.29% | 58.51% | 50.81% | 37.29% | 37.57% | 40.92% | 33.97% | 28.14% | 31.32% | 36.34% | 37.49% | 48.71% | 61.5% | 65.98% | 67.64% | 62.42% | 60.45% | 60.49%
49 | 13 | 2030 | Summer | P, [MW] | 0 | 0 | -22.6326 | -25.9866 | -26.7963 | -26.8613 | -26.4113 | -29.4029 | -28.643 | -29.2568 | -25.4073 | -18.6428 | -18.7839 | -20.4597 | -16.9834 | -14.0688 | -15.6609 | -18.1713 | -18.7427 | -24.3553 | -30.7521 | -32.9915 | -33.8176 | -31.2109 | -30.2233 | -30.2471
49 | 13 | 2030 | Summer | P, [%] | 0 | 0 | 45.27% | 51.97% | 53.59% | 53.72% | 52.82% | 58.81% | 57.29% | 58.51% | 50.81% | 37.29% | 37.57% | 40.92% | 33.97% | 28.14% | 31.32% | 36.34% | 37.49% | 48.71% | 61.5% | 65.98% | 67.64% | 62.42% | 60.45% | 60.49%
13 | 49 | 2030 | Summer | Q, [MVAr] | 0 | 0 | -5.9766 | -6.6607 | -6.7442 | -6.0278 | -6.4678 | -6.5162 | -2.7044 | 3.3475 | 5.4496 | 6.4442 | 7.2335 | 7.6886 | 7.9642 | 7.1499 | 5.2599 | 4.4122 | 3.1807 | 4.088 | 5.1339 | 5.3727 | 4.3518 | 4.2927 | 1.564 | -0.36516
13 | 49 | 2030 | Summer | Q, [%] | 0 | 0 | 11.95% | 13.32% | 13.49% | 12.06% | 12.94% | 13.03% | 5.409% | 6.695% | 10.9% | 12.89% | 14.47% | 15.38% | 15.93% | 14.3% | 10.52% | 8.824% | 6.361% | 8.176% | 10.27% | 10.75% | 8.704% | 8.585% | 3.128% | 0.7303%
49 | 13 | 2030 | Summer | Q, [MVAr] | 0 | 0 | 7.0161 | 8.0201 | 8.1928 | 7.4686 | 7.885 | 8.25 | 4.2384 | -1.8258 | -4.2519 | -5.7517 | -6.51 | -6.8331 | -7.338 | -6.7084 | -4.7745 | -3.7902 | -2.5389 | -3.0031 | -3.4027 | -3.3842 | -2.2956 | -2.5206 | 0.057116 | 1.9865
49 | 13 | 2030 | Summer | Q, [%] | 0 | 0 | 14.03% | 16.04% | 16.39% | 14.94% | 15.77% | 16.5% | 8.477% | 3.652% | 8.504% | 11.5% | 13.02% | 13.67% | 14.68% | 13.42% | 9.549% | 7.58% | 5.078% | 6.006% | 6.805% | 6.768% | 4.591% | 5.041% | 0.1142% | 3.973%
13 | 49 | 2030 | Summer | S, [MVA] | 0 | 0 | 23.4084 | 26.8266 | 27.632 | 27.5293 | 27.1917 | 30.1163 | 28.7704 | 29.4477 | 25.9851 | 19.7252 | 20.1286 | 21.8567 | 18.758 | 15.7814 | 16.5206 | 18.6993 | 19.0107 | 24.696 | 31.1777 | 33.4261 | 34.0964 | 31.5047 | 30.2637 | 30.2493
13 | 49 | 2030 | Summer | S, [%] | 0 | 0 | 46.82% | 53.65% | 55.26% | 55.06% | 54.38% | 60.23% | 57.54% | 58.9% | 51.97% | 39.45% | 40.26% | 43.71% | 37.52% | 31.56% | 33.04% | 37.4% | 38.02% | 49.39% | 62.36% | 66.85% | 68.19% | 63.01% | 60.53% | 60.5%
49 | 13 | 2030 | Summer | S, [MVA] | 0 | 0 | 23.6951 | 27.196 | 28.0208 | 27.8803 | 27.5632 | 30.5384 | 28.9549 | 29.3137 | 25.7606 | 19.5099 | 19.88 | 21.5706 | 18.5008 | 15.5864 | 16.3725 | 18.5623 | 18.9139 | 24.5397 | 30.9398 | 33.1646 | 33.8954 | 31.3125 | 30.2233 | 30.3123
49 | 13 | 2030 | Summer | S, [%] | 0 | 0 | 47.39% | 54.39% | 56.04% | 55.76% | 55.13% | 61.08% | 57.91% | 58.63% | 51.52% | 39.02% | 39.76% | 43.14% | 37% | 31.17% | 32.75% | 37.12% | 37.83% | 49.08% | 61.88% | 66.33% | 67.79% | 62.62% | 60.45% | 60.62%
29 | 52 | 2030 | Summer | P, [MW] | 0 | 0 | 15.653 | 13.859 | 14.664 | 15.0327 | 16.3529 | 13.9794 | 9.9838 | 5.6663 | 4.0853 | 5.2401 | 2.6366 | 4.5626 | 3.7403 | 6.3261 | 2.1244 | 5.8867 | 10.8076 | 7.2749 | 13.1359 | 14.604 | 18.1032 | 21.9569 | 14.6002 | 14.5805
29 | 52 | 2030 | Summer | P, [%] | 0 | 0 | 31.31% | 27.72% | 29.33% | 30.07% | 32.71% | 27.96% | 19.97% | 11.33% | 8.171% | 10.48% | 5.273% | 9.125% | 7.481% | 12.65% | 4.249% | 11.77% | 21.62% | 14.55% | 26.27% | 29.21% | 36.21% | 43.91% | 29.2% | 29.16%
52 | 29 | 2030 | Summer | P, [MW] | 0 | 0 | -15.3058 | -13.5833 | -14.35 | -14.7024 | -15.9644 | -13.6962 | -9.7974 | -5.5465 | -3.9805 | -5.1806 | -2.618 | -4.4791 | -3.7189 | -6.2691 | -2.1119 | -5.8375 | -10.6506 | -7.1996 | -12.9023 | -14.3209 | -17.6719 | -21.3239 | -14.3156 | -14.2944
52 | 29 | 2030 | Summer | P, [%] | 0 | 0 | 30.61% | 27.17% | 28.7% | 29.4% | 31.93% | 27.39% | 19.59% | 11.09% | 7.961% | 10.36% | 5.236% | 8.958% | 7.438% | 12.54% | 4.224% | 11.68% | 21.3% | 14.4% | 25.8% | 28.64% | 35.34% | 42.65% | 28.63% | 28.59%
29 | 52 | 2030 | Summer | Q, [MVAr] | 0 | 0 | -1.9544 | -1.3874 | -1.9064 | -2.0285 | -1.9975 | -0.98044 | -5.7128 | -7.7258 | -7.9601 | -4.2031 | -2.6889 | -6.5786 | -1.4798 | -1.8088 | -2.2167 | -1.5966 | -1.538 | -2.0517 | -2.2822 | -1.7067 | -1.1939 | -1.2311 | -1.5212 | -1.5287
29 | 52 | 2030 | Summer | Q, [%] | 0 | 0 | 3.909% | 2.775% | 3.813% | 4.057% | 3.995% | 1.961% | 11.43% | 15.45% | 15.92% | 8.406% | 5.378% | 13.16% | 2.96% | 3.618% | 4.433% | 3.193% | 3.076% | 4.103% | 4.564% | 3.413% | 2.388% | 2.462% | 3.042% | 3.057%
52 | 29 | 2030 | Summer | Q, [MVAr] | 0 | 0 | 2.4047 | 1.7449 | 2.3137 | 2.4568 | 2.5014 | 1.3476 | 5.9545 | 7.8812 | 8.096 | 4.2803 | 2.7131 | 6.6869 | 1.5076 | 1.8829 | 2.2328 | 1.6603 | 1.7417 | 2.1493 | 2.5852 | 2.0738 | 1.7532 | 2.0519 | 1.8902 | 1.8997
52 | 29 | 2030 | Summer | Q, [%] | 0 | 0 | 4.809% | 3.49% | 4.627% | 4.914% | 5.003% | 2.695% | 11.91% | 15.76% | 16.19% | 8.561% | 5.426% | 13.37% | 3.015% | 3.766% | 4.466% | 3.321% | 3.483% | 4.299% | 5.17% | 4.148% | 3.506% | 4.104% | 3.78% | 3.799%
29 | 52 | 2030 | Summer | S, [MVA] | 0 | 0 | 15.7745 | 13.9283 | 14.7874 | 15.1689 | 16.4745 | 14.0137 | 11.5028 | 9.581 | 8.9472 | 6.7175 | 3.7659 | 8.0059 | 4.0224 | 6.5797 | 3.0703 | 6.0993 | 10.9165 | 7.5587 | 13.3327 | 14.7033 | 18.1425 | 21.9914 | 14.6792 | 14.6605
29 | 52 | 2030 | Summer | S, [%] | 0 | 0 | 31.55% | 27.86% | 29.57% | 30.34% | 32.95% | 28.03% | 23.01% | 19.16% | 17.89% | 13.43% | 7.532% | 16.01% | 8.045% | 13.16% | 6.141% | 12.2% | 21.83% | 15.12% | 26.67% | 29.41% | 36.28% | 43.98% | 29.36% | 29.32%
52 | 29 | 2030 | Summer | S, [MVA] | 0 | 0 | 15.4935 | 13.6949 | 14.5353 | 14.9062 | 16.1592 | 13.7624 | 11.465 | 9.6373 | 9.0216 | 6.7201 | 3.7702 | 8.0484 | 4.0128 | 6.5457 | 3.0734 | 6.069 | 10.792 | 7.5136 | 13.1587 | 14.4703 | 17.7586 | 21.4224 | 14.4399 | 14.4201
52 | 29 | 2030 | Summer | S, [%] | 0 | 0 | 30.99% | 27.39% | 29.07% | 29.81% | 32.32% | 27.52% | 22.93% | 19.27% | 18.04% | 13.44% | 7.54% | 16.1% | 8.026% | 13.09% | 6.147% | 12.14% | 21.58% | 15.03% | 26.32% | 28.94% | 35.52% | 42.84% | 28.88% | 28.84%
52 | 53 | 2030 | Summer | P, [MW] | 0 | 0 | 16.4765 | 13.8792 | 14.3449 | 14.2181 | 15.7588 | 13.6132 | 11.0176 | 8.9566 | 12.6115 | 16.4986 | 17.4499 | 19.8314 | 22.4499 | 21.2967 | 21.0141 | 20.1392 | 21.164 | 19.666 | 17.1284 | 16.6345 | 13.6437 | 15.496 | 13.5026 | 11.9547
52 | 53 | 2030 | Summer | P, [%] | 0 | 0 | 32.95% | 27.76% | 28.69% | 28.44% | 31.52% | 27.23% | 22.04% | 17.91% | 25.22% | 33% | 34.9% | 39.66% | 44.9% | 42.59% | 42.03% | 40.28% | 42.33% | 39.33% | 34.26% | 33.27% | 27.29% | 30.99% | 27.01% | 23.91%
53 | 52 | 2030 | Summer | P, [MW] | 0 | 0 | -16.269 | -13.7293 | -14.1833 | -14.0593 | -15.5635 | -13.4663 | -10.9152 | -8.8793 | -12.4785 | -16.3043 | -17.2373 | -19.5448 | -22.0952 | -20.9773 | -20.7065 | -19.8533 | -20.8449 | -19.3933 | -16.9192 | -16.4368 | -13.509 | -15.321 | -13.371 | -11.8504
53 | 52 | 2030 | Summer | P, [%] | 0 | 0 | 32.54% | 27.46% | 28.37% | 28.12% | 31.13% | 26.93% | 21.83% | 17.76% | 24.96% | 32.61% | 34.47% | 39.09% | 44.19% | 41.95% | 41.41% | 39.71% | 41.69% | 38.79% | 33.84% | 32.87% | 27.02% | 30.64% | 26.74% | 23.7%
52 | 53 | 2030 | Summer | Q, [MVAr] | 0 | 0 | 0.23422 | 0.57702 | 0.092211 | 0.22664 | 0.11011 | 0.75847 | -3.9153 | -5.7579 | -6.0276 | -2.5802 | -1.1706 | -5.2301 | -0.31968 | -0.39346 | -0.037613 | -0.076679 | -0.18546 | 0.35592 | -0.074756 | -0.08246 | 0.55848 | -0.075674 | 0.43343 | 0.69809
52 | 53 | 2030 | Summer | Q, [%] | 0 | 0 | 0.4684% | 1.154% | 0.1844% | 0.4533% | 0.2202% | 1.517% | 7.831% | 11.52% | 12.06% | 5.16% | 2.341% | 10.46% | 0.6394% | 0.7869% | 0.07523% | 0.1534% | 0.3709% | 0.7118% | 0.1495% | 0.1649% | 1.117% | 0.1513% | 0.8669% | 1.396%
53 | 52 | 2030 | Summer | Q, [MVAr] | 0 | 0 | 0.033749 | -0.38345 | 0.11655 | -0.021531 | 0.14205 | -0.56882 | 4.0475 | 5.8577 | 6.1993 | 2.8312 | 1.4451 | 5.6002 | 0.77777 | 0.80595 | 0.43488 | 0.44589 | 0.59755 | -0.0037455 | 0.34487 | 0.33772 | -0.38446 | 0.30167 | -0.26347 | -0.56346
53 | 52 | 2030 | Summer | Q, [%] | 0 | 0 | 0.0675% | 0.7669% | 0.2331% | 0.04306% | 0.2841% | 1.138% | 8.095% | 11.72% | 12.4% | 5.662% | 2.89% | 11.2% | 1.556% | 1.612% | 0.8698% | 0.8918% | 1.195% | 0.007491% | 0.6897% | 0.6754% | 0.7689% | 0.6033% | 0.5269% | 1.127%
52 | 53 | 2030 | Summer | S, [MVA] | 0 | 0 | 16.4782 | 13.8912 | 14.3452 | 14.2199 | 15.7592 | 13.6343 | 11.6926 | 10.6477 | 13.9779 | 16.6992 | 17.4891 | 20.5095 | 22.4522 | 21.3003 | 21.0142 | 20.1393 | 21.1648 | 19.6692 | 17.1286 | 16.6347 | 13.6552 | 15.4962 | 13.5096 | 11.9751
52 | 53 | 2030 | Summer | S, [%] | 0 | 0 | 32.96% | 27.78% | 28.69% | 28.44% | 31.52% | 27.27% | 23.39% | 21.3% | 27.96% | 33.4% | 34.98% | 41.02% | 44.9% | 42.6% | 42.03% | 40.28% | 42.33% | 39.34% | 34.26% | 33.27% | 27.31% | 30.99% | 27.02% | 23.95%
53 | 52 | 2030 | Summer | S, [MVA] | 0 | 0 | 16.269 | 13.7347 | 14.1838 | 14.0593 | 15.5642 | 13.4783 | 11.6415 | 10.6374 | 13.9336 | 16.5482 | 17.2977 | 20.3313 | 22.1088 | 20.9928 | 20.711 | 19.8583 | 20.8535 | 19.3933 | 16.9227 | 16.4403 | 13.5145 | 15.324 | 13.3736 | 11.8638
53 | 52 | 2030 | Summer | S, [%] | 0 | 0 | 32.54% | 27.47% | 28.37% | 28.12% | 31.13% | 26.96% | 23.28% | 21.27% | 27.87% | 33.1% | 34.6% | 40.66% | 44.22% | 41.99% | 41.42% | 39.72% | 41.71% | 38.79% | 33.85% | 32.88% | 27.03% | 30.65% | 26.75% | 23.73%
53 | 54 | 2030 | Summer | P, [MW] | 0 | 0 | -5.6045 | -7.8962 | -7.4422 | -7.5662 | -6.6323 | -8.9527 | -8.7761 | -5.2822 | -2.2532 | 0.28299 | 1.8607 | -0.74165 | -2.3076 | -2.384 | -1.0678 | -2.3674 | -3.4587 | -2.629 | -4.8551 | -5.5855 | -8.6373 | -7.8915 | -6.5683 | -7.0969
53 | 54 | 2030 | Summer | P, [%] | 0 | 0 | 11.21% | 15.79% | 14.88% | 15.13% | 13.26% | 17.91% | 17.55% | 10.56% | 4.506% | 0.566% | 3.721% | 1.483% | 4.615% | 4.768% | 2.136% | 4.735% | 6.917% | 5.258% | 9.71% | 11.17% | 17.27% | 15.78% | 13.14% | 14.19%
54 | 53 | 2030 | Summer | P, [MW] | 0 | 0 | 5.674 | 8.0311 | 7.5603 | 7.6891 | 6.7279 | 9.1274 | 8.979 | 5.3969 | 2.3226 | -0.27686 | -1.8537 | 0.77123 | 2.3184 | 2.3953 | 1.0722 | 2.3797 | 3.4821 | 2.6459 | 4.9003 | 5.6445 | 8.78 | 8.009 | 6.6528 | 7.1974
54 | 53 | 2030 | Summer | P, [%] | 0 | 0 | 11.35% | 16.06% | 15.12% | 15.38% | 13.46% | 18.25% | 17.96% | 10.79% | 4.645% | 0.5537% | 3.707% | 1.542% | 4.637% | 4.791% | 2.144% | 4.759% | 6.964% | 5.292% | 9.801% | 11.29% | 17.56% | 16.02% | 13.31% | 14.39%
53 | 54 | 2030 | Summer | Q, [MVAr] | 0 | 0 | 2.1404 | 2.5576 | 2.0576 | 2.1957 | 2.0321 | 2.743 | 5.6467 | 6.3432 | 6.0016 | 1.8497 | 0.72903 | 4.094 | 0.81513 | 0.78696 | 1.158 | 1.147 | 0.99536 | 1.5967 | 1.248 | 1.2552 | 1.9774 | 1.2913 | 1.8564 | 2.1564
53 | 54 | 2030 | Summer | Q, [%] | 0 | 0 | 4.281% | 5.115% | 4.115% | 4.391% | 4.064% | 5.486% | 11.29% | 12.69% | 12% | 3.699% | 1.458% | 8.188% | 1.63% | 1.574% | 2.316% | 2.294% | 1.991% | 3.193% | 2.496% | 2.51% | 3.955% | 2.583% | 3.713% | 4.313%
54 | 53 | 2030 | Summer | Q, [MVAr] | 0 | 0 | -2.0545 | -2.3909 | -1.9118 | -2.0439 | -1.914 | -2.5272 | -5.396 | -6.2015 | -5.9159 | -1.8421 | -0.72039 | -4.0575 | -0.8019 | -0.77305 | -1.1526 | -1.1317 | -0.96642 | -1.5758 | -1.1922 | -1.1822 | -1.801 | -1.1462 | -1.752 | -2.0323
54 | 53 | 2030 | Summer | Q, [%] | 0 | 0 | 4.109% | 4.782% | 3.824% | 4.088% | 3.828% | 5.054% | 10.79% | 12.4% | 11.83% | 3.684% | 1.441% | 8.115% | 1.604% | 1.546% | 2.305% | 2.263% | 1.933% | 3.152% | 2.384% | 2.364% | 3.602% | 2.292% | 3.504% | 4.065%
53 | 54 | 2030 | Summer | S, [MVA] | 0 | 0 | 5.9993 | 8.3001 | 7.7214 | 7.8784 | 6.9367 | 9.3635 | 10.4358 | 8.2545 | 6.4106 | 1.8712 | 1.9985 | 4.1607 | 2.4474 | 2.5106 | 1.5752 | 2.6306 | 3.5991 | 3.0758 | 5.0129 | 5.7248 | 8.8607 | 7.9965 | 6.8256 | 7.4173
53 | 54 | 2030 | Summer | S, [%] | 0 | 0 | 12% | 16.6% | 15.44% | 15.76% | 13.87% | 18.73% | 20.87% | 16.51% | 12.82% | 3.742% | 3.997% | 8.321% | 4.895% | 5.021% | 3.15% | 5.261% | 7.198% | 6.152% | 10.03% | 11.45% | 17.72% | 15.99% | 13.65% | 14.83%
54 | 53 | 2030 | Summer | S, [MVA] | 0 | 0 | 6.0345 | 8.3795 | 7.7983 | 7.9561 | 6.9949 | 9.4708 | 10.4757 | 8.221 | 6.3555 | 1.8628 | 1.9888 | 4.1301 | 2.4531 | 2.517 | 1.5742 | 2.6352 | 3.6138 | 3.0796 | 5.0432 | 5.767 | 8.9628 | 8.0906 | 6.8796 | 7.4788
54 | 53 | 2030 | Summer | S, [%] | 0 | 0 | 12.07% | 16.76% | 15.6% | 15.91% | 13.99% | 18.94% | 20.95% | 16.44% | 12.71% | 3.726% | 3.978% | 8.26% | 4.906% | 5.034% | 3.148% | 5.27% | 7.228% | 6.159% | 10.09% | 11.53% | 17.93% | 16.18% | 13.76% | 14.96%
54 | 55 | 2030 | Summer | P, [MW] | 0 | 0 | -8.7092 | -10.8514 | -10.1119 | -10.2139 | -9.2258 | -11.5715 | -12.2426 | -9.7162 | -7.1713 | -4.3998 | -2.8901 | -5.6978 | -7.3201 | -7.2601 | -5.4507 | -6.6454 | -7.7129 | -6.7933 | -8.9591 | -9.9585 | -13.2284 | -12.726 | -10.9265 | -10.7914
54 | 55 | 2030 | Summer | P, [%] | 0 | 0 | 17.42% | 21.7% | 20.22% | 20.43% | 18.45% | 23.14% | 24.49% | 19.43% | 14.34% | 8.8% | 5.78% | 11.4% | 14.64% | 14.52% | 10.9% | 13.29% | 15.43% | 13.59% | 17.92% | 19.92% | 26.46% | 25.45% | 21.85% | 21.58%
55 | 54 | 2030 | Summer | P, [MW] | 0 | 0 | 8.8677 | 11.0898 | 10.3185 | 10.4259 | 9.4028 | 11.8442 | 12.5842 | 9.9353 | 7.2974 | 4.4338 | 2.9038 | 5.7688 | 7.4082 | 7.3465 | 5.4997 | 6.7184 | 7.8115 | 6.8708 | 9.0942 | 10.1259 | 13.5243 | 12.9988 | 11.1318 | 10.9953
55 | 54 | 2030 | Summer | P, [%] | 0 | 0 | 17.74% | 22.18% | 20.64% | 20.85% | 18.81% | 23.69% | 25.17% | 19.87% | 14.59% | 8.868% | 5.808% | 11.54% | 14.82% | 14.69% | 11% | 13.44% | 15.62% | 13.74% | 18.19% | 20.25% | 27.05% | 26% | 22.26% | 21.99%
54 | 55 | 2030 | Summer | Q, [MVAr] | 0 | 0 | 3.7618 | 4.0982 | 3.619 | 3.7511 | 3.6213 | 4.2345 | 7.1033 | 6.7528 | 5.3112 | 1.2375 | 0.11577 | 3.4529 | 0.1973 | 0.16843 | 0.54799 | 0.52912 | 0.36379 | 0.97312 | 1.4545 | 1.7335 | 2.3523 | 1.6995 | 2.3033 | 2.5836
54 | 55 | 2030 | Summer | Q, [%] | 0 | 0 | 7.524% | 8.196% | 7.238% | 7.502% | 7.243% | 8.469% | 14.21% | 13.51% | 10.62% | 2.475% | 0.2315% | 6.906% | 0.3946% | 0.3369% | 1.096% | 1.058% | 0.7276% | 1.946% | 2.909% | 3.467% | 4.705% | 3.399% | 4.607% | 5.167%
55 | 54 | 2030 | Summer | Q, [MVAr] | 0 | 0 | -3.5545 | -3.7864 | -3.3489 | -3.4738 | -3.3898 | -3.8779 | -6.6566 | -6.4663 | -5.1463 | -1.193 | -0.097929 | -3.36 | -0.08216 | -0.05538 | -0.48393 | -0.43368 | -0.2348 | -0.87186 | -1.2778 | -1.5146 | -1.9654 | -1.3427 | -2.0348 | -2.3169
55 | 54 | 2030 | Summer | Q, [%] | 0 | 0 | 7.109% | 7.573% | 6.698% | 6.948% | 6.78% | 7.756% | 13.31% | 12.93% | 10.29% | 2.386% | 0.1959% | 6.72% | 0.1643% | 0.1108% | 0.9679% | 0.8674% | 0.4696% | 1.744% | 2.556% | 3.029% | 3.931% | 2.685% | 4.07% | 4.634%
54 | 55 | 2030 | Summer | S, [MVA] | 0 | 0 | 9.4869 | 11.5995 | 10.74 | 10.8809 | 9.9111 | 12.322 | 14.1541 | 11.8324 | 8.9239 | 4.5705 | 2.8924 | 6.6624 | 7.3228 | 7.262 | 5.4782 | 6.6664 | 7.7214 | 6.8627 | 9.0764 | 10.1083 | 13.4359 | 12.839 | 11.1666 | 11.0963
54 | 55 | 2030 | Summer | S, [%] | 0 | 0 | 18.97% | 23.2% | 21.48% | 21.76% | 19.82% | 24.64% | 28.31% | 23.66% | 17.85% | 9.141% | 5.785% | 13.32% | 14.65% | 14.52% | 10.96% | 13.33% | 15.44% | 13.73% | 18.15% | 20.22% | 26.87% | 25.68% | 22.33% | 22.19%
55 | 54 | 2030 | Summer | S, [MVA] | 0 | 0 | 9.5536 | 11.7184 | 10.8483 | 10.9894 | 9.9952 | 12.4629 | 14.2363 | 11.8543 | 8.9295 | 4.5915 | 2.9054 | 6.676 | 7.4086 | 7.3467 | 5.5209 | 6.7324 | 7.815 | 6.9259 | 9.1835 | 10.2386 | 13.6663 | 13.0679 | 11.3162 | 11.2367
55 | 54 | 2030 | Summer | S, [%] | 0 | 0 | 19.11% | 23.44% | 21.7% | 21.98% | 19.99% | 24.93% | 28.47% | 23.71% | 17.86% | 9.183% | 5.811% | 13.35% | 14.82% | 14.69% | 11.04% | 13.46% | 15.63% | 13.85% | 18.37% | 20.48% | 27.33% | 26.14% | 22.63% | 22.47%
11 | 43 | 2030 | Summer | P, [MW] | 0 | 0 | 3.5867 | 4.8722 | 6.5669 | 6.6186 | 6.7687 | 6.3499 | 4.9081 | 6.2897 | 4.8674 | 2.5514 | 3.1073 | 2.3688 | -0.085286 | -0.56955 | -0.44349 | 0.62406 | 2.328 | 4.71 | 8.5259 | 9.8862 | 9.6403 | 9.3263 | 8.9623 | 8.1108
11 | 43 | 2030 | Summer | P, [%] | 0 | 0 | 7.173% | 9.744% | 13.13% | 13.24% | 13.54% | 12.7% | 9.816% | 12.58% | 9.735% | 5.103% | 6.215% | 4.738% | 0.1706% | 1.139% | 0.887% | 1.248% | 4.656% | 9.42% | 17.05% | 19.77% | 19.28% | 18.65% | 17.92% | 16.22%
43 | 11 | 2030 | Summer | P, [MW] | 0 | 0 | -3.5867 | -4.8722 | -6.5669 | -6.6186 | -6.7687 | -6.3499 | -4.9081 | -6.2897 | -4.8674 | -2.5514 | -3.1073 | -2.3688 | 0.085286 | 0.56955 | 0.44349 | -0.62406 | -2.328 | -4.71 | -8.5259 | -9.8862 | -9.6403 | -9.3263 | -8.9623 | -8.1108
43 | 11 | 2030 | Summer | P, [%] | 0 | 0 | 7.173% | 9.744% | 13.13% | 13.24% | 13.54% | 12.7% | 9.816% | 12.58% | 9.735% | 5.103% | 6.215% | 4.738% | 0.1706% | 1.139% | 0.887% | 1.248% | 4.656% | 9.42% | 17.05% | 19.77% | 19.28% | 18.65% | 17.92% | 16.22%
11 | 43 | 2030 | Summer | Q, [MVAr] | 0 | 0 | 0.1116 | 0.16582 | 0.17529 | 0.51536 | 0.21336 | 0.3962 | 0.72895 | 1.529 | 1.0961 | 1.1923 | 1.4379 | 1.5424 | 1.9954 | 1.9396 | 1.4305 | 1.2542 | 1.1581 | 1.9708 | 2.5042 | 2.6076 | 2.4338 | 1.9114 | 1.2188 | 1.4466
11 | 43 | 2030 | Summer | Q, [%] | 0 | 0 | 0.2232% | 0.3316% | 0.3506% | 1.031% | 0.4267% | 0.7924% | 1.458% | 3.058% | 2.192% | 2.385% | 2.876% | 3.085% | 3.991% | 3.879% | 2.861% | 2.508% | 2.316% | 3.942% | 5.008% | 5.215% | 4.868% | 3.823% | 2.438% | 2.893%
43 | 11 | 2030 | Summer | Q, [MVAr] | 0 | 0 | -0.091968 | -0.12965 | -0.10915 | -0.4477 | -0.1424 | -0.3338 | -0.69221 | -1.4703 | -1.0608 | -1.181 | -1.4212 | -1.531 | -1.9898 | -1.9338 | -1.4273 | -1.2514 | -1.1485 | -1.9337 | -2.3916 | -2.4587 | -2.2939 | -1.7822 | -1.1028 | -1.3499
43 | 11 | 2030 | Summer | Q, [%] | 0 | 0 | 0.1839% | 0.2593% | 0.2183% | 0.8954% | 0.2848% | 0.6676% | 1.384% | 2.941% | 2.122% | 2.362% | 2.842% | 3.062% | 3.98% | 3.868% | 2.855% | 2.503% | 2.297% | 3.867% | 4.783% | 4.917% | 4.588% | 3.564% | 2.206% | 2.7%
11 | 43 | 2030 | Summer | S, [MVA] | 0 | 0 | 3.5884 | 4.875 | 6.5692 | 6.6386 | 6.7721 | 6.3622 | 4.962 | 6.4729 | 4.9893 | 2.8163 | 3.4239 | 2.8267 | 1.9972 | 2.0215 | 1.4977 | 1.4009 | 2.6002 | 5.1057 | 8.8861 | 10.2243 | 9.9428 | 9.5202 | 9.0448 | 8.2388
11 | 43 | 2030 | Summer | S, [%] | 0 | 0 | 7.177% | 9.75% | 13.14% | 13.28% | 13.54% | 12.72% | 9.924% | 12.95% | 9.979% | 5.633% | 6.848% | 5.653% | 3.994% | 4.043% | 2.995% | 2.802% | 5.2% | 10.21% | 17.77% | 20.45% | 19.89% | 19.04% | 18.09% | 16.48%
43 | 11 | 2030 | Summer | S, [MVA] | 0 | 0 | 3.5878 | 4.8739 | 6.5678 | 6.6337 | 6.7702 | 6.3587 | 4.9567 | 6.4592 | 4.9817 | 2.8115 | 3.4169 | 2.8205 | 1.9916 | 2.016 | 1.4947 | 1.3984 | 2.5959 | 5.0915 | 8.855 | 10.1873 | 9.9095 | 9.4951 | 9.0299 | 8.2224
43 | 11 | 2030 | Summer | S, [%] | 0 | 0 | 7.176% | 9.748% | 13.14% | 13.27% | 13.54% | 12.72% | 9.913% | 12.92% | 9.963% | 5.623% | 6.834% | 5.641% | 3.983% | 4.032% | 2.989% | 2.797% | 5.192% | 10.18% | 17.71% | 20.37% | 19.82% | 18.99% | 18.06% | 16.44%
44 | 45 | 2030 | Summer | P, [MW] | 0 | 0 | -19.9678 | -22.2471 | -25.2015 | -25.2627 | -25.125 | -27.5591 | -21.548 | -22.4688 | -19.215 | -12.1089 | -13.9705 | -17.0129 | -10.5941 | -7.2578 | -9.3461 | -12.081 | -13.5824 | -20.0124 | -30.074 | -32.5513 | -31.7737 | -28.5999 | -26.379 | -26.8749
44 | 45 | 2030 | Summer | P, [%] | 0 | 0 | 39.94% | 44.49% | 50.4% | 50.53% | 50.25% | 55.12% | 43.1% | 44.94% | 38.43% | 24.22% | 27.94% | 34.03% | 21.19% | 14.52% | 18.69% | 24.16% | 27.16% | 40.02% | 60.15% | 65.1% | 63.55% | 57.2% | 52.76% | 53.75%
45 | 44 | 2030 | Summer | P, [MW] | 0 | 0 | 20.2105 | 22.5491 | 25.59 | 25.6529 | 25.5126 | 28.0269 | 21.8277 | 22.7653 | 19.4332 | 12.1958 | 14.0874 | 17.1874 | 10.6634 | 7.2908 | 9.3977 | 12.1665 | 13.6903 | 20.2493 | 30.6158 | 33.1873 | 32.375 | 29.0877 | 26.7888 | 27.3006
45 | 44 | 2030 | Summer | P, [%] | 0 | 0 | 40.42% | 45.1% | 51.18% | 51.31% | 51.03% | 56.05% | 43.66% | 45.53% | 38.87% | 24.39% | 28.17% | 34.37% | 21.33% | 14.58% | 18.8% | 24.33% | 27.38% | 40.5% | 61.23% | 66.37% | 64.75% | 58.18% | 53.58% | 54.6%
44 | 45 | 2030 | Summer | Q, [MVAr] | 0 | 0 | 1.6491 | 2.3579 | 1.9798 | 1.6924 | 1.9384 | 2.3959 | 0.99875 | 1.5701 | -0.024499 | -1.184 | -1.6717 | -2.0655 | -2.4566 | -2.1487 | -1.1039 | -0.33383 | 0.4968 | -0.013749 | 0.33864 | 0.85156 | 1.3871 | 0.74105 | 2.0094 | 2.0116
44 | 45 | 2030 | Summer | Q, [%] | 0 | 0 | 3.298% | 4.716% | 3.96% | 3.385% | 3.877% | 4.792% | 1.997% | 3.14% | 0.049% | 2.368% | 3.343% | 4.131% | 4.913% | 4.297% | 2.208% | 0.6677% | 0.9936% | 0.0275% | 0.6773% | 1.703% | 2.774% | 1.482% | 4.019% | 4.023%
45 | 44 | 2030 | Summer | Q, [MVAr] | 0 | 0 | -1.5835 | -2.1757 | -1.623 | -1.332 | -1.5818 | -1.8796 | -0.86252 | -1.4124 | 0.031515 | 0.92963 | 1.4788 | 1.9885 | 2.1681 | 1.7849 | 0.77747 | 0.07508 | -0.71293 | 0.058226 | 0.3156 | -0.009934 | -0.61794 | -0.19605 | -1.6265 | -1.5967
45 | 44 | 2030 | Summer | Q, [%] | 0 | 0 | 3.167% | 4.351% | 3.246% | 2.664% | 3.164% | 3.759% | 1.725% | 2.825% | 0.06303% | 1.859% | 2.958% | 3.977% | 4.336% | 3.57% | 1.555% | 0.1502% | 1.426% | 0.1165% | 0.6312% | 0.01987% | 1.236% | 0.3921% | 3.253% | 3.193%
44 | 45 | 2030 | Summer | S, [MVA] | 0 | 0 | 20.0357 | 22.3717 | 25.2791 | 25.3193 | 25.1997 | 27.6631 | 21.5711 | 22.5236 | 19.2151 | 12.1666 | 14.0702 | 17.1379 | 10.8752 | 7.5692 | 9.411 | 12.0856 | 13.5915 | 20.0124 | 30.0759 | 32.5624 | 31.804 | 28.6095 | 26.4555 | 26.9501
44 | 45 | 2030 | Summer | S, [%] | 0 | 0 | 40.07% | 44.74% | 50.56% | 50.64% | 50.4% | 55.33% | 43.14% | 45.05% | 38.43% | 24.33% | 28.14% | 34.28% | 21.75% | 15.14% | 18.82% | 24.17% | 27.18% | 40.02% | 60.15% | 65.12% | 63.61% | 57.22% | 52.91% | 53.9%
45 | 44 | 2030 | Summer | S, [MVA] | 0 | 0 | 20.2725 | 22.6538 | 25.6414 | 25.6874 | 25.5616 | 28.0899 | 21.8448 | 22.8091 | 19.4332 | 12.2311 | 14.1648 | 17.3021 | 10.8816 | 7.5061 | 9.4298 | 12.1668 | 13.7089 | 20.2494 | 30.6175 | 33.1873 | 32.3809 | 29.0884 | 26.8381 | 27.3472
45 | 44 | 2030 | Summer | S, [%] | 0 | 0 | 40.54% | 45.31% | 51.28% | 51.37% | 51.12% | 56.18% | 43.69% | 45.62% | 38.87% | 24.46% | 28.33% | 34.6% | 21.76% | 15.01% | 18.86% | 24.33% | 27.42% | 40.5% | 61.23% | 66.37% | 64.76% | 58.18% | 53.68% | 54.69%
40 | 56 | 2030 | Summer | P, [MW] | 0 | 0 | -0.05642 | -0.56112 | -0.74706 | -0.73094 | -0.34916 | -1.0063 | -0.2908 | 0.2154 | 0.66952 | 1.2876 | 0.90813 | 0.30718 | 0.40623 | 0.83002 | 0.20334 | -0.14903 | 0.46278 | 0.21203 | -0.0089244 | 0.55952 | 0.41061 | 0.97139 | 0.61422 | -0.37991
40 | 56 | 2030 | Summer | P, [%] | 0 | 0 | 0.5642% | 5.611% | 7.471% | 7.309% | 3.492% | 10.06% | 2.908% | 2.154% | 6.695% | 12.88% | 9.081% | 3.072% | 4.062% | 8.3% | 2.033% | 1.49% | 4.628% | 2.12% | 0.08924% | 5.595% | 4.106% | 9.714% | 6.142% | 3.799%
56 | 40 | 2030 | Summer | P, [MW] | 0 | 0 | 0.05642 | 0.56112 | 0.74706 | 0.73094 | 0.34916 | 1.0063 | 0.2908 | -0.2154 | -0.66952 | -1.2876 | -0.90813 | -0.30718 | -0.40623 | -0.83002 | -0.20334 | 0.14903 | -0.46278 | -0.21203 | 0.0089244 | -0.55952 | -0.41061 | -0.97139 | -0.61422 | 0.37991
56 | 40 | 2030 | Summer | P, [%] | 0 | 0 | 0.5642% | 5.611% | 7.471% | 7.309% | 3.492% | 10.06% | 2.908% | 2.154% | 6.695% | 12.88% | 9.081% | 3.072% | 4.062% | 8.3% | 2.033% | 1.49% | 4.628% | 2.12% | 0.08924% | 5.595% | 4.106% | 9.714% | 6.142% | 3.799%
40 | 56 | 2030 | Summer | Q, [MVAr] | 0 | 0 | 2.1271 | 2.0341 | 1.8613 | 1.9772 | 2.0357 | 2.0307 | 1.9873 | 1.072 | 0.83414 | 1.0747 | 0.89661 | 0.74566 | 1.0619 | 1.1755 | 0.92272 | 0.94495 | 1.1431 | 1.1718 | 0.75841 | 0.94278 | 1.1175 | 1.1196 | 1.1626 | 1.3721
40 | 56 | 2030 | Summer | Q, [%] | 0 | 0 | 21.27% | 20.34% | 18.61% | 19.77% | 20.36% | 20.31% | 19.87% | 10.72% | 8.341% | 10.75% | 8.966% | 7.457% | 10.62% | 11.75% | 9.227% | 9.45% | 11.43% | 11.72% | 7.584% | 9.428% | 11.18% | 11.2% | 11.63% | 13.72%
56 | 40 | 2030 | Summer | Q, [MVAr] | 0 | 0 | -2.074 | -1.9815 | -1.8131 | -1.9239 | -1.9845 | -1.9687 | -1.9396 | -1.0583 | -0.82114 | -1.0435 | -0.87838 | -0.73834 | -1.0477 | -1.153 | -0.91301 | -0.93492 | -1.1264 | -1.1558 | -0.75161 | -0.92849 | -1.1008 | -1.0938 | -1.1428 | -1.3487
56 | 40 | 2030 | Summer | Q, [%] | 0 | 0 | 20.74% | 19.82% | 18.13% | 19.24% | 19.84% | 19.69% | 19.4% | 10.58% | 8.211% | 10.43% | 8.784% | 7.383% | 10.48% | 11.53% | 9.13% | 9.349% | 11.26% | 11.56% | 7.516% | 9.285% | 11.01% | 10.94% | 11.43% | 13.49%
40 | 56 | 2030 | Summer | S, [MVA] | 0 | 0 | 2.1279 | 2.1101 | 2.0056 | 2.108 | 2.0654 | 2.2664 | 2.0085 | 1.0934 | 1.0696 | 1.6772 | 1.2762 | 0.80645 | 1.137 | 1.439 | 0.94485 | 0.95663 | 1.2332 | 1.1909 | 0.75846 | 1.0963 | 1.1906 | 1.4823 | 1.3148 | 1.4237
40 | 56 | 2030 | Summer | S, [%] | 0 | 0 | 21.28% | 21.1% | 20.06% | 21.08% | 20.65% | 22.66% | 20.08% | 10.93% | 10.7% | 16.77% | 12.76% | 8.065% | 11.37% | 14.39% | 9.449% | 9.566% | 12.33% | 11.91% | 7.585% | 10.96% | 11.91% | 14.82% | 13.15% | 14.24%
56 | 40 | 2030 | Summer | S, [MVA] | 0 | 0 | 2.0747 | 2.0594 | 1.961 | 2.0581 | 2.0149 | 2.211 | 1.9613 | 1.08 | 1.0595 | 1.6573 | 1.2634 | 0.79969 | 1.1237 | 1.4207 | 0.93538 | 0.94673 | 1.2178 | 1.1751 | 0.75166 | 1.084 | 1.1749 | 1.4629 | 1.2974 | 1.4012
56 | 40 | 2030 | Summer | S, [%] | 0 | 0 | 20.75% | 20.59% | 19.61% | 20.58% | 20.15% | 22.11% | 19.61% | 10.8% | 10.6% | 16.57% | 12.63% | 7.997% | 11.24% | 14.21% | 9.354% | 9.467% | 12.18% | 11.75% | 7.517% | 10.84% | 11.75% | 14.63% | 12.97% | 14.01%
56 | 41 | 2030 | Summer | P, [MW] | 0 | 0 | -5.303 | -5.9199 | -5.7837 | -5.815 | -5.6444 | -6.4175 | -6.6631 | -5.8238 | -3.5303 | -0.71832 | -0.17409 | -0.13226 | 1.3732 | 2.1022 | 1.7567 | 0.5289 | -0.51194 | -2.5988 | -5.2319 | -6.4969 | -7.3714 | -6.6336 | -5.9887 | -6.3863
56 | 41 | 2030 | Summer | P, [%] | 0 | 0 | 53.03% | 59.2% | 57.84% | 58.15% | 56.44% | 64.17% | 66.63% | 58.24% | 35.3% | 7.183% | 1.741% | 1.323% | 13.73% | 21.02% | 17.57% | 5.289% | 5.119% | 25.99% | 52.32% | 64.97% | 73.71% | 66.34% | 59.89% | 63.86%
41 | 56 | 2030 | Summer | P, [MW] | 0 | 0 | 5.4751 | 6.1366 | 5.989 | 6.0246 | 5.8443 | 6.6746 | 6.9255 | 6.0086 | 3.5971 | 0.72426 | 0.18124 | 0.14261 | -1.3507 | -2.0675 | -1.7356 | -0.52448 | 0.51399 | 2.6362 | 5.3848 | 6.7345 | 7.677 | 6.88 | 6.1876 | 6.6135
41 | 56 | 2030 | Summer | P, [%] | 0 | 0 | 54.75% | 61.37% | 59.89% | 60.25% | 58.44% | 66.75% | 69.26% | 60.09% | 35.97% | 7.243% | 1.812% | 1.426% | 13.51% | 20.67% | 17.36% | 5.245% | 5.14% | 26.36% | 53.85% | 67.34% | 76.77% | 68.8% | 61.88% | 66.14%
56 | 41 | 2030 | Summer | Q, [MVAr] | 0 | 0 | 1.4119 | 1.6447 | 1.4147 | 1.4726 | 1.5482 | 1.6116 | 1.15 | 0.42401 | -0.1242 | -0.78251 | -1.1503 | -1.3913 | -1.5585 | -1.523 | -1.0112 | -0.75731 | -0.36229 | -0.4642 | -0.31956 | 0.085509 | 0.28801 | 0.38921 | 0.8438 | 0.68165
56 | 41 | 2030 | Summer | Q, [%] | 0 | 0 | 14.12% | 16.45% | 14.15% | 14.73% | 15.48% | 16.12% | 11.5% | 4.24% | 1.242% | 7.825% | 11.5% | 13.91% | 15.59% | 15.23% | 10.11% | 7.573% | 3.623% | 4.642% | 3.196% | 0.8551% | 2.88% | 3.892% | 8.438% | 6.816%
41 | 56 | 2030 | Summer | Q, [MVAr] | 0 | 0 | -1.2411 | -1.4296 | -1.2108 | -1.2645 | -1.3497 | -1.3563 | -0.88952 | -0.24055 | 0.19056 | 0.78841 | 1.1574 | 1.4015 | 1.5809 | 1.5575 | 1.0322 | 0.7617 | 0.36432 | 0.50143 | 0.47142 | 0.15034 | 0.015377 | -0.14457 | -0.64643 | -0.45609
41 | 56 | 2030 | Summer | Q, [%] | 0 | 0 | 12.41% | 14.3% | 12.11% | 12.65% | 13.5% | 13.56% | 8.895% | 2.406% | 1.906% | 7.884% | 11.57% | 14.02% | 15.81% | 15.58% | 10.32% | 7.617% | 3.643% | 5.014% | 4.714% | 1.503% | 0.1538% | 1.446% | 6.464% | 4.561%
56 | 41 | 2030 | Summer | S, [MVA] | 0 | 0 | 5.4878 | 6.1442 | 5.9542 | 5.9985 | 5.8529 | 6.6167 | 6.7616 | 5.8392 | 3.5324 | 1.0622 | 1.1634 | 1.3975 | 2.0772 | 2.5959 | 2.0269 | 0.92372 | 0.62717 | 2.6399 | 5.2416 | 6.4975 | 7.377 | 6.645 | 6.0479 | 6.4226
56 | 41 | 2030 | Summer | S, [%] | 0 | 0 | 54.88% | 61.44% | 59.54% | 59.99% | 58.53% | 66.17% | 67.62% | 58.39% | 35.32% | 10.62% | 11.63% | 13.98% | 20.77% | 25.96% | 20.27% | 9.237% | 6.272% | 26.4% | 52.42% | 64.97% | 73.77% | 66.45% | 60.48% | 64.23%
41 | 56 | 2030 | Summer | S, [MVA] | 0 | 0 | 5.614 | 6.3009 | 6.1102 | 6.1558 | 5.9982 | 6.811 | 6.9824 | 6.0134 | 3.6021 | 1.0706 | 1.1715 | 1.4088 | 2.0793 | 2.5885 | 2.0193 | 0.9248 | 0.63001 | 2.6835 | 5.4054 | 6.7362 | 7.677 | 6.8815 | 6.2212 | 6.6293
41 | 56 | 2030 | Summer | S, [%] | 0 | 0 | 56.14% | 63.01% | 61.1% | 61.56% | 59.98% | 68.11% | 69.82% | 60.13% | 36.02% | 10.71% | 11.71% | 14.09% | 20.79% | 25.88% | 20.19% | 9.248% | 6.3% | 26.84% | 54.05% | 67.36% | 76.77% | 68.82% | 62.21% | 66.29%
56 | 42 | 2030 | Summer | P, [MW] | 0 | 0 | -5.5263 | -4.9417 | -4.7598 | -4.7746 | -4.6145 | -5.3109 | -5.4337 | -4.6605 | -2.6398 | -1.3644 | 1.0963 | 1.1456 | 0.83293 | 1.529 | 1.1227 | -0.0066076 | -1.0142 | -2.8583 | -4.2313 | -5.4539 | -7.167 | -6.5441 | -5.9634 | -6.3184
56 | 42 | 2030 | Summer | P, [%] | 0 | 0 | 55.26% | 49.42% | 47.6% | 47.75% | 46.15% | 53.11% | 54.34% | 46.6% | 26.4% | 13.64% | 10.96% | 11.46% | 8.329% | 15.29% | 11.23% | 0.06608% | 10.14% | 28.58% | 42.31% | 54.54% | 71.67% | 65.44% | 59.63% | 63.18%
42 | 56 | 2030 | Summer | P, [MW] | 0 | 0 | 5.6089 | 5.0117 | 4.8247 | 4.8407 | 4.6788 | 5.3897 | 5.5082 | 4.7104 | 2.659 | 1.3735 | -1.0898 | -1.14 | -0.82772 | -1.5193 | -1.1123 | 0.014318 | 1.025 | 2.8798 | 4.2715 | 5.5206 | 7.2801 | 6.6396 | 6.0452 | 6.4087
42 | 56 | 2030 | Summer | P, [%] | 0 | 0 | 56.09% | 50.12% | 48.25% | 48.41% | 46.79% | 53.9% | 55.08% | 47.1% | 26.59% | 13.73% | 10.9% | 11.4% | 8.277% | 15.19% | 11.12% | 0.1432% | 10.25% | 28.8% | 42.72% | 55.21% | 72.8% | 66.4% | 60.45% | 64.09%
56 | 42 | 2030 | Summer | Q, [MVAr] | 0 | 0 | 2.6582 | 2.7053 | 2.549 | 2.5989 | 2.717 | 2.5922 | 2.071 | 1.4984 | 1.5422 | 1.6272 | 1.4167 | 1.1888 | 1.3792 | 1.5964 | 2.0004 | 1.9685 | 2.089 | 1.4826 | 0.96192 | 1.036 | 1.0284 | 1.2937 | 1.8898 | 1.6641
56 | 42 | 2030 | Summer | Q, [%] | 0 | 0 | 26.58% | 27.05% | 25.49% | 25.99% | 27.17% | 25.92% | 20.71% | 14.98% | 15.42% | 16.27% | 14.17% | 11.89% | 13.79% | 15.96% | 20% | 19.68% | 20.89% | 14.83% | 9.619% | 10.36% | 10.28% | 12.94% | 18.9% | 16.64%
42 | 56 | 2030 | Summer | Q, [MVAr] | 0 | 0 | -2.5206 | -2.5887 | -2.4408 | -2.4887 | -2.6099 | -2.4609 | -1.9467 | -1.4152 | -1.5101 | -1.612 | -1.4059 | -1.1795 | -1.3705 | -1.5803 | -1.9831 | -1.9557 | -2.0711 | -1.4469 | -0.89482 | -0.92497 | -0.83999 | -1.1347 | -1.7537 | -1.5136
42 | 56 | 2030 | Summer | Q, [%] | 0 | 0 | 25.21% | 25.89% | 24.41% | 24.89% | 26.1% | 24.61% | 19.47% | 14.15% | 15.1% | 16.12% | 14.06% | 11.8% | 13.7% | 15.8% | 19.83% | 19.56% | 20.71% | 14.47% | 8.948% | 9.25% | 8.4% | 11.35% | 17.54% | 15.14%
56 | 42 | 2030 | Summer | S, [MVA] | 0 | 0 | 6.1324 | 5.6337 | 5.3993 | 5.4361 | 5.355 | 5.9098 | 5.8149 | 4.8954 | 3.0572 | 2.1235 | 1.7914 | 1.6509 | 1.6112 | 2.2105 | 2.2939 | 1.9685 | 2.3222 | 3.22 | 4.3392 | 5.5515 | 7.2404 | 6.6708 | 6.2557 | 6.5339
56 | 42 | 2030 | Summer | S, [%] | 0 | 0 | 61.32% | 56.34% | 53.99% | 54.36% | 53.55% | 59.1% | 58.15% | 48.95% | 30.57% | 21.24% | 17.91% | 16.51% | 16.11% | 22.1% | 22.94% | 19.69% | 23.22% | 32.2% | 43.39% | 55.51% | 72.4% | 66.71% | 62.56% | 65.34%
42 | 56 | 2030 | Summer | S, [MVA] | 0 | 0 | 6.1493 | 5.6408 | 5.407 | 5.443 | 5.3575 | 5.925 | 5.8421 | 4.9184 | 3.0579 | 2.1178 | 1.7788 | 1.6404 | 1.6011 | 2.1921 | 2.2737 | 1.9557 | 2.3108 | 3.2228 | 4.3643 | 5.5975 | 7.3284 | 6.7358 | 6.2944 | 6.5851
42 | 56 | 2030 | Summer | S, [%] | 0 | 0 | 61.49% | 56.41% | 54.07% | 54.43% | 53.57% | 59.25% | 58.42% | 49.18% | 30.58% | 21.18% | 17.79% | 16.4% | 16.01% | 21.92% | 22.74% | 19.56% | 23.11% | 32.23% | 43.64% | 55.98% | 73.28% | 67.36% | 62.94% | 65.85%
39 | 57 | 2030 | Summer | P, [MW] | 0 | 0 | 0.61181 | 0.2611 | 0.083039 | 0.12531 | 0.44298 | -0.037554 | 0.44049 | 0.53248 | 0.2162 | 0.068526 | -0.65606 | -1.391 | -1.5836 | -1.3223 | -1.7005 | -1.5987 | -0.65274 | -0.33247 | 0.16671 | 1.1174 | 1.3011 | 1.6464 | 1.3476 | 0.49769
39 | 57 | 2030 | Summer | P, [%] | 0 | 0 | 6.118% | 2.611% | 0.8304% | 1.253% | 4.43% | 0.3755% | 4.405% | 5.325% | 2.162% | 0.6853% | 6.561% | 13.91% | 15.84% | 13.22% | 17% | 15.99% | 6.527% | 3.325% | 1.667% | 11.17% | 13.01% | 16.46% | 13.48% | 4.977%
57 | 39 | 2030 | Summer | P, [MW] | 0 | 0 | -0.61181 | -0.2611 | -0.083039 | -0.12531 | -0.44298 | 0.037554 | -0.44049 | -0.53248 | -0.2162 | -0.068526 | 0.65606 | 1.391 | 1.5836 | 1.3223 | 1.7005 | 1.5987 | 0.65274 | 0.33247 | -0.16671 | -1.1174 | -1.3011 | -1.6464 | -1.3476 | -0.49769
57 | 39 | 2030 | Summer | P, [%] | 0 | 0 | 6.118% | 2.611% | 0.8304% | 1.253% | 4.43% | 0.3755% | 4.405% | 5.325% | 2.162% | 0.6853% | 6.561% | 13.91% | 15.84% | 13.22% | 17% | 15.99% | 6.527% | 3.325% | 1.667% | 11.17% | 13.01% | 16.46% | 13.48% | 4.977%
39 | 57 | 2030 | Summer | Q, [MVAr] | 0 | 0 | 2.2497 | 2.2213 | 2.0678 | 2.1665 | 2.2135 | 2.264 | 2.1248 | 1.0648 | 0.43614 | 0.23665 | -0.11946 | -0.30864 | -0.22031 | -0.20631 | -0.33898 | -0.12253 | 0.20969 | 0.71069 | 0.86314 | 1.267 | 1.5747 | 1.4677 | 1.4236 | 1.729
39 | 57 | 2030 | Summer | Q, [%] | 0 | 0 | 22.5% | 22.21% | 20.68% | 21.66% | 22.14% | 22.64% | 21.25% | 10.65% | 4.361% | 2.367% | 1.195% | 3.086% | 2.203% | 2.063% | 3.39% | 1.225% | 2.097% | 7.107% | 8.631% | 12.67% | 15.75% | 14.68% | 14.24% | 17.29%
57 | 39 | 2030 | Summer | Q, [MVAr] | 0 | 0 | -2.1774 | -2.1545 | -2.0099 | -2.1026 | -2.1444 | -2.194 | -2.0618 | -1.0464 | -0.43309 | -0.23588 | 0.12514 | 0.33477 | 0.25261 | 0.22862 | 0.37648 | 0.15478 | -0.2038 | -0.70276 | -0.85281 | -1.2287 | -1.5192 | -1.4032 | -1.3739 | -1.6868
57 | 39 | 2030 | Summer | Q, [%] | 0 | 0 | 21.77% | 21.54% | 20.1% | 21.03% | 21.44% | 21.94% | 20.62% | 10.46% | 4.331% | 2.359% | 1.251% | 3.348% | 2.526% | 2.286% | 3.765% | 1.548% | 2.038% | 7.028% | 8.528% | 12.29% | 15.19% | 14.03% | 13.74% | 16.87%
39 | 57 | 2030 | Summer | S, [MVA] | 0 | 0 | 2.3314 | 2.2366 | 2.0695 | 2.1701 | 2.2574 | 2.2643 | 2.17 | 1.1905 | 0.48679 | 0.24637 | 0.66685 | 1.4249 | 1.5989 | 1.3383 | 1.7339 | 1.6034 | 0.68559 | 0.78461 | 0.87909 | 1.6893 | 2.0427 | 2.2056 | 1.9603 | 1.7992
39 | 57 | 2030 | Summer | S, [%] | 0 | 0 | 23.31% | 22.37% | 20.69% | 21.7% | 22.57% | 22.64% | 21.7% | 11.9% | 4.868% | 2.464% | 6.668% | 14.25% | 15.99% | 13.38% | 17.34% | 16.03% | 6.856% | 7.846% | 8.791% | 16.89% | 20.43% | 22.06% | 19.6% | 17.99%
57 | 39 | 2030 | Summer | S, [MVA] | 0 | 0 | 2.2618 | 2.1703 | 2.0116 | 2.1063 | 2.1896 | 2.1944 | 2.1083 | 1.1741 | 0.48405 | 0.24563 | 0.66789 | 1.4307 | 1.6036 | 1.342 | 1.7417 | 1.6062 | 0.68382 | 0.77743 | 0.86895 | 1.6608 | 2.0002 | 2.1632 | 1.9245 | 1.7587
57 | 39 | 2030 | Summer | S, [%] | 0 | 0 | 22.62% | 21.7% | 20.12% | 21.06% | 21.9% | 21.94% | 21.08% | 11.74% | 4.84% | 2.456% | 6.679% | 14.31% | 16.04% | 13.42% | 17.42% | 16.06% | 6.838% | 7.774% | 8.69% | 16.61% | 20% | 21.63% | 19.24% | 17.59%
57 | 56 | 2030 | Summer | P, [MW] | 0 | 0 | -4.6912 | -4.5301 | -4.1437 | -4.1915 | -4.2203 | -4.8288 | -4.423 | -2.1099 | 1.6709 | 5.4345 | 8.9416 | 9.9248 | 11.1731 | 11.9288 | 10.9316 | 8.7502 | 6.1675 | 2.6056 | -1.2494 | -4.137 | -6.1271 | -5.4543 | -4.9938 | -5.4019
57 | 56 | 2030 | Summer | P, [%] | 0 | 0 | 23.46% | 22.65% | 20.72% | 20.96% | 21.1% | 24.14% | 22.11% | 10.55% | 8.354% | 27.17% | 44.71% | 49.62% | 55.87% | 59.64% | 54.66% | 43.75% | 30.84% | 13.03% | 6.247% | 20.68% | 30.64% | 27.27% | 24.97% | 27.01%
56 | 57 | 2030 | Summer | P, [MW] | 0 | 0 | 4.7113 | 4.5489 | 4.1597 | 4.2078 | 4.2369 | 4.8506 | 4.4409 | 2.115 | -1.6677 | -5.4098 | -8.8761 | -9.844 | -11.0724 | -11.8155 | -10.8367 | -8.6887 | -6.1362 | -2.5999 | 1.2508 | 4.1523 | 6.1609 | 5.4808 | 5.0155 | 5.4276
56 | 57 | 2030 | Summer | P, [%] | 0 | 0 | 23.56% | 22.74% | 20.8% | 21.04% | 21.18% | 24.25% | 22.2% | 10.57% | 8.339% | 27.05% | 44.38% | 49.22% | 55.36% | 59.08% | 54.18% | 43.44% | 30.68% | 13% | 6.254% | 20.76% | 30.8% | 27.4% | 25.08% | 27.14%
57 | 56 | 2030 | Summer | Q, [MVAr] | 0 | 0 | -0.26395 | -0.28689 | -0.43151 | -0.33879 | -0.29702 | -0.24735 | 0.36988 | 1.2141 | 0.97008 | 0.77287 | 0.41185 | 0.20222 | 0.28438 | 0.30837 | 0.16051 | 0.38221 | 0.74079 | 0.13164 | -0.087675 | 0.28823 | 0.57868 | 0.46268 | 0.43305 | -0.36181
57 | 56 | 2030 | Summer | Q, [%] | 0 | 0 | 1.32% | 1.434% | 2.158% | 1.694% | 1.485% | 1.237% | 1.849% | 6.07% | 4.85% | 3.864% | 2.059% | 1.011% | 1.422% | 1.542% | 0.8026% | 1.911% | 3.704% | 0.6582% | 0.4384% | 1.441% | 2.893% | 2.313% | 2.165% | 1.809%
56 | 57 | 2030 | Summer | Q, [MVAr] | 0 | 0 | 0.29388 | 0.31495 | 0.45535 | 0.36322 | 0.32179 | 0.27994 | -0.34311 | -1.2065 | -0.9654 | -0.73595 | -0.31389 | -0.081536 | -0.13383 | -0.13908 | -0.018752 | -0.29021 | -0.69415 | -0.12307 | 0.089733 | -0.26533 | -0.5282 | -0.42304 | -0.40071 | 0.40016
56 | 57 | 2030 | Summer | Q, [%] | 0 | 0 | 1.469% | 1.575% | 2.277% | 1.816% | 1.609% | 1.4% | 1.716% | 6.033% | 4.827% | 3.68% | 1.569% | 0.4077% | 0.6692% | 0.6954% | 0.09376% | 1.451% | 3.471% | 0.6154% | 0.4487% | 1.327% | 2.641% | 2.115% | 2.004% | 2.001%
57 | 56 | 2030 | Summer | S, [MVA] | 0 | 0 | 4.6986 | 4.5392 | 4.1661 | 4.2052 | 4.2307 | 4.8351 | 4.4384 | 2.4343 | 1.932 | 5.4892 | 8.9511 | 9.9269 | 11.1767 | 11.9328 | 10.9327 | 8.7586 | 6.2118 | 2.6089 | 1.2525 | 4.147 | 6.1544 | 5.4739 | 5.0126 | 5.414
57 | 56 | 2030 | Summer | S, [%] | 0 | 0 | 23.49% | 22.7% | 20.83% | 21.03% | 21.15% | 24.18% | 22.19% | 12.17% | 9.66% | 27.45% | 44.76% | 49.63% | 55.88% | 59.66% | 54.66% | 43.79% | 31.06% | 13.04% | 6.262% | 20.74% | 30.77% | 27.37% | 25.06% | 27.07%
56 | 57 | 2030 | Summer | S, [MVA] | 0 | 0 | 4.7204 | 4.5598 | 4.1845 | 4.2235 | 4.2491 | 4.8587 | 4.4541 | 2.4349 | 1.927 | 5.4597 | 8.8816 | 9.8444 | 11.0732 | 11.8164 | 10.8367 | 8.6935 | 6.1754 | 2.6028 | 1.254 | 4.1608 | 6.1835 | 5.4971 | 5.0315 | 5.4423
56 | 57 | 2030 | Summer | S, [%] | 0 | 0 | 23.6% | 22.8% | 20.92% | 21.12% | 21.25% | 24.29% | 22.27% | 12.17% | 9.635% | 27.3% | 44.41% | 49.22% | 55.37% | 59.08% | 54.18% | 43.47% | 30.88% | 13.01% | 6.27% | 20.8% | 30.92% | 27.49% | 25.16% | 27.21%
38 | 49 | 2030 | Summer | P, [MW] | 0 | 0 | -1.3501 | -4.6544 | -6.867 | -6.3042 | -4.632 | -6.9152 | -4.6097 | -1.9826 | 3.2659 | 10.1418 | 10.4452 | 10.4755 | 13.3485 | 15.2143 | 12.7296 | 9.8832 | 8.3672 | 3.2707 | -2.2072 | -3.3941 | -4.8262 | -1.3868 | -2.8892 | -6.0638
38 | 49 | 2030 | Summer | P, [%] | 0 | 0 | 2.7% | 9.309% | 13.73% | 12.61% | 9.264% | 13.83% | 9.219% | 3.965% | 6.532% | 20.28% | 20.89% | 20.95% | 26.7% | 30.43% | 25.46% | 19.77% | 16.73% | 6.541% | 4.414% | 6.788% | 9.652% | 2.774% | 5.778% | 12.13%
49 | 38 | 2030 | Summer | P, [MW] | 0 | 0 | 1.3529 | 4.6787 | 6.9203 | 6.3492 | 4.6563 | 6.9696 | 4.634 | 1.9968 | -3.2377 | -10.0071 | -10.3019 | -10.3275 | -13.1238 | -14.9333 | -12.5276 | -9.7536 | -8.271 | -3.2346 | 2.2439 | 3.4354 | 4.8769 | 1.4156 | 2.9106 | 6.1146
49 | 38 | 2030 | Summer | P, [%] | 0 | 0 | 2.706% | 9.357% | 13.84% | 12.7% | 9.313% | 13.94% | 9.268% | 3.994% | 6.475% | 20.01% | 20.6% | 20.66% | 26.25% | 29.87% | 25.06% | 19.51% | 16.54% | 6.469% | 4.488% | 6.871% | 9.754% | 2.831% | 5.821% | 12.23%
38 | 49 | 2030 | Summer | Q, [MVAr] | 0 | 0 | -1.001 | -0.29222 | -0.20127 | 0.18744 | -0.21864 | 0.13962 | -0.83366 | -3.1864 | -4.0463 | -4.7329 | -4.8303 | -5.1282 | -5.4491 | -5.5434 | -5.1703 | -4.8698 | -4.5599 | -4.8789 | -5.4585 | -5.2037 | -4.8986 | -5.0551 | -3.5256 | -3.3135
38 | 49 | 2030 | Summer | Q, [%] | 0 | 0 | 2.002% | 0.5844% | 0.4025% | 0.3749% | 0.4373% | 0.2792% | 1.667% | 6.373% | 8.093% | 9.466% | 9.661% | 10.26% | 10.9% | 11.09% | 10.34% | 9.74% | 9.12% | 9.758% | 10.92% | 10.41% | 9.797% | 10.11% | 7.051% | 6.627%
49 | 38 | 2030 | Summer | Q, [MVAr] | 0 | 0 | 0.69682 | 0.01949 | -0.024952 | -0.42518 | -0.04938 | -0.36181 | 0.55973 | 2.8869 | 3.7732 | 4.6243 | 4.7369 | 5.0434 | 5.4801 | 5.6584 | 5.1631 | 4.7511 | 4.3881 | 4.6178 | 5.2019 | 4.9542 | 4.6607 | 4.7855 | 3.2385 | 3.0708
49 | 38 | 2030 | Summer | Q, [%] | 0 | 0 | 1.394% | 0.03898% | 0.0499% | 0.8504% | 0.09876% | 0.7236% | 1.119% | 5.774% | 7.546% | 9.249% | 9.474% | 10.09% | 10.96% | 11.32% | 10.33% | 9.502% | 8.776% | 9.236% | 10.4% | 9.908% | 9.321% | 9.571% | 6.477% | 6.142%
38 | 49 | 2030 | Summer | S, [MVA] | 0 | 0 | 1.6807 | 4.6636 | 6.87 | 6.307 | 4.6371 | 6.9166 | 4.6845 | 3.7528 | 5.1999 | 11.1918 | 11.508 | 11.6634 | 14.4179 | 16.1928 | 13.7395 | 11.0178 | 9.5291 | 5.8738 | 5.8879 | 6.2127 | 6.8767 | 5.2419 | 4.5582 | 6.91
38 | 49 | 2030 | Summer | S, [%] | 0 | 0 | 3.361% | 9.327% | 13.74% | 12.61% | 9.274% | 13.83% | 9.369% | 7.506% | 10.4% | 22.38% | 23.02% | 23.33% | 28.84% | 32.39% | 27.48% | 22.04% | 19.06% | 11.75% | 11.78% | 12.43% | 13.75% | 10.48% | 9.116% | 13.82%
49 | 38 | 2030 | Summer | S, [MVA] | 0 | 0 | 1.5218 | 4.6787 | 6.9203 | 6.3635 | 4.6566 | 6.979 | 4.6677 | 3.5102 | 4.9719 | 11.0238 | 11.3387 | 11.4932 | 14.222 | 15.9694 | 13.5499 | 10.8492 | 9.3629 | 5.638 | 5.6652 | 6.0287 | 6.7458 | 4.9905 | 4.3542 | 6.8424
49 | 38 | 2030 | Summer | S, [%] | 0 | 0 | 3.044% | 9.357% | 13.84% | 12.73% | 9.313% | 13.96% | 9.335% | 7.02% | 9.944% | 22.05% | 22.68% | 22.99% | 28.44% | 31.94% | 27.1% | 21.7% | 18.73% | 11.28% | 11.33% | 12.06% | 13.49% | 9.981% | 8.708% | 13.68%
38 | 48 | 2030 | Summer | P, [MW] | 0 | 0 | -5.9069 | -11.476 | -14.4638 | -14.2224 | -7.6622 | -11.1083 | -11.5428 | -5.985 | 4.5045 | 16.9855 | 18.2821 | 20.0661 | 25.9331 | 28.3695 | 26.852 | 20.1786 | 15.7423 | 6.3553 | -5.3292 | -8.1319 | -12.0437 | -6.2586 | -8.2242 | -13.0163
38 | 48 | 2030 | Summer | P, [%] | 0 | 0 | 11.81% | 22.95% | 28.93% | 28.44% | 15.32% | 22.22% | 23.09% | 11.97% | 9.009% | 33.97% | 36.56% | 40.13% | 51.87% | 56.74% | 53.7% | 40.36% | 31.48% | 12.71% | 10.66% | 16.26% | 24.09% | 12.52% | 16.45% | 26.03%
48 | 38 | 2030 | Summer | P, [MW] | 0 | 0 | 5.9193 | 11.5183 | 14.5309 | 14.2867 | 7.6847 | 11.1497 | 11.5888 | 6.0027 | -4.4909 | -16.8903 | -18.1702 | -19.9308 | -25.7182 | -28.1179 | -26.6255 | -20.0473 | -15.6618 | -6.3312 | 5.3528 | 8.1636 | 12.0982 | 6.2805 | 8.2484 | 13.0708
48 | 38 | 2030 | Summer | P, [%] | 0 | 0 | 11.84% | 23.04% | 29.06% | 28.57% | 15.37% | 22.3% | 23.18% | 12.01% | 8.982% | 33.78% | 36.34% | 39.86% | 51.44% | 56.24% | 53.25% | 40.09% | 31.32% | 12.66% | 10.71% | 16.33% | 24.2% | 12.56% | 16.5% | 26.14%
38 | 48 | 2030 | Summer | Q, [MVAr] | 0 | 0 | -2.4624 | -2.7357 | -3.156 | -2.6899 | -3.8084 | -3.2833 | -4.3236 | -4.9599 | -5.0516 | -5.8195 | -6.51 | -7.118 | -7.36 | -7.3879 | -7.2538 | -6.3539 | -5.2632 | -6.3772 | -7.0556 | -6.2216 | -6.0328 | -5.7774 | -3.7942 | -3.8774
38 | 48 | 2030 | Summer | Q, [%] | 0 | 0 | 4.925% | 5.471% | 6.312% | 5.38% | 7.617% | 6.567% | 8.647% | 9.92% | 10.1% | 11.64% | 13.02% | 14.24% | 14.72% | 14.78% | 14.51% | 12.71% | 10.53% | 12.75% | 14.11% | 12.44% | 12.07% | 11.55% | 7.588% | 7.755%
48 | 38 | 2030 | Summer | Q, [MVAr] | 0 | 0 | 2.4817 | 2.8009 | 3.2596 | 2.7892 | 3.8432 | 3.3471 | 4.3947 | 4.9873 | 5.0725 | 5.9666 | 6.6828 | 7.3271 | 7.6919 | 7.7766 | 7.6037 | 6.5567 | 5.3876 | 6.4144 | 7.0921 | 6.2706 | 6.117 | 5.8111 | 3.8316 | 3.9616
48 | 38 | 2030 | Summer | Q, [%] | 0 | 0 | 4.963% | 5.602% | 6.519% | 5.578% | 7.686% | 6.694% | 8.789% | 9.975% | 10.15% | 11.93% | 13.37% | 14.65% | 15.38% | 15.55% | 15.21% | 13.11% | 10.78% | 12.83% | 14.18% | 12.54% | 12.23% | 11.62% | 7.663% | 7.923%
38 | 48 | 2030 | Summer | S, [MVA] | 0 | 0 | 6.3996 | 11.7976 | 14.8041 | 14.4745 | 8.5565 | 11.5834 | 12.326 | 7.7731 | 6.7682 | 17.9548 | 19.4066 | 21.2912 | 26.9573 | 29.3157 | 27.8145 | 21.1553 | 16.5988 | 9.0032 | 8.842 | 10.2389 | 13.4702 | 8.5175 | 9.0573 | 13.5816
38 | 48 | 2030 | Summer | S, [%] | 0 | 0 | 12.8% | 23.6% | 29.61% | 28.95% | 17.11% | 23.17% | 24.65% | 15.55% | 13.54% | 35.91% | 38.81% | 42.58% | 53.91% | 58.63% | 55.63% | 42.31% | 33.2% | 18.01% | 17.68% | 20.48% | 26.94% | 17.04% | 18.11% | 27.16%
48 | 38 | 2030 | Summer | S, [MVA] | 0 | 0 | 6.4185 | 11.8539 | 14.892 | 14.5564 | 8.5922 | 11.6412 | 12.3941 | 7.8042 | 6.7749 | 17.9132 | 19.3602 | 21.2349 | 26.8439 | 29.1735 | 27.69 | 21.0923 | 16.5625 | 9.0127 | 8.8854 | 10.2939 | 13.5567 | 8.5565 | 9.0949 | 13.6579
48 | 38 | 2030 | Summer | S, [%] | 0 | 0 | 12.84% | 23.71% | 29.78% | 29.11% | 17.18% | 23.28% | 24.79% | 15.61% | 13.55% | 35.83% | 38.72% | 42.47% | 53.69% | 58.35% | 55.38% | 42.18% | 33.13% | 18.03% | 17.77% | 20.59% | 27.11% | 17.11% | 18.19% | 27.32%
9 | 55 | 2030 | Summer | P, [MW] | 0 | 0 | 14.6642 | 17.0654 | 15.8662 | 15.9556 | 14.9455 | 17.3674 | 18.8779 | 16.98 | 14.8544 | 11.2754 | 10.5175 | 14.4161 | 15.1299 | 15.1728 | 13.2552 | 14.4289 | 14.9968 | 13.9059 | 16.7212 | 17.7339 | 20.5952 | 20.3324 | 18.5541 | 18.2396
9 | 55 | 2030 | Summer | P, [%] | 0 | 0 | 29.33% | 34.13% | 31.73% | 31.91% | 29.89% | 34.73% | 37.76% | 33.96% | 29.71% | 22.55% | 21.03% | 28.83% | 30.26% | 30.35% | 26.51% | 28.86% | 29.99% | 27.81% | 33.44% | 35.47% | 41.19% | 40.66% | 37.11% | 36.48%
55 | 9 | 2030 | Summer | P, [MW] | 0 | 0 | -14.6642 | -17.0654 | -15.8662 | -15.9556 | -14.9455 | -17.3674 | -18.8779 | -16.98 | -14.8544 | -11.2754 | -10.5175 | -14.4161 | -15.1299 | -15.1728 | -13.2552 | -14.4289 | -14.9968 | -13.9059 | -16.7212 | -17.7339 | -20.5952 | -20.3324 | -18.5541 | -18.2396
55 | 9 | 2030 | Summer | P, [%] | 0 | 0 | 29.33% | 34.13% | 31.73% | 31.91% | 29.89% | 34.73% | 37.76% | 33.96% | 29.71% | 22.55% | 21.03% | 28.83% | 30.26% | 30.35% | 26.51% | 28.86% | 29.99% | 27.81% | 33.44% | 35.47% | 41.19% | 40.66% | 37.11% | 36.48%
9 | 55 | 2030 | Summer | Q, [MVAr] | 0 | 0 | -2.1769 | -2.488 | -2.2704 | -2.3909 | -2.343 | -2.6915 | -4.8922 | -4.1766 | -2.1333 | 2.3012 | 3.4331 | 0.40042 | 3.8873 | 4.3675 | 3.4657 | 3.4623 | 3.5879 | 2.4036 | 2.1407 | 1.7663 | 1.3019 | 1.6428 | 0.6294 | -0.1074
9 | 55 | 2030 | Summer | Q, [%] | 0 | 0 | 4.354% | 4.976% | 4.541% | 4.782% | 4.686% | 5.383% | 9.784% | 8.353% | 4.267% | 4.602% | 6.866% | 0.8008% | 7.775% | 8.735% | 6.931% | 6.925% | 7.176% | 4.807% | 4.281% | 3.533% | 2.604% | 3.286% | 1.259% | 0.2148%
55 | 9 | 2030 | Summer | Q, [MVAr] | 0 | 0 | 2.444 | 2.8496 | 2.5859 | 2.7108 | 2.6268 | 3.0714 | 5.3435 | 4.5114 | 2.3824 | -2.1533 | -3.2965 | -0.17007 | -3.6172 | -4.0923 | -3.2574 | -3.2174 | -3.3228 | -2.1811 | -1.8253 | -1.4147 | -0.83362 | -1.1818 | -0.24533 | 0.48145
55 | 9 | 2030 | Summer | Q, [%] | 0 | 0 | 4.888% | 5.699% | 5.172% | 5.422% | 5.254% | 6.143% | 10.69% | 9.023% | 4.765% | 4.307% | 6.593% | 0.3401% | 7.234% | 8.185% | 6.515% | 6.435% | 6.646% | 4.362% | 3.651% | 2.829% | 1.667% | 2.364% | 0.4907% | 0.9629%
9 | 55 | 2030 | Summer | S, [MVA] | 0 | 0 | 14.8249 | 17.2458 | 16.0278 | 16.1337 | 15.128 | 17.5747 | 19.5015 | 17.4861 | 15.0068 | 11.5078 | 11.0636 | 14.4217 | 15.6213 | 15.7889 | 13.7008 | 14.8385 | 15.42 | 14.1121 | 16.8576 | 17.8217 | 20.6363 | 20.3987 | 18.5648 | 18.2399
9 | 55 | 2030 | Summer | S, [%] | 0 | 0 | 29.65% | 34.49% | 32.06% | 32.27% | 30.26% | 35.15% | 39% | 34.97% | 30.01% | 23.02% | 22.13% | 28.84% | 31.24% | 31.58% | 27.4% | 29.68% | 30.84% | 28.22% | 33.72% | 35.64% | 41.27% | 40.8% | 37.13% | 36.48%
55 | 9 | 2030 | Summer | S, [MVA] | 0 | 0 | 14.8665 | 17.3017 | 16.0756 | 16.1842 | 15.1746 | 17.6369 | 19.6196 | 17.5691 | 15.0442 | 11.4792 | 11.022 | 14.4171 | 15.5563 | 15.715 | 13.6496 | 14.7832 | 15.3605 | 14.0759 | 16.8205 | 17.7903 | 20.6121 | 20.3667 | 18.5557 | 18.246
55 | 9 | 2030 | Summer | S, [%] | 0 | 0 | 29.73% | 34.6% | 32.15% | 32.37% | 30.35% | 35.27% | 39.24% | 35.14% | 30.09% | 22.96% | 22.04% | 28.83% | 31.11% | 31.43% | 27.3% | 29.57% | 30.72% | 28.15% | 33.64% | 35.58% | 41.22% | 40.73% | 37.11% | 36.49%
1 | 2 | 2030 | Summer | P, [MW] | Expected | - | 51.1586 | 37.6604 | 51.5054 | 33.2155 | 46.7555 | 53.3307 | 16.7933 | 1.5761 | 2.8307 | 4.07 | 4.0847 | -5.1941 | 6.1113 | 3.2843 | 5.2631 | 3.9369 | 3.4242 | 3.3558 | 4.3032 | 4.1032 | 3.1371 | -28.947 | 3.9929 | 5.1517
1 | 2 | 2030 | Summer | P, [%] | Expected | - | 51.16% | 37.66% | 51.51% | 33.22% | 46.76% | 53.33% | 16.79% | 1.576% | 2.831% | 4.07% | 4.085% | 5.194% | 6.111% | 3.284% | 5.263% | 3.937% | 3.424% | 3.356% | 4.303% | 4.103% | 3.137% | 28.95% | 3.993% | 5.152%
2 | 1 | 2030 | Summer | P, [MW] | Expected | - | -50.6393 | -37.0497 | -50.6969 | -32.6232 | -46.0006 | -52.5007 | -16.3739 | -1.5545 | -2.8278 | -4.0687 | -4.0797 | 5.1963 | -6.1043 | -3.2799 | -5.2566 | -3.9326 | -3.4201 | -3.3516 | -4.292 | -4.0906 | -3.1141 | 29.02 | -3.8745 | -4.9772
2 | 1 | 2030 | Summer | P, [%] | Expected | - | 50.64% | 37.05% | 50.7% | 32.62% | 46% | 52.5% | 16.37% | 1.554% | 2.828% | 4.069% | 4.08% | 5.196% | 6.104% | 3.28% | 5.257% | 3.933% | 3.42% | 3.352% | 4.292% | 4.091% | 3.114% | 29.02% | 3.874% | 4.977%
1 | 2 | 2030 | Summer | Q, [MVAr] | Expected | - | -71.394 | -87.8445 | -95.7605 | -88.3031 | -94.4507 | -96.2621 | -78.9701 | -23.6802 | -12.4394 | -7.8612 | -13.9704 | -8.3908 | -14.2611 | -13.8133 | -14.5532 | -13.355 | -13.4658 | -13.5322 | -18.2506 | -19.1129 | -24.0347 | -17.6615 | -46.0556 | -54.3967
1 | 2 | 2030 | Summer | Q, [%] | Expected | - | 71.39% | 87.84% | 95.76% | 88.3% | 94.45% | 96.26% | 78.97% | 23.68% | 12.44% | 7.861% | 13.97% | 8.391% | 14.26% | 13.81% | 14.55% | 13.36% | 13.47% | 13.53% | 18.25% | 19.11% | 24.03% | 17.66% | 46.06% | 54.4%
2 | 1 | 2030 | Summer | Q, [MVAr] | Expected | - | 59.0118 | 75.6961 | 84.2643 | 76.0862 | 82.774 | 84.8385 | 66.1874 | 9.7416 | -1.5202 | -6.0858 | 0.013859 | -5.5651 | 0.31206 | -0.14564 | 0.60085 | -0.60193 | -0.49266 | -0.42655 | 4.2994 | 5.1633 | 10.1016 | 3.8852 | 32.3648 | 40.8661
2 | 1 | 2030 | Summer | Q, [%] | Expected | - | 0.59012 | 0.75696 | 0.84264 | 0.76086 | 0.82774 | 0.84839 | 0.66187 | 0.097416 | 0.015202 | 0.060858 | 0.00013859 | 0.055651 | 0.0031206 | 0.0014564 | 0.0060085 | 0.0060193 | 0.0049266 | 0.0042655 | 0.042994 | 0.051633 | 0.10102 | 0.038852 | 0.32365 | 0.40866
1 | 2 | 2030 | Summer | S, [MVA] | Expected | - | 87.8311 | 95.577 | 108.733 | 94.3436 | 105.3898 | 110.0479 | 80.7359 | 23.7326 | 12.7574 | 8.8524 | 14.5553 | 9.8683 | 15.5154 | 14.1984 | 15.4757 | 13.9232 | 13.8944 | 13.942 | 18.751 | 19.5484 | 24.2386 | 33.9095 | 46.2284 | 54.6401
1 | 2 | 2030 | Summer | S, [%] | Expected | - | 87.83% | 95.58% | 108.7% | 94.34% | 105.4% | 110% | 80.74% | 23.73% | 12.76% | 8.852% | 14.56% | 9.868% | 15.52% | 14.2% | 15.48% | 13.92% | 13.89% | 13.94% | 18.75% | 19.55% | 24.24% | 33.91% | 46.23% | 54.64%
2 | 1 | 2030 | Summer | S, [MVA] | Expected | - | 77.7607 | 84.2768 | 98.3395 | 82.7852 | 94.6973 | 99.7692 | 68.1826 | 9.8649 | 3.2105 | 7.3206 | 4.0797 | 7.6139 | 6.1123 | 3.2831 | 5.2908 | 3.9784 | 3.4554 | 3.3786 | 6.075 | 6.5873 | 10.5707 | 29.279 | 32.5959 | 41.1681
2 | 1 | 2030 | Summer | S, [%] | Expected | - | 77.76% | 84.28% | 98.34% | 82.79% | 94.7% | 99.77% | 68.18% | 9.865% | 3.211% | 7.321% | 4.08% | 7.614% | 6.112% | 3.283% | 5.291% | 3.978% | 3.455% | 3.379% | 6.075% | 6.587% | 10.57% | 29.28% | 32.6% | 41.17%
2 | 3 | 2030 | Summer | P, [MW] | Expected | - | 47.5527 | 45.1963 | 47.962 | 39.2948 | 43.3221 | 49.8497 | 17.5135 | 1.062 | 2.1959 | 3.2353 | 3.2052 | -0.15578 | 4.8516 | 2.3789 | 4.1903 | 3.105 | 2.6671 | 2.6028 | 3.2084 | 3.8668 | 2.1707 | -2.7094 | 3.2641 | 4.5777
2 | 3 | 2030 | Summer | P, [%] | Expected | - | 95.11% | 90.39% | 95.92% | 78.59% | 86.64% | 99.7% | 35.03% | 2.124% | 4.392% | 6.471% | 6.41% | 0.3116% | 9.703% | 4.758% | 8.381% | 6.21% | 5.334% | 5.206% | 6.417% | 7.734% | 4.341% | 5.419% | 6.528% | 9.155%
3 | 2 | 2030 | Summer | P, [MW] | Expected | - | -46.9424 | -44.6307 | -47.3219 | -38.8612 | -42.799 | -49.1634 | -17.3763 | -1.0451 | -2.1882 | -3.2184 | -3.1919 | 0.18816 | -4.8241 | -2.3489 | -4.173 | -3.0936 | -2.6505 | -2.5885 | -3.1766 | -3.8286 | -2.1259 | 2.7358 | -3.2259 | -4.5543
3 | 2 | 2030 | Summer | P, [%] | Expected | - | 93.88% | 89.26% | 94.64% | 77.72% | 85.6% | 98.33% | 34.75% | 2.09% | 4.376% | 6.437% | 6.384% | 0.3763% | 9.648% | 4.698% | 8.346% | 6.187% | 5.301% | 5.177% | 6.353% | 7.657% | 4.252% | 5.472% | 6.452% | 9.109%
2 | 3 | 2030 | Summer | Q, [MVAr] | Expected | - | -1.1314 | 4.6578 | 6.0386 | 4.8333 | 5.1826 | 5.5372 | 9.874 | -12.2642 | -9.2491 | -11.5713 | -10.6242 | -15.2782 | -13.1797 | -14.6148 | -11.1787 | -10.0866 | -11.7414 | -11.1711 | -14.7205 | -15.6056 | -17.0876 | -13.9186 | -15.9508 | -12.6372
2 | 3 | 2030 | Summer | Q, [%] | Expected | - | 2.263% | 9.316% | 12.08% | 9.667% | 10.37% | 11.07% | 19.75% | 24.53% | 18.5% | 23.14% | 21.25% | 30.56% | 26.36% | 29.23% | 22.36% | 20.17% | 23.48% | 22.34% | 29.44% | 31.21% | 34.18% | 27.84% | 31.9% | 25.27%
3 | 2 | 2030 | Summer | Q, [MVAr] | Expected | - | -6.0723 | -12.0483 | -13.2202 | -12.6199 | -12.7138 | -12.5863 | -18.4989 | 3.3387 | 0.37415 | 2.7316 | 1.7529 | 6.4333 | 4.3361 | 5.7608 | 2.3161 | 1.2159 | 2.8717 | 2.2983 | 5.8538 | 6.7484 | 8.211 | 4.9848 | 6.9658 | 3.5991
3 | 2 | 2030 | Summer | Q, [%] | Expected | - | 0.12145 | 0.24097 | 0.2644 | 0.2524 | 0.25428 | 0.25173 | 0.36998 | 0.066773 | 0.0074829 | 0.054633 | 0.035058 | 0.12867 | 0.086723 | 0.11522 | 0.046322 | 0.024319 | 0.057434 | 0.045966 | 0.11708 | 0.13497 | 0.16422 | 0.099696 | 0.13932 | 0.071981
2 | 3 | 2030 | Summer | S, [MVA] | Expected | - | 47.5662 | 45.4357 | 48.3406 | 39.5909 | 43.631 | 50.1563 | 20.1052 | 12.3101 | 9.5062 | 12.0151 | 11.0972 | 15.279 | 14.0443 | 14.8072 | 11.9382 | 10.5537 | 12.0405 | 11.4703 | 15.0661 | 16.0775 | 17.225 | 14.1798 | 16.2814 | 13.4407
2 | 3 | 2030 | Summer | S, [%] | Expected | - | 95.13% | 90.87% | 96.68% | 79.18% | 87.26% | 100.3% | 40.21% | 24.62% | 19.01% | 24.03% | 22.19% | 30.56% | 28.09% | 29.61% | 23.88% | 21.11% | 24.08% | 22.94% | 30.13% | 32.16% | 34.45% | 28.36% | 32.56% | 26.88%
3 | 2 | 2030 | Summer | S, [MVA] | Expected | - | 47.3335 | 46.2284 | 49.1338 | 40.859 | 44.6474 | 50.749 | 25.38 | 3.4984 | 2.2199 | 4.2213 | 3.6416 | 6.4361 | 6.4865 | 6.2212 | 4.7726 | 3.324 | 3.9079 | 3.4616 | 6.6601 | 7.7588 | 8.4817 | 5.6862 | 7.6765 | 5.8048
3 | 2 | 2030 | Summer | S, [%] | Expected | - | 94.67% | 92.46% | 98.27% | 81.72% | 89.29% | 101.5% | 50.76% | 6.997% | 4.44% | 8.443% | 7.283% | 12.87% | 12.97% | 12.44% | 9.545% | 6.648% | 7.816% | 6.923% | 13.32% | 15.52% | 16.96% | 11.37% | 15.35% | 11.61%
3 | 4 | 2030 | Summer | P, [MW] | Expected | - | -3.6754 | 3.3415 | 10.1311 | 13.1452 | 6.3324 | 10.8804 | 9.2204 | 22.6234 | 22.5077 | 21.6092 | 16.6344 | 22.7662 | 23.9884 | 22.7999 | 18.3429 | 14.6911 | 15.6916 | 19.2449 | 22.2767 | 24.1848 | 26.5649 | 10.1371 | 25.6627 | 24.0036
3 | 4 | 2030 | Summer | P, [%] | Expected | - | 7.351% | 6.683% | 20.26% | 26.29% | 12.66% | 21.76% | 18.44% | 45.25% | 45.02% | 43.22% | 33.27% | 45.53% | 47.98% | 45.6% | 36.69% | 29.38% | 31.38% | 38.49% | 44.55% | 48.37% | 53.13% | 20.27% | 51.33% | 48.01%
4 | 3 | 2030 | Summer | P, [MW] | Expected | - | 3.677 | -3.3356 | -10.1109 | -13.1162 | -6.3199 | -10.8575 | -9.2022 | -22.563 | -22.4536 | -21.5598 | -16.6044 | -22.7108 | -23.9273 | -22.745 | -18.3062 | -14.6671 | -15.6652 | -19.2055 | -22.2181 | -24.1152 | -26.4864 | -10.1245 | -25.5969 | -23.9455
4 | 3 | 2030 | Summer | P, [%] | Expected | - | 7.354% | 6.671% | 20.22% | 26.23% | 12.64% | 21.71% | 18.4% | 45.13% | 44.91% | 43.12% | 33.21% | 45.42% | 47.85% | 45.49% | 36.61% | 29.33% | 31.33% | 38.41% | 44.44% | 48.23% | 52.97% | 20.25% | 51.19% | 47.89%
3 | 4 | 2030 | Summer | Q, [MVAr] | Expected | - | -0.68649 | 4.7411 | 7.5195 | 8.3511 | 6.9327 | 8.0936 | 7.5014 | -11.2538 | -6.6029 | -5.8586 | -6.0733 | -7.2965 | -6.8888 | -6.5588 | -6.7535 | -6.3933 | -5.5192 | -5.9073 | -11.1076 | -12.216 | -10.6598 | -6.7715 | -2.3876 | -0.11279
3 | 4 | 2030 | Summer | Q, [%] | Expected | - | 1.373% | 9.482% | 15.04% | 16.7% | 13.87% | 16.19% | 15% | 22.51% | 13.21% | 11.72% | 12.15% | 14.59% | 13.78% | 13.12% | 13.51% | 12.79% | 11.04% | 11.81% | 22.22% | 24.43% | 21.32% | 13.54% | 4.775% | 0.2256%
4 | 3 | 2030 | Summer | Q, [MVAr] | Expected | - | -3.4015 | -8.8154 | -11.535 | -12.3553 | -10.9905 | -12.0982 | -11.5474 | 7.2552 | 2.6367 | 1.8753 | 2.0174 | 3.2928 | 2.9244 | 2.5584 | 2.7175 | 2.3213 | 1.4442 | 1.8791 | 7.1052 | 8.2427 | 6.6939 | 2.5915 | -1.645 | -3.9352
4 | 3 | 2030 | Summer | Q, [%] | Expected | - | 0.06803 | 0.17631 | 0.2307 | 0.24711 | 0.21981 | 0.24196 | 0.23095 | 0.1451 | 0.052735 | 0.037506 | 0.040349 | 0.065856 | 0.058488 | 0.051168 | 0.054349 | 0.046426 | 0.028884 | 0.037583 | 0.1421 | 0.16485 | 0.13388 | 0.05183 | 0.032899 | 0.078703
3 | 4 | 2030 | Summer | S, [MVA] | Expected | - | 3.739 | 5.8003 | 12.6168 | 15.5736 | 9.3895 | 13.5606 | 11.8864 | 25.2679 | 23.4563 | 22.3893 | 17.7084 | 23.9069 | 24.958 | 23.7246 | 19.5466 | 16.022 | 16.634 | 20.1312 | 24.8924 | 27.095 | 28.6239 | 12.1907 | 25.7736 | 24.0039
3 | 4 | 2030 | Summer | S, [%] | Expected | - | 7.478% | 11.6% | 25.23% | 31.15% | 18.78% | 27.12% | 23.77% | 50.54% | 46.91% | 44.78% | 35.42% | 47.81% | 49.92% | 47.45% | 39.09% | 32.04% | 33.27% | 40.26% | 49.78% | 54.19% | 57.25% | 24.38% | 51.55% | 48.01%
4 | 3 | 2030 | Summer | S, [MVA] | Expected | - | 5.0091 | 9.4253 | 15.3391 | 18.0191 | 12.678 | 16.2558 | 14.7656 | 23.7007 | 22.6079 | 21.6412 | 16.7265 | 22.9483 | 24.1053 | 22.8885 | 18.5068 | 14.8496 | 15.7317 | 19.2972 | 23.3265 | 25.485 | 27.3192 | 10.4509 | 25.6497 | 24.2667
4 | 3 | 2030 | Summer | S, [%] | Expected | - | 10.02% | 18.85% | 30.68% | 36.04% | 25.36% | 32.51% | 29.53% | 47.4% | 45.22% | 43.28% | 33.45% | 45.9% | 48.21% | 45.78% | 37.01% | 29.7% | 31.46% | 38.59% | 46.65% | 50.97% | 54.64% | 20.9% | 51.3% | 48.53%
4 | 5 | 2030 | Summer | P, [MW] | Expected | - | -11.0959 | -7.0868 | -3.0201 | -1.4232 | -4.4203 | -2.6217 | -4.4052 | 0.56516 | 1.3446 | 4.6976 | 2.7392 | 5.9647 | 8.5508 | 8.7064 | 7.0576 | 3.6554 | 3.0396 | 2.184 | 0.37565 | -0.85349 | -0.91247 | -10.3954 | 0.73755 | 1.477
4 | 5 | 2030 | Summer | P, [%] | Expected | - | 73.97% | 47.25% | 20.13% | 9.488% | 29.47% | 17.48% | 29.37% | 3.768% | 8.964% | 31.32% | 18.26% | 39.76% | 57.01% | 58.04% | 47.05% | 24.37% | 20.26% | 14.56% | 2.504% | 5.69% | 6.083% | 69.3% | 4.917% | 9.847%
5 | 4 | 2030 | Summer | P, [MW] | Expected | - | 11.1428 | 7.1337 | 3.067 | 1.4701 | 4.4672 | 2.6686 | 4.4521 | -0.5651 | -1.3439 | -4.6933 | -2.7378 | -5.9577 | -8.5367 | -8.6919 | -7.0481 | -3.6528 | -3.0378 | -2.1831 | -0.37559 | 0.85367 | 0.91263 | 10.4174 | -0.73268 | -1.4685
5 | 4 | 2030 | Summer | P, [%] | Expected | - | 74.29% | 47.56% | 20.45% | 9.801% | 29.78% | 17.79% | 29.68% | 3.767% | 8.959% | 31.29% | 18.25% | 39.72% | 56.91% | 57.95% | 46.99% | 24.35% | 20.25% | 14.55% | 2.504% | 5.691% | 6.084% | 69.45% | 4.885% | 9.79%
4 | 5 | 2030 | Summer | Q, [MVAr] | Expected | - | 6.7555 | 9.6851 | 11.08 | 11.325 | 10.7528 | 11.1511 | 10.762 | -4.2593 | -5.5022 | -4.9587 | -4.5689 | -5.4085 | -5.3248 | -5.0623 | -4.6925 | -4.3515 | -4.0913 | -4.6429 | -4.7239 | -4.7658 | -4.2416 | -1.2892 | 0.73744 | 2.2554
4 | 5 | 2030 | Summer | Q, [%] | Expected | - | 45.04% | 64.57% | 73.87% | 75.5% | 71.69% | 74.34% | 71.75% | 28.4% | 36.68% | 33.06% | 30.46% | 36.06% | 35.5% | 33.75% | 31.28% | 29.01% | 27.28% | 30.95% | 31.49% | 31.77% | 28.28% | 8.594% | 4.916% | 15.04%
5 | 4 | 2030 | Summer | Q, [MVAr] | Expected | - | -14.9739 | -17.8667 | -19.2116 | -19.4843 | -18.9277 | -19.2762 | -18.9468 | -4.2932 | -2.9308 | -3.4613 | -3.8825 | -3.0902 | -3.1102 | -3.4029 | -3.7401 | -4.0914 | -4.3717 | -3.8143 | -3.826 | -3.8018 | -4.3613 | -7.2731 | -9.3395 | -10.8184
5 | 4 | 2030 | Summer | Q, [%] | Expected | - | 0.99826 | 1.1911 | 1.2808 | 1.299 | 1.2618 | 1.2851 | 1.2631 | 0.28621 | 0.19539 | 0.23075 | 0.25883 | 0.20601 | 0.20735 | 0.22686 | 0.24934 | 0.27276 | 0.29144 | 0.25429 | 0.25507 | 0.25345 | 0.29075 | 0.48487 | 0.62263 | 0.72122
4 | 5 | 2030 | Summer | S, [MVA] | Expected | - | 12.9906 | 12.001 | 11.4842 | 11.4141 | 11.6259 | 11.4551 | 11.6287 | 4.2966 | 5.6641 | 6.8305 | 5.3271 | 8.0517 | 10.0732 | 10.0711 | 8.4752 | 5.6831 | 5.0968 | 5.1309 | 4.7388 | 4.8416 | 4.3386 | 10.4751 | 1.043 | 2.696
4 | 5 | 2030 | Summer | S, [%] | Expected | - | 86.6% | 80.01% | 76.56% | 76.09% | 77.51% | 76.37% | 77.52% | 28.64% | 37.76% | 45.54% | 35.51% | 53.68% | 67.15% | 67.14% | 56.5% | 37.89% | 33.98% | 34.21% | 31.59% | 32.28% | 28.92% | 69.83% | 6.953% | 17.97%
5 | 4 | 2030 | Summer | S, [MVA] | Expected | - | 18.665 | 19.2382 | 19.4549 | 19.5397 | 19.4477 | 19.46 | 19.4628 | 4.3302 | 3.2242 | 5.8316 | 4.7507 | 6.7115 | 9.0856 | 9.3343 | 7.979 | 5.4847 | 5.3235 | 4.3949 | 3.8444 | 3.8964 | 4.4558 | 12.7051 | 9.3682 | 10.9176
5 | 4 | 2030 | Summer | S, [%] | Expected | - | 124.4% | 128.3% | 129.7% | 130.3% | 129.7% | 129.7% | 129.8% | 28.87% | 21.49% | 38.88% | 31.67% | 44.74% | 60.57% | 62.23% | 53.19% | 36.56% | 35.49% | 29.3% | 25.63% | 25.98% | 29.71% | 84.7% | 62.45% | 72.78%
4 | 6 | 2030 | Summer | P, [MW] | Expected | - | -15.3038 | -12.0089 | -8.8122 | -7.4952 | -10.2987 | -8.301 | -10.2941 | -5.2796 | -5.1344 | -3.0493 | -4.7803 | -2.3098 | -0.46107 | -0.43723 | -1.7677 | -4.1534 | -4.6798 | -5.0331 | -6.4469 | -7.4543 | -7.5419 | -15.1257 | -6.9095 | -5.9844
4 | 6 | 2030 | Summer | P, [%] | Expected | - | 30.61% | 24.02% | 17.62% | 14.99% | 20.6% | 16.6% | 20.59% | 10.56% | 10.27% | 6.099% | 9.561% | 4.62% | 0.9221% | 0.8745% | 3.535% | 8.307% | 9.36% | 10.07% | 12.89% | 14.91% | 15.08% | 30.25% | 13.82% | 11.97%
6 | 4 | 2030 | Summer | P, [MW] | Expected | - | 15.4195 | 12.1106 | 8.9022 | 7.5812 | 10.3952 | 8.3925 | 10.3918 | 5.2905 | 5.1453 | 3.0532 | 4.7896 | 2.3123 | 0.46149 | 0.4375 | 1.7691 | 4.1604 | 4.6885 | 5.0432 | 6.4634 | 7.4763 | 7.564 | 15.2142 | 6.9327 | 6.0086
6 | 4 | 2030 | Summer | P, [%] | Expected | - | 30.84% | 24.22% | 17.8% | 15.16% | 20.79% | 16.79% | 20.78% | 10.58% | 10.29% | 6.106% | 9.579% | 4.625% | 0.923% | 0.875% | 3.538% | 8.321% | 9.377% | 10.09% | 12.93% | 14.95% | 15.13% | 30.43% | 13.87% | 12.02%
4 | 6 | 2030 | Summer | Q, [MVAr] | Expected | - | 5.5763 | 8.6064 | 10.2226 | 10.7242 | 9.748 | 10.7337 | 9.8948 | -1.543 | -3.0528 | -2.6064 | -2.7345 | -3.0603 | -2.8261 | -2.6199 | -2.5393 | -2.5679 | -2.3318 | -2.5889 | -2.8248 | -2.918 | -2.3321 | -1.5041 | 1.5685 | 3.2243
4 | 6 | 2030 | Summer | Q, [%] | Expected | - | 11.15% | 17.21% | 20.45% | 21.45% | 19.5% | 21.47% | 19.79% | 3.086% | 6.106% | 5.213% | 5.469% | 6.121% | 5.652% | 5.24% | 5.079% | 5.136% | 4.664% | 5.178% | 5.65% | 5.836% | 4.664% | 3.008% | 3.137% | 6.449%
6 | 4 | 2030 | Summer | Q, [MVAr] | Expected | - | -8.912 | -11.9606 | -13.5865 | -14.1109 | -13.1121 | -14.0861 | -13.2584 | -2.2713 | -0.71457 | -1.1806 | -1.0478 | -0.77047 | -0.9883 | -1.2083 | -1.2668 | -1.2188 | -1.4568 | -1.1916 | -0.97665 | -0.87374 | -1.473 | -2.0799 | -5.3618 | -6.9929
6 | 4 | 2030 | Summer | Q, [%] | Expected | - | 0.17824 | 0.23921 | 0.27173 | 0.28222 | 0.26224 | 0.28172 | 0.26517 | 0.045426 | 0.014291 | 0.023613 | 0.020956 | 0.015409 | 0.019766 | 0.024166 | 0.025335 | 0.024376 | 0.029136 | 0.023833 | 0.019533 | 0.017475 | 0.029461 | 0.041598 | 0.10724 | 0.13986
4 | 6 | 2030 | Summer | S, [MVA] | Expected | - | 16.2881 | 14.7745 | 13.4966 | 13.0838 | 14.1805 | 13.569 | 14.2785 | 5.5004 | 5.9734 | 4.0114 | 5.5072 | 3.8341 | 2.8635 | 2.6562 | 3.094 | 4.8831 | 5.2286 | 5.6599 | 7.0386 | 8.0051 | 7.8942 | 15.2003 | 7.0853 | 6.7978
4 | 6 | 2030 | Summer | S, [%] | Expected | - | 32.58% | 29.55% | 26.99% | 26.17% | 28.36% | 27.14% | 28.56% | 11% | 11.95% | 8.023% | 11.01% | 7.668% | 5.727% | 5.312% | 6.188% | 9.766% | 10.46% | 11.32% | 14.08% | 16.01% | 15.79% | 30.4% | 14.17% | 13.6%
6 | 4 | 2030 | Summer | S, [MVA] | Expected | - | 17.8097 | 17.0212 | 16.2432 | 16.0185 | 16.7328 | 16.3967 | 16.8456 | 5.7574 | 5.1947 | 3.2735 | 4.9029 | 2.4373 | 1.0907 | 1.285 | 2.1759 | 4.3352 | 4.9096 | 5.1821 | 6.5368 | 7.5272 | 7.7061 | 15.3558 | 8.7642 | 9.2198
6 | 4 | 2030 | Summer | S, [%] | Expected | - | 35.62% | 34.04% | 32.49% | 32.04% | 33.47% | 32.79% | 33.69% | 11.51% | 10.39% | 6.547% | 9.806% | 4.875% | 2.181% | 2.57% | 4.352% | 8.67% | 9.819% | 10.36% | 13.07% | 15.05% | 15.41% | 30.71% | 17.53% | 18.44%
6 | 7 | 2030 | Summer | P, [MW] | Expected | - | 35.3027 | 33.5857 | 23.2156 | 23.5728 | 19.9383 | 22.3267 | 13.2769 | 16.3906 | 13.1829 | 9.0622 | 8.3936 | 7.4144 | 9.5285 | 7.54 | 8.0731 | 10.1045 | 11.162 | 12.6885 | 18.9629 | 21.437 | 24.2324 | 27.5089 | 19.9964 | 18.6216
6 | 7 | 2030 | Summer | P, [%] | Expected | - | 70.61% | 67.17% | 46.43% | 47.15% | 39.88% | 44.65% | 26.55% | 32.78% | 26.37% | 18.12% | 16.79% | 14.83% | 19.06% | 15.08% | 16.15% | 20.21% | 22.32% | 25.38% | 37.93% | 42.87% | 48.46% | 55.02% | 39.99% | 37.24%
7 | 6 | 2030 | Summer | P, [MW] | Expected | - | -35.0488 | -33.3373 | -23.07 | -23.4224 | -19.7945 | -22.1783 | -13.2072 | -16.3421 | -13.1508 | -9.0471 | -8.3808 | -7.4043 | -9.5119 | -7.5297 | -8.0612 | -10.0859 | -11.1394 | -12.6592 | -18.8981 | -21.3546 | -24.1269 | -27.3724 | -19.9196 | -18.5507
7 | 6 | 2030 | Summer | P, [%] | Expected | - | 70.1% | 66.67% | 46.14% | 46.84% | 39.59% | 44.36% | 26.41% | 32.68% | 26.3% | 18.09% | 16.76% | 14.81% | 19.02% | 15.06% | 16.12% | 20.17% | 22.28% | 25.32% | 37.8% | 42.71% | 48.25% | 54.74% | 39.84% | 37.1%
6 | 7 | 2030 | Summer | Q, [MVAr] | Expected | - | 9.0439 | 12.0256 | 13.3782 | 13.6773 | 17.4388 | 15.0624 | 12.3343 | -0.80533 | -3.0081 | -2.0748 | -1.5696 | -2.5808 | -1.337 | -1.652 | -1.8181 | -1.5591 | -1.4279 | -1.6315 | -0.62469 | -0.84513 | 0.2536 | 1.5722 | 3.6633 | 5.1007
6 | 7 | 2030 | Summer | Q, [%] | Expected | - | 18.09% | 24.05% | 26.76% | 27.35% | 34.88% | 30.12% | 24.67% | 1.611% | 6.016% | 4.15% | 3.139% | 5.162% | 2.674% | 3.304% | 3.636% | 3.118% | 2.856% | 3.263% | 1.249% | 1.69% | 0.5072% | 3.144% | 7.327% | 10.2%
7 | 6 | 2030 | Summer | Q, [MVAr] | Expected | - | -10.6517 | -13.6138 | -15.4573 | -15.735 | -19.5396 | -17.1161 | -14.8322 | -1.996 | 0.14592 | -0.86565 | -1.3948 | -0.41911 | -1.6036 | -1.3319 | -1.1447 | -1.3706 | -1.4861 | -1.2476 | -2.1038 | -1.8015 | -2.7867 | -3.9546 | -6.312 | -7.7518
7 | 6 | 2030 | Summer | Q, [%] | Expected | - | 0.21303 | 0.27228 | 0.30915 | 0.3147 | 0.39079 | 0.34232 | 0.29664 | 0.039919 | 0.0029184 | 0.017313 | 0.027897 | 0.0083821 | 0.032072 | 0.026639 | 0.022894 | 0.027412 | 0.029722 | 0.024952 | 0.042077 | 0.036031 | 0.055733 | 0.079092 | 0.12624 | 0.15504
6 | 7 | 2030 | Summer | S, [MVA] | Expected | - | 36.4428 | 35.6737 | 26.7944 | 27.2534 | 26.4886 | 26.9324 | 18.1221 | 16.4104 | 13.5217 | 9.2967 | 8.5391 | 7.8508 | 9.6218 | 7.7189 | 8.2753 | 10.2241 | 11.253 | 12.793 | 18.9732 | 21.4537 | 24.2338 | 27.5538 | 20.3292 | 19.3076
6 | 7 | 2030 | Summer | S, [%] | Expected | - | 72.89% | 71.35% | 53.59% | 54.51% | 52.98% | 53.86% | 36.24% | 32.82% | 27.04% | 18.59% | 17.08% | 15.7% | 19.24% | 15.44% | 16.55% | 20.45% | 22.51% | 25.59% | 37.95% | 42.91% | 48.47% | 55.11% | 40.66% | 38.62%
7 | 6 | 2030 | Summer | S, [MVA] | Expected | - | 36.6316 | 36.0098 | 27.7696 | 28.217 | 27.814 | 28.015 | 19.8601 | 16.4635 | 13.1516 | 9.0884 | 8.4961 | 7.4162 | 9.6462 | 7.6466 | 8.1421 | 10.1786 | 11.2381 | 12.7206 | 19.0148 | 21.4304 | 24.2873 | 27.6566 | 20.8957 | 20.1052
7 | 6 | 2030 | Summer | S, [%] | Expected | - | 73.26% | 72.02% | 55.54% | 56.43% | 55.63% | 56.03% | 39.72% | 32.93% | 26.3% | 18.18% | 16.99% | 14.83% | 19.29% | 15.29% | 16.28% | 20.36% | 22.48% | 25.44% | 38.03% | 42.86% | 48.57% | 55.31% | 41.79% | 40.21%
6 | 8 | 2030 | Summer | P, [MW] | Expected | - | 17.8627 | 15.3427 | 5.9556 | 6.158 | 1.1488 | 5.1431 | -3.6606 | -0.21256 | -1.3928 | -2.767 | -4.0339 | -7.358 | -1.7381 | -4.0926 | -2.2394 | -2.8682 | -3.1436 | -2.8656 | -3.9362 | -3.7069 | -2.5021 | -0.18561 | -2.2204 | -2.1668
6 | 8 | 2030 | Summer | P, [%] | Expected | - | 89.31% | 76.71% | 29.78% | 30.79% | 5.744% | 25.72% | 18.3% | 1.063% | 6.964% | 13.84% | 20.17% | 36.79% | 8.691% | 20.46% | 11.2% | 14.34% | 15.72% | 14.33% | 19.68% | 18.53% | 12.51% | 0.9281% | 11.1% | 10.83%
8 | 6 | 2030 | Summer | P, [MW] | Expected | - | -17.7271 | -15.2071 | -5.8655 | -6.0641 | -1.0131 | -5.0304 | 3.752 | 0.21476 | 1.3938 | 2.7695 | 4.039 | 7.3746 | 1.7393 | 4.098 | 2.241 | 2.8708 | 3.1468 | 2.8682 | 3.9412 | 3.7113 | 2.504 | 0.18616 | 2.2306 | 2.1865
8 | 6 | 2030 | Summer | P, [%] | Expected | - | 88.64% | 76.04% | 29.33% | 30.32% | 5.066% | 25.15% | 18.76% | 1.074% | 6.969% | 13.85% | 20.19% | 36.87% | 8.696% | 20.49% | 11.21% | 14.35% | 15.73% | 14.34% | 19.71% | 18.56% | 12.52% | 0.9308% | 11.15% | 10.93%
6 | 8 | 2030 | Summer | Q, [MVAr] | Expected | - | 7.9074 | 11.1764 | 13.0981 | 13.389 | 17.9938 | 15.4174 | 13.9571 | 0.070895 | -1.5004 | -2.1487 | -2.5129 | -2.4411 | -3.4339 | -3.5127 | -2.8069 | -2.4863 | -2.0268 | -2.2877 | -3.4756 | -3.4325 | -2.7186 | -1.3028 | 2.7175 | 5.1177
6 | 8 | 2030 | Summer | Q, [%] | Expected | - | 39.54% | 55.88% | 65.49% | 66.94% | 89.97% | 77.09% | 69.79% | 0.3545% | 7.502% | 10.74% | 12.56% | 12.21% | 17.17% | 17.56% | 14.03% | 12.43% | 10.13% | 11.44% | 17.38% | 17.16% | 13.59% | 6.514% | 13.59% | 25.59%
8 | 6 | 2030 | Summer | Q, [MVAr] | Expected | - | -12.1284 | -15.307 | -17.4 | -17.6759 | -22.0695 | -19.575 | -18.302 | -5.2486 | -3.6457 | -2.9837 | -2.6344 | -2.6834 | -1.7308 | -1.6511 | -2.3454 | -2.6642 | -3.1273 | -2.8697 | -1.7429 | -1.8032 | -2.5365 | -3.9647 | -7.8466 | -10.1369
8 | 6 | 2030 | Summer | Q, [%] | Expected | - | 0.60642 | 0.76535 | 0.87 | 0.8838 | 1.1035 | 0.97875 | 0.9151 | 0.26243 | 0.18228 | 0.14919 | 0.13172 | 0.13417 | 0.086541 | 0.082557 | 0.11727 | 0.13321 | 0.15637 | 0.14348 | 0.087143 | 0.09016 | 0.12682 | 0.19824 | 0.39233 | 0.50684
6 | 8 | 2030 | Summer | S, [MVA] | Expected | - | 19.5347 | 18.9819 | 14.3885 | 14.7372 | 18.0304 | 16.2526 | 14.4291 | 0.22407 | 2.0472 | 3.5034 | 4.7526 | 7.7523 | 3.8488 | 5.3934 | 3.5908 | 3.7959 | 3.7404 | 3.6668 | 5.2511 | 5.052 | 3.6948 | 1.316 | 3.5092 | 5.5575
6 | 8 | 2030 | Summer | S, [%] | Expected | - | 97.67% | 94.91% | 71.94% | 73.69% | 90.15% | 81.26% | 72.15% | 1.12% | 10.24% | 17.52% | 23.76% | 38.76% | 19.24% | 26.97% | 17.95% | 18.98% | 18.7% | 18.33% | 26.26% | 25.26% | 18.47% | 6.58% | 17.55% | 27.79%
8 | 6 | 2030 | Summer | S, [MVA] | Expected | - | 21.479 | 21.5768 | 18.362 | 18.6872 | 22.0927 | 20.211 | 18.6826 | 5.253 | 3.903 | 4.0709 | 4.8222 | 7.8476 | 2.4537 | 4.4181 | 3.2439 | 3.9166 | 4.4365 | 4.0573 | 4.3094 | 4.1261 | 3.5643 | 3.9691 | 8.1575 | 10.37
8 | 6 | 2030 | Summer | S, [%] | Expected | - | 107.4% | 107.9% | 91.81% | 93.44% | 110.5% | 101.1% | 93.41% | 26.27% | 19.52% | 20.35% | 24.11% | 39.24% | 12.27% | 22.09% | 16.22% | 19.58% | 22.18% | 20.29% | 21.55% | 20.63% | 17.82% | 19.85% | 40.79% | 51.85%
8 | 9 | 2030 | Summer | P, [MW] | Expected | - | 41.1959 | 4.9474 | 30.2851 | 29.8912 | 63.2313 | 1.8682 | -11.5933 | 0.85737 | 29.7105 | 75.3721 | 90.5578 | 77.8329 | 39.5704 | 53.2512 | 44.3807 | 55.4802 | 73.0659 | 70.0182 | 100.4051 | 102.9888 | 72.9495 | 104.9687 | 62.1525 | 47.9375
8 | 9 | 2030 | Summer | P, [%] | Expected | - | 41.2% | 4.947% | 30.29% | 29.89% | 63.23% | 1.868% | 11.59% | 0.8574% | 29.71% | 75.37% | 90.56% | 77.83% | 39.57% | 53.25% | 44.38% | 55.48% | 73.07% | 70.02% | 100.4% | 103% | 72.95% | 105% | 62.15% | 47.94%
9 | 8 | 2030 | Summer | P, [MW] | Expected | - | -40.9828 | -4.9416 | -30.1925 | -29.8012 | -62.8257 | -1.8652 | 11.6314 | -0.85721 | -29.6307 | -74.858 | -89.8177 | -77.2863 | -39.4267 | -52.9945 | -44.2011 | -55.2004 | -72.582 | -69.5693 | -99.4924 | -102.033 | -72.4668 | -103.9787 | -61.8028 | -47.7249
9 | 8 | 2030 | Summer | P, [%] | Expected | - | 40.98% | 4.942% | 30.19% | 29.8% | 62.83% | 1.865% | 11.63% | 0.8572% | 29.63% | 74.86% | 89.82% | 77.29% | 39.43% | 52.99% | 44.2% | 55.2% | 72.58% | 69.57% | 99.49% | 102% | 72.47% | 104% | 61.8% | 47.72%
8 | 9 | 2030 | Summer | Q, [MVAr] | Expected | - | 19.6204 | 3.0963 | -4.6806 | -3.7325 | -6.4505 | -7.7258 | -18.524 | -4.0731 | -3.375 | -0.85693 | 3.017 | 5.5636 | 2.8619 | 3.0006 | 1.8544 | 2.4804 | 3.1731 | 6.3725 | 12.1176 | 11.7456 | 8.9754 | 10.0758 | -1.7984 | -6.7864
8 | 9 | 2030 | Summer | Q, [%] | Expected | - | 19.62% | 3.096% | 4.681% | 3.732% | 6.451% | 7.726% | 18.52% | 4.073% | 3.375% | 0.8569% | 3.017% | 5.564% | 2.862% | 3.001% | 1.854% | 2.48% | 3.173% | 6.373% | 12.12% | 11.75% | 8.975% | 10.08% | 1.798% | 6.786%
9 | 8 | 2030 | Summer | Q, [MVAr] | Expected | - | -24.0505 | -8.5165 | -0.23317 | -1.1939 | 3.1742 | 2.3858 | 13.205 | -1.9537 | -2.2014 | -2.4775 | -5.2199 | -8.7997 | -8.1321 | -7.7169 | -6.9253 | -7.0344 | -6.6805 | -10.0529 | -13.5018 | -12.9256 | -12.5877 | -11.0724 | -2.3779 | 1.9839
9 | 8 | 2030 | Summer | Q, [%] | Expected | - | 0.24051 | 0.085165 | 0.0023317 | 0.011939 | 0.031742 | 0.023858 | 0.13205 | 0.019537 | 0.022014 | 0.024775 | 0.052199 | 0.087997 | 0.081321 | 0.077169 | 0.069253 | 0.070344 | 0.066805 | 0.10053 | 0.13502 | 0.12926 | 0.12588 | 0.11072 | 0.023779 | 0.019839
8 | 9 | 2030 | Summer | S, [MVA] | Expected | - | 45.6296 | 5.8364 | 30.6447 | 30.1233 | 63.5595 | 7.9484 | 21.8528 | 4.1624 | 29.9016 | 75.377 | 90.6081 | 78.0315 | 39.6738 | 53.3357 | 44.4194 | 55.5357 | 73.1348 | 70.3076 | 101.1337 | 103.6564 | 73.4996 | 105.4511 | 62.1785 | 48.4155
8 | 9 | 2030 | Summer | S, [%] | Expected | - | 45.63% | 5.836% | 30.64% | 30.12% | 63.56% | 7.948% | 21.85% | 4.162% | 29.9% | 75.38% | 90.61% | 78.03% | 39.67% | 53.34% | 44.42% | 55.54% | 73.13% | 70.31% | 101.1% | 103.7% | 73.5% | 105.5% | 62.18% | 48.42%
9 | 8 | 2030 | Summer | S, [MVA] | Expected | - | 47.5186 | 9.8463 | 30.1934 | 29.8252 | 62.9058 | 3.0284 | 17.5972 | 2.1335 | 29.7123 | 74.899 | 89.9693 | 77.7857 | 40.2566 | 53.5534 | 44.7404 | 55.6468 | 72.8888 | 70.2918 | 100.4044 | 102.8484 | 73.5519 | 104.5665 | 61.8485 | 47.7661
9 | 8 | 2030 | Summer | S, [%] | Expected | - | 47.52% | 9.846% | 30.19% | 29.83% | 62.91% | 3.028% | 17.6% | 2.133% | 29.71% | 74.9% | 89.97% | 77.79% | 40.26% | 53.55% | 44.74% | 55.65% | 72.89% | 70.29% | 100.4% | 102.8% | 73.55% | 104.6% | 61.85% | 47.77%
9 | 10 | 2030 | Summer | P, [MW] | Expected | - | 1.5849 | 4.1509 | 0.062544 | 2.5536 | 7.8837 | 12.2153 | 21.1083 | 19.056 | 19.224 | 11.8151 | 16.7535 | 29.3411 | 22.6464 | 23.0099 | 22.112 | 21.0349 | 17.2903 | 14.8021 | 20.6642 | 21.5233 | 23.2829 | 29.7266 | 18.037 | 13.3348
9 | 10 | 2030 | Summer | P, [%] | Expected | - | 3.17% | 8.302% | 0.1251% | 5.107% | 15.77% | 24.43% | 42.22% | 38.11% | 38.45% | 23.63% | 33.51% | 58.68% | 45.29% | 46.02% | 44.22% | 42.07% | 34.58% | 29.6% | 41.33% | 43.05% | 46.57% | 59.45% | 36.07% | 26.67%
10 | 9 | 2030 | Summer | P, [MW] | Expected | - | -1.5834 | -4.1435 | -0.058692 | -2.5486 | -7.8571 | -12.1539 | -20.9343 | -18.9334 | -19.0988 | -11.7671 | -16.6569 | -29.0451 | -22.4706 | -22.8292 | -21.9454 | -20.8841 | -17.188 | -14.7263 | -20.5184 | -21.3658 | -23.0995 | -29.4268 | -17.9232 | -13.2652
10 | 9 | 2030 | Summer | P, [%] | Expected | - | 3.167% | 8.287% | 0.1174% | 5.097% | 15.71% | 24.31% | 41.87% | 37.87% | 38.2% | 23.53% | 33.31% | 58.09% | 44.94% | 45.66% | 43.89% | 41.77% | 34.38% | 29.45% | 41.04% | 42.73% | 46.2% | 58.85% | 35.85% | 26.53%
9 | 10 | 2030 | Summer | Q, [MVAr] | Expected | - | -0.9373 | -3.7456 | -5.3576 | -4.7651 | -4.9639 | -5.8646 | -7.9902 | -3.9354 | -2.4906 | -1.4459 | -0.98998 | 1.0436 | -0.0093151 | -0.17587 | -1.3215 | -2.0119 | -3.1842 | -3.9731 | -3.7717 | -3.6313 | -3.9791 | -2.5846 | -5.2312 | -7.2924
9 | 10 | 2030 | Summer | Q, [%] | Expected | - | 1.875% | 7.491% | 10.72% | 9.53% | 9.928% | 11.73% | 15.98% | 7.871% | 4.981% | 2.892% | 1.98% | 2.087% | 0.01863% | 0.3517% | 2.643% | 4.024% | 6.368% | 7.946% | 7.543% | 7.263% | 7.958% | 5.169% | 10.46% | 14.58%
10 | 9 | 2030 | Summer | Q, [MVAr] | Expected | - | -3.4074 | -0.58668 | 1.0351 | 0.45921 | 0.80135 | 1.8252 | 4.3032 | -0.33116 | -1.7042 | -3.0587 | -3.2862 | -4.4163 | -3.9306 | -3.7547 | -2.6577 | -2.0361 | -1.0853 | -0.41596 | -0.32163 | -0.41865 | 0.014684 | -0.79562 | 0.9973 | 2.8773
10 | 9 | 2030 | Summer | Q, [%] | Expected | - | 0.068149 | 0.011734 | 0.020702 | 0.0091842 | 0.016027 | 0.036503 | 0.086065 | 0.0066232 | 0.034085 | 0.061174 | 0.065724 | 0.088325 | 0.078611 | 0.075095 | 0.053154 | 0.040723 | 0.021705 | 0.0083191 | 0.0064325 | 0.008373 | 0.00029369 | 0.015912 | 0.019946 | 0.057547
9 | 10 | 2030 | Summer | S, [MVA] | Expected | - | 1.8413 | 5.591 | 5.3579 | 5.4062 | 9.3163 | 13.5501 | 22.57 | 19.4581 | 19.3847 | 11.9032 | 16.7827 | 29.3596 | 22.6464 | 23.0105 | 22.1514 | 21.1309 | 17.581 | 15.3261 | 21.0056 | 21.8275 | 23.6205 | 29.8387 | 18.7803 | 15.1986
9 | 10 | 2030 | Summer | S, [%] | Expected | - | 3.683% | 11.18% | 10.72% | 10.81% | 18.63% | 27.1% | 45.14% | 38.92% | 38.77% | 23.81% | 33.57% | 58.72% | 45.29% | 46.02% | 44.3% | 42.26% | 35.16% | 30.65% | 42.01% | 43.66% | 47.24% | 59.68% | 37.56% | 30.4%
10 | 9 | 2030 | Summer | S, [MVA] | Expected | - | 3.7574 | 4.1849 | 1.0368 | 2.5896 | 7.8978 | 12.2901 | 21.3721 | 18.9363 | 19.1747 | 12.1581 | 16.978 | 29.3789 | 22.8118 | 23.1359 | 22.1058 | 20.9832 | 17.2222 | 14.7322 | 20.521 | 21.3699 | 23.0995 | 29.4375 | 17.9509 | 13.5737
10 | 9 | 2030 | Summer | S, [%] | Expected | - | 7.515% | 8.37% | 2.074% | 5.179% | 15.8% | 24.58% | 42.74% | 37.87% | 38.35% | 24.32% | 33.96% | 58.76% | 45.62% | 46.27% | 44.21% | 41.97% | 34.44% | 29.46% | 41.04% | 42.74% | 46.2% | 58.88% | 35.9% | 27.15%
9 | 11 | 2030 | Summer | P, [MW] | Expected | - | -4.7446 | 3.1692 | 1.3288 | 3.8619 | 6.8204 | 16.9682 | 29.9298 | 24.2593 | 19.3985 | 3.5524 | 9.8038 | 23.8849 | 15.3007 | 13.1538 | 15.9312 | 16.0207 | 11.078 | 12.4042 | 21.1392 | 23.2355 | 26.9721 | 31.1998 | 19.7557 | 16.6338
9 | 11 | 2030 | Summer | P, [%] | Expected | - | 9.489% | 6.338% | 2.658% | 7.724% | 13.64% | 33.94% | 59.86% | 48.52% | 38.8% | 7.105% | 19.61% | 47.77% | 30.6% | 26.31% | 31.86% | 32.04% | 22.16% | 24.81% | 42.28% | 46.47% | 53.94% | 62.4% | 39.51% | 33.27%
11 | 9 | 2030 | Summer | P, [MW] | Expected | - | 4.7586 | -3.1432 | -1.2987 | -3.8282 | -6.769 | -16.8509 | -29.6485 | -24.1209 | -19.3093 | -3.5492 | -9.7804 | -23.7484 | -15.2444 | -13.1124 | -15.8709 | -15.9594 | -11.0481 | -12.367 | -21.0327 | -23.1069 | -26.8007 | -30.9688 | -19.6582 | -16.5569
11 | 9 | 2030 | Summer | P, [%] | Expected | - | 9.517% | 6.286% | 2.597% | 7.656% | 13.54% | 33.7% | 59.3% | 48.24% | 38.62% | 7.098% | 19.56% | 47.5% | 30.49% | 26.22% | 31.74% | 31.92% | 22.1% | 24.73% | 42.07% | 46.21% | 53.6% | 61.94% | 39.32% | 33.11%
9 | 11 | 2030 | Summer | Q, [MVAr] | Expected | - | -6.6768 | -10.5441 | -11.6987 | -11.7114 | -13.1802 | -13.6211 | -15.6377 | -2.6446 | -1.468 | -0.18207 | 0.21898 | 1.0024 | 0.62694 | 0.25668 | -1.4597 | -2.189 | -2.7843 | -2.3915 | -0.16643 | 0.38951 | -0.8187 | -1.729 | -5.4688 | -7.7092
9 | 11 | 2030 | Summer | Q, [%] | Expected | - | 13.35% | 21.09% | 23.4% | 23.42% | 26.36% | 27.24% | 31.28% | 5.289% | 2.936% | 0.3641% | 0.438% | 2.005% | 1.254% | 0.5134% | 2.919% | 4.378% | 5.569% | 4.783% | 0.3329% | 0.779% | 1.637% | 3.458% | 10.94% | 15.42%
11 | 9 | 2030 | Summer | Q, [MVAr] | Expected | - | 4.5479 | 8.453 | 9.6403 | 9.6675 | 11.2121 | 11.8573 | 14.338 | 0.71143 | -0.60354 | -2.156 | -2.488 | -2.9088 | -2.8039 | -2.4905 | -0.70095 | 0.035257 | 0.52985 | 0.16735 | -1.8373 | -2.3246 | -0.99189 | 0.13278 | 3.4348 | 5.6226
11 | 9 | 2030 | Summer | Q, [%] | Expected | - | 0.090958 | 0.16906 | 0.19281 | 0.19335 | 0.22424 | 0.23715 | 0.28676 | 0.014229 | 0.012071 | 0.043119 | 0.04976 | 0.058176 | 0.056078 | 0.049809 | 0.014019 | 0.00070515 | 0.010597 | 0.003347 | 0.036746 | 0.046492 | 0.019838 | 0.0026556 | 0.068697 | 0.11245
9 | 11 | 2030 | Summer | S, [MVA] | Expected | - | 8.1909 | 11.01 | 11.7739 | 12.3317 | 14.8403 | 21.759 | 33.7688 | 24.4031 | 19.4539 | 3.5571 | 9.8063 | 23.9059 | 15.3135 | 13.1563 | 15.9979 | 16.1696 | 11.4226 | 12.6326 | 21.1398 | 23.2387 | 26.9845 | 31.2477 | 20.4987 | 18.3335
9 | 11 | 2030 | Summer | S, [%] | Expected | - | 16.38% | 22.02% | 23.55% | 24.66% | 29.68% | 43.52% | 67.54% | 48.81% | 38.91% | 7.114% | 19.61% | 47.81% | 30.63% | 26.31% | 32% | 32.34% | 22.85% | 25.27% | 42.28% | 46.48% | 53.97% | 62.5% | 41% | 36.67%
11 | 9 | 2030 | Summer | S, [MVA] | Expected | - | 6.5824 | 9.0185 | 9.7274 | 10.3979 | 13.0969 | 20.6045 | 32.9334 | 24.1313 | 19.3188 | 4.1527 | 10.0919 | 23.9259 | 15.5001 | 13.3468 | 15.8863 | 15.9594 | 11.0608 | 12.3681 | 21.1128 | 23.2235 | 26.8191 | 30.9691 | 19.956 | 17.4856
11 | 9 | 2030 | Summer | S, [%] | Expected | - | 13.16% | 18.04% | 19.45% | 20.8% | 26.19% | 41.21% | 65.87% | 48.26% | 38.64% | 8.305% | 20.18% | 47.85% | 31% | 26.69% | 31.77% | 31.92% | 22.12% | 24.74% | 42.23% | 46.45% | 53.64% | 61.94% | 39.91% | 34.97%
9 | 12 | 2030 | Summer | P, [MW] | Expected | - | -9.6718 | -9.3582 | -12.4523 | -10.3477 | -4.6848 | -1.1388 | 5.5289 | 1.6701 | 2.2913 | -2.3552 | 2.2866 | 13.0467 | 8.3682 | 10.0166 | 9.8842 | 7.7492 | 4.2023 | -0.30725 | 3.8024 | 3.7788 | 6.0704 | 12.7929 | 2.261 | -2.3515
9 | 12 | 2030 | Summer | P, [%] | Expected | - | 32.24% | 31.19% | 41.51% | 34.49% | 15.62% | 3.796% | 18.43% | 5.567% | 7.638% | 7.851% | 7.622% | 43.49% | 27.89% | 33.39% | 32.95% | 25.83% | 14.01% | 1.024% | 12.67% | 12.6% | 20.23% | 42.64% | 7.537% | 7.838%
12 | 9 | 2030 | Summer | P, [MW] | Expected | - | 9.7797 | 9.4405 | 12.5732 | 10.4366 | 4.7152 | 1.1543 | -5.5094 | -1.6681 | -2.2879 | 2.3588 | -2.2832 | -12.9428 | -8.3263 | -9.9568 | -9.8256 | -7.7131 | -4.1915 | 0.30731 | -3.7936 | -3.7701 | -6.0482 | -12.6939 | -2.2577 | 2.3549
12 | 9 | 2030 | Summer | P, [%] | Expected | - | 32.6% | 31.47% | 41.91% | 34.79% | 15.72% | 3.848% | 18.36% | 5.56% | 7.626% | 7.863% | 7.611% | 43.14% | 27.75% | 33.19% | 32.75% | 25.71% | 13.97% | 1.024% | 12.65% | 12.57% | 20.16% | 42.31% | 7.526% | 7.85%
9 | 12 | 2030 | Summer | Q, [MVAr] | Expected | - | 4.6295 | 2.3595 | 1.5028 | 1.4512 | 1.1116 | 0.9223 | -3.9789 | -3.4864 | -3.5324 | -3.5944 | -3.4606 | -2.1294 | -3.5525 | -3.4693 | -3.4771 | -3.5692 | -3.582 | -4.2743 | -3.6464 | -3.5363 | -3.4048 | -2.5988 | -3.622 | -4.2564
9 | 12 | 2030 | Summer | Q, [%] | Expected | - | 15.43% | 7.865% | 5.009% | 4.837% | 3.705% | 3.074% | 13.26% | 11.62% | 11.77% | 11.98% | 11.54% | 7.098% | 11.84% | 11.56% | 11.59% | 11.9% | 11.94% | 14.25% | 12.15% | 11.79% | 11.35% | 8.663% | 12.07% | 14.19%
12 | 9 | 2030 | Summer | Q, [MVAr] | Expected | - | -11.6558 | -9.5464 | -8.474 | -8.5521 | -8.3886 | -8.3134 | -3.745 | -4.974 | -4.8348 | -4.7195 | -4.8328 | -5.6901 | -4.6079 | -4.6217 | -4.5764 | -4.5813 | -4.6781 | -4.0548 | -4.6646 | -4.7941 | -4.9062 | -5.2524 | -4.6874 | -4.017
12 | 9 | 2030 | Summer | Q, [%] | Expected | - | 0.38853 | 0.31821 | 0.28247 | 0.28507 | 0.27962 | 0.27711 | 0.12483 | 0.1658 | 0.16116 | 0.15732 | 0.16109 | 0.18967 | 0.1536 | 0.15406 | 0.15255 | 0.15271 | 0.15594 | 0.13516 | 0.15549 | 0.1598 | 0.16354 | 0.17508 | 0.15625 | 0.1339
9 | 12 | 2030 | Summer | S, [MVA] | Expected | - | 10.7227 | 9.6511 | 12.5427 | 10.449 | 4.8148 | 1.4654 | 6.8118 | 3.8658 | 4.2104 | 4.2973 | 4.1478 | 13.2194 | 9.091 | 10.6004 | 10.478 | 8.5317 | 5.5218 | 4.2854 | 5.2682 | 5.1754 | 6.96 | 13.0542 | 4.2698 | 4.8628
9 | 12 | 2030 | Summer | S, [%] | Expected | - | 35.74% | 32.17% | 41.81% | 34.83% | 16.05% | 4.885% | 22.71% | 12.89% | 14.03% | 14.32% | 13.83% | 44.06% | 30.3% | 35.33% | 34.93% | 28.44% | 18.41% | 14.28% | 17.56% | 17.25% | 23.2% | 43.51% | 14.23% | 16.21%
12 | 9 | 2030 | Summer | S, [MVA] | Expected | - | 15.2151 | 13.4259 | 15.1623 | 13.493 | 9.623 | 8.3932 | 6.6617 | 5.2463 | 5.3488 | 5.2762 | 5.345 | 14.1384 | 9.5162 | 10.9771 | 10.8391 | 8.9711 | 6.2812 | 4.0664 | 6.0125 | 6.0989 | 7.7879 | 13.7376 | 5.2028 | 4.6564
12 | 9 | 2030 | Summer | S, [%] | Expected | - | 50.72% | 44.75% | 50.54% | 44.98% | 32.08% | 27.98% | 22.21% | 17.49% | 17.83% | 17.59% | 17.82% | 47.13% | 31.72% | 36.59% | 36.13% | 29.9% | 20.94% | 13.55% | 20.04% | 20.33% | 25.96% | 45.79% | 17.34% | 15.52%
9 | 13 | 2030 | Summer | P, [MW] | Expected | - | -4.105 | 0.64819 | -2.0538 | -0.15066 | 2.7857 | 9.8659 | 20.6217 | 16.0834 | 13.0406 | 2.698 | 6.5679 | 16.8477 | 11.9308 | 11.2068 | 12.5669 | 12.2272 | 8.3011 | 7.8662 | 12.3243 | 13.3708 | 16.9481 | 21.041 | 12.4095 | 9.5984
9 | 13 | 2030 | Summer | P, [%] | Expected | - | 8.21% | 1.296% | 4.108% | 0.3013% | 5.571% | 19.73% | 41.24% | 32.17% | 26.08% | 5.396% | 13.14% | 33.7% | 23.86% | 22.41% | 25.13% | 24.45% | 16.6% | 15.73% | 24.65% | 26.74% | 33.9% | 42.08% | 24.82% | 19.2%
13 | 9 | 2030 | Summer | P, [MW] | Expected | - | 4.1192 | -0.62735 | 2.083 | 0.17901 | -2.745 | -9.7779 | -20.3661 | -15.97 | -12.9655 | -2.6942 | -6.548 | -16.7207 | -11.867 | -11.1508 | -12.497 | -12.1607 | -8.2701 | -7.8382 | -12.2568 | -13.2914 | -16.8221 | -20.8451 | -12.3372 | -9.5469
13 | 9 | 2030 | Summer | P, [%] | Expected | - | 8.238% | 1.255% | 4.166% | 0.358% | 5.49% | 19.56% | 40.73% | 31.94% | 25.93% | 5.388% | 13.1% | 33.44% | 23.73% | 22.3% | 24.99% | 24.32% | 16.54% | 15.68% | 24.51% | 26.58% | 33.64% | 41.69% | 24.67% | 19.09%
9 | 13 | 2030 | Summer | Q, [MVAr] | Expected | - | -5.5139 | -8.5332 | -9.4392 | -9.5899 | -10.6017 | -11.0414 | -12.748 | -3.1488 | -2.0747 | -1.109 | -0.89329 | -0.35536 | -0.801 | -1.0548 | -2.1491 | -2.6309 | -3.0372 | -3.0521 | -1.6197 | -1.2602 | -2.1094 | -2.5975 | -5.1406 | -6.9441
9 | 13 | 2030 | Summer | Q, [%] | Expected | - | 11.03% | 17.07% | 18.88% | 19.18% | 21.2% | 22.08% | 25.5% | 6.298% | 4.149% | 2.218% | 1.787% | 0.7107% | 1.602% | 2.11% | 4.298% | 5.262% | 6.074% | 6.104% | 3.239% | 2.52% | 4.219% | 5.195% | 10.28% | 13.89%
13 | 9 | 2030 | Summer | Q, [MVAr] | Expected | - | 1.5034 | 4.5371 | 5.5004 | 5.6535 | 6.7401 | 7.3138 | 9.4343 | -0.92194 | -2.0755 | -3.2478 | -3.4044 | -3.6014 | -3.3786 | -3.1648 | -2.0056 | -1.5302 | -1.2383 | -1.225 | -2.5399 | -2.8675 | -1.8932 | -1.1388 | 0.99258 | 2.7496
13 | 9 | 2030 | Summer | Q, [%] | Expected | - | 0.030069 | 0.090743 | 0.11001 | 0.11307 | 0.1348 | 0.14628 | 0.18869 | 0.018439 | 0.04151 | 0.064956 | 0.068087 | 0.072028 | 0.067571 | 0.063295 | 0.040113 | 0.030604 | 0.024766 | 0.024499 | 0.050799 | 0.057349 | 0.037864 | 0.022777 | 0.019852 | 0.054993
9 | 13 | 2030 | Summer | S, [MVA] | Expected | - | 6.8742 | 8.5578 | 9.6601 | 9.5911 | 10.9616 | 14.8071 | 24.2439 | 16.3887 | 13.2046 | 2.9171 | 6.6284 | 16.8514 | 11.9576 | 11.2563 | 12.7494 | 12.507 | 8.8393 | 8.4375 | 12.4302 | 13.43 | 17.0789 | 21.2007 | 13.4321 | 11.847
9 | 13 | 2030 | Summer | S, [%] | Expected | - | 13.75% | 17.12% | 19.32% | 19.18% | 21.92% | 29.61% | 48.49% | 32.78% | 26.41% | 5.834% | 13.26% | 33.7% | 23.92% | 22.51% | 25.5% | 25.01% | 17.68% | 16.88% | 24.86% | 26.86% | 34.16% | 42.4% | 26.86% | 23.69%
13 | 9 | 2030 | Summer | S, [MVA] | Expected | - | 4.385 | 4.5803 | 5.8816 | 5.6563 | 7.2777 | 12.2106 | 22.4451 | 15.9966 | 13.1305 | 4.2199 | 7.3801 | 17.1041 | 12.3386 | 11.5913 | 12.6569 | 12.2566 | 8.3623 | 7.9334 | 12.5172 | 13.5972 | 16.9283 | 20.8762 | 12.377 | 9.9349
13 | 9 | 2030 | Summer | S, [%] | Expected | - | 8.77% | 9.161% | 11.76% | 11.31% | 14.56% | 24.42% | 44.89% | 31.99% | 26.26% | 8.44% | 14.76% | 34.21% | 24.68% | 23.18% | 25.31% | 24.51% | 16.72% | 15.87% | 25.03% | 27.19% | 33.86% | 41.75% | 24.75% | 19.87%
13 | 14 | 2030 | Summer | P, [MW] | Expected | - | 3.2855 | 12.186 | 12.4088 | 11.7402 | 7.0587 | 13.679 | 23.4975 | 20.7058 | 12.8795 | 2.1788 | -0.46227 | -1.9745 | -0.66395 | -4.6981 | -1.6964 | 1.3757 | 0.60776 | 7.7006 | 5.6084 | 6.6949 | 10.1147 | 4.9922 | 10.255 | 14.7404
13 | 14 | 2030 | Summer | P, [%] | Expected | - | 6.571% | 24.37% | 24.82% | 23.48% | 14.12% | 27.36% | 47% | 41.41% | 25.76% | 4.358% | 0.9245% | 3.949% | 1.328% | 9.396% | 3.393% | 2.751% | 1.216% | 15.4% | 11.22% | 13.39% | 20.23% | 9.984% | 20.51% | 29.48%
14 | 13 | 2030 | Summer | P, [MW] | Expected | - | -3.2112 | -12.0793 | -12.2964 | -11.6298 | -6.9571 | -13.5566 | -23.3761 | -20.6538 | -12.8574 | -2.1737 | 0.46827 | 1.981 | 0.67251 | 4.7087 | 1.7007 | -1.3733 | -0.60675 | -7.6923 | -5.602 | -6.6866 | -10.1013 | -4.9888 | -10.2409 | -14.708
14 | 13 | 2030 | Summer | P, [%] | Expected | - | 6.422% | 24.16% | 24.59% | 23.26% | 13.91% | 27.11% | 46.75% | 41.31% | 25.71% | 4.347% | 0.9365% | 3.962% | 1.345% | 9.417% | 3.401% | 2.747% | 1.213% | 15.38% | 11.2% | 13.37% | 20.2% | 9.978% | 20.48% | 29.42%
13 | 14 | 2030 | Summer | Q, [MVAr] | Expected | - | -24.1233 | -26.4161 | -27.0664 | -27.0525 | -27.3255 | -27.7374 | -20.4674 | -0.24394 | 3.2254 | 5.4689 | 6.3714 | 6.3906 | 7.7249 | 7.4037 | 5.1305 | 3.6624 | 2.2098 | 2.1948 | 3.9181 | 4.1952 | 2.0406 | 0.90756 | -3.7697 | -7.4657
13 | 14 | 2030 | Summer | Q, [%] | Expected | - | 48.25% | 52.83% | 54.13% | 54.1% | 54.65% | 55.47% | 40.93% | 0.4879% | 6.451% | 10.94% | 12.74% | 12.78% | 15.45% | 14.81% | 10.26% | 7.325% | 4.42% | 4.39% | 7.836% | 8.39% | 4.081% | 1.815% | 7.539% | 14.93%
14 | 13 | 2030 | Summer | Q, [MVAr] | Expected | - | 23.2491 | 25.6439 | 26.3176 | 26.2992 | 26.5516 | 27.0295 | 19.7267 | -0.77923 | -4.3334 | -6.6294 | -7.5249 | -7.5395 | -8.8734 | -8.5512 | -6.295 | -4.8331 | -3.3882 | -3.3464 | -5.0739 | -5.3451 | -3.1819 | -2.0719 | 2.629 | 6.3854
14 | 13 | 2030 | Summer | Q, [%] | Expected | - | 0.46498 | 0.51288 | 0.52635 | 0.52598 | 0.53103 | 0.54059 | 0.39453 | 0.015585 | 0.086668 | 0.13259 | 0.1505 | 0.15079 | 0.17747 | 0.17102 | 0.1259 | 0.096661 | 0.067763 | 0.066928 | 0.10148 | 0.1069 | 0.063637 | 0.041438 | 0.05258 | 0.12771
13 | 14 | 2030 | Summer | S, [MVA] | Expected | - | 24.346 | 29.0914 | 29.7753 | 29.4902 | 28.2225 | 30.927 | 31.1616 | 20.7072 | 13.2773 | 5.887 | 6.3881 | 6.6887 | 7.7533 | 8.7685 | 5.4037 | 3.9122 | 2.2918 | 8.0073 | 6.8415 | 7.9007 | 10.3184 | 5.074 | 10.9259 | 16.5232
13 | 14 | 2030 | Summer | S, [%] | Expected | - | 48.69% | 58.18% | 59.55% | 58.98% | 56.45% | 61.85% | 62.32% | 41.41% | 26.55% | 11.77% | 12.78% | 13.38% | 15.51% | 17.54% | 10.81% | 7.824% | 4.584% | 16.01% | 13.68% | 15.8% | 20.64% | 10.15% | 21.85% | 33.05%
14 | 13 | 2030 | Summer | S, [MVA] | Expected | - | 23.4698 | 28.3464 | 29.0485 | 28.7559 | 27.4479 | 30.2387 | 30.5874 | 20.6685 | 13.568 | 6.9767 | 7.5394 | 7.7954 | 8.8989 | 9.7619 | 6.5207 | 5.0244 | 3.4421 | 8.3887 | 7.5583 | 8.5604 | 10.5906 | 5.402 | 10.573 | 16.0343
14 | 13 | 2030 | Summer | S, [%] | Expected | - | 46.94% | 56.69% | 58.1% | 57.51% | 54.9% | 60.48% | 61.17% | 41.34% | 27.14% | 13.95% | 15.08% | 15.59% | 17.8% | 19.52% | 13.04% | 10.05% | 6.884% | 16.78% | 15.12% | 17.12% | 21.18% | 10.8% | 21.15% | 32.07%
13 | 15 | 2030 | Summer | P, [MW] | Expected | - | -16.8773 | -9.3477 | -10.5429 | -11.4878 | -18.0403 | -13.0024 | 0.95446 | -3.8764 | -10.0665 | -16.7183 | -20.8154 | -25.0946 | -19.6104 | -21.2897 | -19.8079 | -17.5937 | -18.7194 | -15.4538 | -24.5733 | -25.2316 | -20.9738 | -24.5435 | -16.892 | -10.9606
13 | 15 | 2030 | Summer | P, [%] | Expected | - | 33.75% | 18.7% | 21.09% | 22.98% | 36.08% | 26% | 1.909% | 7.753% | 20.13% | 33.44% | 41.63% | 50.19% | 39.22% | 42.58% | 39.62% | 35.19% | 37.44% | 30.91% | 49.15% | 50.46% | 41.95% | 49.09% | 33.78% | 21.92%
15 | 13 | 2030 | Summer | P, [MW] | Expected | - | 17.064 | 9.497 | 10.7098 | 11.6717 | 18.2807 | 13.2025 | -0.86561 | 3.8802 | 10.092 | 16.7891 | 20.9252 | 25.2539 | 19.7081 | 21.4047 | 19.9071 | 17.6718 | 18.8074 | 15.5138 | 24.7267 | 25.3937 | 21.0846 | 24.695 | 16.965 | 10.9972
15 | 13 | 2030 | Summer | P, [%] | Expected | - | 34.13% | 18.99% | 21.42% | 23.34% | 36.56% | 26.4% | 1.731% | 7.76% | 20.18% | 33.58% | 41.85% | 50.51% | 39.42% | 42.81% | 39.81% | 35.34% | 37.61% | 31.03% | 49.45% | 50.79% | 42.17% | 49.39% | 33.93% | 21.99%
13 | 15 | 2030 | Summer | Q, [MVAr] | Expected | - | -21.51 | -22.9262 | -23.8128 | -24.7154 | -24.9196 | -25.1124 | -19.6121 | -1.5768 | -0.35672 | 0.47844 | 0.61062 | 0.11465 | 1.0517 | 1.4493 | 0.69148 | 0.30344 | -0.020861 | -0.39146 | 1.5463 | 1.9435 | 0.98161 | -0.8106 | -3.9985 | -6.4198
13 | 15 | 2030 | Summer | Q, [%] | Expected | - | 43.02% | 45.85% | 47.63% | 49.43% | 49.84% | 50.22% | 39.22% | 3.154% | 0.7134% | 0.9569% | 1.221% | 0.2293% | 2.103% | 2.899% | 1.383% | 0.6069% | 0.04172% | 0.7829% | 3.093% | 3.887% | 1.963% | 1.621% | 7.997% | 12.84%
15 | 13 | 2030 | Summer | Q, [MVAr] | Expected | - | 19.7461 | 21.0328 | 21.9841 | 22.9441 | 23.345 | 23.4041 | 17.4921 | -0.91761 | -2.0419 | -2.7252 | -2.7253 | -2.0669 | -3.2125 | -3.5643 | -2.85 | -2.5284 | -2.1781 | -1.8923 | -3.5276 | -3.898 | -3.1163 | -1.1753 | 1.7362 | 4.0419
15 | 13 | 2030 | Summer | Q, [%] | Expected | - | 0.39492 | 0.42066 | 0.43968 | 0.45888 | 0.4669 | 0.46808 | 0.34984 | 0.018352 | 0.040838 | 0.054504 | 0.054507 | 0.041337 | 0.06425 | 0.071287 | 0.056999 | 0.050569 | 0.043563 | 0.037847 | 0.070551 | 0.077959 | 0.062326 | 0.023507 | 0.034724 | 0.080838
13 | 15 | 2030 | Summer | S, [MVA] | Expected | - | 27.3409 | 24.7586 | 26.0423 | 27.2547 | 30.7643 | 28.2788 | 19.6353 | 4.1848 | 10.0728 | 16.7251 | 20.8243 | 25.0949 | 19.6386 | 21.339 | 19.82 | 17.5963 | 18.7194 | 15.4588 | 24.6219 | 25.3063 | 20.9967 | 24.5568 | 17.3587 | 12.7023
13 | 15 | 2030 | Summer | S, [%] | Expected | - | 54.68% | 49.52% | 52.08% | 54.51% | 61.53% | 56.56% | 39.27% | 8.37% | 20.15% | 33.45% | 41.65% | 50.19% | 39.28% | 42.68% | 39.64% | 35.19% | 37.44% | 30.92% | 49.24% | 50.61% | 41.99% | 49.11% | 34.72% | 25.4%
15 | 13 | 2030 | Summer | S, [MVA] | Expected | - | 26.0977 | 23.0775 | 24.454 | 25.7422 | 29.6508 | 26.8711 | 17.5135 | 3.9872 | 10.2965 | 17.0088 | 21.1019 | 25.3383 | 19.9682 | 21.6994 | 20.1101 | 17.8518 | 18.9331 | 15.6288 | 24.9771 | 25.6911 | 21.3136 | 24.7229 | 17.0536 | 11.7165
15 | 13 | 2030 | Summer | S, [%] | Expected | - | 52.2% | 46.16% | 48.91% | 51.48% | 59.3% | 53.74% | 35.03% | 7.974% | 20.59% | 34.02% | 42.2% | 50.68% | 39.94% | 43.4% | 40.22% | 35.7% | 37.87% | 31.26% | 49.95% | 51.38% | 42.63% | 49.45% | 34.11% | 23.43%
1 | 15 | 2030 | Summer | P, [MW] | Expected | - | 70.549 | 62.827 | 67.9623 | 60.5172 | 70.573 | 73.2602 | 34.8264 | 28.7454 | 31.7496 | 33.7992 | 37.5569 | 38.9957 | 37.1014 | 33.6501 | 34.5078 | 34.1122 | 34.5333 | 36.6035 | 49.8856 | 52.5911 | 48.3377 | 39.7588 | 42.3398 | 38.141
1 | 15 | 2030 | Summer | P, [%] | Expected | - | 70.55% | 62.83% | 67.96% | 60.52% | 70.57% | 73.26% | 34.83% | 28.75% | 31.75% | 33.8% | 37.56% | 39% | 37.1% | 33.65% | 34.51% | 34.11% | 34.53% | 36.6% | 49.89% | 52.59% | 48.34% | 39.76% | 42.34% | 38.14%
15 | 1 | 2030 | Summer | P, [MW] | Expected | - | -69.7262 | -62.1743 | -67.1982 | -59.9089 | -69.7459 | -72.3705 | -34.6238 | -28.5914 | -31.5792 | -33.6073 | -37.3212 | -38.7411 | -36.8692 | -33.4539 | -34.3055 | -33.9154 | -34.328 | -36.3769 | -49.4642 | -52.1222 | -47.9306 | -39.4889 | -42.0134 | -37.8739
15 | 1 | 2030 | Summer | P, [%] | Expected | - | 69.73% | 62.17% | 67.2% | 59.91% | 69.75% | 72.37% | 34.62% | 28.59% | 31.58% | 33.61% | 37.32% | 38.74% | 36.87% | 33.45% | 34.31% | 33.92% | 34.33% | 36.38% | 49.46% | 52.12% | 47.93% | 39.49% | 42.01% | 37.87%
1 | 15 | 2030 | Summer | Q, [MVAr] | Expected | - | -0.57944 | -0.99759 | -0.47147 | 0.50016 | 1.3853 | 0.90775 | -1.0954 | -15.7857 | -10.5957 | -10.2345 | -10.0156 | -10.492 | -11.175 | -13.07 | -11.5622 | -10.9806 | -12.7662 | -11.4411 | -13.8188 | -14.4598 | -17.044 | -13.0274 | -19.1483 | -18.3083
1 | 15 | 2030 | Summer | Q, [%] | Expected | - | 0.5794% | 0.9976% | 0.4715% | 0.5002% | 1.385% | 0.9078% | 1.095% | 15.79% | 10.6% | 10.23% | 10.02% | 10.49% | 11.17% | 13.07% | 11.56% | 10.98% | 12.77% | 11.44% | 13.82% | 14.46% | 17.04% | 13.03% | 19.15% | 18.31%
15 | 1 | 2030 | Summer | Q, [MVAr] | Expected | - | -5.7529 | -6.2178 | -6.1636 | -7.9319 | -7.6782 | -6.8817 | -8.4606 | 5.8394 | 0.78536 | 0.54043 | 0.55288 | 1.1238 | 1.6828 | 3.3718 | 1.9104 | 1.3048 | 3.1188 | 1.9175 | 5.2882 | 6.1699 | 8.4089 | 3.7153 | 10.0733 | 8.9316
15 | 1 | 2030 | Summer | Q, [%] | Expected | - | 0.057529 | 0.062178 | 0.061636 | 0.079319 | 0.076782 | 0.068817 | 0.084606 | 0.058394 | 0.0078536 | 0.0054043 | 0.0055288 | 0.011238 | 0.016828 | 0.033718 | 0.019104 | 0.013048 | 0.031188 | 0.019175 | 0.052882 | 0.061699 | 0.084089 | 0.037153 | 0.10073 | 0.089316
1 | 15 | 2030 | Summer | S, [MVA] | Expected | - | 70.5514 | 62.8349 | 67.9639 | 60.5193 | 70.5866 | 73.2658 | 34.8436 | 32.7946 | 33.471 | 35.3148 | 38.8695 | 40.3825 | 38.7478 | 36.0992 | 36.3933 | 35.8359 | 36.8175 | 38.3499 | 51.7642 | 54.5427 | 51.2546 | 41.8387 | 46.4685 | 42.3075
1 | 15 | 2030 | Summer | S, [%] | Expected | - | 70.55% | 62.83% | 67.96% | 60.52% | 70.59% | 73.27% | 34.84% | 32.79% | 33.47% | 35.31% | 38.87% | 40.38% | 38.75% | 36.1% | 36.39% | 35.84% | 36.82% | 38.35% | 51.76% | 54.54% | 51.25% | 41.84% | 46.47% | 42.31%
15 | 1 | 2030 | Summer | S, [MVA] | Expected | - | 69.9631 | 62.4844 | 67.4803 | 60.4317 | 70.1673 | 72.6969 | 35.6425 | 29.1817 | 31.5889 | 33.6116 | 37.3253 | 38.7574 | 36.9076 | 33.6234 | 34.3587 | 33.9405 | 34.4694 | 36.4274 | 49.7461 | 52.4861 | 48.6627 | 39.6633 | 43.2042 | 38.9128
15 | 1 | 2030 | Summer | S, [%] | Expected | - | 69.96% | 62.48% | 67.48% | 60.43% | 70.17% | 72.7% | 35.64% | 29.18% | 31.59% | 33.61% | 37.33% | 38.76% | 36.91% | 33.62% | 34.36% | 33.94% | 34.47% | 36.43% | 49.75% | 52.49% | 48.66% | 39.66% | 43.2% | 38.91%
1 | 16 | 2030 | Summer | P, [MW] | Expected | - | 14.778 | 10.9563 | 11.7487 | 12.209 | 20.9043 | 19.6527 | 6.4034 | 8.3813 | 9.7283 | 15.7501 | 21.9563 | 35.1199 | 24.6514 | 35.6222 | 21.3714 | 23.4813 | 23.184 | 3.9045 | 24.5714 | 21.3244 | 28.583 | 36.089 | 15.6831 | 13.8639
1 | 16 | 2030 | Summer | P, [%] | Expected | - | 14.78% | 10.96% | 11.75% | 12.21% | 20.9% | 19.65% | 6.403% | 8.381% | 9.728% | 15.75% | 21.96% | 35.12% | 24.65% | 35.62% | 21.37% | 23.48% | 23.18% | 3.904% | 24.57% | 21.32% | 28.58% | 36.09% | 15.68% | 13.86%
16 | 1 | 2030 | Summer | P, [MW] | Expected | - | -14.5697 | -10.7982 | -11.5828 | -12.0286 | -20.5891 | -19.3645 | -6.3426 | -8.3428 | -9.6826 | -15.6403 | -21.7492 | -34.6009 | -24.3896 | -35.084 | -21.1738 | -23.2463 | -22.9547 | -3.8907 | -24.3067 | -21.1204 | -28.228 | -35.5411 | -15.5744 | -13.7808
16 | 1 | 2030 | Summer | P, [%] | Expected | - | 14.57% | 10.8% | 11.58% | 12.03% | 20.59% | 19.36% | 6.343% | 8.343% | 9.683% | 15.64% | 21.75% | 34.6% | 24.39% | 35.08% | 21.17% | 23.25% | 22.95% | 3.891% | 24.31% | 21.12% | 28.23% | 35.54% | 15.57% | 13.78%
1 | 16 | 2030 | Summer | Q, [MVAr] | Expected | - | 13.7174 | 13.0638 | 13.0843 | 13.8025 | 14.7639 | 14.375 | 7.2294 | -7.5715 | -6.7282 | -6.6151 | -6.3082 | -4.7204 | -6.9481 | -6.5959 | -6.7053 | -5.9 | -5.932 | -7.1425 | -8.1164 | -8.5538 | -8.3229 | -4.689 | -6.5559 | -5.3569
1 | 16 | 2030 | Summer | Q, [%] | Expected | - | 13.72% | 13.06% | 13.08% | 13.8% | 14.76% | 14.37% | 7.229% | 7.571% | 6.728% | 6.615% | 6.308% | 4.72% | 6.948% | 6.596% | 6.705% | 5.9% | 5.932% | 7.142% | 8.116% | 8.554% | 8.323% | 4.689% | 6.556% | 5.357%
16 | 1 | 2030 | Summer | Q, [MVAr] | Expected | - | -18.4592 | -18.0491 | -18.0321 | -18.6756 | -18.9967 | -18.7372 | -12.7307 | 1.8082 | 1.0105 | 1.2025 | 1.3534 | 1.2233 | 2.2396 | 3.1654 | 1.7019 | 1.0799 | 1.0849 | 1.2616 | 3.4073 | 3.5585 | 4.0293 | 1.3251 | 1.139 | -0.1665
16 | 1 | 2030 | Summer | Q, [%] | Expected | - | 0.18459 | 0.18049 | 0.18032 | 0.18676 | 0.18997 | 0.18737 | 0.12731 | 0.018082 | 0.010105 | 0.012025 | 0.013534 | 0.012233 | 0.022396 | 0.031654 | 0.017019 | 0.010799 | 0.010849 | 0.012616 | 0.034073 | 0.035585 | 0.040293 | 0.013251 | 0.01139 | 0.001665
1 | 16 | 2030 | Summer | S, [MVA] | Expected | - | 20.1633 | 17.05 | 17.585 | 18.4274 | 25.5922 | 24.3489 | 9.6575 | 11.2948 | 11.8283 | 17.0829 | 22.8446 | 35.4357 | 25.6119 | 36.2278 | 22.3986 | 24.2112 | 23.9309 | 8.14 | 25.8772 | 22.976 | 29.7701 | 36.3924 | 16.9982 | 14.8628
1 | 16 | 2030 | Summer | S, [%] | Expected | - | 20.16% | 17.05% | 17.58% | 18.43% | 25.59% | 24.35% | 9.658% | 11.29% | 11.83% | 17.08% | 22.84% | 35.44% | 25.61% | 36.23% | 22.4% | 24.21% | 23.93% | 8.14% | 25.88% | 22.98% | 29.77% | 36.39% | 17% | 14.86%
16 | 1 | 2030 | Summer | S, [MVA] | Expected | - | 23.5163 | 21.0326 | 21.4317 | 22.214 | 28.014 | 26.9456 | 14.2232 | 8.5365 | 9.7352 | 15.6865 | 21.7913 | 34.6225 | 24.4922 | 35.2265 | 21.2421 | 23.2713 | 22.9803 | 4.0902 | 24.5444 | 21.418 | 28.5141 | 35.5658 | 15.616 | 13.7818
16 | 1 | 2030 | Summer | S, [%] | Expected | - | 23.52% | 21.03% | 21.43% | 22.21% | 28.01% | 26.95% | 14.22% | 8.537% | 9.735% | 15.69% | 21.79% | 34.62% | 24.49% | 35.23% | 21.24% | 23.27% | 22.98% | 4.09% | 24.54% | 21.42% | 28.51% | 35.57% | 15.62% | 13.78%
1 | 17 | 2030 | Summer | P, [MW] | Expected | - | 47.0783 | 40.1646 | 40.1787 | 39.4057 | 48.9299 | 49.0087 | 30.3771 | 21.8847 | 27.9691 | 32.668 | 37.8464 | 51.5587 | 51.6686 | 51.7923 | 48.5803 | 46.344 | 48.0875 | 40.4003 | 49.4048 | 50.2209 | 47.4925 | 51.9365 | 39.6893 | 32.3833
1 | 17 | 2030 | Summer | P, [%] | Expected | - | 94.16% | 80.33% | 80.36% | 78.81% | 97.86% | 98.02% | 60.75% | 43.77% | 55.94% | 65.34% | 75.69% | 103.1% | 103.3% | 103.6% | 97.16% | 92.69% | 96.17% | 80.8% | 98.81% | 100.4% | 94.98% | 103.9% | 79.38% | 64.77%
17 | 1 | 2030 | Summer | P, [MW] | Expected | - | -46.5297 | -39.7563 | -39.7698 | -39.0048 | -48.3349 | -48.416 | -30.1674 | -21.7532 | -27.7754 | -32.4248 | -37.5264 | -50.9637 | -51.0771 | -51.1973 | -48.0579 | -45.8688 | -47.5762 | -40.0374 | -48.862 | -49.6592 | -46.9887 | -51.3415 | -39.3394 | -32.1507
17 | 1 | 2030 | Summer | P, [%] | Expected | - | 93.06% | 79.51% | 79.54% | 78.01% | 96.67% | 96.83% | 60.33% | 43.51% | 55.55% | 64.85% | 75.05% | 101.9% | 102.2% | 102.4% | 96.12% | 91.74% | 95.15% | 80.07% | 97.72% | 99.32% | 93.98% | 102.7% | 78.68% | 64.3%
1 | 17 | 2030 | Summer | Q, [MVAr] | Expected | - | 15.0803 | 14.032 | 14.0727 | 14.8545 | 16.0594 | 15.5348 | 3.9296 | -12.4547 | -11.4388 | -7.71 | -6.2006 | -8.3148 | -5.8278 | -6.2014 | -5.2824 | -4.9862 | -4.8698 | -5.6848 | -6.6695 | -7.0769 | -7.3794 | -4.1365 | -5.4469 | -4.4857
1 | 17 | 2030 | Summer | Q, [%] | Expected | - | 30.16% | 28.06% | 28.15% | 29.71% | 32.12% | 31.07% | 7.859% | 24.91% | 22.88% | 15.42% | 12.4% | 16.63% | 11.66% | 12.4% | 10.56% | 9.972% | 9.74% | 11.37% | 13.34% | 14.15% | 14.76% | 8.273% | 10.89% | 8.971%
17 | 1 | 2030 | Summer | Q, [MVAr] | Expected | - | -15.6052 | -15.1998 | -15.238 | -16.0542 | -16.3694 | -15.8568 | -6.0356 | 9.9386 | 9.2113 | 5.7216 | 4.5682 | 7.9314 | 5.436 | 5.8247 | 4.5772 | 4.0667 | 4.1151 | 4.2503 | 6.0534 | 6.5454 | 6.5828 | 3.7663 | 3.954 | 2.4594
17 | 1 | 2030 | Summer | Q, [%] | Expected | - | 0.3121 | 0.304 | 0.30476 | 0.32108 | 0.32739 | 0.31714 | 0.12071 | 0.19877 | 0.18423 | 0.11443 | 0.091363 | 0.15863 | 0.10872 | 0.11649 | 0.091544 | 0.081334 | 0.082303 | 0.085006 | 0.12107 | 0.13091 | 0.13166 | 0.075325 | 0.07908 | 0.049187
1 | 17 | 2030 | Summer | S, [MVA] | Expected | - | 49.4346 | 42.5452 | 42.5719 | 42.1125 | 51.4979 | 51.4119 | 30.6302 | 25.1805 | 30.2178 | 33.5655 | 38.351 | 52.2249 | 51.9962 | 52.1622 | 48.8666 | 46.6114 | 48.3334 | 40.7983 | 49.853 | 50.7171 | 48.0624 | 52.101 | 40.0613 | 32.6925
1 | 17 | 2030 | Summer | S, [%] | Expected | - | 98.87% | 85.09% | 85.14% | 84.23% | 103% | 102.8% | 61.26% | 50.36% | 60.44% | 67.13% | 76.7% | 104.4% | 104% | 104.3% | 97.73% | 93.22% | 96.67% | 81.6% | 99.71% | 101.4% | 96.12% | 104.2% | 80.12% | 65.39%
17 | 1 | 2030 | Summer | S, [MVA] | Expected | - | 49.0768 | 42.5628 | 42.5891 | 42.1795 | 51.0315 | 50.9465 | 30.7653 | 23.916 | 29.263 | 32.9257 | 37.8034 | 51.5772 | 51.3656 | 51.5275 | 48.2754 | 46.0487 | 47.7538 | 40.2624 | 49.2355 | 50.0887 | 47.4475 | 51.4794 | 39.5376 | 32.2446
17 | 1 | 2030 | Summer | S, [%] | Expected | - | 98.15% | 85.13% | 85.18% | 84.36% | 102.1% | 101.9% | 61.53% | 47.83% | 58.53% | 65.85% | 75.61% | 103.2% | 102.7% | 103.1% | 96.55% | 92.1% | 95.51% | 80.52% | 98.47% | 100.2% | 94.9% | 103% | 79.08% | 64.49%
3 | 15 | 2030 | Summer | P, [MW] | Expected | - | 16.7304 | 15.5713 | 13.0218 | 23.8194 | 27.5625 | 18.2276 | 23.6946 | 43.4518 | 46.762 | 47.7316 | 54.2424 | 66.9322 | 49.4279 | 48.8499 | 46.6057 | 48.5486 | 49.889 | 53.7515 | 74.1445 | 77.6118 | 73.4458 | 85.093 | 61.2282 | 51.753
3 | 15 | 2030 | Summer | P, [%] | Expected | - | 16.73% | 15.57% | 13.02% | 23.82% | 27.56% | 18.23% | 23.69% | 43.45% | 46.76% | 47.73% | 54.24% | 66.93% | 49.43% | 48.85% | 46.61% | 48.55% | 49.89% | 53.75% | 74.14% | 77.61% | 73.45% | 85.09% | 61.23% | 51.75%
15 | 3 | 2030 | Summer | P, [MW] | Expected | - | -16.6336 | -15.4772 | -12.9292 | -23.6566 | -27.3601 | -18.0979 | -23.5808 | -43.1744 | -46.435 | -47.3926 | -53.8063 | -66.2722 | -49.0668 | -48.4986 | -46.2834 | -48.1975 | -49.5191 | -53.323 | -73.3368 | -76.7282 | -72.6591 | -84.0359 | -60.6769 | -51.3531
15 | 3 | 2030 | Summer | P, [%] | Expected | - | 16.63% | 15.48% | 12.93% | 23.66% | 27.36% | 18.1% | 23.58% | 43.17% | 46.44% | 47.39% | 53.81% | 66.27% | 49.07% | 48.5% | 46.28% | 48.2% | 49.52% | 53.32% | 73.34% | 76.73% | 72.66% | 84.04% | 60.68% | 51.35%
3 | 15 | 2030 | Summer | Q, [MVAr] | Expected | - | 16.1423 | 16.6907 | 18.2039 | 19.8918 | 21.404 | 20.1158 | 11.2137 | -4.2037 | -6.8559 | -5.3543 | -4.0421 | -0.048742 | -1.7926 | -1.993 | -4.9708 | -6.1981 | -6.4955 | -5.534 | -3.8892 | -3.6754 | -2.0866 | -1.2129 | 4.9973 | 6.0892
3 | 15 | 2030 | Summer | Q, [%] | Expected | - | 16.14% | 16.69% | 18.2% | 19.89% | 21.4% | 20.12% | 11.21% | 4.204% | 6.856% | 5.354% | 4.042% | 0.04874% | 1.793% | 1.993% | 4.971% | 6.198% | 6.496% | 5.534% | 3.889% | 3.675% | 2.087% | 1.213% | 4.997% | 6.089%
15 | 3 | 2030 | Summer | Q, [MVAr] | Expected | - | -21.6165 | -22.1889 | -23.6971 | -25.1702 | -26.5376 | -25.4768 | -16.6823 | -0.85772 | 2.0183 | 0.55783 | -0.43736 | -3.7224 | -2.947 | -2.8022 | 0.1074 | 1.4362 | 1.7777 | 1.019 | 0.59058 | 0.61958 | -1.3197 | -1.2938 | -9.215 | -10.7959
15 | 3 | 2030 | Summer | Q, [%] | Expected | - | 0.21617 | 0.22189 | 0.23697 | 0.2517 | 0.26538 | 0.25477 | 0.16682 | 0.0085772 | 0.020183 | 0.0055783 | 0.0043736 | 0.037224 | 0.02947 | 0.028022 | 0.001074 | 0.014362 | 0.017777 | 0.01019 | 0.0059058 | 0.0061958 | 0.013197 | 0.012938 | 0.09215 | 0.10796
3 | 15 | 2030 | Summer | S, [MVA] | Expected | - | 23.2482 | 22.8264 | 22.3819 | 31.033 | 34.8973 | 27.1457 | 26.2141 | 43.6547 | 47.2619 | 48.0309 | 54.3928 | 66.9322 | 49.4604 | 48.8906 | 46.87 | 48.9426 | 50.3101 | 54.0357 | 74.2464 | 77.6988 | 73.4754 | 85.1016 | 61.4318 | 52.11
3 | 15 | 2030 | Summer | S, [%] | Expected | - | 23.25% | 22.83% | 22.38% | 31.03% | 34.9% | 27.15% | 26.21% | 43.65% | 47.26% | 48.03% | 54.39% | 66.93% | 49.46% | 48.89% | 46.87% | 48.94% | 50.31% | 54.04% | 74.25% | 77.7% | 73.48% | 85.1% | 61.43% | 52.11%
15 | 3 | 2030 | Summer | S, [MVA] | Expected | - | 27.2755 | 27.0534 | 26.9948 | 34.5424 | 38.1158 | 31.2506 | 28.8852 | 43.1829 | 46.4789 | 47.3959 | 53.8081 | 66.3767 | 49.1552 | 48.5795 | 46.2836 | 48.2189 | 49.551 | 53.3327 | 73.3392 | 76.7307 | 72.6711 | 84.0459 | 61.3726 | 52.4756
15 | 3 | 2030 | Summer | S, [%] | Expected | - | 27.28% | 27.05% | 26.99% | 34.54% | 38.12% | 31.25% | 28.89% | 43.18% | 46.48% | 47.4% | 53.81% | 66.38% | 49.16% | 48.58% | 46.28% | 48.22% | 49.55% | 53.33% | 73.34% | 76.73% | 72.67% | 84.05% | 61.37% | 52.48%
4 | 18 | 2030 | Summer | P, [MW] | Expected | - | 22.7237 | 22.4324 | 21.9443 | 22.0355 | 21.0399 | 21.7811 | 23.9025 | 27.2784 | 26.2444 | 19.9125 | 18.6466 | 19.0568 | 15.8386 | 14.4769 | 13.0173 | 15.1661 | 17.3065 | 22.0556 | 28.2904 | 32.424 | 34.9418 | 35.6476 | 31.7699 | 28.454
4 | 18 | 2030 | Summer | P, [%] | Expected | - | 22.72% | 22.43% | 21.94% | 22.04% | 21.04% | 21.78% | 23.9% | 27.28% | 26.24% | 19.91% | 18.65% | 19.06% | 15.84% | 14.48% | 13.02% | 15.17% | 17.31% | 22.06% | 28.29% | 32.42% | 34.94% | 35.65% | 31.77% | 28.45%
18 | 4 | 2030 | Summer | P, [MW] | Expected | - | -22.7237 | -22.4324 | -21.9443 | -22.0355 | -21.0399 | -21.7811 | -23.9025 | -27.2784 | -26.2444 | -19.9125 | -18.6466 | -19.0568 | -15.8386 | -14.4769 | -13.0173 | -15.1661 | -17.3065 | -22.0556 | -28.2904 | -32.424 | -34.9418 | -35.6476 | -31.7699 | -28.454
18 | 4 | 2030 | Summer | P, [%] | Expected | - | 22.72% | 22.43% | 21.94% | 22.04% | 21.04% | 21.78% | 23.9% | 27.28% | 26.24% | 19.91% | 18.65% | 19.06% | 15.84% | 14.48% | 13.02% | 15.17% | 17.31% | 22.06% | 28.29% | 32.42% | 34.94% | 35.65% | 31.77% | 28.45%
4 | 18 | 2030 | Summer | Q, [MVAr] | Expected | - | -8.9313 | -9.4771 | -9.7685 | -9.695 | -9.5113 | -9.7875 | -9.1104 | -1.4539 | 5.9173 | 5.6888 | 5.285 | 5.1749 | 5.2255 | 5.1228 | 4.5133 | 4.5971 | 4.9778 | 5.3517 | 0.44244 | -0.55997 | -0.12132 | 0.20072 | -0.66199 | -1.5455
4 | 18 | 2030 | Summer | Q, [%] | Expected | - | 8.931% | 9.477% | 9.769% | 9.695% | 9.511% | 9.788% | 9.11% | 1.454% | 5.917% | 5.689% | 5.285% | 5.175% | 5.225% | 5.123% | 4.513% | 4.597% | 4.978% | 5.352% | 0.4424% | 0.56% | 0.1213% | 0.2007% | 0.662% | 1.545%
18 | 4 | 2030 | Summer | Q, [MVAr] | Expected | - | 10.2723 | 10.8144 | 11.0757 | 11.0031 | 10.7133 | 11.0802 | 10.5839 | 3.0899 | -4.3076 | -4.7352 | -4.4521 | -4.3166 | -4.61 | -4.6029 | -4.0926 | -4.04 | -4.26 | -4.2101 | 1.3136 | 2.8625 | 2.7831 | 2.5697 | 2.856 | 3.315
18 | 4 | 2030 | Summer | Q, [%] | Expected | - | 0.10272 | 0.10814 | 0.11076 | 0.11003 | 0.10713 | 0.1108 | 0.10584 | 0.030899 | 0.043076 | 0.047352 | 0.044521 | 0.043166 | 0.0461 | 0.046029 | 0.040926 | 0.0404 | 0.0426 | 0.042101 | 0.013136 | 0.028625 | 0.027831 | 0.025697 | 0.02856 | 0.03315
4 | 18 | 2030 | Summer | S, [MVA] | Expected | - | 24.4159 | 24.3521 | 24.0203 | 24.074 | 23.0899 | 23.8791 | 25.5798 | 27.3171 | 26.9032 | 20.7092 | 19.3811 | 19.747 | 16.6783 | 15.3565 | 13.7775 | 15.8475 | 18.0081 | 22.6956 | 28.2938 | 32.4288 | 34.942 | 35.6482 | 31.7768 | 28.4959
4 | 18 | 2030 | Summer | S, [%] | Expected | - | 24.42% | 24.35% | 24.02% | 24.07% | 23.09% | 23.88% | 25.58% | 27.32% | 26.9% | 20.71% | 19.38% | 19.75% | 16.68% | 15.36% | 13.78% | 15.85% | 18.01% | 22.7% | 28.29% | 32.43% | 34.94% | 35.65% | 31.78% | 28.5%
18 | 4 | 2030 | Summer | S, [MVA] | Expected | - | 24.9377 | 24.903 | 24.581 | 24.6299 | 23.6105 | 24.4375 | 26.1409 | 27.4528 | 26.5956 | 20.4678 | 19.1707 | 19.5396 | 16.4958 | 15.191 | 13.6455 | 15.695 | 17.8231 | 22.4538 | 28.3208 | 32.5501 | 35.0524 | 35.7401 | 31.898 | 28.6465
18 | 4 | 2030 | Summer | S, [%] | Expected | - | 24.94% | 24.9% | 24.58% | 24.63% | 23.61% | 24.44% | 26.14% | 27.45% | 26.6% | 20.47% | 19.17% | 19.54% | 16.5% | 15.19% | 13.65% | 15.69% | 17.82% | 22.45% | 28.32% | 32.55% | 35.05% | 35.74% | 31.9% | 28.65%
5 | 6 | 2030 | Summer | P, [MW] | Expected | - | -22.733 | -17.3557 | -12.7172 | -10.808 | -15.1084 | -11.7239 | -15.0594 | -11.5979 | -12.3527 | -10.0151 | -12.4306 | -9.4479 | -7.1763 | -7.1569 | -8.8553 | -11.6537 | -12.2782 | -12.5434 | -14.417 | -15.7715 | -15.7128 | -25.2369 | -14.1193 | -12.0718
5 | 6 | 2030 | Summer | P, [%] | Expected | - | 45.47% | 34.71% | 25.43% | 21.62% | 30.22% | 23.45% | 30.12% | 23.2% | 24.71% | 20.03% | 24.86% | 18.9% | 14.35% | 14.31% | 17.71% | 23.31% | 24.56% | 25.09% | 28.83% | 31.54% | 31.43% | 50.47% | 28.24% | 24.14%
6 | 5 | 2030 | Summer | P, [MW] | Expected | - | 22.9303 | 17.5224 | 12.8596 | 10.9421 | 15.2659 | 11.8688 | 15.2194 | 11.6366 | 12.395 | 10.0429 | 12.4734 | 9.4727 | 7.1909 | 7.1712 | 8.877 | 11.6913 | 12.32 | 12.587 | 14.4739 | 15.8395 | 15.7807 | 25.4139 | 14.1847 | 12.1318
6 | 5 | 2030 | Summer | P, [%] | Expected | - | 45.86% | 35.04% | 25.72% | 21.88% | 30.53% | 23.74% | 30.44% | 23.27% | 24.79% | 20.09% | 24.95% | 18.95% | 14.38% | 14.34% | 17.75% | 23.38% | 24.64% | 25.17% | 28.95% | 31.68% | 31.56% | 50.83% | 28.37% | 24.26%
5 | 6 | 2030 | Summer | Q, [MVAr] | Expected | - | 12.8886 | 16.2691 | 17.6977 | 18.1623 | 17.4056 | 18.5703 | 17.7124 | 1.9221 | -0.51787 | -0.63648 | -0.59097 | -1.5465 | -1.7349 | -1.4789 | -1.107 | -0.59443 | -0.087676 | -0.14295 | -0.11294 | 0.054573 | 0.9835 | 3.224 | 5.7112 | 7.8983
5 | 6 | 2030 | Summer | Q, [%] | Expected | - | 25.78% | 32.54% | 35.4% | 36.32% | 34.81% | 37.14% | 35.42% | 3.844% | 1.036% | 1.273% | 1.182% | 3.093% | 3.47% | 2.958% | 2.214% | 1.189% | 0.1754% | 0.2859% | 0.2259% | 0.1091% | 1.967% | 6.448% | 11.42% | 15.8%
6 | 5 | 2030 | Summer | Q, [MVAr] | Expected | - | -13.7972 | -17.2295 | -18.6969 | -19.1818 | -18.3814 | -19.5618 | -18.684 | -3.2125 | -0.74854 | -0.65779 | -0.67689 | 0.23175 | 0.40771 | 0.1466 | -0.20312 | -0.68269 | -1.1834 | -1.1238 | -1.1412 | -1.2888 | -2.2226 | -4.2351 | -6.9495 | -9.1396
6 | 5 | 2030 | Summer | Q, [%] | Expected | - | 0.27594 | 0.34459 | 0.37394 | 0.38364 | 0.36763 | 0.39124 | 0.37368 | 0.064249 | 0.014971 | 0.013156 | 0.013538 | 0.004635 | 0.0081541 | 0.0029321 | 0.0040623 | 0.013654 | 0.023669 | 0.022476 | 0.022824 | 0.025776 | 0.044453 | 0.084702 | 0.13899 | 0.18279
5 | 6 | 2030 | Summer | S, [MVA] | Expected | - | 26.1325 | 23.7888 | 21.793 | 21.1348 | 23.0482 | 21.9614 | 23.2489 | 11.7561 | 12.3636 | 10.0353 | 12.4447 | 9.5737 | 7.3831 | 7.3081 | 8.9242 | 11.6689 | 12.2785 | 12.5443 | 14.4174 | 15.7716 | 15.7436 | 25.442 | 15.2307 | 14.4261
5 | 6 | 2030 | Summer | S, [%] | Expected | - | 52.26% | 47.58% | 43.59% | 42.27% | 46.1% | 43.92% | 46.5% | 23.51% | 24.73% | 20.07% | 24.89% | 19.15% | 14.77% | 14.62% | 17.85% | 23.34% | 24.56% | 25.09% | 28.83% | 31.54% | 31.49% | 50.88% | 30.46% | 28.85%
6 | 5 | 2030 | Summer | S, [MVA] | Expected | - | 26.7612 | 24.5742 | 22.6924 | 22.0833 | 23.894 | 22.8808 | 24.0982 | 12.0719 | 12.4176 | 10.0644 | 12.4917 | 9.4755 | 7.2024 | 7.1727 | 8.8793 | 11.7113 | 12.3767 | 12.6371 | 14.5188 | 15.8918 | 15.9364 | 25.7643 | 15.7956 | 15.1892
6 | 5 | 2030 | Summer | S, [%] | Expected | - | 53.52% | 49.15% | 45.38% | 44.17% | 47.79% | 45.76% | 48.2% | 24.14% | 24.84% | 20.13% | 24.98% | 18.95% | 14.4% | 14.35% | 17.76% | 23.42% | 24.75% | 25.27% | 29.04% | 31.78% | 31.87% | 51.53% | 31.59% | 30.38%
7 | 8 | 2030 | Summer | P, [MW] | Expected | - | -6.735 | -10.2198 | -18.1146 | -18.1179 | -24.8604 | -18.7331 | -27.2794 | -23.8366 | -22.1949 | -19.6721 | -21.7955 | -28.4821 | -17.8614 | -20.7361 | -16.9901 | -21.4071 | -23.5709 | -25.0792 | -36.6364 | -39.6017 | -40.6167 | -39.5872 | -33.6695 | -31.5005
7 | 8 | 2030 | Summer | P, [%] | Expected | - | 13.47% | 20.44% | 36.23% | 36.24% | 49.72% | 37.47% | 54.56% | 47.67% | 44.39% | 39.34% | 43.59% | 56.96% | 35.72% | 41.47% | 33.98% | 42.81% | 47.14% | 50.16% | 73.27% | 79.2% | 81.23% | 79.17% | 67.34% | 63%
8 | 7 | 2030 | Summer | P, [MW] | Expected | - | 6.7554 | 10.2606 | 18.1982 | 18.2028 | 25.0164 | 18.8361 | 27.4364 | 23.9125 | 22.2606 | 19.7219 | 21.8558 | 28.5846 | 17.9025 | 20.7909 | 17.0268 | 21.4654 | 23.6417 | 25.1592 | 36.8064 | 39.7993 | 40.8245 | 39.784 | 33.8183 | 31.64
8 | 7 | 2030 | Summer | P, [%] | Expected | - | 13.51% | 20.52% | 36.4% | 36.41% | 50.03% | 37.67% | 54.87% | 47.83% | 44.52% | 39.44% | 43.71% | 57.17% | 35.81% | 41.58% | 34.05% | 42.93% | 47.28% | 50.32% | 73.61% | 79.6% | 81.65% | 79.57% | 67.64% | 63.28%
7 | 8 | 2030 | Summer | Q, [MVAr] | Expected | - | 9.2906 | 12.9238 | 15.6208 | 15.8979 | 21.569 | 18.7397 | 19.1238 | 4.7167 | 3.9548 | 0.92898 | -0.66337 | 1.0014 | -3.2427 | -2.9904 | -1.0672 | -0.58642 | 0.38768 | 0.096389 | -3.8491 | -3.2819 | -2.9926 | -1.3472 | 4.9622 | 8.5921
7 | 8 | 2030 | Summer | Q, [%] | Expected | - | 18.58% | 25.85% | 31.24% | 31.8% | 43.14% | 37.48% | 38.25% | 9.433% | 7.91% | 1.858% | 1.327% | 2.003% | 6.485% | 5.981% | 2.134% | 1.173% | 0.7754% | 0.1928% | 7.698% | 6.564% | 5.985% | 2.694% | 9.924% | 17.18%
8 | 7 | 2030 | Summer | Q, [MVAr] | Expected | - | -11.1813 | -14.667 | -17.1205 | -17.392 | -22.6939 | -20.1249 | -20.2738 | -6.4619 | -5.7423 | -2.7954 | -1.1601 | -2.6255 | 1.3232 | 1.1312 | -0.87251 | -1.2428 | -2.1549 | -1.8161 | 2.5643 | 2.1331 | 1.896 | 0.19597 | -6.3208 | -9.9708
8 | 7 | 2030 | Summer | Q, [%] | Expected | - | 0.22363 | 0.29334 | 0.34241 | 0.34784 | 0.45388 | 0.4025 | 0.40548 | 0.12924 | 0.11485 | 0.055908 | 0.023202 | 0.05251 | 0.026463 | 0.022623 | 0.01745 | 0.024855 | 0.043097 | 0.036323 | 0.051286 | 0.042662 | 0.03792 | 0.0039193 | 0.12642 | 0.19942
7 | 8 | 2030 | Summer | S, [MVA] | Expected | - | 11.475 | 16.4763 | 23.9196 | 24.104 | 32.9129 | 26.4973 | 33.315 | 24.2988 | 22.5445 | 19.694 | 21.8056 | 28.4997 | 18.1534 | 20.9506 | 17.0236 | 21.4151 | 23.5741 | 25.0794 | 36.838 | 39.7374 | 40.7268 | 39.6101 | 34.0332 | 32.6512
7 | 8 | 2030 | Summer | S, [%] | Expected | - | 22.95% | 32.95% | 47.84% | 48.21% | 65.83% | 52.99% | 66.63% | 48.6% | 45.09% | 39.39% | 43.61% | 57% | 36.31% | 41.9% | 34.05% | 42.83% | 47.15% | 50.16% | 73.68% | 79.47% | 81.45% | 79.22% | 68.07% | 65.3%
8 | 7 | 2030 | Summer | S, [MVA] | Expected | - | 13.0636 | 17.8998 | 24.9857 | 25.1759 | 33.7762 | 27.5647 | 34.1143 | 24.7703 | 22.9893 | 19.919 | 21.8865 | 28.705 | 17.9514 | 20.8217 | 17.0491 | 21.5013 | 23.7397 | 25.2247 | 36.8956 | 39.8564 | 40.8685 | 39.7845 | 34.4039 | 33.1739
8 | 7 | 2030 | Summer | S, [%] | Expected | - | 26.13% | 35.8% | 49.97% | 50.35% | 67.55% | 55.13% | 68.23% | 49.54% | 45.98% | 39.84% | 43.77% | 57.41% | 35.9% | 41.64% | 34.1% | 43% | 47.48% | 50.45% | 73.79% | 79.71% | 81.74% | 79.57% | 68.81% | 66.35%
10 | 12 | 2030 | Summer | P, [MW] | Expected | - | -24.6139 | -27.3061 | -29.3328 | -27.6023 | -21.2618 | -18.5951 | -14.9122 | -21.2513 | -20.0427 | -21.1075 | -16.8165 | -8.3976 | -10.5053 | -7.1608 | -6.248 | -9.7655 | -13.0541 | -20.3166 | -18.4143 | -19.59 | -16.5521 | -9.3691 | -18.5347 | -23.1719
10 | 12 | 2030 | Summer | P, [%] | Expected | - | 49.23% | 54.61% | 58.67% | 55.2% | 42.52% | 37.19% | 29.82% | 42.5% | 40.09% | 42.22% | 33.63% | 16.8% | 21.01% | 14.32% | 12.5% | 19.53% | 26.11% | 40.63% | 36.83% | 39.18% | 33.1% | 18.74% | 37.07% | 46.34%
12 | 10 | 2030 | Summer | P, [MW] | Expected | - | 24.8762 | 27.5924 | 29.6515 | 27.887 | 21.458 | 18.7681 | 14.9903 | 21.3708 | 20.1474 | 21.2232 | 16.8901 | 8.4162 | 10.5344 | 7.1743 | 6.2582 | 9.7906 | 13.1002 | 20.4246 | 18.5051 | 19.6924 | 16.6274 | 9.3969 | 18.631 | 23.3217
12 | 10 | 2030 | Summer | P, [%] | Expected | - | 49.75% | 55.18% | 59.3% | 55.77% | 42.92% | 37.54% | 29.98% | 42.74% | 40.29% | 42.45% | 33.78% | 16.83% | 21.07% | 14.35% | 12.52% | 19.58% | 26.2% | 40.85% | 37.01% | 39.38% | 33.25% | 18.79% | 37.26% | 46.64%
10 | 12 | 2030 | Summer | Q, [MVAr] | Expected | - | 16.4988 | 15.1339 | 15.1193 | 14.2877 | 13.8656 | 14.7632 | 6.4149 | 2.6157 | 0.51449 | -1.2732 | -1.504 | -1.1003 | -3.0275 | -2.715 | -1.2937 | -0.50355 | 1.0358 | 0.57947 | 1.9302 | 2.0752 | 2.8154 | 2.6402 | 3.8444 | 5.0557
10 | 12 | 2030 | Summer | Q, [%] | Expected | - | 33% | 30.27% | 30.24% | 28.58% | 27.73% | 29.53% | 12.83% | 5.231% | 1.029% | 2.546% | 3.008% | 2.201% | 6.055% | 5.43% | 2.587% | 1.007% | 2.072% | 1.159% | 3.86% | 4.15% | 5.631% | 5.28% | 7.689% | 10.11%
12 | 10 | 2030 | Summer | Q, [MVAr] | Expected | - | -18.4888 | -17.0459 | -16.8809 | -16.1906 | -16.1283 | -17.1521 | -9.3868 | -5.6569 | -3.5778 | -1.7203 | -1.664 | -2.2878 | -0.34978 | -0.73901 | -2.1646 | -2.8892 | -4.3412 | -3.6186 | -5.0493 | -5.1478 | -6.0291 | -6.01 | -6.9377 | -7.9068
12 | 10 | 2030 | Summer | Q, [%] | Expected | - | 0.36978 | 0.34092 | 0.33762 | 0.32381 | 0.32257 | 0.34304 | 0.18774 | 0.11314 | 0.071556 | 0.034406 | 0.033281 | 0.045755 | 0.0069956 | 0.01478 | 0.043291 | 0.057784 | 0.086823 | 0.072372 | 0.10099 | 0.10296 | 0.12058 | 0.1202 | 0.13875 | 0.15814
10 | 12 | 2030 | Summer | S, [MVA] | Expected | - | 29.632 | 31.2195 | 33.0001 | 31.0809 | 25.3834 | 23.743 | 16.2334 | 21.4117 | 20.0493 | 21.1459 | 16.8836 | 8.4694 | 10.9329 | 7.6582 | 6.3805 | 9.7785 | 13.0951 | 20.3249 | 18.5152 | 19.6996 | 16.7899 | 9.734 | 18.9292 | 23.717
10 | 12 | 2030 | Summer | S, [%] | Expected | - | 59.26% | 62.44% | 66% | 62.16% | 50.77% | 47.49% | 32.47% | 42.82% | 40.1% | 42.29% | 33.77% | 16.94% | 21.87% | 15.32% | 12.76% | 19.56% | 26.19% | 40.65% | 37.03% | 39.4% | 33.58% | 19.47% | 37.86% | 47.43%
12 | 10 | 2030 | Summer | S, [MVA] | Expected | - | 30.9946 | 32.433 | 34.12 | 32.2463 | 26.8434 | 25.4251 | 17.6868 | 22.1068 | 20.4627 | 21.2928 | 16.9719 | 8.7216 | 10.5403 | 7.2123 | 6.622 | 10.208 | 13.8007 | 20.7426 | 19.1816 | 20.3541 | 17.6868 | 11.1544 | 19.8808 | 24.6256
12 | 10 | 2030 | Summer | S, [%] | Expected | - | 61.99% | 64.87% | 68.24% | 64.49% | 53.69% | 50.85% | 35.37% | 44.21% | 40.93% | 42.59% | 33.94% | 17.44% | 21.08% | 14.42% | 13.24% | 20.42% | 27.6% | 41.49% | 38.36% | 40.71% | 35.37% | 22.31% | 39.76% | 49.25%
11 | 13 | 2030 | Summer | P, [MW] | Expected | - | -6.7617 | -4.6066 | -12.0765 | -9.7233 | -3.8896 | 3.1223 | 19.4143 | 13.1544 | 11.3214 | 3.4172 | 5.6373 | 17.3171 | 15.995 | 17.8435 | 17.2894 | 15.6251 | 10.1563 | 5.1999 | 4.2051 | 3.8697 | 10.5954 | 18.4078 | 7.745 | 2.823
11 | 13 | 2030 | Summer | P, [%] | Expected | - | 16.9% | 11.52% | 30.19% | 24.31% | 9.724% | 7.806% | 48.54% | 32.89% | 28.3% | 8.543% | 14.09% | 43.29% | 39.99% | 44.61% | 43.22% | 39.06% | 25.39% | 13% | 10.51% | 9.674% | 26.49% | 46.02% | 19.36% | 7.058%
13 | 11 | 2030 | Summer | P, [MW] | Expected | - | 6.7673 | 4.6133 | 12.0991 | 9.7413 | 3.9009 | -3.1098 | -19.3547 | -13.1367 | -11.3081 | -3.4154 | -5.6335 | -17.2853 | -15.9682 | -17.8104 | -17.2584 | -15.5998 | -10.1456 | -5.197 | -4.2033 | -3.8681 | -10.5838 | -18.3726 | -7.738 | -2.8191
13 | 11 | 2030 | Summer | P, [%] | Expected | - | 16.92% | 11.53% | 30.25% | 24.35% | 9.752% | 7.774% | 48.39% | 32.84% | 28.27% | 8.539% | 14.08% | 43.21% | 39.92% | 44.53% | 43.15% | 39% | 25.36% | 12.99% | 10.51% | 9.67% | 26.46% | 45.93% | 19.34% | 7.048%
11 | 13 | 2030 | Summer | Q, [MVAr] | Expected | - | -4.0658 | -8.136 | -9.4184 | -10.0278 | -11.0704 | -11.9791 | -15.0095 | -2.8944 | -0.96334 | 0.33181 | 0.3091 | 0.584 | -0.33609 | -0.55612 | -1.3662 | -1.7495 | -2.0355 | -2.9741 | -1.9139 | -1.6351 | -2.6181 | -2.8822 | -4.9229 | -7.4935
11 | 13 | 2030 | Summer | Q, [%] | Expected | - | 10.16% | 20.34% | 23.55% | 25.07% | 27.68% | 29.95% | 37.52% | 7.236% | 2.408% | 0.8295% | 0.7727% | 1.46% | 0.8402% | 1.39% | 3.416% | 4.374% | 5.089% | 7.435% | 4.785% | 4.088% | 6.545% | 7.205% | 12.31% | 18.73%
13 | 11 | 2030 | Summer | Q, [MVAr] | Expected | - | 0.30461 | 4.3665 | 5.7231 | 6.3247 | 7.375 | 8.2761 | 11.3398 | -1.1442 | -3.0475 | -4.3657 | -4.3234 | -4.5007 | -3.6205 | -3.3963 | -2.5785 | -2.2113 | -1.9779 | -1.0545 | -2.1143 | -2.397 | -1.4079 | -1.0309 | 0.8893 | 3.4599
13 | 11 | 2030 | Summer | Q, [%] | Expected | - | 0.0076154 | 0.10916 | 0.14308 | 0.15812 | 0.18437 | 0.2069 | 0.2835 | 0.028605 | 0.076187 | 0.10914 | 0.10809 | 0.11252 | 0.090512 | 0.084908 | 0.064461 | 0.055282 | 0.049447 | 0.026362 | 0.052858 | 0.059926 | 0.035196 | 0.025772 | 0.022233 | 0.086498
11 | 13 | 2030 | Summer | S, [MVA] | Expected | - | 7.8899 | 9.3496 | 15.315 | 13.9678 | 11.7338 | 12.3793 | 24.5397 | 13.4691 | 11.3624 | 3.4333 | 5.6458 | 17.327 | 15.9985 | 17.8521 | 17.3433 | 15.7227 | 10.3582 | 5.9903 | 4.6202 | 4.201 | 10.914 | 18.6321 | 9.1772 | 8.0076
11 | 13 | 2030 | Summer | S, [%] | Expected | - | 19.72% | 23.37% | 38.29% | 34.92% | 29.33% | 30.95% | 61.35% | 33.67% | 28.41% | 8.583% | 14.11% | 43.32% | 40% | 44.63% | 43.36% | 39.31% | 25.9% | 14.98% | 11.55% | 10.5% | 27.29% | 46.58% | 22.94% | 20.02%
13 | 11 | 2030 | Summer | S, [MVA] | Expected | - | 6.7741 | 6.3521 | 13.3844 | 11.6144 | 8.3431 | 8.8411 | 22.432 | 13.1864 | 11.7115 | 5.543 | 7.1013 | 17.8616 | 16.3735 | 18.1314 | 17.45 | 15.7558 | 10.3366 | 5.3029 | 4.7051 | 4.5506 | 10.677 | 18.4015 | 7.7889 | 4.463
13 | 11 | 2030 | Summer | S, [%] | Expected | - | 16.94% | 15.88% | 33.46% | 29.04% | 20.86% | 22.1% | 56.08% | 32.97% | 29.28% | 13.86% | 17.75% | 44.65% | 40.93% | 45.33% | 43.62% | 39.39% | 25.84% | 13.26% | 11.76% | 11.38% | 26.69% | 46% | 19.47% | 11.16%
12 | 13 | 2030 | Summer | P, [MW] | Expected | - | 34.6346 | 46.7548 | 55.6999 | 50.088 | 29.3335 | 30.4527 | 28.1371 | 35.0532 | 23.7708 | 18.809 | 6.2394 | -19.437 | -9.1471 | -19.24 | -14.9895 | -5.4054 | 1.4567 | 22.9909 | 14.4153 | 17.3218 | 15.5699 | -6.8985 | 22.1997 | 37.9682
12 | 13 | 2030 | Summer | P, [%] | Expected | - | 34.63% | 46.75% | 55.7% | 50.09% | 29.33% | 30.45% | 28.14% | 35.05% | 23.77% | 18.81% | 6.239% | 19.44% | 9.147% | 19.24% | 14.99% | 5.405% | 1.457% | 22.99% | 14.42% | 17.32% | 15.57% | 6.898% | 22.2% | 37.97%
13 | 12 | 2030 | Summer | P, [MW] | Expected | - | -33.8841 | -45.8904 | -54.6884 | -49.1866 | -28.7321 | -29.8556 | -27.8683 | -34.8477 | -23.677 | -18.7505 | -6.2329 | 19.5005 | 9.1638 | 19.3038 | 15.027 | 5.4105 | -1.4542 | -22.9031 | -14.381 | -17.2723 | -15.5296 | 6.9087 | -22.1015 | -37.7008
13 | 12 | 2030 | Summer | P, [%] | Expected | - | 33.88% | 45.89% | 54.69% | 49.19% | 28.73% | 29.86% | 27.87% | 34.85% | 23.68% | 18.75% | 6.233% | 19.5% | 9.164% | 19.3% | 15.03% | 5.41% | 1.454% | 22.9% | 14.38% | 17.27% | 15.53% | 6.909% | 22.1% | 37.7%
12 | 13 | 2030 | Summer | Q, [MVAr] | Expected | - | -56.0888 | -53.0647 | -51.8718 | -51.6314 | -51.3202 | -50.5332 | -30.0983 | -9.1165 | -5.5153 | -3.9913 | -2.3677 | -2.5692 | 0.86501 | 0.70491 | -2.2979 | -4.2644 | -6.8072 | -5.2112 | -3.0461 | -2.7026 | -4.9355 | -6.8718 | -13.2654 | -16.4305
12 | 13 | 2030 | Summer | Q, [%] | Expected | - | 56.09% | 53.06% | 51.87% | 51.63% | 51.32% | 50.53% | 30.1% | 9.117% | 5.515% | 3.991% | 2.368% | 2.569% | 0.865% | 0.7049% | 2.298% | 4.264% | 6.807% | 5.211% | 3.046% | 2.703% | 4.936% | 6.872% | 13.27% | 16.43%
13 | 12 | 2030 | Summer | Q, [MVAr] | Expected | - | 52.6072 | 49.9047 | 49.2053 | 48.6229 | 47.4033 | 46.5815 | 24.8152 | 3.1957 | -0.69968 | -2.3174 | -4.0806 | -3.6475 | -7.2976 | -6.9976 | -4.0537 | -2.1945 | 0.32975 | -1.0054 | -3.3356 | -3.6384 | -1.4664 | 0.46382 | 7.0794 | 10.7981
13 | 12 | 2030 | Summer | Q, [%] | Expected | - | 0.52607 | 0.49905 | 0.49205 | 0.48623 | 0.47403 | 0.46582 | 0.24815 | 0.031957 | 0.0069968 | 0.023174 | 0.040806 | 0.036475 | 0.072976 | 0.069976 | 0.040537 | 0.021945 | 0.0032975 | 0.010054 | 0.033356 | 0.036384 | 0.014664 | 0.0046382 | 0.070794 | 0.10798
12 | 13 | 2030 | Summer | S, [MVA] | Expected | - | 65.9205 | 70.724 | 76.1129 | 71.9347 | 59.1119 | 58.9997 | 41.202 | 36.2193 | 24.4022 | 19.2278 | 6.6736 | 19.606 | 9.1879 | 19.2529 | 15.1646 | 6.8851 | 6.9614 | 23.5741 | 14.7336 | 17.5313 | 16.3334 | 9.7371 | 25.8611 | 41.3708
12 | 13 | 2030 | Summer | S, [%] | Expected | - | 65.92% | 70.72% | 76.11% | 71.93% | 59.11% | 59% | 41.2% | 36.22% | 24.4% | 19.23% | 6.674% | 19.61% | 9.188% | 19.25% | 15.16% | 6.885% | 6.961% | 23.57% | 14.73% | 17.53% | 16.33% | 9.737% | 25.86% | 41.37%
13 | 12 | 2030 | Summer | S, [MVA] | Expected | - | 62.5752 | 67.7968 | 73.5662 | 69.1629 | 55.4311 | 55.3281 | 37.3154 | 34.9939 | 23.6873 | 18.8932 | 7.4498 | 19.8387 | 11.7145 | 20.533 | 15.5642 | 5.8386 | 1.4912 | 22.9252 | 14.7628 | 17.6513 | 15.5987 | 6.9243 | 23.2076 | 39.2167
13 | 12 | 2030 | Summer | S, [%] | Expected | - | 62.58% | 67.8% | 73.57% | 69.16% | 55.43% | 55.33% | 37.32% | 34.99% | 23.69% | 18.89% | 7.45% | 19.84% | 11.71% | 20.53% | 15.56% | 5.839% | 1.491% | 22.93% | 14.76% | 17.65% | 15.6% | 6.924% | 23.21% | 39.22%
12 | 16 | 2030 | Summer | P, [MW] | Expected | - | -24.4706 | -9.6082 | -7.7467 | -3.9093 | -14.8131 | -14.6036 | 3.2743 | 11.066 | -4.3039 | -2.4064 | -4.6287 | 3.771 | -7.3946 | 15.1624 | -16.949 | -1.622 | 1.2554 | -30.8707 | -9.8397 | -19.7344 | 7.2617 | 15.7022 | -8.0776 | 10.2491
12 | 16 | 2030 | Summer | P, [%] | Expected | - | 48.94% | 19.22% | 15.49% | 7.819% | 29.63% | 29.21% | 6.549% | 22.13% | 8.608% | 4.813% | 9.257% | 7.542% | 14.79% | 30.32% | 33.9% | 3.244% | 2.511% | 61.74% | 19.68% | 39.47% | 14.52% | 31.4% | 16.16% | 20.5%
16 | 12 | 2030 | Summer | P, [MW] | Expected | - | 24.6762 | 9.714 | 7.8474 | 4.0106 | 14.9549 | 14.7359 | -3.2244 | -11.0451 | 4.3084 | 2.4082 | 4.6329 | -3.768 | 7.4038 | -15.1239 | 16.9981 | 1.6233 | -1.2543 | 31.0308 | 9.8561 | 19.7993 | -7.2529 | -15.6595 | 8.0902 | -10.2277
16 | 12 | 2030 | Summer | P, [%] | Expected | - | 49.35% | 19.43% | 15.69% | 8.021% | 29.91% | 29.47% | 6.449% | 22.09% | 8.617% | 4.816% | 9.266% | 7.536% | 14.81% | 30.25% | 34% | 3.247% | 2.509% | 62.06% | 19.71% | 39.6% | 14.51% | 31.32% | 16.18% | 20.46%
12 | 16 | 2030 | Summer | Q, [MVAr] | Expected | - | -23.243 | -22.8711 | -22.9902 | -24.0024 | -24.0152 | -23.1163 | -17.493 | -3.3551 | -4.1347 | -3.4433 | -3.0537 | -3.0422 | -1.6643 | -1.0083 | -3.3909 | -3.391 | -3.3515 | -3.7811 | -2.2761 | -1.2047 | -1.4216 | -3.4691 | -4.3044 | -5.9403
12 | 16 | 2030 | Summer | Q, [%] | Expected | - | 46.49% | 45.74% | 45.98% | 48% | 48.03% | 46.23% | 34.99% | 6.71% | 8.269% | 6.887% | 6.107% | 6.084% | 3.329% | 2.017% | 6.782% | 6.782% | 6.703% | 7.562% | 4.552% | 2.409% | 2.843% | 6.938% | 8.609% | 11.88%
16 | 12 | 2030 | Summer | Q, [MVAr] | Expected | - | 22.058 | 21.2158 | 21.3132 | 22.3351 | 22.5581 | 21.6095 | 15.5119 | 1.0875 | 1.8104 | 1.1162 | 0.75034 | 0.76369 | -0.61935 | -1.134 | 1.2919 | 1.08 | 1.0375 | 2.1551 | 0.016294 | -0.84264 | -0.87666 | 1.3674 | 2.03 | 3.7093
16 | 12 | 2030 | Summer | Q, [%] | Expected | - | 0.44116 | 0.42432 | 0.42626 | 0.4467 | 0.45116 | 0.43219 | 0.31024 | 0.02175 | 0.036208 | 0.022324 | 0.015007 | 0.015274 | 0.012387 | 0.022681 | 0.025837 | 0.021599 | 0.02075 | 0.043101 | 0.00032589 | 0.016853 | 0.017533 | 0.027348 | 0.040601 | 0.074185
12 | 16 | 2030 | Summer | S, [MVA] | Expected | - | 33.7498 | 24.8074 | 24.2603 | 24.3187 | 28.2163 | 27.3428 | 17.7968 | 11.5634 | 5.9682 | 4.2008 | 5.5452 | 4.8452 | 7.5796 | 15.1959 | 17.2848 | 3.759 | 3.5789 | 31.1014 | 10.0995 | 19.7711 | 7.3995 | 16.0808 | 9.1529 | 11.8461
12 | 16 | 2030 | Summer | S, [%] | Expected | - | 67.5% | 49.61% | 48.52% | 48.64% | 56.43% | 54.69% | 35.59% | 23.13% | 11.94% | 8.402% | 11.09% | 9.69% | 15.16% | 30.39% | 34.57% | 7.518% | 7.158% | 62.2% | 20.2% | 39.54% | 14.8% | 32.16% | 18.31% | 23.69%
16 | 12 | 2030 | Summer | S, [MVA] | Expected | - | 33.0979 | 23.3339 | 22.712 | 22.6924 | 27.0651 | 26.1556 | 15.8434 | 11.0985 | 4.6733 | 2.6543 | 4.6932 | 3.8446 | 7.4296 | 15.1664 | 17.0472 | 1.9497 | 1.6278 | 31.1055 | 9.8561 | 19.8172 | 7.3057 | 15.7191 | 8.341 | 10.8795
16 | 12 | 2030 | Summer | S, [%] | Expected | - | 66.2% | 46.67% | 45.42% | 45.38% | 54.13% | 52.31% | 31.69% | 22.2% | 9.347% | 5.309% | 9.386% | 7.689% | 14.86% | 30.33% | 34.09% | 3.899% | 3.256% | 62.21% | 19.71% | 39.63% | 14.61% | 31.44% | 16.68% | 21.76%
12 | 17 | 2030 | Summer | P, [MW] | Expected | - | -0.75433 | 6.4535 | 6.4434 | 7.2459 | -2.0135 | -0.48512 | 12.0324 | 8.5891 | 3.6838 | 0.50468 | -4.4725 | -7.6169 | -0.45649 | -2.7288 | -2.9018 | 0.2584 | 2.9533 | 5.9021 | -2.7804 | -3.0358 | -0.79862 | -2.9321 | 2.2736 | 8.2454
12 | 17 | 2030 | Summer | P, [%] | Expected | - | 1.509% | 12.91% | 12.89% | 14.49% | 4.027% | 0.9702% | 24.06% | 17.18% | 7.368% | 1.009% | 8.945% | 15.23% | 0.913% | 5.458% | 5.804% | 0.5168% | 5.907% | 11.8% | 5.561% | 6.072% | 1.597% | 5.864% | 4.547% | 16.49%
17 | 12 | 2030 | Summer | P, [MW] | Expected | - | 0.90612 | -6.2934 | -6.2828 | -7.0686 | 2.1791 | 0.64082 | -11.8794 | -8.5604 | -3.6753 | -0.50446 | 4.4799 | 7.6405 | 0.45753 | 2.733 | 2.9051 | -0.25835 | -2.95 | -5.8892 | 2.7851 | 3.0419 | 0.80166 | 2.9354 | -2.2717 | -8.2198
17 | 12 | 2030 | Summer | P, [%] | Expected | - | 1.812% | 12.59% | 12.57% | 14.14% | 4.358% | 1.282% | 23.76% | 17.12% | 7.351% | 1.009% | 8.96% | 15.28% | 0.9151% | 5.466% | 5.81% | 0.5167% | 5.9% | 11.78% | 5.57% | 6.084% | 1.603% | 5.871% | 4.543% | 16.44%
12 | 17 | 2030 | Summer | Q, [MVAr] | Expected | - | -21.3769 | -20.9743 | -21.0093 | -21.7387 | -22.0591 | -21.6014 | -18.0162 | -4.9028 | -5.6826 | -3.1615 | -2.2498 | -4.7986 | -0.93614 | -0.53572 | -1.7724 | -2.3002 | -2.2386 | -2.089 | -0.31571 | 0.17632 | 0.18727 | -2.5595 | -2.4241 | -3.8143
12 | 17 | 2030 | Summer | Q, [%] | Expected | - | 42.75% | 41.95% | 42.02% | 43.48% | 44.12% | 43.2% | 36.03% | 9.806% | 11.37% | 6.323% | 4.5% | 9.597% | 1.872% | 1.071% | 3.545% | 4.6% | 4.477% | 4.178% | 0.6314% | 0.3526% | 0.3745% | 5.119% | 4.848% | 7.629%
17 | 12 | 2030 | Summer | Q, [MVAr] | Expected | - | 17.3443 | 16.9389 | 16.9771 | 17.7934 | 18.1105 | 17.5959 | 13.7908 | -0.17805 | 0.54917 | -1.9771 | -2.829 | -0.17619 | -4.1619 | -4.5505 | -3.3031 | -2.7926 | -2.841 | -2.9762 | -4.7793 | -5.2713 | -5.3087 | -2.4921 | -2.6799 | -1.1852
17 | 12 | 2030 | Summer | Q, [%] | Expected | - | 0.34689 | 0.33878 | 0.33954 | 0.35587 | 0.36221 | 0.35192 | 0.27582 | 0.0035609 | 0.010983 | 0.039543 | 0.05658 | 0.0035239 | 0.083238 | 0.091011 | 0.066061 | 0.055851 | 0.05682 | 0.059524 | 0.095586 | 0.10543 | 0.10617 | 0.049843 | 0.053597 | 0.023705
12 | 17 | 2030 | Summer | S, [MVA] | Expected | - | 21.3902 | 21.9447 | 21.9752 | 22.9145 | 22.1508 | 21.6068 | 21.6648 | 9.8899 | 6.7722 | 3.2015 | 5.0064 | 9.0024 | 1.0415 | 2.7809 | 3.4002 | 2.3147 | 3.7058 | 6.2609 | 2.7983 | 3.0409 | 0.82029 | 3.8921 | 3.3235 | 9.0849
12 | 17 | 2030 | Summer | S, [%] | Expected | - | 42.78% | 43.89% | 43.95% | 45.83% | 44.3% | 43.21% | 43.33% | 19.78% | 13.54% | 6.403% | 10.01% | 18% | 2.083% | 5.562% | 6.8% | 4.629% | 7.412% | 12.52% | 5.597% | 6.082% | 1.641% | 7.784% | 6.647% | 18.17%
17 | 12 | 2030 | Summer | S, [MVA] | Expected | - | 17.368 | 18.0703 | 18.1024 | 19.146 | 18.2411 | 17.6076 | 18.2018 | 8.5622 | 3.7161 | 2.0405 | 5.2984 | 7.6426 | 4.187 | 5.3082 | 4.3988 | 2.8045 | 4.0956 | 6.5985 | 5.5316 | 6.0861 | 5.3689 | 3.8506 | 3.5132 | 8.3048
17 | 12 | 2030 | Summer | S, [%] | Expected | - | 34.74% | 36.14% | 36.2% | 38.29% | 36.48% | 35.22% | 36.4% | 17.12% | 7.432% | 4.081% | 10.6% | 15.29% | 8.374% | 10.62% | 8.798% | 5.609% | 8.191% | 13.2% | 11.06% | 12.17% | 10.74% | 7.701% | 7.026% | 16.61%
14 | 15 | 2030 | Summer | P, [MW] | Expected | - | -29.6819 | -24.7733 | -26.8852 | -27.8805 | -34.6387 | -31.8755 | -17.3011 | -22.4909 | -26.1175 | -28.214 | -32.6153 | -38.2012 | -30.5382 | -30.0258 | -30.0592 | -28.9794 | -30.1692 | -30.5765 | -43.3481 | -45.2356 | -41.2025 | -42.8642 | -34.9305 | -29.0913
14 | 15 | 2030 | Summer | P, [%] | Expected | - | 59.36% | 49.55% | 53.77% | 55.76% | 69.28% | 63.75% | 34.6% | 44.98% | 52.23% | 56.43% | 65.23% | 76.4% | 61.08% | 60.05% | 60.12% | 57.96% | 60.34% | 61.15% | 86.7% | 90.47% | 82.41% | 85.73% | 69.86% | 58.18%
15 | 14 | 2030 | Summer | P, [MW] | Expected | - | 29.8593 | 24.9071 | 27.0419 | 28.0541 | 34.8852 | 32.0902 | 17.3789 | 22.5708 | 26.2268 | 28.3422 | 32.7873 | 38.4382 | 30.6891 | 30.1703 | 30.204 | 29.1138 | 30.3143 | 30.7261 | 43.6494 | 45.5639 | 41.4731 | 43.1586 | 35.1242 | 29.2263
15 | 14 | 2030 | Summer | P, [%] | Expected | - | 59.72% | 49.81% | 54.08% | 56.11% | 69.77% | 64.18% | 34.76% | 45.14% | 52.45% | 56.68% | 65.57% | 76.88% | 61.38% | 60.34% | 60.41% | 58.23% | 60.63% | 61.45% | 87.3% | 91.13% | 82.95% | 86.32% | 70.25% | 58.45%
14 | 15 | 2030 | Summer | Q, [MVAr] | Expected | - | -14.3136 | -14.6454 | -15.5238 | -16.9835 | -17.121 | -16.9946 | -13.9883 | -1.2672 | -2.1625 | -2.7706 | -3.312 | -4.1349 | -3.6893 | -2.8706 | -2.2232 | -1.6273 | -0.99711 | -1.4553 | 0.26964 | 0.71133 | 0.95437 | -1.0888 | -2.3663 | -3.2487
14 | 15 | 2030 | Summer | Q, [%] | Expected | - | 28.63% | 29.29% | 31.05% | 33.97% | 34.24% | 33.99% | 27.98% | 2.534% | 4.325% | 5.541% | 6.624% | 8.27% | 7.379% | 5.741% | 4.446% | 3.255% | 1.994% | 2.911% | 0.5393% | 1.423% | 1.909% | 2.178% | 4.733% | 6.497%
15 | 14 | 2030 | Summer | Q, [MVAr] | Expected | - | 13.3431 | 13.5305 | 14.4868 | 16.0019 | 16.3807 | 16.1511 | 12.6799 | -0.085796 | 0.92059 | 1.592 | 2.2776 | 3.3097 | 2.5837 | 1.7372 | 1.0946 | 0.46592 | -0.1349 | 0.34272 | -0.8956 | -1.2517 | -1.6893 | 0.4397 | 1.3784 | 2.0724
15 | 14 | 2030 | Summer | Q, [%] | Expected | - | 0.26686 | 0.27061 | 0.28974 | 0.32004 | 0.32761 | 0.32302 | 0.2536 | 0.0017159 | 0.018412 | 0.031841 | 0.045553 | 0.066195 | 0.051675 | 0.034743 | 0.021892 | 0.0093184 | 0.002698 | 0.0068544 | 0.017912 | 0.025034 | 0.033786 | 0.0087939 | 0.027569 | 0.041448
14 | 15 | 2030 | Summer | S, [MVA] | Expected | - | 32.9529 | 28.7785 | 31.0452 | 32.646 | 38.639 | 36.1229 | 22.2486 | 22.5265 | 26.2068 | 28.3497 | 32.783 | 38.4243 | 30.7602 | 30.1627 | 30.1413 | 29.025 | 30.1857 | 30.6111 | 43.349 | 45.2412 | 41.2136 | 42.878 | 35.0106 | 29.2722
14 | 15 | 2030 | Summer | S, [%] | Expected | - | 65.91% | 57.56% | 62.09% | 65.29% | 77.28% | 72.25% | 44.5% | 45.05% | 52.41% | 56.7% | 65.57% | 76.85% | 61.52% | 60.33% | 60.28% | 58.05% | 60.37% | 61.22% | 86.7% | 90.48% | 82.43% | 85.76% | 70.02% | 58.54%
15 | 14 | 2030 | Summer | S, [MVA] | Expected | - | 32.705 | 28.345 | 30.6779 | 32.297 | 38.5397 | 35.9255 | 21.5129 | 22.571 | 26.2429 | 28.3868 | 32.8663 | 38.5804 | 30.7977 | 30.2203 | 30.2239 | 29.1175 | 30.3146 | 30.728 | 43.6586 | 45.5811 | 41.5074 | 43.1608 | 35.1513 | 29.2997
15 | 14 | 2030 | Summer | S, [%] | Expected | - | 65.41% | 56.69% | 61.36% | 64.59% | 77.08% | 71.85% | 43.03% | 45.14% | 52.49% | 56.77% | 65.73% | 77.16% | 61.6% | 60.44% | 60.45% | 58.24% | 60.63% | 61.46% | 87.32% | 91.16% | 83.01% | 86.32% | 70.3% | 58.6%
18 | 19 | 2030 | Summer | P, [MW] | Expected | - | 2.689 | 3.822 | 5.1161 | 5.3841 | 4.5656 | 5.6619 | 4.2132 | 3.953 | 3.309 | 2.0593 | 3.8734 | 5.7361 | 3.6255 | 3.2396 | 3.6245 | 3.8913 | 2.7576 | 4.1485 | 7.0576 | 6.0796 | 5.5978 | 4.5227 | 3.5803 | 4.7145
18 | 19 | 2030 | Summer | P, [%] | Expected | - | 26.89% | 38.22% | 51.16% | 53.84% | 45.66% | 56.62% | 42.13% | 39.53% | 33.09% | 20.59% | 38.73% | 57.36% | 36.25% | 32.4% | 36.25% | 38.91% | 27.58% | 41.49% | 70.58% | 60.8% | 55.98% | 45.23% | 35.8% | 47.14%
19 | 18 | 2030 | Summer | P, [MW] | Expected | - | -2.6477 | -3.7568 | -5.0052 | -5.2614 | -4.4737 | -5.5267 | -4.1326 | -3.886 | -3.2616 | -2.0398 | -3.8085 | -5.5953 | -3.5683 | -3.194 | -3.568 | -3.826 | -2.7249 | -4.0744 | -6.8489 | -5.9226 | -5.4638 | -4.4314 | -3.5235 | -4.622
19 | 18 | 2030 | Summer | P, [%] | Expected | - | 26.48% | 37.57% | 50.05% | 52.61% | 44.74% | 55.27% | 41.33% | 38.86% | 32.62% | 20.4% | 38.08% | 55.95% | 35.68% | 31.94% | 35.68% | 38.26% | 27.25% | 40.74% | 68.49% | 59.23% | 54.64% | 44.31% | 35.24% | 46.22%
18 | 19 | 2030 | Summer | Q, [MVAr] | Expected | - | 1.6846 | 1.1425 | 0.88115 | 0.9538 | 1.2435 | 0.87661 | 1.373 | 0.7753 | 0.08324 | 0.51089 | 0.22775 | 0.092201 | 0.38561 | 0.37673 | -0.13171 | -0.18439 | 0.033675 | -0.014265 | 0.52876 | 1.0027 | 1.0822 | 1.2956 | 1.0092 | 0.55021
18 | 19 | 2030 | Summer | Q, [%] | Expected | - | 16.85% | 11.43% | 8.812% | 9.538% | 12.44% | 8.766% | 13.73% | 7.753% | 0.8324% | 5.109% | 2.277% | 0.922% | 3.856% | 3.767% | 1.317% | 1.844% | 0.3367% | 0.1426% | 5.288% | 10.03% | 10.82% | 12.96% | 10.09% | 5.502%
19 | 18 | 2030 | Summer | Q, [MVAr] | Expected | - | -1.6232 | -1.0455 | -0.71631 | -0.77153 | -1.107 | -0.67572 | -1.2532 | -0.67571 | -0.012747 | -0.48191 | -0.13129 | 0.11699 | -0.3006 | -0.30899 | 0.21573 | 0.28143 | 0.014916 | 0.12444 | -0.21872 | -0.76944 | -0.88307 | -1.1598 | -0.92486 | -0.41286
19 | 18 | 2030 | Summer | Q, [%] | Expected | - | 0.16232 | 0.10455 | 0.071631 | 0.077153 | 0.1107 | 0.067572 | 0.12532 | 0.067571 | 0.0012747 | 0.048191 | 0.013129 | 0.011699 | 0.03006 | 0.030899 | 0.021573 | 0.028143 | 0.0014916 | 0.012444 | 0.021872 | 0.076944 | 0.088307 | 0.11598 | 0.092486 | 0.041286
18 | 19 | 2030 | Summer | S, [MVA] | Expected | - | 3.1731 | 3.9892 | 5.1914 | 5.4679 | 4.7319 | 5.7294 | 4.4312 | 4.0283 | 3.3101 | 2.1217 | 3.8801 | 5.7368 | 3.6459 | 3.2614 | 3.6269 | 3.8957 | 2.7578 | 4.1486 | 7.0773 | 6.1617 | 5.7014 | 4.7046 | 3.7198 | 4.7465
18 | 19 | 2030 | Summer | S, [%] | Expected | - | 31.73% | 39.89% | 51.91% | 54.68% | 47.32% | 57.29% | 44.31% | 40.28% | 33.1% | 21.22% | 38.8% | 57.37% | 36.46% | 32.61% | 36.27% | 38.96% | 27.58% | 41.49% | 70.77% | 61.62% | 57.01% | 47.05% | 37.2% | 47.46%
19 | 18 | 2030 | Summer | S, [MVA] | Expected | - | 3.1056 | 3.8995 | 5.0562 | 5.3177 | 4.6086 | 5.5679 | 4.3184 | 3.9443 | 3.2616 | 2.096 | 3.8107 | 5.5965 | 3.5809 | 3.2089 | 3.5745 | 3.8363 | 2.725 | 4.0763 | 6.8524 | 5.9724 | 5.5347 | 4.5807 | 3.6429 | 4.6404
19 | 18 | 2030 | Summer | S, [%] | Expected | - | 31.06% | 39% | 50.56% | 53.18% | 46.09% | 55.68% | 43.18% | 39.44% | 32.62% | 20.96% | 38.11% | 55.96% | 35.81% | 32.09% | 35.75% | 38.36% | 27.25% | 40.76% | 68.52% | 59.72% | 55.35% | 45.81% | 36.43% | 46.4%
19 | 20 | 2030 | Summer | P, [MW] | Expected | - | -0.28418 | 1.1005 | 2.5577 | 2.8307 | 2.0429 | 3.1127 | 1.3446 | 0.68734 | -0.20889 | -1.5542 | 0.033313 | 1.6752 | -0.41872 | -0.83164 | -0.41516 | -0.12109 | -0.9578 | 0.47406 | 3.282 | 2.3725 | 1.9098 | 0.74223 | -0.17852 | 1.329
19 | 20 | 2030 | Summer | P, [%] | Expected | - | 2.842% | 11.01% | 25.58% | 28.31% | 20.43% | 31.13% | 13.45% | 6.873% | 2.089% | 15.54% | 0.3331% | 16.75% | 4.187% | 8.316% | 4.152% | 1.211% | 9.578% | 4.741% | 32.82% | 23.72% | 19.1% | 7.422% | 1.785% | 13.29%
20 | 19 | 2030 | Summer | P, [MW] | Expected | - | 0.28975 | -1.0953 | -2.5394 | -2.8082 | -2.0293 | -3.086 | -1.337 | -0.6858 | 0.20962 | 1.5608 | -0.032711 | -1.666 | 0.41954 | 0.834 | 0.41771 | 0.12346 | 0.96139 | -0.47224 | -3.2524 | -2.3571 | -1.8996 | -0.73939 | 0.17931 | -1.3243
20 | 19 | 2030 | Summer | P, [%] | Expected | - | 2.897% | 10.95% | 25.39% | 28.08% | 20.29% | 30.86% | 13.37% | 6.858% | 2.096% | 15.61% | 0.3271% | 16.66% | 4.195% | 8.34% | 4.177% | 1.235% | 9.614% | 4.722% | 32.52% | 23.57% | 19% | 7.394% | 1.793% | 13.24%
19 | 20 | 2030 | Summer | Q, [MVAr] | Expected | - | 1.4264 | 0.87936 | 0.58084 | 0.63606 | 0.97154 | 0.53258 | 1.0204 | 0.33156 | -0.47417 | -0.10743 | -0.46691 | -0.73877 | -0.35141 | -0.42213 | -0.87514 | -0.92492 | -0.6419 | -0.66238 | -0.32807 | 0.25332 | 0.38995 | 0.71516 | 0.52131 | 0.087776
19 | 20 | 2030 | Summer | Q, [%] | Expected | - | 14.26% | 8.794% | 5.808% | 6.361% | 9.715% | 5.326% | 10.2% | 3.316% | 4.742% | 1.074% | 4.669% | 7.388% | 3.514% | 4.221% | 8.751% | 9.249% | 6.419% | 6.624% | 3.281% | 2.533% | 3.9% | 7.152% | 5.213% | 0.8778%
20 | 19 | 2030 | Summer | Q, [MVAr] | Expected | - | -1.4178 | -0.87134 | -0.55274 | -0.60168 | -0.95071 | -0.49164 | -1.0088 | -0.3292 | 0.4753 | 0.11758 | 0.46783 | 0.75296 | 0.35266 | 0.42575 | 0.87905 | 0.92855 | 0.64741 | 0.66517 | 0.37358 | -0.22974 | -0.37431 | -0.71081 | -0.52008 | -0.080607
20 | 19 | 2030 | Summer | Q, [%] | Expected | - | 0.14178 | 0.087134 | 0.055274 | 0.060168 | 0.095071 | 0.049164 | 0.10088 | 0.03292 | 0.04753 | 0.011758 | 0.046783 | 0.075296 | 0.035266 | 0.042575 | 0.087905 | 0.092855 | 0.064741 | 0.066517 | 0.037358 | 0.022974 | 0.037431 | 0.071081 | 0.052008 | 0.0080607
19 | 20 | 2030 | Summer | S, [MVA] | Expected | - | 1.4544 | 1.4087 | 2.6228 | 2.9012 | 2.2622 | 3.1579 | 1.6879 | 0.76313 | 0.51814 | 1.5579 | 0.46809 | 1.8309 | 0.54664 | 0.93264 | 0.96862 | 0.93281 | 1.153 | 0.81454 | 3.2984 | 2.3859 | 1.9492 | 1.0307 | 0.55103 | 1.3318
19 | 20 | 2030 | Summer | S, [%] | Expected | - | 14.54% | 14.09% | 26.23% | 29.01% | 22.62% | 31.58% | 16.88% | 7.631% | 5.181% | 15.58% | 4.681% | 18.31% | 5.466% | 9.326% | 9.686% | 9.328% | 11.53% | 8.145% | 32.98% | 23.86% | 19.49% | 10.31% | 5.51% | 13.32%
20 | 19 | 2030 | Summer | S, [MVA] | Expected | - | 1.4472 | 1.3996 | 2.5988 | 2.872 | 2.241 | 3.1249 | 1.6749 | 0.76072 | 0.51947 | 1.5652 | 0.46897 | 1.8282 | 0.54807 | 0.93639 | 0.97325 | 0.93673 | 1.1591 | 0.81575 | 3.2737 | 2.3682 | 1.9361 | 1.0256 | 0.55013 | 1.3267
20 | 19 | 2030 | Summer | S, [%] | Expected | - | 14.47% | 14% | 25.99% | 28.72% | 22.41% | 31.25% | 16.75% | 7.607% | 5.195% | 15.65% | 4.69% | 18.28% | 5.481% | 9.364% | 9.732% | 9.367% | 11.59% | 8.158% | 32.74% | 23.68% | 19.36% | 10.26% | 5.501% | 13.27%
21 | 20 | 2030 | Summer | P, [MW] | Expected | - | -0.78322 | 0.73551 | 2.2445 | 1.9746 | -0.24579 | 1.7562 | 1.5941 | 1.9265 | 2.7967 | 1.3542 | 2.6631 | 4.1123 | 3.241 | 3.227 | 2.9058 | 2.5687 | 0.90405 | 2.0527 | 2.2477 | 0.57523 | 0.78032 | -1.0974 | -0.45299 | 1.1807
21 | 20 | 2030 | Summer | P, [%] | Expected | - | 7.832% | 7.355% | 22.45% | 19.75% | 2.458% | 17.56% | 15.94% | 19.26% | 27.97% | 13.54% | 26.63% | 41.12% | 32.41% | 32.27% | 29.06% | 25.69% | 9.041% | 20.53% | 22.48% | 5.752% | 7.803% | 10.97% | 4.53% | 11.81%
20 | 21 | 2030 | Summer | P, [MW] | Expected | - | 0.78322 | -0.73551 | -2.2445 | -1.9746 | 0.24579 | -1.7562 | -1.5941 | -1.9265 | -2.7967 | -1.3542 | -2.6631 | -4.1123 | -3.241 | -3.227 | -2.9058 | -2.5687 | -0.90405 | -2.0527 | -2.2477 | -0.57523 | -0.78032 | 1.0974 | 0.45299 | -1.1807
20 | 21 | 2030 | Summer | P, [%] | Expected | - | 7.832% | 7.355% | 22.45% | 19.75% | 2.458% | 17.56% | 15.94% | 19.26% | 27.97% | 13.54% | 26.63% | 41.12% | 32.41% | 32.27% | 29.06% | 25.69% | 9.041% | 20.53% | 22.48% | 5.752% | 7.803% | 10.97% | 4.53% | 11.81%
21 | 20 | 2030 | Summer | Q, [MVAr] | Expected | - | -2.4097 | -2.0545 | -1.6767 | -1.6907 | -2.0989 | -1.5911 | -1.4007 | -0.14676 | 0.70384 | 0.55767 | 0.94724 | 1.3568 | 1.0563 | 1.0633 | 0.92014 | 0.98974 | 0.699 | 0.8192 | 0.42141 | -0.19462 | -0.22784 | -0.77332 | -1.0502 | -0.70126
21 | 20 | 2030 | Summer | Q, [%] | Expected | - | 24.1% | 20.55% | 16.77% | 16.91% | 20.99% | 15.91% | 14.01% | 1.468% | 7.038% | 5.577% | 9.472% | 13.57% | 10.56% | 10.63% | 9.201% | 9.897% | 6.99% | 8.192% | 4.214% | 1.946% | 2.278% | 7.733% | 10.5% | 7.013%
20 | 21 | 2030 | Summer | Q, [MVAr] | Expected | - | 2.4582 | 2.0905 | 1.7367 | 1.7424 | 2.1331 | 1.6343 | 1.4347 | 0.17409 | -0.64229 | -0.54191 | -0.88811 | -1.2171 | -0.97069 | -0.97916 | -0.85242 | -0.93435 | -0.68951 | -0.78301 | -0.3819 | 0.19741 | 0.23279 | 0.78682 | 1.0598 | 0.71515
20 | 21 | 2030 | Summer | Q, [%] | Expected | - | 0.24582 | 0.20905 | 0.17367 | 0.17424 | 0.21331 | 0.16343 | 0.14347 | 0.017409 | 0.064229 | 0.054191 | 0.088811 | 0.12171 | 0.097069 | 0.097916 | 0.085242 | 0.093435 | 0.068951 | 0.078301 | 0.03819 | 0.019741 | 0.023279 | 0.078682 | 0.10598 | 0.071515
21 | 20 | 2030 | Summer | S, [MVA] | Expected | - | 2.5338 | 2.1822 | 2.8017 | 2.5995 | 2.1132 | 2.3698 | 2.122 | 1.9321 | 2.8839 | 1.4646 | 2.8266 | 4.3304 | 3.4088 | 3.3977 | 3.048 | 2.7528 | 1.1428 | 2.2101 | 2.2868 | 0.60726 | 0.8129 | 1.3425 | 1.1437 | 1.3733
21 | 20 | 2030 | Summer | S, [%] | Expected | - | 25.34% | 21.82% | 28.02% | 26% | 21.13% | 23.7% | 21.22% | 19.32% | 28.84% | 14.65% | 28.27% | 43.3% | 34.09% | 33.98% | 30.48% | 27.53% | 11.43% | 22.1% | 22.87% | 6.073% | 8.129% | 13.42% | 11.44% | 13.73%
20 | 21 | 2030 | Summer | S, [MVA] | Expected | - | 2.58 | 2.2161 | 2.838 | 2.6334 | 2.1473 | 2.399 | 2.1446 | 1.9343 | 2.8695 | 1.4586 | 2.8073 | 4.2887 | 3.3833 | 3.3723 | 3.0283 | 2.7334 | 1.137 | 2.197 | 2.2799 | 0.60816 | 0.8143 | 1.3503 | 1.1525 | 1.3804
20 | 21 | 2030 | Summer | S, [%] | Expected | - | 25.8% | 22.16% | 28.38% | 26.33% | 21.47% | 23.99% | 21.45% | 19.34% | 28.69% | 14.59% | 28.07% | 42.89% | 33.83% | 33.72% | 30.28% | 27.33% | 11.37% | 21.97% | 22.8% | 6.082% | 8.143% | 13.5% | 11.53% | 13.8%
21 | 22 | 2030 | Summer | P, [MW] | Expected | - | 0.78422 | -0.73451 | -2.2435 | -1.9736 | 0.24679 | -1.7552 | -1.5931 | -1.9255 | -2.7957 | -1.3532 | -2.6621 | -4.1113 | -3.24 | -3.226 | -2.9048 | -2.5677 | -0.90305 | -2.0517 | -2.2467 | -0.57423 | -0.77932 | 1.0994 | 0.45399 | -1.1797
21 | 22 | 2030 | Summer | P, [%] | Expected | - | 7.842% | 7.345% | 22.44% | 19.74% | 2.468% | 17.55% | 15.93% | 19.25% | 27.96% | 13.53% | 26.62% | 41.11% | 32.4% | 32.26% | 29.05% | 25.68% | 9.031% | 20.52% | 22.47% | 5.742% | 7.793% | 10.99% | 4.54% | 11.8%
22 | 21 | 2030 | Summer | P, [MW] | Expected | - | -0.78193 | 0.73621 | 2.2464 | 1.976 | -0.24517 | 1.7573 | 1.5947 | 1.9268 | 2.7986 | 1.354 | 2.6649 | 4.118 | 3.2441 | 3.23 | 2.908 | 2.5704 | 0.9035 | 2.0534 | 2.2486 | 0.57436 | 0.77955 | -1.0988 | -0.45353 | 1.1804
22 | 21 | 2030 | Summer | P, [%] | Expected | - | 7.819% | 7.362% | 22.46% | 19.76% | 2.452% | 17.57% | 15.95% | 19.27% | 27.99% | 13.54% | 26.65% | 41.18% | 32.44% | 32.3% | 29.08% | 25.7% | 9.035% | 20.53% | 22.49% | 5.744% | 7.796% | 10.99% | 4.535% | 11.8%
21 | 22 | 2030 | Summer | Q, [MVAr] | Expected | - | 2.4087 | 2.0535 | 1.6757 | 1.6897 | 2.0979 | 1.5901 | 1.3997 | 0.14776 | -0.70284 | -0.55667 | -0.94624 | -1.3558 | -1.0553 | -1.0623 | -0.91914 | -0.98874 | -0.698 | -0.81819 | -0.42041 | 0.19563 | 0.22884 | 0.77432 | 1.0492 | 0.70026
21 | 22 | 2030 | Summer | Q, [%] | Expected | - | 24.09% | 20.54% | 16.76% | 16.9% | 20.98% | 15.9% | 14% | 1.478% | 7.028% | 5.567% | 9.462% | 13.56% | 10.55% | 10.62% | 9.191% | 9.887% | 6.98% | 8.182% | 4.204% | 1.956% | 2.288% | 7.743% | 10.49% | 7.003%
22 | 21 | 2030 | Summer | Q, [MVAr] | Expected | - | -2.4051 | -2.0508 | -1.6712 | -1.6858 | -2.0953 | -1.5868 | -1.3972 | -0.1457 | 0.70747 | 0.55785 | 0.95069 | 1.3663 | 1.0617 | 1.0686 | 0.92424 | 0.99291 | 0.69872 | 0.82092 | 0.42338 | -0.19542 | -0.22846 | -0.7733 | -1.0485 | -0.69922
22 | 21 | 2030 | Summer | Q, [%] | Expected | - | 0.24051 | 0.20508 | 0.16712 | 0.16858 | 0.20953 | 0.15868 | 0.13972 | 0.01457 | 0.070747 | 0.055785 | 0.095069 | 0.13663 | 0.10617 | 0.10686 | 0.092424 | 0.099291 | 0.069872 | 0.082092 | 0.042338 | 0.019542 | 0.022846 | 0.07733 | 0.10485 | 0.069922
21 | 22 | 2030 | Summer | S, [MVA] | Expected | - | 2.5332 | 2.1809 | 2.8003 | 2.5981 | 2.1124 | 2.3684 | 2.1206 | 1.9311 | 2.8827 | 1.4632 | 2.8253 | 4.3291 | 3.4075 | 3.3964 | 3.0468 | 2.7515 | 1.1414 | 2.2088 | 2.2857 | 0.60663 | 0.81222 | 1.3447 | 1.1432 | 1.3719
21 | 22 | 2030 | Summer | S, [%] | Expected | - | 25.33% | 21.81% | 28% | 25.98% | 21.12% | 23.68% | 21.21% | 19.31% | 28.83% | 14.63% | 28.25% | 43.29% | 34.08% | 33.96% | 30.47% | 27.52% | 11.41% | 22.09% | 22.86% | 6.066% | 8.122% | 13.45% | 11.43% | 13.72%
22 | 21 | 2030 | Summer | S, [MVA] | Expected | - | 2.529 | 2.179 | 2.7999 | 2.5974 | 2.1096 | 2.3677 | 2.1201 | 1.9323 | 2.8866 | 1.4644 | 2.8294 | 4.3387 | 3.4134 | 3.4022 | 3.0514 | 2.7555 | 1.1422 | 2.2114 | 2.2881 | 0.60669 | 0.81234 | 1.3436 | 1.1423 | 1.3719
22 | 21 | 2030 | Summer | S, [%] | Expected | - | 25.29% | 21.79% | 28% | 25.97% | 21.1% | 23.68% | 21.2% | 19.32% | 28.87% | 14.64% | 28.29% | 43.39% | 34.13% | 34.02% | 30.51% | 27.55% | 11.42% | 22.11% | 22.88% | 6.067% | 8.123% | 13.44% | 11.42% | 13.72%
22 | 23 | 2030 | Summer | P, [MW] | Expected | - | 5.8381 | 8.8764 | 9.2868 | 9.3051 | 8.7994 | 9.084 | 9.127 | 7.3098 | 1.3181 | -2.7361 | -2.7015 | -2.1947 | -2.1774 | -2.7525 | -3.4144 | -0.38369 | -1.2802 | 0.99679 | 6.2672 | 5.4926 | 8.5622 | 4.2744 | 6.2455 | 7.4733
22 | 23 | 2030 | Summer | P, [%] | Expected | - | 58.38% | 88.76% | 92.87% | 93.05% | 87.99% | 90.84% | 91.27% | 73.1% | 13.18% | 27.36% | 27.01% | 21.95% | 21.77% | 27.52% | 34.14% | 3.837% | 12.8% | 9.968% | 62.67% | 54.93% | 85.62% | 42.74% | 62.46% | 74.73%
23 | 22 | 2030 | Summer | P, [MW] | Expected | - | -5.8341 | -8.8679 | -9.2768 | -9.2951 | -8.7895 | -9.0741 | -9.1171 | -7.3045 | -1.3179 | 2.737 | 2.7027 | 2.1955 | 2.1782 | 2.7534 | 3.4157 | 0.38391 | 1.2804 | -0.99601 | -6.262 | -5.4888 | -8.5544 | -4.2716 | -6.2414 | -7.4673
23 | 22 | 2030 | Summer | P, [%] | Expected | - | 58.34% | 88.68% | 92.77% | 92.95% | 87.89% | 90.74% | 91.17% | 73.05% | 13.18% | 27.37% | 27.03% | 21.96% | 21.78% | 27.53% | 34.16% | 3.839% | 12.8% | 9.96% | 62.62% | 54.89% | 85.54% | 42.72% | 62.41% | 74.67%
22 | 23 | 2030 | Summer | Q, [MVAr] | Expected | - | 2.7508 | 3.0348 | 3.9338 | 3.8648 | 4.8701 | 4.3043 | 4.4301 | 1.7103 | 0.7961 | 1.2908 | 2.2985 | 1.9099 | 1.9238 | 1.4844 | 1.6841 | 1.4783 | 1.0652 | 2.6909 | 3.8109 | 3.0144 | 2.8456 | 3.3182 | 2.2939 | 2.968
22 | 23 | 2030 | Summer | Q, [%] | Expected | - | 27.51% | 30.35% | 39.34% | 38.65% | 48.7% | 43.04% | 44.3% | 17.1% | 7.961% | 12.91% | 22.98% | 19.1% | 19.24% | 14.84% | 16.84% | 14.78% | 10.65% | 26.91% | 38.11% | 30.14% | 28.46% | 33.18% | 22.94% | 29.68%
23 | 22 | 2030 | Summer | Q, [MVAr] | Expected | - | -2.7446 | -3.0218 | -3.9186 | -3.8495 | -4.8549 | -4.2891 | -4.4148 | -1.7023 | -0.79576 | -1.2895 | -2.2967 | -1.9086 | -1.9226 | -1.483 | -1.6821 | -1.478 | -1.0648 | -2.6897 | -3.803 | -3.0086 | -2.8337 | -3.3139 | -2.2875 | -2.9586
23 | 22 | 2030 | Summer | Q, [%] | Expected | - | 0.27446 | 0.30218 | 0.39186 | 0.38495 | 0.48549 | 0.42891 | 0.44148 | 0.17023 | 0.079576 | 0.12895 | 0.22967 | 0.19086 | 0.19226 | 0.1483 | 0.16821 | 0.1478 | 0.10648 | 0.26897 | 0.3803 | 0.30086 | 0.28337 | 0.33139 | 0.22875 | 0.29586
22 | 23 | 2030 | Summer | S, [MVA] | Expected | - | 6.4537 | 9.3809 | 10.0856 | 10.0757 | 10.0572 | 10.0521 | 10.1454 | 7.5072 | 1.5398 | 3.0253 | 3.547 | 2.9094 | 2.9055 | 3.1272 | 3.8072 | 1.5273 | 1.6654 | 2.8696 | 7.3349 | 6.2654 | 9.0227 | 5.4112 | 6.6535 | 8.0411
22 | 23 | 2030 | Summer | S, [%] | Expected | - | 64.54% | 93.81% | 100.9% | 100.8% | 100.6% | 100.5% | 101.5% | 75.07% | 15.4% | 30.25% | 35.47% | 29.09% | 29.06% | 31.27% | 38.07% | 15.27% | 16.65% | 28.7% | 73.35% | 62.65% | 90.23% | 54.11% | 66.53% | 80.41%
23 | 22 | 2030 | Summer | S, [MVA] | Expected | - | 6.4474 | 9.3686 | 10.0705 | 10.0608 | 10.0411 | 10.0367 | 10.1298 | 7.5003 | 1.5395 | 3.0255 | 3.5467 | 2.9092 | 2.9053 | 3.1274 | 3.8074 | 1.5271 | 1.6653 | 2.8682 | 7.3263 | 6.2593 | 9.0115 | 5.4063 | 6.6474 | 8.032
23 | 22 | 2030 | Summer | S, [%] | Expected | - | 64.47% | 93.69% | 100.7% | 100.6% | 100.4% | 100.4% | 101.3% | 75% | 15.39% | 30.26% | 35.47% | 29.09% | 29.05% | 31.27% | 38.07% | 15.27% | 16.65% | 28.68% | 73.26% | 62.59% | 90.12% | 54.06% | 66.47% | 80.32%
23 | 24 | 2030 | Summer | P, [MW] | Expected | - | 0.70663 | 4.2218 | 5.1614 | 5.0951 | 4.2636 | 4.4279 | 2.6484 | -0.2351 | -5.9688 | -10.0355 | -9.3734 | -9.8149 | -9.8644 | -10.0395 | -9.9864 | -6.6303 | -7.5501 | -5.2484 | -0.45179 | -1.6211 | 1.4287 | -2.5462 | 0.13759 | 1.7789
23 | 24 | 2030 | Summer | P, [%] | Expected | - | 7.066% | 42.22% | 51.61% | 50.95% | 42.64% | 44.28% | 26.48% | 2.351% | 59.69% | 100.4% | 93.73% | 98.15% | 98.64% | 100.4% | 99.86% | 66.3% | 75.5% | 52.48% | 4.518% | 16.21% | 14.29% | 25.46% | 1.376% | 17.79%
24 | 23 | 2030 | Summer | P, [MW] | Expected | - | -0.70521 | -4.1916 | -5.1126 | -5.0476 | -4.2215 | -4.3879 | -2.6218 | 0.24364 | 6.0301 | 10.2017 | 9.5292 | 9.9811 | 10.0305 | 10.2057 | 10.1526 | 6.7085 | 7.6452 | 5.3021 | 0.46915 | 1.635 | -1.4171 | 2.5688 | -0.13279 | -1.7714
24 | 23 | 2030 | Summer | P, [%] | Expected | - | 7.052% | 41.92% | 51.13% | 50.48% | 42.21% | 43.88% | 26.22% | 2.436% | 60.3% | 102% | 95.29% | 99.81% | 100.3% | 102.1% | 101.5% | 67.08% | 76.45% | 53.02% | 4.691% | 16.35% | 14.17% | 25.69% | 1.328% | 17.71%
23 | 24 | 2030 | Summer | Q, [MVAr] | Expected | - | 0.18122 | 0.45838 | 1.3552 | 1.2881 | 2.2915 | 1.7277 | 2.6404 | 1.8782 | 1.3595 | 1.8533 | 2.8605 | 2.4724 | 2.4864 | 2.0468 | 2.2458 | 2.0418 | 1.6286 | 2.09 | 2.8154 | 2.021 | 1.8461 | 2.3263 | 1.298 | 0.80557
23 | 24 | 2030 | Summer | Q, [%] | Expected | - | 1.812% | 4.584% | 13.55% | 12.88% | 22.91% | 17.28% | 26.4% | 18.78% | 13.6% | 18.53% | 28.6% | 24.72% | 24.86% | 20.47% | 22.46% | 20.42% | 16.29% | 20.9% | 28.15% | 20.21% | 18.46% | 23.26% | 12.98% | 8.056%
24 | 23 | 2030 | Summer | Q, [MVAr] | Expected | - | -1.0356 | -1.2635 | -2.12 | -2.0537 | -3.061 | -2.5007 | -3.4502 | -2.7509 | -2.1531 | -2.4959 | -3.5105 | -3.1035 | -3.1266 | -2.6976 | -2.8959 | -2.8202 | -2.387 | -2.8913 | -3.6458 | -2.8592 | -2.6899 | -3.1567 | -2.1722 | -1.6729
24 | 23 | 2030 | Summer | Q, [%] | Expected | - | 0.10356 | 0.12635 | 0.212 | 0.20537 | 0.3061 | 0.25007 | 0.34502 | 0.27509 | 0.21531 | 0.24959 | 0.35105 | 0.31035 | 0.31266 | 0.26976 | 0.28959 | 0.28202 | 0.2387 | 0.28913 | 0.36458 | 0.28592 | 0.26899 | 0.31567 | 0.21722 | 0.16729
23 | 24 | 2030 | Summer | S, [MVA] | Expected | - | 0.7295 | 4.2466 | 5.3364 | 5.2554 | 4.8404 | 4.753 | 3.7398 | 1.8929 | 6.1217 | 10.2052 | 9.8001 | 10.1215 | 10.1729 | 10.246 | 10.2359 | 6.9376 | 7.7237 | 5.6492 | 2.8514 | 2.5908 | 2.3344 | 3.4489 | 1.3052 | 1.9528
23 | 24 | 2030 | Summer | S, [%] | Expected | - | 7.295% | 42.47% | 53.36% | 52.55% | 48.4% | 47.53% | 37.4% | 18.93% | 61.22% | 102.1% | 98% | 101.2% | 101.7% | 102.5% | 102.4% | 69.38% | 77.24% | 56.49% | 28.51% | 25.91% | 23.34% | 34.49% | 13.05% | 19.53%
24 | 23 | 2030 | Summer | S, [MVA] | Expected | - | 1.2529 | 4.3779 | 5.5347 | 5.4494 | 5.2144 | 5.0505 | 4.3333 | 2.7616 | 6.403 | 10.5026 | 10.1552 | 10.4524 | 10.5066 | 10.5562 | 10.5576 | 7.2771 | 8.0092 | 6.0392 | 3.6759 | 3.2937 | 3.0403 | 4.0699 | 2.1762 | 2.4365
24 | 23 | 2030 | Summer | S, [%] | Expected | - | 12.53% | 43.78% | 55.35% | 54.49% | 52.14% | 50.5% | 43.33% | 27.62% | 64.03% | 105% | 101.6% | 104.5% | 105.1% | 105.6% | 105.6% | 72.77% | 80.09% | 60.39% | 36.76% | 32.94% | 30.4% | 40.7% | 21.76% | 24.37%
24 | 25 | 2030 | Summer | P, [MW] | Expected | - | 3.8938 | 7.2846 | 9.9293 | 10.6563 | 11.395 | 11.1802 | 10.0343 | 9.6353 | 3.1677 | -2.0752 | 3.6782 | 5.61 | 2.5303 | 1.1286 | 1.8326 | 6.9506 | 3.359 | 5.5768 | 13.6746 | 9.9817 | 11.4228 | 7.6994 | 7.668 | 9.1305
24 | 25 | 2030 | Summer | P, [%] | Expected | - | 19.47% | 36.42% | 49.65% | 53.28% | 56.97% | 55.9% | 50.17% | 48.18% | 15.84% | 10.38% | 18.39% | 28.05% | 12.65% | 5.643% | 9.163% | 34.75% | 16.79% | 27.88% | 68.37% | 49.91% | 57.11% | 38.5% | 38.34% | 45.65%
25 | 24 | 2030 | Summer | P, [MW] | Expected | - | -3.8938 | -7.2846 | -9.9293 | -10.6563 | -11.395 | -11.1802 | -10.0343 | -9.6353 | -3.1677 | 2.0752 | -3.6782 | -5.61 | -2.5303 | -1.1286 | -1.8326 | -6.9506 | -3.359 | -5.5768 | -13.6746 | -9.9817 | -11.4228 | -7.6994 | -7.668 | -9.1305
25 | 24 | 2030 | Summer | P, [%] | Expected | - | 19.47% | 36.42% | 49.65% | 53.28% | 56.97% | 55.9% | 50.17% | 48.18% | 15.84% | 10.38% | 18.39% | 28.05% | 12.65% | 5.643% | 9.163% | 34.75% | 16.79% | 27.88% | 68.37% | 49.91% | 57.11% | 38.5% | 38.34% | 45.65%
24 | 25 | 2030 | Summer | Q, [MVAr] | Expected | - | -0.68333 | -2.0544 | -1.8918 | -2.0496 | -0.72697 | -1.8059 | 0.044135 | 3.1352 | 2.9752 | 3.8156 | 5.1477 | 5.5007 | 5.6347 | 5.0617 | 4.2725 | 3.6843 | 2.5338 | 3.4171 | 4.001 | 2.6275 | 2.3607 | 2.3934 | 0.40017 | -0.62533
24 | 25 | 2030 | Summer | Q, [%] | Expected | - | 3.417% | 10.27% | 9.459% | 10.25% | 3.635% | 9.029% | 0.2207% | 15.68% | 14.88% | 19.08% | 25.74% | 27.5% | 28.17% | 25.31% | 21.36% | 18.42% | 12.67% | 17.09% | 20.01% | 13.14% | 11.8% | 11.97% | 2.001% | 3.127%
25 | 24 | 2030 | Summer | Q, [MVAr] | Expected | - | 0.77596 | 2.398 | 2.5156 | 2.7697 | 1.5293 | 2.594 | 0.56233 | -2.5452 | -2.8681 | -3.7104 | -4.9217 | -5.1516 | -5.4211 | -4.913 | -4.1529 | -3.3373 | -2.4354 | -3.1727 | -2.793 | -1.9979 | -1.5548 | -2.012 | -0.060051 | 1.1107
25 | 24 | 2030 | Summer | Q, [%] | Expected | - | 0.038798 | 0.1199 | 0.12578 | 0.13848 | 0.076466 | 0.1297 | 0.028116 | 0.12726 | 0.1434 | 0.18552 | 0.24608 | 0.25758 | 0.27106 | 0.24565 | 0.20764 | 0.16687 | 0.12177 | 0.15863 | 0.13965 | 0.099894 | 0.077742 | 0.1006 | 0.0030026 | 0.055535
24 | 25 | 2030 | Summer | S, [MVA] | Expected | - | 3.9533 | 7.5688 | 10.1079 | 10.8516 | 11.4181 | 11.3251 | 10.0344 | 10.1326 | 4.3458 | 4.3434 | 6.3268 | 7.8568 | 6.1768 | 5.186 | 4.6489 | 7.8667 | 4.2075 | 6.5404 | 14.248 | 10.3217 | 11.6642 | 8.0628 | 7.6784 | 9.1519
24 | 25 | 2030 | Summer | S, [%] | Expected | - | 19.77% | 37.84% | 50.54% | 54.26% | 57.09% | 56.63% | 50.17% | 50.66% | 21.73% | 21.72% | 31.63% | 39.28% | 30.88% | 25.93% | 23.24% | 39.33% | 21.04% | 32.7% | 71.24% | 51.61% | 58.32% | 40.31% | 38.39% | 45.76%
25 | 24 | 2030 | Summer | S, [MVA] | Expected | - | 3.9704 | 7.6692 | 10.243 | 11.0104 | 11.4971 | 11.4772 | 10.05 | 9.9658 | 4.2732 | 4.2513 | 6.1443 | 7.6165 | 5.9826 | 5.041 | 4.5392 | 7.7103 | 4.149 | 6.4161 | 13.957 | 10.1797 | 11.5282 | 7.958 | 7.6682 | 9.1978
25 | 24 | 2030 | Summer | S, [%] | Expected | - | 19.85% | 38.35% | 51.22% | 55.05% | 57.49% | 57.39% | 50.25% | 49.83% | 21.37% | 21.26% | 30.72% | 38.08% | 29.91% | 25.2% | 22.7% | 38.55% | 20.74% | 32.08% | 69.78% | 50.9% | 57.64% | 39.79% | 38.34% | 45.99%
24 | 26 | 2030 | Summer | P, [MW] | Expected | - | -3.0376 | -2.9421 | -4.6657 | -5.4577 | -7.0225 | -6.6413 | -5.3955 | -4.502 | 0.0072049 | 5.0026 | 3.4856 | 3.829 | 8.3711 | 9.6667 | 7.6358 | 3.334 | 2.4848 | -1.2988 | -8.4188 | -9.3087 | -9.8547 | -10.1173 | -7.3842 | -7.2081
24 | 26 | 2030 | Summer | P, [%] | Expected | - | 15.19% | 14.71% | 23.33% | 27.29% | 35.11% | 33.21% | 26.98% | 22.51% | 0.03602% | 25.01% | 17.43% | 19.14% | 41.86% | 48.33% | 38.18% | 16.67% | 12.42% | 6.494% | 42.09% | 46.54% | 49.27% | 50.59% | 36.92% | 36.04%
26 | 24 | 2030 | Summer | P, [MW] | Expected | - | 3.0376 | 2.9421 | 4.6657 | 5.4577 | 7.0225 | 6.6413 | 5.3955 | 4.502 | -0.0072049 | -5.0026 | -3.4856 | -3.829 | -8.3711 | -9.6667 | -7.6358 | -3.334 | -2.4848 | 1.2988 | 8.4188 | 9.3087 | 9.8547 | 10.1173 | 7.3842 | 7.2081
26 | 24 | 2030 | Summer | P, [%] | Expected | - | 15.19% | 14.71% | 23.33% | 27.29% | 35.11% | 33.21% | 26.98% | 22.51% | 0.03602% | 25.01% | 17.43% | 19.14% | 41.86% | 48.33% | 38.18% | 16.67% | 12.42% | 6.494% | 42.09% | 46.54% | 49.27% | 50.59% | 36.92% | 36.04%
24 | 26 | 2030 | Summer | Q, [MVAr] | Expected | - | 1.7179 | 3.3169 | 4.0108 | 4.1043 | 3.7869 | 4.3075 | 3.407 | -0.38329 | -0.82109 | -1.3186 | -1.6362 | -2.3962 | -2.5071 | -2.363 | -1.3755 | -0.86316 | -0.14577 | -0.52481 | -0.35419 | 0.23274 | 0.33019 | 0.76435 | 1.771 | 2.2973
24 | 26 | 2030 | Summer | Q, [%] | Expected | - | 8.59% | 16.58% | 20.05% | 20.52% | 18.93% | 21.54% | 17.04% | 1.916% | 4.105% | 6.593% | 8.181% | 11.98% | 12.54% | 11.82% | 6.878% | 4.316% | 0.7288% | 2.624% | 1.771% | 1.164% | 1.651% | 3.822% | 8.855% | 11.49%
26 | 24 | 2030 | Summer | Q, [MVAr] | Expected | - | -1.7151 | -3.3123 | -4.0017 | -4.0931 | -3.7716 | -4.2924 | -3.3974 | 0.3879 | 0.82124 | 1.3245 | 1.6395 | 2.4007 | 2.5239 | 2.3845 | 1.3886 | 0.86576 | 0.14712 | 0.52525 | 0.37077 | -0.21264 | -0.3076 | -0.74065 | -1.758 | -2.2843
26 | 24 | 2030 | Summer | Q, [%] | Expected | - | 0.085754 | 0.16561 | 0.20009 | 0.20466 | 0.18858 | 0.21462 | 0.16987 | 0.019395 | 0.041062 | 0.066223 | 0.081977 | 0.12004 | 0.12619 | 0.11923 | 0.06943 | 0.043288 | 0.007356 | 0.026262 | 0.018538 | 0.010632 | 0.01538 | 0.037032 | 0.087898 | 0.11421
24 | 26 | 2030 | Summer | S, [MVA] | Expected | - | 3.4897 | 4.4337 | 6.1527 | 6.8287 | 7.9785 | 7.9159 | 6.3811 | 4.5183 | 0.82112 | 5.1734 | 3.8506 | 4.5169 | 8.7385 | 9.9514 | 7.7587 | 3.4439 | 2.4891 | 1.4008 | 8.4262 | 9.3116 | 9.8603 | 10.1461 | 7.5936 | 7.5653
24 | 26 | 2030 | Summer | S, [%] | Expected | - | 17.45% | 22.17% | 30.76% | 34.14% | 39.89% | 39.58% | 31.91% | 22.59% | 4.106% | 25.87% | 19.25% | 22.58% | 43.69% | 49.76% | 38.79% | 17.22% | 12.45% | 7.004% | 42.13% | 46.56% | 49.3% | 50.73% | 37.97% | 37.83%
26 | 24 | 2030 | Summer | S, [MVA] | Expected | - | 3.4883 | 4.4302 | 6.1468 | 6.822 | 7.9712 | 7.9077 | 6.376 | 4.5186 | 0.82127 | 5.1749 | 3.852 | 4.5193 | 8.7433 | 9.9565 | 7.7611 | 3.4445 | 2.4892 | 1.401 | 8.427 | 9.3111 | 9.8595 | 10.1443 | 7.5906 | 7.5614
26 | 24 | 2030 | Summer | S, [%] | Expected | - | 17.44% | 22.15% | 30.73% | 34.11% | 39.86% | 39.54% | 31.88% | 22.59% | 4.106% | 25.87% | 19.26% | 22.6% | 43.72% | 49.78% | 38.81% | 17.22% | 12.45% | 7.005% | 42.13% | 46.56% | 49.3% | 50.72% | 37.95% | 37.81%
26 | 27 | 2030 | Summer | P, [MW] | Expected | - | -3.0366 | -2.9411 | -4.6647 | -5.4567 | -7.0215 | -6.6403 | -5.3945 | -4.501 | 0.0082059 | 5.0036 | 3.4866 | 3.5467 | 8.3721 | 9.6677 | 7.6368 | 3.335 | 2.4858 | -1.2978 | -8.4178 | -9.3077 | -9.8537 | -9.832 | -7.3832 | -7.2071
26 | 27 | 2030 | Summer | P, [%] | Expected | - | 30.37% | 29.41% | 46.65% | 54.57% | 70.21% | 66.4% | 53.94% | 45.01% | 0.08206% | 50.04% | 34.87% | 35.47% | 83.72% | 96.68% | 76.37% | 33.35% | 24.86% | 12.98% | 84.18% | 93.08% | 98.54% | 98.32% | 73.83% | 72.07%
27 | 26 | 2030 | Summer | P, [MW] | Expected | - | 3.0563 | 2.9733 | 4.728 | 5.5347 | 7.1287 | 6.7457 | 5.4616 | 4.5331 | -0.0071617 | -4.9627 | -3.4637 | -3.5183 | -8.2551 | -9.5179 | -7.5456 | -3.3168 | -2.4764 | 1.3009 | 8.5334 | 9.4479 | 10.0113 | 9.9881 | 7.4742 | 7.2978
27 | 26 | 2030 | Summer | P, [%] | Expected | - | 30.56% | 29.73% | 47.28% | 55.35% | 71.29% | 67.46% | 54.62% | 45.33% | 0.07162% | 49.63% | 34.64% | 35.18% | 82.55% | 95.18% | 75.46% | 33.17% | 24.76% | 13.01% | 85.33% | 94.48% | 100.1% | 99.88% | 74.74% | 72.98%
26 | 27 | 2030 | Summer | Q, [MVAr] | Expected | - | 1.7141 | 3.3113 | 4.0007 | 4.0941 | 3.7706 | 4.2934 | 3.3984 | -0.3869 | -0.82024 | -1.3235 | -1.6385 | -2.3997 | -2.5229 | -2.3835 | -1.3876 | -0.86476 | -0.14612 | -0.52424 | -0.36977 | 0.21364 | 0.3086 | 0.74165 | 1.757 | 2.2833
26 | 27 | 2030 | Summer | Q, [%] | Expected | - | 17.14% | 33.11% | 40.01% | 40.94% | 37.71% | 42.93% | 33.98% | 3.869% | 8.202% | 13.23% | 16.39% | 24% | 25.23% | 23.84% | 13.88% | 8.648% | 1.461% | 5.242% | 3.698% | 2.136% | 3.086% | 7.417% | 17.57% | 22.83%
27 | 26 | 2030 | Summer | Q, [MVAr] | Expected | - | -1.6837 | -3.2616 | -3.9033 | -3.974 | -3.6055 | -4.1312 | -3.2951 | 0.4363 | 0.82185 | 1.3864 | 1.6738 | 2.4434 | 2.7031 | 2.6142 | 1.528 | 0.8928 | 0.16063 | 0.52896 | 0.54776 | 0.0022377 | -0.065978 | -0.50122 | -1.6168 | -2.1435
27 | 26 | 2030 | Summer | Q, [%] | Expected | - | 0.16837 | 0.32616 | 0.39033 | 0.3974 | 0.36055 | 0.41312 | 0.32951 | 0.04363 | 0.082185 | 0.13864 | 0.16738 | 0.24434 | 0.27031 | 0.26142 | 0.1528 | 0.08928 | 0.016063 | 0.052896 | 0.054776 | 0.00022377 | 0.0065978 | 0.050122 | 0.16168 | 0.21435
26 | 27 | 2030 | Summer | S, [MVA] | Expected | - | 3.487 | 4.4288 | 6.1454 | 6.8218 | 7.9698 | 7.9074 | 6.3757 | 4.5176 | 0.82028 | 5.1756 | 3.8524 | 4.2822 | 8.744 | 9.9572 | 7.7619 | 3.4453 | 2.4901 | 1.3997 | 8.4259 | 9.3102 | 9.8586 | 9.8599 | 7.5894 | 7.5601
26 | 27 | 2030 | Summer | S, [%] | Expected | - | 34.87% | 44.29% | 61.45% | 68.22% | 79.7% | 79.07% | 63.76% | 45.18% | 8.203% | 51.76% | 38.52% | 42.82% | 87.44% | 99.57% | 77.62% | 34.45% | 24.9% | 14% | 84.26% | 93.1% | 98.59% | 98.6% | 75.89% | 75.6%
27 | 26 | 2030 | Summer | S, [MVA] | Expected | - | 3.4894 | 4.4135 | 6.1311 | 6.8136 | 7.9886 | 7.9102 | 6.3786 | 4.554 | 0.82188 | 5.1527 | 3.8469 | 4.2835 | 8.6864 | 9.8704 | 7.6988 | 3.4348 | 2.4816 | 1.4043 | 8.551 | 9.4479 | 10.0116 | 10.0007 | 7.6471 | 7.6061
27 | 26 | 2030 | Summer | S, [%] | Expected | - | 34.89% | 44.13% | 61.31% | 68.14% | 79.89% | 79.1% | 63.79% | 45.54% | 8.219% | 51.53% | 38.47% | 42.84% | 86.86% | 98.7% | 76.99% | 34.35% | 24.82% | 14.04% | 85.51% | 94.48% | 100.1% | 100% | 76.47% | 76.06%
27 | 28 | 2030 | Summer | P, [MW] | Expected | - | -8.9014 | -12.139 | -15.6579 | -15.5738 | -17.204 | -15.8442 | -14.5673 | -14.4821 | -10.6087 | -3.0884 | -7.2042 | -10.8285 | -3.083 | -1.6239 | -3.1598 | -6.3955 | -4.7009 | -11.5412 | -21.5105 | -20.5111 | -20.4403 | -18.2299 | -15.0873 | -16.9876
27 | 28 | 2030 | Summer | P, [%] | Expected | - | 17.8% | 24.28% | 31.32% | 31.15% | 34.41% | 31.69% | 29.13% | 28.96% | 21.22% | 6.177% | 14.41% | 21.66% | 6.166% | 3.248% | 6.32% | 12.79% | 9.402% | 23.08% | 43.02% | 41.02% | 40.88% | 36.46% | 30.17% | 33.98%
28 | 27 | 2030 | Summer | P, [MW] | Expected | - | 8.9515 | 12.2375 | 15.8231 | 15.7376 | 17.399 | 16.0145 | 14.7059 | 14.6039 | 10.6748 | 3.0961 | 7.2369 | 10.9014 | 3.0947 | 1.6313 | 3.168 | 6.4201 | 4.7137 | 11.6192 | 21.7849 | 20.7587 | 20.6864 | 18.4243 | 15.2212 | 17.1598
28 | 27 | 2030 | Summer | P, [%] | Expected | - | 17.9% | 24.48% | 31.65% | 31.48% | 34.8% | 32.03% | 29.41% | 29.21% | 21.35% | 6.192% | 14.47% | 21.8% | 6.189% | 3.263% | 6.336% | 12.84% | 9.427% | 23.24% | 43.57% | 41.52% | 41.37% | 36.85% | 30.44% | 34.32%
27 | 28 | 2030 | Summer | Q, [MVAr] | Expected | - | 1.7882 | 3.3823 | 4.1164 | 4.1894 | 3.7343 | 4.3449 | 3.4686 | -0.59876 | -1.2888 | -1.9954 | -2.0801 | -2.9383 | -3.2725 | -3.2008 | -2.0533 | -1.2668 | -0.53834 | -0.87875 | -0.80276 | -0.277 | -0.30374 | 0.23985 | 1.4705 | 2.1031
27 | 28 | 2030 | Summer | Q, [%] | Expected | - | 3.576% | 6.765% | 8.233% | 8.379% | 7.469% | 8.69% | 6.937% | 1.198% | 2.578% | 3.991% | 4.16% | 5.877% | 6.545% | 6.402% | 4.107% | 2.534% | 1.077% | 1.758% | 1.606% | 0.554% | 0.6075% | 0.4797% | 2.941% | 4.206%
28 | 27 | 2030 | Summer | Q, [MVAr] | Expected | - | -1.7109 | -3.2303 | -3.8615 | -3.9366 | -3.4333 | -4.082 | -3.2546 | 0.78674 | 1.3909 | 2.0075 | 2.1304 | 3.0509 | 3.2906 | 3.2122 | 2.0659 | 1.3047 | 0.55815 | 0.9991 | 1.2264 | 0.65921 | 0.68367 | 0.06026 | -1.2636 | -1.8374
28 | 27 | 2030 | Summer | Q, [%] | Expected | - | 0.034219 | 0.064606 | 0.077229 | 0.078733 | 0.068666 | 0.08164 | 0.065093 | 0.015735 | 0.027817 | 0.040149 | 0.042608 | 0.061017 | 0.065813 | 0.064245 | 0.041318 | 0.026095 | 0.011163 | 0.019982 | 0.024528 | 0.013184 | 0.013673 | 0.0012052 | 0.025273 | 0.036747
27 | 28 | 2030 | Summer | S, [MVA] | Expected | - | 9.0793 | 12.6014 | 16.19 | 16.1274 | 17.6046 | 16.4291 | 14.9746 | 14.4945 | 10.6867 | 3.6769 | 7.4985 | 11.2201 | 4.496 | 3.5891 | 3.7684 | 6.5198 | 4.7316 | 11.5746 | 21.5254 | 20.513 | 20.4426 | 18.2315 | 15.1588 | 17.1173
27 | 28 | 2030 | Summer | S, [%] | Expected | - | 18.16% | 25.2% | 32.38% | 32.25% | 35.21% | 32.86% | 29.95% | 28.99% | 21.37% | 7.354% | 15% | 22.44% | 8.992% | 7.178% | 7.537% | 13.04% | 9.463% | 23.15% | 43.05% | 41.03% | 40.89% | 36.46% | 30.32% | 34.23%
28 | 27 | 2030 | Summer | S, [MVA] | Expected | - | 9.1136 | 12.6567 | 16.2874 | 16.2224 | 17.7345 | 16.5265 | 15.0617 | 14.625 | 10.765 | 3.69 | 7.5439 | 11.3202 | 4.5173 | 3.6027 | 3.7821 | 6.5514 | 4.7467 | 11.6621 | 21.8194 | 20.7692 | 20.6977 | 18.4244 | 15.2736 | 17.2578
28 | 27 | 2030 | Summer | S, [%] | Expected | - | 18.23% | 25.31% | 32.57% | 32.44% | 35.47% | 33.05% | 30.12% | 29.25% | 21.53% | 7.38% | 15.09% | 22.64% | 9.035% | 7.205% | 7.564% | 13.1% | 9.493% | 23.32% | 43.64% | 41.54% | 41.4% | 36.85% | 30.55% | 34.52%
28 | 29 | 2030 | Summer | P, [MW] | Expected | - | -11.2298 | -14.7558 | -17.1999 | -17.1875 | -18.9492 | -17.5976 | -18.2229 | -19.2813 | -16.0701 | -8.359 | -12.387 | -16.1276 | -8.5054 | -6.8232 | -7.8111 | -10.4749 | -8.7861 | -15.2855 | -25.64 | -25.3586 | -25.6412 | -24.0362 | -19.5717 | -20.4551
28 | 29 | 2030 | Summer | P, [%] | Expected | - | 22.46% | 29.51% | 34.4% | 34.38% | 37.9% | 35.2% | 36.45% | 38.56% | 32.14% | 16.72% | 24.77% | 32.26% | 17.01% | 13.65% | 15.62% | 20.95% | 17.57% | 30.57% | 51.28% | 50.72% | 51.28% | 48.07% | 39.14% | 40.91%
29 | 28 | 2030 | Summer | P, [MW] | Expected | - | 11.2816 | 14.8488 | 17.3275 | 17.3146 | 19.1089 | 17.739 | 18.3638 | 19.4273 | 16.1754 | 8.3941 | 12.4546 | 16.2388 | 8.548 | 6.8546 | 7.8419 | 10.5214 | 8.8177 | 15.3785 | 25.8995 | 25.6111 | 25.8993 | 24.2615 | 19.7206 | 20.6213
29 | 28 | 2030 | Summer | P, [%] | Expected | - | 22.56% | 29.7% | 34.65% | 34.63% | 38.22% | 35.48% | 36.73% | 38.85% | 32.35% | 16.79% | 24.91% | 32.48% | 17.1% | 13.71% | 15.68% | 21.04% | 17.64% | 30.76% | 51.8% | 51.22% | 51.8% | 48.52% | 39.44% | 41.24%
28 | 29 | 2030 | Summer | Q, [MVAr] | Expected | - | 0.99077 | 2.4039 | 2.667 | 2.5619 | 4.681 | 5.0659 | 2.9691 | -2.7041 | -3.8187 | -4.5643 | -4.5791 | -5.3705 | -6.0961 | -5.8924 | -4.2983 | -3.188 | -2.1663 | -2.5161 | -2.8687 | -2.6791 | -2.5707 | -2.0099 | 0.6119 | 2.6162
28 | 29 | 2030 | Summer | Q, [%] | Expected | - | 1.982% | 4.808% | 5.334% | 5.124% | 9.362% | 10.13% | 5.938% | 5.408% | 7.637% | 9.129% | 9.158% | 10.74% | 12.19% | 11.78% | 8.597% | 6.376% | 4.333% | 5.032% | 5.737% | 5.358% | 5.141% | 4.02% | 1.224% | 5.232%
29 | 28 | 2030 | Summer | Q, [MVAr] | Expected | - | -0.91801 | -2.2733 | -2.4878 | -2.3834 | -4.4566 | -4.8673 | -2.7713 | 2.9091 | 3.9666 | 4.6136 | 4.6741 | 5.5266 | 6.1559 | 5.9366 | 4.3415 | 3.2532 | 2.2106 | 2.6468 | 3.2331 | 3.0336 | 2.9331 | 2.3264 | -0.40274 | -2.3827
29 | 28 | 2030 | Summer | Q, [%] | Expected | - | 0.01836 | 0.045466 | 0.049757 | 0.047669 | 0.089132 | 0.097346 | 0.055427 | 0.058183 | 0.079332 | 0.092273 | 0.093482 | 0.11053 | 0.12312 | 0.11873 | 0.08683 | 0.065063 | 0.044212 | 0.052935 | 0.064662 | 0.060672 | 0.058662 | 0.046528 | 0.0080549 | 0.047655
28 | 29 | 2030 | Summer | S, [MVA] | Expected | - | 11.2734 | 14.9503 | 17.4054 | 17.3774 | 19.5188 | 18.3122 | 18.4632 | 19.47 | 16.5176 | 9.524 | 13.2063 | 16.9983 | 10.4644 | 9.0153 | 8.9157 | 10.9493 | 9.0492 | 15.4912 | 25.7999 | 25.4998 | 25.7698 | 24.1201 | 19.5812 | 20.6217
28 | 29 | 2030 | Summer | S, [%] | Expected | - | 22.55% | 29.9% | 34.81% | 34.75% | 39.04% | 36.62% | 36.93% | 38.94% | 33.04% | 19.05% | 26.41% | 34% | 20.93% | 18.03% | 17.83% | 21.9% | 18.1% | 30.98% | 51.6% | 51% | 51.54% | 48.24% | 39.16% | 41.24%
29 | 28 | 2030 | Summer | S, [MVA] | Expected | - | 11.3189 | 15.0218 | 17.5051 | 17.4779 | 19.6217 | 18.3946 | 18.5717 | 19.6439 | 16.6547 | 9.5784 | 13.3028 | 17.1535 | 10.5339 | 9.068 | 8.9635 | 11.0128 | 9.0906 | 15.6046 | 26.1005 | 25.7901 | 26.0648 | 24.3728 | 19.7247 | 20.7585
29 | 28 | 2030 | Summer | S, [%] | Expected | - | 22.64% | 30.04% | 35.01% | 34.96% | 39.24% | 36.79% | 37.14% | 39.29% | 33.31% | 19.16% | 26.61% | 34.31% | 21.07% | 18.14% | 17.93% | 22.03% | 18.18% | 31.21% | 52.2% | 51.58% | 52.13% | 48.75% | 39.45% | 41.52%
7 | 29 | 2030 | Summer | P, [MW] | Expected | - | 41.7848 | 43.5581 | 41.1856 | 41.5414 | 44.6559 | 40.9124 | 40.4876 | 40.1796 | 35.3467 | 28.7202 | 30.1773 | 35.8874 | 27.3743 | 28.2667 | 25.0523 | 31.494 | 34.7113 | 37.7394 | 55.5355 | 60.9573 | 64.7447 | 66.9607 | 53.59 | 50.0522
7 | 29 | 2030 | Summer | P, [%] | Expected | - | 41.78% | 43.56% | 41.19% | 41.54% | 44.66% | 40.91% | 40.49% | 40.18% | 35.35% | 28.72% | 30.18% | 35.89% | 27.37% | 28.27% | 25.05% | 31.49% | 34.71% | 37.74% | 55.54% | 60.96% | 64.74% | 66.96% | 53.59% | 50.05%
29 | 7 | 2030 | Summer | P, [MW] | Expected | - | -41.7848 | -43.5581 | -41.1856 | -41.5414 | -44.6559 | -40.9124 | -40.4876 | -40.1796 | -35.3467 | -28.7202 | -30.1773 | -35.8874 | -27.3743 | -28.2667 | -25.0523 | -31.494 | -34.7113 | -37.7394 | -55.5355 | -60.9573 | -64.7447 | -66.9607 | -53.59 | -50.0522
29 | 7 | 2030 | Summer | P, [%] | Expected | - | 41.78% | 43.56% | 41.19% | 41.54% | 44.66% | 40.91% | 40.49% | 40.18% | 35.35% | 28.72% | 30.18% | 35.89% | 27.37% | 28.27% | 25.05% | 31.49% | 34.71% | 37.74% | 55.54% | 60.96% | 64.74% | 66.96% | 53.59% | 50.05%
7 | 29 | 2030 | Summer | Q, [MVAr] | Expected | - | 1.3601 | 0.68906 | -0.16252 | -0.16187 | -2.0284 | -1.6226 | -4.2925 | -2.7218 | -4.1017 | -0.064325 | 2.0591 | -0.5833 | 4.8474 | 4.3233 | 2.2128 | 1.9578 | 1.0975 | 1.1502 | 5.9539 | 5.0844 | 5.7803 | 5.3028 | 1.3487 | -0.84131
7 | 29 | 2030 | Summer | Q, [%] | Expected | - | 1.36% | 0.6891% | 0.1625% | 0.1619% | 2.028% | 1.623% | 4.293% | 2.722% | 4.102% | 0.06432% | 2.059% | 0.5833% | 4.847% | 4.323% | 2.213% | 1.958% | 1.097% | 1.15% | 5.954% | 5.084% | 5.78% | 5.303% | 1.349% | 0.8413%
29 | 7 | 2030 | Summer | Q, [MVAr] | Expected | - | -0.26538 | 0.52286 | 1.2584 | 1.2761 | 3.3183 | 2.7119 | 5.3483 | 3.6764 | 4.8508 | 0.55378 | -1.5183 | 1.3386 | -4.3896 | -3.8411 | -1.8383 | -1.368 | -0.38398 | -0.30654 | -4.1224 | -2.8932 | -3.3055 | -2.6616 | 0.35566 | 2.3431
29 | 7 | 2030 | Summer | Q, [%] | Expected | - | 0.0026538 | 0.0052286 | 0.012584 | 0.012761 | 0.033183 | 0.027119 | 0.053483 | 0.036764 | 0.048508 | 0.0055378 | 0.015183 | 0.013386 | 0.043896 | 0.038411 | 0.018383 | 0.01368 | 0.0038398 | 0.0030654 | 0.041224 | 0.028932 | 0.033055 | 0.026616 | 0.0035566 | 0.023431
7 | 29 | 2030 | Summer | S, [MVA] | Expected | - | 41.807 | 43.5636 | 41.1859 | 41.5417 | 44.702 | 40.9446 | 40.7145 | 40.2717 | 35.5839 | 28.7203 | 30.2475 | 35.8921 | 27.8002 | 28.5955 | 25.1498 | 31.5548 | 34.7286 | 37.757 | 55.8537 | 61.1689 | 65.0022 | 67.1703 | 53.607 | 50.0593
7 | 29 | 2030 | Summer | S, [%] | Expected | - | 41.81% | 43.56% | 41.19% | 41.54% | 44.7% | 40.94% | 40.71% | 40.27% | 35.58% | 28.72% | 30.25% | 35.89% | 27.8% | 28.6% | 25.15% | 31.55% | 34.73% | 37.76% | 55.85% | 61.17% | 65% | 67.17% | 53.61% | 50.06%
29 | 7 | 2030 | Summer | S, [MVA] | Expected | - | 41.7857 | 43.5612 | 41.2048 | 41.561 | 44.7791 | 41.0022 | 40.8394 | 40.3475 | 35.678 | 28.7256 | 30.2155 | 35.9123 | 27.7241 | 28.5265 | 25.1196 | 31.5237 | 34.7134 | 37.7407 | 55.6883 | 61.0259 | 64.829 | 67.0135 | 53.5912 | 50.107
29 | 7 | 2030 | Summer | S, [%] | Expected | - | 41.79% | 43.56% | 41.2% | 41.56% | 44.78% | 41% | 40.84% | 40.35% | 35.68% | 28.73% | 30.22% | 35.91% | 27.72% | 28.53% | 25.12% | 31.52% | 34.71% | 37.74% | 55.69% | 61.03% | 64.83% | 67.01% | 53.59% | 50.11%
25 | 30 | 2030 | Summer | P, [MW] | Expected | - | 2.9846 | 9.077 | 9.0144 | 7.7819 | 5.2798 | 8.526 | 4.4989 | 6.2681 | 2.7687 | -1.2162 | 2.0618 | 5.5298 | 0.038491 | -0.98644 | 1.7118 | -0.73562 | -0.7619 | 2.6327 | 6.8291 | 6.3768 | 4.4323 | 2.6858 | 3.3616 | 8.5923
25 | 30 | 2030 | Summer | P, [%] | Expected | - | 29.85% | 90.77% | 90.14% | 77.82% | 52.8% | 85.26% | 44.99% | 62.68% | 27.69% | 12.16% | 20.62% | 55.3% | 0.3849% | 9.864% | 17.12% | 7.356% | 7.619% | 26.33% | 68.29% | 63.77% | 44.32% | 26.86% | 33.62% | 85.92%
30 | 25 | 2030 | Summer | P, [MW] | Expected | - | -2.9548 | -8.9418 | -8.8792 | -7.674 | -5.2171 | -8.3927 | -4.4508 | -6.2146 | -2.7579 | 1.2267 | -2.049 | -5.479 | -0.028967 | 0.99904 | -1.7022 | 0.73892 | 0.76278 | -2.6231 | -6.7638 | -6.3177 | -4.3981 | -2.6726 | -3.3385 | -8.4815
30 | 25 | 2030 | Summer | P, [%] | Expected | - | 29.55% | 89.42% | 88.79% | 76.74% | 52.17% | 83.93% | 44.51% | 62.15% | 27.58% | 12.27% | 20.49% | 54.79% | 0.2897% | 9.99% | 17.02% | 7.389% | 7.628% | 26.23% | 67.64% | 63.18% | 43.98% | 26.73% | 33.38% | 84.81%
25 | 30 | 2030 | Summer | Q, [MVAr] | Expected | - | -3.7116 | -4.5683 | -4.4962 | -4.5275 | -4.2753 | -5.1767 | -3.9381 | -0.95423 | 0.73614 | 2.5583 | 2.2866 | 2.6633 | 2.6689 | 2.9395 | 2.1149 | 1.4083 | 0.33484 | -0.56928 | -0.61408 | -1.65 | -2.3488 | -1.5947 | -2.5618 | -3.53
25 | 30 | 2030 | Summer | Q, [%] | Expected | - | 37.12% | 45.68% | 44.96% | 45.27% | 42.75% | 51.77% | 39.38% | 9.542% | 7.361% | 25.58% | 22.87% | 26.63% | 26.69% | 29.39% | 21.15% | 14.08% | 3.348% | 5.693% | 6.141% | 16.5% | 23.49% | 15.95% | 25.62% | 35.3%
30 | 25 | 2030 | Summer | Q, [MVAr] | Expected | - | 3.7563 | 4.7705 | 4.6984 | 4.6888 | 4.3691 | 5.3762 | 4.01 | 1.0343 | -0.72001 | -2.5427 | -2.2676 | -2.5873 | -2.6547 | -2.9206 | -2.1005 | -1.4033 | -0.33351 | 0.58372 | 0.71178 | 1.7384 | 2.3999 | 1.6144 | 2.5964 | 3.6959
30 | 25 | 2030 | Summer | Q, [%] | Expected | - | 0.37563 | 0.47705 | 0.46984 | 0.46888 | 0.43691 | 0.53762 | 0.401 | 0.10343 | 0.072001 | 0.25427 | 0.22676 | 0.25873 | 0.26547 | 0.29206 | 0.21005 | 0.14033 | 0.033351 | 0.058372 | 0.071178 | 0.17384 | 0.23999 | 0.16144 | 0.25964 | 0.36959
25 | 30 | 2030 | Summer | S, [MVA] | Expected | - | 4.7628 | 10.1617 | 10.0734 | 9.0031 | 6.7937 | 9.9745 | 5.979 | 6.3403 | 2.8649 | 2.8327 | 3.0789 | 6.1378 | 2.6692 | 3.1006 | 2.7209 | 1.5888 | 0.83223 | 2.6936 | 6.8566 | 6.5868 | 5.0162 | 3.1235 | 4.2265 | 9.2892
25 | 30 | 2030 | Summer | S, [%] | Expected | - | 47.63% | 101.6% | 100.7% | 90.03% | 67.94% | 99.75% | 59.79% | 63.4% | 28.65% | 28.33% | 30.79% | 61.38% | 26.69% | 31.01% | 27.21% | 15.89% | 8.322% | 26.94% | 68.57% | 65.87% | 50.16% | 31.24% | 42.27% | 92.89%
30 | 25 | 2030 | Summer | S, [MVA] | Expected | - | 4.7792 | 10.1348 | 10.0457 | 8.9931 | 6.805 | 9.967 | 5.9908 | 6.3001 | 2.8503 | 2.8231 | 3.0562 | 6.0592 | 2.6548 | 3.0868 | 2.7037 | 1.586 | 0.83251 | 2.6872 | 6.8011 | 6.5525 | 5.0103 | 3.1224 | 4.2293 | 9.2518
30 | 25 | 2030 | Summer | S, [%] | Expected | - | 47.79% | 101.3% | 100.5% | 89.93% | 68.05% | 99.67% | 59.91% | 63% | 28.5% | 28.23% | 30.56% | 60.59% | 26.55% | 30.87% | 27.04% | 15.86% | 8.325% | 26.87% | 68.01% | 65.53% | 50.1% | 31.22% | 42.29% | 92.52%
30 | 31 | 2030 | Summer | P, [MW] | Expected | - | 2.1039 | 1.35 | 1.5111 | 2.2393 | 0.60695 | 2.6738 | 0.79992 | 0.11959 | 1.0244 | 0.14243 | -2.091 | -1.8808 | -3.027 | -2.9461 | -3.4263 | -3.7108 | -2.1091 | -0.079204 | 0.23954 | 2.9525 | 2.8725 | 2.2944 | 2.4514 | 3.0385
30 | 31 | 2030 | Summer | P, [%] | Expected | - | 21.04% | 13.5% | 15.11% | 22.39% | 6.069% | 26.74% | 7.999% | 1.196% | 10.24% | 1.424% | 20.91% | 18.81% | 30.27% | 29.46% | 34.26% | 37.11% | 21.09% | 0.792% | 2.395% | 29.53% | 28.73% | 22.94% | 24.51% | 30.39%
31 | 30 | 2030 | Summer | P, [MW] | Expected | - | -2.0903 | -1.3317 | -1.493 | -2.2174 | -0.59476 | -2.6458 | -0.7915 | -0.11882 | -1.0219 | -0.12946 | 2.1105 | 1.904 | 3.0611 | 2.9824 | 3.4594 | 3.7396 | 2.1173 | 0.079222 | -0.2394 | -2.9364 | -2.8566 | -2.285 | -2.4382 | -3.0165
31 | 30 | 2030 | Summer | P, [%] | Expected | - | 20.9% | 13.32% | 14.93% | 22.17% | 5.948% | 26.46% | 7.915% | 1.188% | 10.22% | 1.295% | 21.1% | 19.04% | 30.61% | 29.82% | 34.59% | 37.4% | 21.17% | 0.7922% | 2.394% | 29.36% | 28.57% | 22.85% | 24.38% | 30.17%
30 | 31 | 2030 | Summer | Q, [MVAr] | Expected | - | -2.0398 | -3.1116 | -2.9867 | -2.9351 | -2.6608 | -3.1808 | -2.1372 | -0.67964 | 0.68501 | 2.8571 | 2.7326 | 3.2236 | 3.4231 | 3.7546 | 3.0154 | 2.1063 | 0.93295 | 0.072013 | -0.15571 | -0.99677 | -1.2051 | -0.70694 | -1.5608 | -2.2012
30 | 31 | 2030 | Summer | Q, [%] | Expected | - | 20.4% | 31.12% | 29.87% | 29.35% | 26.61% | 31.81% | 21.37% | 6.796% | 6.85% | 28.57% | 27.33% | 32.24% | 34.23% | 37.55% | 30.15% | 21.06% | 9.33% | 0.7201% | 1.557% | 9.968% | 12.05% | 7.069% | 15.61% | 22.01%
31 | 30 | 2030 | Summer | Q, [MVAr] | Expected | - | 2.0605 | 3.1394 | 3.0143 | 2.9686 | 2.6794 | 3.2235 | 2.15 | 0.68082 | -0.6813 | -2.8374 | -2.7029 | -3.1881 | -3.3711 | -3.6992 | -2.9649 | -2.0623 | -0.92044 | -0.071984 | 0.15592 | 1.0213 | 1.2294 | 0.72126 | 1.5809 | 2.2348
31 | 30 | 2030 | Summer | Q, [%] | Expected | - | 0.20605 | 0.31394 | 0.30143 | 0.29686 | 0.26794 | 0.32235 | 0.215 | 0.068082 | 0.06813 | 0.28374 | 0.27029 | 0.31881 | 0.33711 | 0.36992 | 0.29649 | 0.20623 | 0.092044 | 0.0071984 | 0.015592 | 0.10213 | 0.12294 | 0.072126 | 0.15809 | 0.22348
30 | 31 | 2030 | Summer | S, [MVA] | Expected | - | 2.9304 | 3.3918 | 3.3472 | 3.6918 | 2.7292 | 4.1553 | 2.282 | 0.69008 | 1.2323 | 2.8607 | 3.4408 | 3.7322 | 4.5695 | 4.7725 | 4.5642 | 4.2669 | 2.3062 | 0.10705 | 0.2857 | 3.1163 | 3.1151 | 2.4008 | 2.9061 | 3.7521
30 | 31 | 2030 | Summer | S, [%] | Expected | - | 29.3% | 33.92% | 33.47% | 36.92% | 27.29% | 41.55% | 22.82% | 6.901% | 12.32% | 28.61% | 34.41% | 37.32% | 45.7% | 47.72% | 45.64% | 42.67% | 23.06% | 1.07% | 2.857% | 31.16% | 31.15% | 24.01% | 29.06% | 37.52%
31 | 30 | 2030 | Summer | S, [MVA] | Expected | - | 2.9352 | 3.4102 | 3.3638 | 3.7053 | 2.7446 | 4.1703 | 2.2911 | 0.69111 | 1.2282 | 2.8403 | 3.4293 | 3.7134 | 4.5536 | 4.7517 | 4.5561 | 4.2706 | 2.3087 | 0.10704 | 0.2857 | 3.109 | 3.1099 | 2.3961 | 2.9059 | 3.7541
31 | 30 | 2030 | Summer | S, [%] | Expected | - | 29.35% | 34.1% | 33.64% | 37.05% | 27.45% | 41.7% | 22.91% | 6.911% | 12.28% | 28.4% | 34.29% | 37.13% | 45.54% | 47.52% | 45.56% | 42.71% | 23.09% | 1.07% | 2.857% | 31.09% | 31.1% | 23.96% | 29.06% | 37.54%
31 | 32 | 2030 | Summer | P, [MW] | Expected | - | -1.9397 | -2.1462 | -1.9322 | -0.93464 | -2.4577 | -0.33086 | -2.7885 | -4.0034 | -3.7111 | -5.9792 | -8.4097 | -8.521 | -9.9576 | -10.0585 | -9.7692 | -9.4665 | -7.3968 | -5.1711 | -4.0601 | -1.1732 | -0.9538 | -1.7923 | -1.4201 | -0.33142
31 | 32 | 2030 | Summer | P, [%] | Expected | - | 19.4% | 21.46% | 19.32% | 9.346% | 24.58% | 3.309% | 27.89% | 40.03% | 37.11% | 59.79% | 84.1% | 85.21% | 99.58% | 100.6% | 97.69% | 94.66% | 73.97% | 51.71% | 40.6% | 11.73% | 9.538% | 17.92% | 14.2% | 3.314%
32 | 31 | 2030 | Summer | P, [MW] | Expected | - | 1.9489 | 2.1577 | 1.9415 | 0.93683 | 2.473 | 0.33138 | 2.808 | 4.0441 | 3.7464 | 6.0691 | 8.5917 | 8.7128 | 10.2114 | 10.3123 | 10.0064 | 9.6877 | 7.5309 | 5.2387 | 4.104 | 1.1767 | 0.95614 | 1.8007 | 1.4251 | 0.33195
32 | 31 | 2030 | Summer | P, [%] | Expected | - | 19.49% | 21.58% | 19.42% | 9.368% | 24.73% | 3.314% | 28.08% | 40.44% | 37.46% | 60.69% | 85.92% | 87.13% | 102.1% | 103.1% | 100.1% | 96.88% | 75.31% | 52.39% | 41.04% | 11.77% | 9.561% | 18.01% | 14.25% | 3.32%
31 | 32 | 2030 | Summer | Q, [MVAr] | Expected | - | 0.095821 | 0.32319 | 0.074924 | 0.073084 | 0.22196 | 0.31407 | 0.1072 | -0.32997 | 0.54664 | 0.47197 | 0.0098489 | 0.71609 | 0.39692 | 0.42014 | 0.37259 | 0.56639 | 1.1332 | 0.47267 | 0.29011 | -0.02946 | 0.014419 | -0.3014 | 0.21998 | 0.32833
31 | 32 | 2030 | Summer | Q, [%] | Expected | - | 0.9582% | 3.232% | 0.7492% | 0.7308% | 2.22% | 3.141% | 1.072% | 3.3% | 5.466% | 4.72% | 0.09849% | 7.161% | 3.969% | 4.201% | 3.726% | 5.664% | 11.33% | 4.727% | 2.901% | 0.2946% | 0.1442% | 3.014% | 2.2% | 3.283%
32 | 31 | 2030 | Summer | Q, [MVAr] | Expected | - | -0.082081 | -0.30605 | -0.061061 | -0.069831 | -0.19915 | -0.31329 | -0.078258 | 0.39058 | -0.49407 | -0.33809 | 0.26112 | -0.43042 | -0.019046 | -0.042262 | -0.019409 | -0.23701 | -0.93337 | -0.37191 | -0.2247 | 0.03478 | -0.010944 | 0.31391 | -0.21251 | -0.32755
32 | 31 | 2030 | Summer | Q, [%] | Expected | - | 0.0082081 | 0.030605 | 0.0061061 | 0.0069831 | 0.019915 | 0.031329 | 0.0078258 | 0.039058 | 0.049407 | 0.033809 | 0.026112 | 0.043042 | 0.0019046 | 0.0042262 | 0.0019409 | 0.023701 | 0.093337 | 0.037191 | 0.02247 | 0.003478 | 0.0010944 | 0.031391 | 0.021251 | 0.032755
31 | 32 | 2030 | Summer | S, [MVA] | Expected | - | 1.942 | 2.1704 | 1.9337 | 0.93749 | 2.4677 | 0.45619 | 2.7906 | 4.017 | 3.7511 | 5.9978 | 8.4097 | 8.551 | 9.9655 | 10.0673 | 9.7763 | 9.4834 | 7.483 | 5.1926 | 4.0705 | 1.1735 | 0.95391 | 1.8174 | 1.437 | 0.46653
31 | 32 | 2030 | Summer | S, [%] | Expected | - | 19.42% | 21.7% | 19.34% | 9.375% | 24.68% | 4.562% | 27.91% | 40.17% | 37.51% | 59.98% | 84.1% | 85.51% | 99.66% | 100.7% | 97.76% | 94.83% | 74.83% | 51.93% | 40.7% | 11.74% | 9.539% | 18.17% | 14.37% | 4.665%
32 | 31 | 2030 | Summer | S, [MVA] | Expected | - | 1.9506 | 2.1793 | 1.9425 | 0.93943 | 2.481 | 0.45603 | 2.8091 | 4.0629 | 3.7788 | 6.0785 | 8.5957 | 8.7234 | 10.2114 | 10.3123 | 10.0064 | 9.6906 | 7.5885 | 5.2519 | 4.1102 | 1.1773 | 0.9562 | 1.8278 | 1.4409 | 0.46635
32 | 31 | 2030 | Summer | S, [%] | Expected | - | 19.51% | 21.79% | 19.42% | 9.394% | 24.81% | 4.56% | 28.09% | 40.63% | 37.79% | 60.79% | 85.96% | 87.23% | 102.1% | 103.1% | 100.1% | 96.91% | 75.89% | 52.52% | 41.1% | 11.77% | 9.562% | 18.28% | 14.41% | 4.663%
32 | 33 | 2030 | Summer | P, [MW] | Expected | - | 3.2317 | 2.9224 | 2.8688 | 2.861 | 2.8613 | 2.8347 | 1.2055 | -1.5515 | -4.843 | -8.6281 | -12.2304 | -14.8244 | -16.2702 | -16.425 | -15.2266 | -12.781 | -9.211 | -5.2648 | -1.394 | 1.9515 | 4.1226 | 4.2997 | 3.9974 | 3.6518
32 | 33 | 2030 | Summer | P, [%] | Expected | - | 16.16% | 14.61% | 14.34% | 14.31% | 14.31% | 14.17% | 6.027% | 7.758% | 24.21% | 43.14% | 61.15% | 74.12% | 81.35% | 82.12% | 76.13% | 63.91% | 46.06% | 26.32% | 6.97% | 9.758% | 20.61% | 21.5% | 19.99% | 18.26%
33 | 32 | 2030 | Summer | P, [MW] | Expected | - | -3.2304 | -2.9212 | -2.8675 | -2.8598 | -2.8601 | -2.8334 | -1.205 | 1.5518 | 4.8453 | 8.6353 | 12.2448 | 14.846 | 16.2953 | 16.4501 | 15.2479 | 12.7959 | 9.2187 | 5.2675 | 1.3942 | -1.9511 | -4.1209 | -4.2979 | -3.9959 | -3.6504
33 | 32 | 2030 | Summer | P, [%] | Expected | - | 16.15% | 14.61% | 14.34% | 14.3% | 14.3% | 14.17% | 6.025% | 7.759% | 24.23% | 43.18% | 61.22% | 74.23% | 81.48% | 82.25% | 76.24% | 63.98% | 46.09% | 26.34% | 6.971% | 9.756% | 20.6% | 21.49% | 19.98% | 18.25%
32 | 33 | 2030 | Summer | Q, [MVAr] | Expected | - | -1.6146 | -2.0999 | -2.3146 | -2.1121 | -2.264 | -2.3162 | -2.0098 | -0.31338 | 1.0046 | 1.4664 | 1.1605 | 1.5485 | 1.3794 | 1.4203 | 0.73999 | 0.19505 | 0.41178 | 0.49428 | 0.29611 | -0.056041 | -0.21569 | -0.14978 | -0.71904 | -0.97432
32 | 33 | 2030 | Summer | Q, [%] | Expected | - | 8.073% | 10.5% | 11.57% | 10.56% | 11.32% | 11.58% | 10.05% | 1.567% | 5.023% | 7.332% | 5.803% | 7.742% | 6.897% | 7.101% | 3.7% | 0.9753% | 2.059% | 2.471% | 1.481% | 0.2802% | 1.078% | 0.7489% | 3.595% | 4.872%
33 | 32 | 2030 | Summer | Q, [MVAr] | Expected | - | 1.6158 | 2.101 | 2.3158 | 2.1132 | 2.2651 | 2.3174 | 2.0103 | 0.3136 | -1.0024 | -1.4598 | -1.1473 | -1.5286 | -1.3564 | -1.3973 | -0.72045 | -0.18139 | -0.40475 | -0.49184 | -0.29592 | 0.05639 | 0.21723 | 0.15144 | 0.72046 | 0.97555
33 | 32 | 2030 | Summer | Q, [%] | Expected | - | 0.080788 | 0.10505 | 0.11579 | 0.10566 | 0.11326 | 0.11587 | 0.10052 | 0.01568 | 0.050121 | 0.07299 | 0.057366 | 0.07643 | 0.067819 | 0.069863 | 0.036022 | 0.0090695 | 0.020237 | 0.024592 | 0.014796 | 0.0028195 | 0.010862 | 0.0075719 | 0.036023 | 0.048778
32 | 33 | 2030 | Summer | S, [MVA] | Expected | - | 3.6126 | 3.5986 | 3.6861 | 3.5562 | 3.6487 | 3.6606 | 2.3436 | 1.5828 | 4.9461 | 8.7519 | 12.2854 | 14.905 | 16.3286 | 16.4863 | 15.2446 | 12.7825 | 9.2202 | 5.288 | 1.4251 | 1.9523 | 4.1283 | 4.3023 | 4.0616 | 3.7795
32 | 33 | 2030 | Summer | S, [%] | Expected | - | 18.06% | 17.99% | 18.43% | 17.78% | 18.24% | 18.3% | 11.72% | 7.914% | 24.73% | 43.76% | 61.43% | 74.53% | 81.64% | 82.43% | 76.22% | 63.91% | 46.1% | 26.44% | 7.125% | 9.762% | 20.64% | 21.51% | 20.31% | 18.9%
33 | 32 | 2030 | Summer | S, [MVA] | Expected | - | 3.612 | 3.5983 | 3.6859 | 3.5559 | 3.6484 | 3.6604 | 2.3438 | 1.5831 | 4.9479 | 8.7579 | 12.2984 | 14.9245 | 16.3516 | 16.5093 | 15.2649 | 12.7972 | 9.2275 | 5.2904 | 1.4252 | 1.9519 | 4.1267 | 4.3005 | 4.0603 | 3.7785
33 | 32 | 2030 | Summer | S, [%] | Expected | - | 18.06% | 17.99% | 18.43% | 17.78% | 18.24% | 18.3% | 11.72% | 7.916% | 24.74% | 43.79% | 61.49% | 74.62% | 81.76% | 82.55% | 76.32% | 63.99% | 46.14% | 26.45% | 7.126% | 9.76% | 20.63% | 21.5% | 20.3% | 18.89%
34 | 32 | 2030 | Summer | P, [MW] | Expected | - | 2.3203 | 5.3243 | 6.6339 | 7.1869 | 6.2158 | 7.6842 | 5.0308 | 4.0861 | -0.52669 | -5.4487 | -3.3818 | -1.9182 | -4.4982 | -5.1103 | -4.5348 | -1.623 | -2.9662 | 0.38724 | 5.7351 | 5.0796 | 6.3849 | 2.803 | 3.7052 | 6.1377
34 | 32 | 2030 | Summer | P, [%] | Expected | - | 23.2% | 53.24% | 66.34% | 71.87% | 62.16% | 76.84% | 50.31% | 40.86% | 5.267% | 54.49% | 33.82% | 19.18% | 44.98% | 51.1% | 45.35% | 16.23% | 29.66% | 3.872% | 57.35% | 50.8% | 63.85% | 28.03% | 37.05% | 61.38%
32 | 34 | 2030 | Summer | P, [MW] | Expected | - | -2.3203 | -5.3243 | -6.6339 | -7.1869 | -6.2158 | -7.6842 | -5.0308 | -4.0861 | 0.52669 | 5.4487 | 3.3818 | 1.9182 | 4.4982 | 5.1103 | 4.5348 | 1.623 | 2.9662 | -0.38724 | -5.7351 | -5.0796 | -6.3849 | -2.803 | -3.7052 | -6.1377
32 | 34 | 2030 | Summer | P, [%] | Expected | - | 23.2% | 53.24% | 66.34% | 71.87% | 62.16% | 76.84% | 50.31% | 40.86% | 5.267% | 54.49% | 33.82% | 19.18% | 44.98% | 51.1% | 45.35% | 16.23% | 29.66% | 3.872% | 57.35% | 50.8% | 63.85% | 28.03% | 37.05% | 61.38%
34 | 32 | 2030 | Summer | Q, [MVAr] | Expected | - | -1.4042 | -1.9365 | -1.7198 | -1.6732 | -1.3998 | -1.4627 | -1.3552 | 0.18887 | 0.91847 | 1.7451 | 1.6047 | 2.1696 | 1.8263 | 1.7363 | 1.2914 | 0.35782 | 0.063273 | 0.71285 | 1.0138 | 0.42552 | 0.31468 | 0.13077 | -0.46849 | -0.67293
34 | 32 | 2030 | Summer | Q, [%] | Expected | - | 14.04% | 19.36% | 17.2% | 16.73% | 14% | 14.63% | 13.55% | 1.889% | 9.185% | 17.45% | 16.05% | 21.7% | 18.26% | 17.36% | 12.91% | 3.578% | 0.6327% | 7.129% | 10.14% | 4.255% | 3.147% | 1.308% | 4.685% | 6.729%
32 | 34 | 2030 | Summer | Q, [MVAr] | Expected | - | 1.4731 | 2.2405 | 2.1718 | 2.1988 | 1.7914 | 2.0584 | 1.6136 | -0.034087 | -0.90823 | -1.4542 | -1.4786 | -2.0932 | -1.6173 | -1.4824 | -1.0976 | -0.33351 | 0.013789 | -0.70686 | -0.68771 | -0.17518 | 0.07656 | -0.056426 | 0.59645 | 1.0269
32 | 34 | 2030 | Summer | Q, [%] | Expected | - | 0.14731 | 0.22405 | 0.21718 | 0.21988 | 0.17914 | 0.20584 | 0.16136 | 0.0034087 | 0.090823 | 0.14542 | 0.14786 | 0.20932 | 0.16173 | 0.14824 | 0.10976 | 0.033351 | 0.0013789 | 0.070686 | 0.068771 | 0.017518 | 0.007656 | 0.0056426 | 0.059645 | 0.10269
34 | 32 | 2030 | Summer | S, [MVA] | Expected | - | 2.7121 | 5.6656 | 6.8532 | 7.3791 | 6.3715 | 7.8222 | 5.2101 | 4.0905 | 1.0588 | 5.7213 | 3.7432 | 2.896 | 4.8549 | 5.3973 | 4.7151 | 1.662 | 2.9669 | 0.81124 | 5.8241 | 5.0973 | 6.3927 | 2.8061 | 3.7347 | 6.1744
34 | 32 | 2030 | Summer | S, [%] | Expected | - | 27.12% | 56.66% | 68.53% | 73.79% | 63.71% | 78.22% | 52.1% | 40.91% | 10.59% | 57.21% | 37.43% | 28.96% | 48.55% | 53.97% | 47.15% | 16.62% | 29.67% | 8.112% | 58.24% | 50.97% | 63.93% | 28.06% | 37.35% | 61.74%
32 | 34 | 2030 | Summer | S, [MVA] | Expected | - | 2.7484 | 5.7766 | 6.9803 | 7.5158 | 6.4688 | 7.9551 | 5.2832 | 4.0863 | 1.0499 | 5.6394 | 3.6909 | 2.8392 | 4.7801 | 5.321 | 4.6657 | 1.6569 | 2.9662 | 0.80598 | 5.7762 | 5.0826 | 6.3854 | 2.8036 | 3.7529 | 6.223
32 | 34 | 2030 | Summer | S, [%] | Expected | - | 27.48% | 57.77% | 69.8% | 75.16% | 64.69% | 79.55% | 52.83% | 40.86% | 10.5% | 56.39% | 36.91% | 28.39% | 47.8% | 53.21% | 46.66% | 16.57% | 29.66% | 8.06% | 57.76% | 50.83% | 63.85% | 28.04% | 37.53% | 62.23%
34 | 35 | 2030 | Summer | P, [MW] | Expected | - | -2.3193 | -5.3233 | -6.6329 | -7.1859 | -6.2148 | -7.6832 | -5.0298 | -4.0851 | 0.52769 | 5.4497 | 3.3828 | 1.9192 | 4.4992 | 5.1113 | 4.5358 | 1.624 | 2.9672 | -0.38624 | -5.7341 | -5.0786 | -6.3839 | -2.802 | -3.7042 | -6.1367
34 | 35 | 2030 | Summer | P, [%] | Expected | - | 23.19% | 53.23% | 66.33% | 71.86% | 62.15% | 76.83% | 50.3% | 40.85% | 5.277% | 54.5% | 33.83% | 19.19% | 44.99% | 51.11% | 45.36% | 16.24% | 29.67% | 3.862% | 57.34% | 50.79% | 63.84% | 28.02% | 37.04% | 61.37%
35 | 34 | 2030 | Summer | P, [MW] | Expected | - | 2.3233 | 5.3403 | 6.6578 | 7.2149 | 6.2364 | 7.716 | 5.0441 | 4.0936 | -0.52727 | -5.4341 | -3.3761 | -1.9154 | -4.4881 | -5.0978 | -4.5254 | -1.6227 | -2.963 | 0.38646 | 5.7518 | 5.0922 | 6.4052 | 2.8061 | 3.7112 | 6.1561
35 | 34 | 2030 | Summer | P, [%] | Expected | - | 23.23% | 53.4% | 66.58% | 72.15% | 62.36% | 77.16% | 50.44% | 40.94% | 5.273% | 54.34% | 33.76% | 19.15% | 44.88% | 50.98% | 45.25% | 16.23% | 29.63% | 3.865% | 57.52% | 50.92% | 64.05% | 28.06% | 37.11% | 61.56%
34 | 35 | 2030 | Summer | Q, [MVAr] | Expected | - | 1.4032 | 1.9355 | 1.7188 | 1.6722 | 1.3988 | 1.4617 | 1.3542 | -0.18787 | -0.91747 | -1.7441 | -1.6037 | -2.1686 | -1.8253 | -1.7353 | -1.2904 | -0.35682 | -0.062273 | -0.71185 | -1.0128 | -0.42452 | -0.31367 | -0.12977 | 0.46748 | 0.67193
34 | 35 | 2030 | Summer | Q, [%] | Expected | - | 14.03% | 19.35% | 17.19% | 16.72% | 13.99% | 14.62% | 13.54% | 1.879% | 9.175% | 17.44% | 16.04% | 21.69% | 18.25% | 17.35% | 12.9% | 3.568% | 0.6227% | 7.119% | 10.13% | 4.245% | 3.137% | 1.298% | 4.675% | 6.719%
35 | 34 | 2030 | Summer | Q, [MVAr] | Expected | - | -1.723 | -2.2324 | -1.999 | -1.9454 | -1.6833 | -1.7267 | -1.6535 | -0.12983 | 0.5843 | 1.4249 | 1.2751 | 1.8394 | 1.4985 | 1.4064 | 0.9567 | 0.012454 | -0.27922 | 0.37696 | 0.72088 | 0.12747 | 0.025975 | -0.18763 | -0.78974 | -0.97202
35 | 34 | 2030 | Summer | Q, [%] | Expected | - | 0.1723 | 0.22324 | 0.1999 | 0.19454 | 0.16833 | 0.17267 | 0.16535 | 0.012983 | 0.05843 | 0.14249 | 0.12751 | 0.18394 | 0.14985 | 0.14064 | 0.09567 | 0.0012454 | 0.027922 | 0.037696 | 0.072088 | 0.012747 | 0.0025975 | 0.018763 | 0.078974 | 0.097202
34 | 35 | 2030 | Summer | S, [MVA] | Expected | - | 2.7107 | 5.6643 | 6.852 | 7.3779 | 6.3703 | 7.821 | 5.2089 | 4.0895 | 1.0584 | 5.722 | 3.7437 | 2.8959 | 4.8554 | 5.3979 | 4.7157 | 1.6628 | 2.9678 | 0.80989 | 5.8229 | 5.0963 | 6.3916 | 2.805 | 3.7335 | 6.1733
34 | 35 | 2030 | Summer | S, [%] | Expected | - | 27.11% | 56.64% | 68.52% | 73.78% | 63.7% | 78.21% | 52.09% | 40.89% | 10.58% | 57.22% | 37.44% | 28.96% | 48.55% | 53.98% | 47.16% | 16.63% | 29.68% | 8.099% | 58.23% | 50.96% | 63.92% | 28.05% | 37.34% | 61.73%
35 | 34 | 2030 | Summer | S, [MVA] | Expected | - | 2.8924 | 5.7881 | 6.9514 | 7.4726 | 6.4596 | 7.9068 | 5.3082 | 4.0956 | 0.78703 | 5.6178 | 3.6089 | 2.6556 | 4.7317 | 5.2882 | 4.6254 | 1.6228 | 2.9761 | 0.53986 | 5.7968 | 5.0937 | 6.4053 | 2.8124 | 3.7943 | 6.2324
35 | 34 | 2030 | Summer | S, [%] | Expected | - | 28.92% | 57.88% | 69.51% | 74.73% | 64.6% | 79.07% | 53.08% | 40.96% | 7.87% | 56.18% | 36.09% | 26.56% | 47.32% | 52.88% | 46.25% | 16.23% | 29.76% | 5.399% | 57.97% | 50.94% | 64.05% | 28.12% | 37.94% | 62.32%
35 | 36 | 2030 | Summer | P, [MW] | Expected | - | -6.6853 | -10.8124 | -11.9175 | -12.3584 | -11.4068 | -13.2111 | -11.6428 | -11.7556 | -5.7299 | -0.26879 | -4.7257 | -6.5812 | -3.0397 | -1.2498 | -1.6983 | -4.0821 | -2.3318 | -5.7218 | -12.4545 | -11.827 | -12.0123 | -8.3804 | -9.1938 | -11.2172
35 | 36 | 2030 | Summer | P, [%] | Expected | - | 13.37% | 21.62% | 23.84% | 24.72% | 22.81% | 26.42% | 23.29% | 23.51% | 11.46% | 0.5376% | 9.451% | 13.16% | 6.079% | 2.5% | 3.397% | 8.164% | 4.664% | 11.44% | 24.91% | 23.65% | 24.02% | 16.76% | 18.39% | 22.43%
36 | 35 | 2030 | Summer | P, [MW] | Expected | - | 6.713 | 10.8733 | 11.9911 | 12.4386 | 11.476 | 13.3004 | 11.7052 | 11.8131 | 5.7443 | 0.27095 | 4.7365 | 6.6027 | 3.0472 | 1.2541 | 1.7008 | 4.0889 | 2.3341 | 5.7353 | 12.5214 | 11.8874 | 12.0745 | 8.4109 | 9.2342 | 11.2758
36 | 35 | 2030 | Summer | P, [%] | Expected | - | 13.43% | 21.75% | 23.98% | 24.88% | 22.95% | 26.6% | 23.41% | 23.63% | 11.49% | 0.5419% | 9.473% | 13.21% | 6.094% | 2.508% | 3.402% | 8.178% | 4.668% | 11.47% | 25.04% | 23.77% | 24.15% | 16.82% | 18.47% | 22.55%
35 | 36 | 2030 | Summer | Q, [MVAr] | Expected | - | 4.4912 | 5.0006 | 5.2129 | 5.605 | 5.3428 | 5.3863 | 3.1121 | -0.17172 | -1.5441 | -2.3847 | -2.1526 | -3.0734 | -3.1714 | -3.1307 | -1.9233 | -0.76654 | 0.40278 | -0.25339 | -0.59732 | -0.0039133 | 0.75582 | 1.1888 | 3.5854 | 3.7677
35 | 36 | 2030 | Summer | Q, [%] | Expected | - | 8.982% | 10% | 10.43% | 11.21% | 10.69% | 10.77% | 6.224% | 0.3434% | 3.088% | 4.769% | 4.305% | 6.147% | 6.343% | 6.261% | 3.847% | 1.533% | 0.8056% | 0.5068% | 1.195% | 0.007827% | 1.512% | 2.378% | 7.171% | 7.535%
36 | 35 | 2030 | Summer | Q, [MVAr] | Expected | - | -4.6195 | -5.0862 | -5.2805 | -5.6639 | -5.4156 | -5.4327 | -3.1953 | 0.077123 | 1.3946 | 2.2161 | 1.9964 | 2.9319 | 3.0087 | 2.9612 | 1.7517 | 0.60167 | -0.57373 | 0.10206 | 0.5202 | -0.08057 | -0.83928 | -1.3132 | -3.7018 | -3.8599
36 | 35 | 2030 | Summer | Q, [%] | Expected | - | 0.09239 | 0.10172 | 0.10561 | 0.11328 | 0.10831 | 0.10865 | 0.063906 | 0.0015425 | 0.027892 | 0.044322 | 0.039928 | 0.058638 | 0.060174 | 0.059225 | 0.035035 | 0.012033 | 0.011475 | 0.0020412 | 0.010404 | 0.0016114 | 0.016786 | 0.026263 | 0.074037 | 0.077198
35 | 36 | 2030 | Summer | S, [MVA] | Expected | - | 8.0538 | 11.9128 | 13.0078 | 13.5701 | 12.5961 | 14.267 | 12.0516 | 11.7569 | 5.9343 | 2.3998 | 5.1929 | 7.2635 | 4.3928 | 3.371 | 2.5658 | 4.1534 | 2.3663 | 5.7274 | 12.4688 | 11.827 | 12.0361 | 8.4643 | 9.8681 | 11.833
35 | 36 | 2030 | Summer | S, [%] | Expected | - | 16.11% | 23.83% | 26.02% | 27.14% | 25.19% | 28.53% | 24.1% | 23.51% | 11.87% | 4.8% | 10.39% | 14.53% | 8.786% | 6.742% | 5.132% | 8.307% | 4.733% | 11.45% | 24.94% | 23.65% | 24.07% | 16.93% | 19.74% | 23.67%
36 | 35 | 2030 | Summer | S, [MVA] | Expected | - | 8.1489 | 12.0041 | 13.1023 | 13.6675 | 12.6896 | 14.3672 | 12.1335 | 11.8133 | 5.9112 | 2.2326 | 5.1401 | 7.2244 | 4.2822 | 3.2159 | 2.4415 | 4.1329 | 2.4035 | 5.7362 | 12.5322 | 11.8877 | 12.1037 | 8.5128 | 9.9486 | 11.9182
36 | 35 | 2030 | Summer | S, [%] | Expected | - | 16.3% | 24.01% | 26.2% | 27.33% | 25.38% | 28.73% | 24.27% | 23.63% | 11.82% | 4.465% | 10.28% | 14.45% | 8.564% | 6.432% | 4.883% | 8.266% | 4.807% | 11.47% | 25.06% | 23.78% | 24.21% | 17.03% | 19.9% | 23.84%
36 | 37 | 2030 | Summer | P, [MW] | Expected | - | -6.4836 | -10.1837 | -11.1166 | -11.5817 | -11.002 | -12.1704 | -9.4249 | -6.6802 | 2.8046 | 11.5868 | 10.98 | 12.4267 | 17.4518 | 18.8916 | 17.6543 | 13.0403 | 10.6952 | 3.6457 | -6.8064 | -10.1543 | -12.3166 | -9.213 | -9.678 | -10.7239
36 | 37 | 2030 | Summer | P, [%] | Expected | - | 12.97% | 20.37% | 22.23% | 23.16% | 22% | 24.34% | 18.85% | 13.36% | 5.609% | 23.17% | 21.96% | 24.85% | 34.9% | 37.78% | 35.31% | 26.08% | 21.39% | 7.291% | 13.61% | 20.31% | 24.63% | 18.43% | 19.36% | 21.45%
37 | 36 | 2030 | Summer | P, [MW] | Expected | - | 6.4973 | 10.2161 | 11.1558 | 11.6247 | 11.0405 | 12.2172 | 9.4508 | 6.6929 | -2.801 | -11.5475 | -10.9448 | -12.3804 | -17.3652 | -18.7923 | -17.5696 | -12.9942 | -10.6646 | -3.6415 | 6.8202 | 10.1843 | 12.3601 | 9.2372 | 9.7058 | 10.7578
37 | 36 | 2030 | Summer | P, [%] | Expected | - | 12.99% | 20.43% | 22.31% | 23.25% | 22.08% | 24.43% | 18.9% | 13.39% | 5.602% | 23.09% | 21.89% | 24.76% | 34.73% | 37.58% | 35.14% | 25.99% | 21.33% | 7.283% | 13.64% | 20.37% | 24.72% | 18.47% | 19.41% | 21.52%
36 | 37 | 2030 | Summer | Q, [MVAr] | Expected | - | 2.4893 | 3.049 | 3.4162 | 3.6836 | 3.3769 | 3.3987 | 1.2039 | -1.1533 | -2.243 | -3.3195 | -2.9455 | -3.7559 | -4.1594 | -4.2212 | -2.7526 | -1.6076 | -0.60388 | -1.2916 | -1.2843 | -0.86112 | -0.27655 | 0.19508 | 2.5369 | 2.4853
36 | 37 | 2030 | Summer | Q, [%] | Expected | - | 4.979% | 6.098% | 6.832% | 7.367% | 6.754% | 6.797% | 2.408% | 2.307% | 4.486% | 6.639% | 5.891% | 7.512% | 8.319% | 8.442% | 5.505% | 3.215% | 1.208% | 2.583% | 2.569% | 1.722% | 0.5531% | 0.3902% | 5.074% | 4.971%
37 | 36 | 2030 | Summer | Q, [MVAr] | Expected | - | -2.472 | -3.0081 | -3.3667 | -3.6293 | -3.3282 | -3.3397 | -1.1712 | 1.1694 | 2.2475 | 3.3691 | 2.99 | 3.8142 | 4.2687 | 4.3465 | 2.8594 | 1.6658 | 0.64252 | 1.2968 | 1.3017 | 0.89894 | 0.33145 | -0.16456 | -2.5019 | -2.4425
37 | 36 | 2030 | Summer | Q, [%] | Expected | - | 0.04944 | 0.060163 | 0.067334 | 0.072586 | 0.066564 | 0.066793 | 0.023423 | 0.023388 | 0.044951 | 0.067382 | 0.0598 | 0.076285 | 0.085373 | 0.086929 | 0.057189 | 0.033316 | 0.01285 | 0.025935 | 0.026034 | 0.017979 | 0.006629 | 0.0032911 | 0.050038 | 0.048851
36 | 37 | 2030 | Summer | S, [MVA] | Expected | - | 6.9451 | 10.6304 | 11.6297 | 12.1534 | 11.5086 | 12.6361 | 9.5015 | 6.779 | 3.5912 | 12.0529 | 11.3682 | 12.9819 | 17.9406 | 19.3575 | 17.8676 | 13.139 | 10.7123 | 3.8677 | 6.9265 | 10.1908 | 12.3197 | 9.2151 | 10.005 | 11.0081
36 | 37 | 2030 | Summer | S, [%] | Expected | - | 13.89% | 21.26% | 23.26% | 24.31% | 23.02% | 25.27% | 19% | 13.56% | 7.182% | 24.11% | 22.74% | 25.96% | 35.88% | 38.71% | 35.74% | 26.28% | 21.42% | 7.735% | 13.85% | 20.38% | 24.64% | 18.43% | 20.01% | 22.02%
37 | 36 | 2030 | Summer | S, [MVA] | Expected | - | 6.9517 | 10.6498 | 11.6528 | 12.1781 | 11.5313 | 12.6654 | 9.5231 | 6.7943 | 3.5913 | 12.0289 | 11.3458 | 12.9547 | 17.8822 | 19.2884 | 17.8008 | 13.1005 | 10.6839 | 3.8655 | 6.9433 | 10.2239 | 12.3645 | 9.2387 | 10.0231 | 11.0316
37 | 36 | 2030 | Summer | S, [%] | Expected | - | 13.9% | 21.3% | 23.31% | 24.36% | 23.06% | 25.33% | 19.05% | 13.59% | 7.183% | 24.06% | 22.69% | 25.91% | 35.76% | 38.58% | 35.6% | 26.2% | 21.37% | 7.731% | 13.89% | 20.45% | 24.73% | 18.48% | 20.05% | 22.06%
37 | 38 | 2030 | Summer | P, [MW] | Expected | - | -4.1084 | -10.4764 | -14.2379 | -14.7491 | -11.4827 | -15.1789 | -10.5219 | -7.2237 | 2.5877 | 14.1923 | 11.6027 | 10.773 | 18.9503 | 22.8304 | 19.2715 | 14.5943 | 11.3192 | 3.9759 | -9.9851 | -11.3003 | -12.2886 | -7.8827 | -8.0522 | -13.1011
37 | 38 | 2030 | Summer | P, [%] | Expected | - | 8.217% | 20.95% | 28.48% | 29.5% | 22.97% | 30.36% | 21.04% | 14.45% | 5.175% | 28.38% | 23.21% | 21.55% | 37.9% | 45.66% | 38.54% | 29.19% | 22.64% | 7.952% | 19.97% | 22.6% | 24.58% | 15.77% | 16.1% | 26.2%
38 | 37 | 2030 | Summer | P, [MW] | Expected | - | 4.1192 | 10.5472 | 14.3707 | 14.8922 | 11.5695 | 15.3306 | 10.5933 | 7.2589 | -2.5795 | -14.062 | -11.5153 | -10.694 | -18.7226 | -22.5085 | -19.0452 | -14.4646 | -11.2418 | -3.9639 | 10.0518 | 11.3853 | 12.3871 | 7.9232 | 8.0933 | 13.2088
38 | 37 | 2030 | Summer | P, [%] | Expected | - | 8.238% | 21.09% | 28.74% | 29.78% | 23.14% | 30.66% | 21.19% | 14.52% | 5.159% | 28.12% | 23.03% | 21.39% | 37.45% | 45.02% | 38.09% | 28.93% | 22.48% | 7.928% | 20.1% | 22.77% | 24.77% | 15.85% | 16.19% | 26.42%
37 | 38 | 2030 | Summer | Q, [MVAr] | Expected | - | 0.21825 | 0.78294 | 1.2952 | 1.4591 | 1.1107 | 1.0717 | -0.95737 | -2.2327 | -2.6818 | -3.6038 | -2.8687 | -3.5043 | -4.0473 | -4.1388 | -2.5195 | -1.5422 | -0.85038 | -2.0057 | -2.1631 | -2.165 | -1.9057 | -1.3029 | 1.0748 | 0.71036
37 | 38 | 2030 | Summer | Q, [%] | Expected | - | 0.4365% | 1.566% | 2.59% | 2.918% | 2.221% | 2.143% | 1.915% | 4.465% | 5.364% | 7.208% | 5.737% | 7.009% | 8.095% | 8.278% | 5.039% | 3.084% | 1.701% | 4.011% | 4.326% | 4.33% | 3.811% | 2.606% | 2.15% | 1.421%
38 | 37 | 2030 | Summer | Q, [MVAr] | Expected | - | -0.40608 | -0.87754 | -1.2916 | -1.439 | -1.1776 | -1.0373 | 0.86352 | 2.0759 | 2.4844 | 3.5933 | 2.7932 | 3.4171 | 4.1875 | 4.4225 | 2.6551 | 1.5289 | 0.75558 | 1.814 | 2.0618 | 2.0924 | 1.8526 | 1.1597 | -1.2219 | -0.75327
38 | 37 | 2030 | Summer | Q, [%] | Expected | - | 0.0081216 | 0.017551 | 0.025831 | 0.02878 | 0.023551 | 0.020745 | 0.01727 | 0.041518 | 0.049688 | 0.071865 | 0.055864 | 0.068342 | 0.083749 | 0.088451 | 0.053102 | 0.030578 | 0.015112 | 0.03628 | 0.041236 | 0.041848 | 0.037052 | 0.023194 | 0.024437 | 0.015065
37 | 38 | 2030 | Summer | S, [MVA] | Expected | - | 4.1142 | 10.5056 | 14.2967 | 14.8211 | 11.5363 | 15.2167 | 10.5653 | 7.5609 | 3.7267 | 14.6427 | 11.9521 | 11.3286 | 19.3776 | 23.2025 | 19.4355 | 14.6756 | 11.3511 | 4.4531 | 10.2167 | 11.5059 | 12.4355 | 7.9897 | 8.1237 | 13.1203
37 | 38 | 2030 | Summer | S, [%] | Expected | - | 8.228% | 21.01% | 28.59% | 29.64% | 23.07% | 30.43% | 21.13% | 15.12% | 7.453% | 29.29% | 23.9% | 22.66% | 38.76% | 46.41% | 38.87% | 29.35% | 22.7% | 8.906% | 20.43% | 23.01% | 24.87% | 15.98% | 16.25% | 26.24%
38 | 37 | 2030 | Summer | S, [MVA] | Expected | - | 4.1392 | 10.5836 | 14.4287 | 14.9616 | 11.6293 | 15.3656 | 10.6285 | 7.5499 | 3.5813 | 14.5138 | 11.8492 | 11.2267 | 19.1852 | 22.9388 | 19.2294 | 14.5452 | 11.2671 | 4.3592 | 10.2611 | 11.5759 | 12.5249 | 8.0076 | 8.185 | 13.2303
38 | 37 | 2030 | Summer | S, [%] | Expected | - | 8.278% | 21.17% | 28.86% | 29.92% | 23.26% | 30.73% | 21.26% | 15.1% | 7.163% | 29.03% | 23.7% | 22.45% | 38.37% | 45.88% | 38.46% | 29.09% | 22.53% | 8.718% | 20.52% | 23.15% | 25.05% | 16.02% | 16.37% | 26.46%
37 | 39 | 2030 | Summer | P, [MW] | Expected | - | 0.61209 | 0.26128 | 0.083061 | 0.12544 | 0.4432 | -0.03732 | 0.4406 | 0.5318 | 0.21525 | 0.067538 | -0.65696 | -1.3916 | -1.5841 | -1.323 | -1.7008 | -1.5992 | -0.65364 | -0.33333 | 0.16589 | 1.117 | 1.3011 | 1.6465 | 1.3474 | 0.49744
37 | 39 | 2030 | Summer | P, [%] | Expected | - | 6.121% | 2.613% | 0.8306% | 1.254% | 4.432% | 0.3732% | 4.406% | 5.318% | 2.152% | 0.6754% | 6.57% | 13.92% | 15.84% | 13.23% | 17.01% | 15.99% | 6.536% | 3.333% | 1.659% | 11.17% | 13.01% | 16.47% | 13.47% | 4.974%
39 | 37 | 2030 | Summer | P, [MW] | Expected | - | -0.61081 | -0.2601 | -0.082038 | -0.12431 | -0.44198 | 0.038555 | -0.43949 | -0.53148 | -0.2152 | -0.067525 | 0.65706 | 1.392 | 1.5846 | 1.3233 | 1.7015 | 1.5997 | 0.65374 | 0.33347 | -0.16571 | -1.1164 | -1.3001 | -1.6454 | -1.3466 | -0.49669
39 | 37 | 2030 | Summer | P, [%] | Expected | - | 6.108% | 2.601% | 0.8204% | 1.243% | 4.42% | 0.3856% | 4.395% | 5.315% | 2.152% | 0.6752% | 6.571% | 13.92% | 15.85% | 13.23% | 17.01% | 16% | 6.537% | 3.335% | 1.657% | 11.16% | 13% | 16.45% | 13.47% | 4.967%
37 | 39 | 2030 | Summer | Q, [MVAr] | Expected | - | 2.2528 | 2.2242 | 2.0704 | 2.1693 | 2.2165 | 2.267 | 2.1275 | 1.0643 | 0.43523 | 0.23567 | -0.1203 | -0.3089 | -0.2204 | -0.20668 | -0.33893 | -0.12263 | 0.20885 | 0.70991 | 0.86243 | 1.2671 | 1.5753 | 1.4685 | 1.426 | 1.7312
37 | 39 | 2030 | Summer | Q, [%] | Expected | - | 22.53% | 22.24% | 20.7% | 21.69% | 22.16% | 22.67% | 21.28% | 10.64% | 4.352% | 2.357% | 1.203% | 3.089% | 2.204% | 2.067% | 3.389% | 1.226% | 2.089% | 7.099% | 8.624% | 12.67% | 15.75% | 14.69% | 14.26% | 17.31%
39 | 37 | 2030 | Summer | Q, [MVAr] | Expected | - | -2.2507 | -2.2223 | -2.0688 | -2.1675 | -2.2145 | -2.265 | -2.1258 | -1.0638 | -0.43514 | -0.23565 | 0.12046 | 0.30964 | 0.22131 | 0.20731 | 0.33998 | 0.12353 | -0.20869 | -0.70969 | -0.86214 | -1.266 | -1.5737 | -1.4667 | -1.4246 | -1.73
39 | 37 | 2030 | Summer | Q, [%] | Expected | - | 0.22507 | 0.22223 | 0.20688 | 0.21675 | 0.22145 | 0.2265 | 0.21258 | 0.10638 | 0.043514 | 0.023565 | 0.012046 | 0.030964 | 0.022131 | 0.020731 | 0.033998 | 0.012353 | 0.020869 | 0.070969 | 0.086214 | 0.1266 | 0.15737 | 0.14667 | 0.14246 | 0.173
37 | 39 | 2030 | Summer | S, [MVA] | Expected | - | 2.3344 | 2.2395 | 2.0721 | 2.1729 | 2.2603 | 2.2673 | 2.1727 | 1.1897 | 0.48555 | 0.24516 | 0.66789 | 1.4254 | 1.5993 | 1.339 | 1.7343 | 1.6038 | 0.68619 | 0.78427 | 0.87824 | 1.6892 | 2.0431 | 2.2063 | 1.9619 | 1.8012
37 | 39 | 2030 | Summer | S, [%] | Expected | - | 23.34% | 22.39% | 20.72% | 21.73% | 22.6% | 22.67% | 21.73% | 11.9% | 4.855% | 2.452% | 6.679% | 14.25% | 15.99% | 13.39% | 17.34% | 16.04% | 6.862% | 7.843% | 8.782% | 16.89% | 20.43% | 22.06% | 19.62% | 18.01%
39 | 37 | 2030 | Summer | S, [MVA] | Expected | - | 2.3321 | 2.2375 | 2.0705 | 2.171 | 2.2582 | 2.2653 | 2.1707 | 1.1891 | 0.48545 | 0.24513 | 0.66801 | 1.426 | 1.6 | 1.3395 | 1.7351 | 1.6045 | 0.68624 | 0.78413 | 0.87792 | 1.6879 | 2.0413 | 2.2042 | 1.9603 | 1.7999
39 | 37 | 2030 | Summer | S, [%] | Expected | - | 23.32% | 22.37% | 20.7% | 21.71% | 22.58% | 22.65% | 21.71% | 11.89% | 4.854% | 2.451% | 6.68% | 14.26% | 16% | 13.39% | 17.35% | 16.04% | 6.862% | 7.841% | 8.779% | 16.88% | 20.41% | 22.04% | 19.6% | 18%
36 | 40 | 2030 | Summer | P, [MW] | Expected | - | -0.20675 | -0.71143 | -0.89742 | -0.88123 | -0.4995 | -1.1565 | -2.3064 | -5.1576 | -8.525 | -11.8217 | -15.7498 | -19.0611 | -20.4673 | -20.1153 | -19.3661 | -17.1015 | -13.0027 | -9.3553 | -5.729 | -1.7479 | 0.2598 | 0.82067 | 0.46344 | -0.53059
36 | 40 | 2030 | Summer | P, [%] | Expected | - | 1.034% | 3.557% | 4.487% | 4.406% | 2.498% | 5.783% | 11.53% | 25.79% | 42.62% | 59.11% | 78.75% | 95.31% | 102.3% | 100.6% | 96.83% | 85.51% | 65.01% | 46.78% | 28.64% | 8.739% | 1.299% | 4.103% | 2.317% | 2.653%
40 | 36 | 2030 | Summer | P, [MW] | Expected | - | 0.20742 | 0.71212 | 0.89806 | 0.88194 | 0.50016 | 1.1574 | 2.3078 | 5.1616 | 8.5355 | 11.8414 | 15.7849 | 19.1128 | 20.5258 | 20.171 | 19.4177 | 17.142 | 13.0262 | 9.368 | 5.7339 | 1.7485 | -0.25961 | -0.82039 | -0.46322 | 0.53091
40 | 36 | 2030 | Summer | P, [%] | Expected | - | 1.037% | 3.561% | 4.49% | 4.41% | 2.501% | 5.787% | 11.54% | 25.81% | 42.68% | 59.21% | 78.92% | 95.56% | 102.6% | 100.9% | 97.09% | 85.71% | 65.13% | 46.84% | 28.67% | 8.742% | 1.298% | 4.102% | 2.316% | 2.655%
36 | 40 | 2030 | Summer | Q, [MVAr] | Expected | - | 2.1292 | 2.0362 | 1.8633 | 1.9793 | 2.0377 | 2.033 | 1.9904 | 1.0772 | 0.84943 | 1.1044 | 0.95014 | 0.82495 | 1.1517 | 1.2609 | 1.0018 | 1.0069 | 1.1786 | 1.1905 | 0.76511 | 0.94269 | 1.1168 | 1.1191 | 1.1639 | 1.3736
36 | 40 | 2030 | Summer | Q, [%] | Expected | - | 10.65% | 10.18% | 9.316% | 9.897% | 10.19% | 10.17% | 9.952% | 5.386% | 4.247% | 5.522% | 4.751% | 4.125% | 5.759% | 6.305% | 5.009% | 5.035% | 5.893% | 5.953% | 3.826% | 4.713% | 5.584% | 5.595% | 5.82% | 6.868%
40 | 36 | 2030 | Summer | Q, [MVAr] | Expected | - | -2.1281 | -2.0351 | -1.8623 | -1.9782 | -2.0367 | -2.0317 | -1.9883 | -1.071 | -0.83314 | -1.0737 | -0.89561 | -0.74466 | -1.0609 | -1.1745 | -0.92171 | -0.94395 | -1.1421 | -1.1708 | -0.75741 | -0.94178 | -1.1165 | -1.1186 | -1.1636 | -1.3731
40 | 36 | 2030 | Summer | Q, [%] | Expected | - | 0.10641 | 0.10176 | 0.093114 | 0.09891 | 0.10183 | 0.10159 | 0.099415 | 0.05355 | 0.041657 | 0.053687 | 0.04478 | 0.037233 | 0.053047 | 0.058723 | 0.046086 | 0.047198 | 0.057103 | 0.058542 | 0.03787 | 0.047089 | 0.055827 | 0.055932 | 0.058178 | 0.068656
36 | 40 | 2030 | Summer | S, [MVA] | Expected | - | 2.1392 | 2.1569 | 2.0681 | 2.1666 | 2.098 | 2.339 | 3.0465 | 5.2689 | 8.5672 | 11.8732 | 15.7784 | 19.079 | 20.4997 | 20.1548 | 19.392 | 17.1311 | 13.056 | 9.4308 | 5.7798 | 1.9859 | 1.1467 | 1.3877 | 1.2528 | 1.4725
36 | 40 | 2030 | Summer | S, [%] | Expected | - | 10.7% | 10.78% | 10.34% | 10.83% | 10.49% | 11.69% | 15.23% | 26.34% | 42.84% | 59.37% | 78.89% | 95.39% | 102.5% | 100.8% | 96.96% | 85.66% | 65.28% | 47.15% | 28.9% | 9.93% | 5.733% | 6.939% | 6.264% | 7.363%
40 | 36 | 2030 | Summer | S, [MVA] | Expected | - | 2.1382 | 2.1561 | 2.0675 | 2.1659 | 2.0972 | 2.3382 | 3.0462 | 5.2715 | 8.576 | 11.89 | 15.8103 | 19.1273 | 20.5532 | 20.2051 | 19.4395 | 17.168 | 13.0762 | 9.4409 | 5.7837 | 1.986 | 1.1463 | 1.3872 | 1.2524 | 1.4722
40 | 36 | 2030 | Summer | S, [%] | Expected | - | 10.69% | 10.78% | 10.34% | 10.83% | 10.49% | 11.69% | 15.23% | 26.36% | 42.88% | 59.45% | 79.05% | 95.64% | 102.8% | 101% | 97.2% | 85.84% | 65.38% | 47.2% | 28.92% | 9.93% | 5.732% | 6.936% | 6.262% | 7.361%
22 | 38 | 2030 | Summer | P, [MW] | Expected | - | -4.9052 | -9.4616 | -11.3821 | -11.1301 | -8.4032 | -10.6902 | -8.7047 | -3.8596 | 5.0883 | 14.5112 | 16.7296 | 17.4968 | 19.8653 | 20.5235 | 20.1274 | 14.8063 | 13.8657 | 6.5298 | -2.7907 | -3.7589 | -9.1908 | -3.0246 | -5.641 | -8.5027
22 | 38 | 2030 | Summer | P, [%] | Expected | - | 24.53% | 47.31% | 56.91% | 55.65% | 42.02% | 53.45% | 43.52% | 19.3% | 25.44% | 72.56% | 83.65% | 87.48% | 99.33% | 102.6% | 100.6% | 74.03% | 69.33% | 32.65% | 13.95% | 18.79% | 45.95% | 15.12% | 28.21% | 42.51%
38 | 22 | 2030 | Summer | P, [MW] | Expected | - | 4.9074 | 9.4701 | 11.3949 | 11.1423 | 8.4106 | 10.7018 | 8.7127 | 3.8611 | -5.0858 | -14.4918 | -16.7031 | -17.4677 | -19.8287 | -20.4851 | -20.0904 | -14.786 | -13.8481 | -6.5248 | 2.7931 | 3.761 | 9.1992 | 3.0261 | 5.644 | 8.5097
38 | 22 | 2030 | Summer | P, [%] | Expected | - | 24.54% | 47.35% | 56.97% | 55.71% | 42.05% | 53.51% | 43.56% | 19.31% | 25.43% | 72.46% | 83.52% | 87.34% | 99.14% | 102.4% | 100.5% | 73.93% | 69.24% | 32.62% | 13.97% | 18.81% | 46% | 15.13% | 28.22% | 42.55%
22 | 38 | 2030 | Summer | Q, [MVAr] | Expected | - | -0.34674 | -0.98499 | -2.2636 | -2.1799 | -2.7758 | -2.7185 | -3.0339 | -1.5636 | -1.5026 | -1.8477 | -3.2482 | -3.2752 | -2.9846 | -2.552 | -2.6074 | -2.4702 | -1.7629 | -3.5109 | -4.2333 | -2.818 | -2.6161 | -2.5439 | -1.2464 | -2.2697
22 | 38 | 2030 | Summer | Q, [%] | Expected | - | 1.734% | 4.925% | 11.32% | 10.9% | 13.88% | 13.59% | 15.17% | 7.818% | 7.513% | 9.238% | 16.24% | 16.38% | 14.92% | 12.76% | 13.04% | 12.35% | 8.815% | 17.55% | 21.17% | 14.09% | 13.08% | 12.72% | 6.232% | 11.35%
38 | 22 | 2030 | Summer | Q, [MVAr] | Expected | - | 0.35022 | 0.998 | 2.2832 | 2.1987 | 2.7872 | 2.7362 | 3.0461 | 1.566 | 1.5065 | 1.8775 | 3.2889 | 3.3198 | 3.0408 | 2.611 | 2.6642 | 2.5014 | 1.7899 | 3.5186 | 4.237 | 2.8211 | 2.6291 | 2.5461 | 1.2511 | 2.2806
38 | 22 | 2030 | Summer | Q, [%] | Expected | - | 0.017511 | 0.0499 | 0.11416 | 0.10993 | 0.13936 | 0.13681 | 0.1523 | 0.078302 | 0.075326 | 0.093875 | 0.16444 | 0.16599 | 0.15204 | 0.13055 | 0.13321 | 0.12507 | 0.089493 | 0.17593 | 0.21185 | 0.14106 | 0.13146 | 0.12731 | 0.062555 | 0.11403
22 | 38 | 2030 | Summer | S, [MVA] | Expected | - | 4.9174 | 9.5128 | 11.605 | 11.3416 | 8.8498 | 11.0305 | 9.2183 | 4.1643 | 5.3055 | 14.6283 | 17.042 | 17.8007 | 20.0883 | 20.6815 | 20.2956 | 15.011 | 13.9773 | 7.4138 | 5.0704 | 4.6979 | 9.5558 | 3.9522 | 5.7771 | 8.8004
22 | 38 | 2030 | Summer | S, [%] | Expected | - | 24.59% | 47.56% | 58.03% | 56.71% | 44.25% | 55.15% | 46.09% | 20.82% | 26.53% | 73.14% | 85.21% | 89% | 100.4% | 103.4% | 101.5% | 75.05% | 69.89% | 37.07% | 25.35% | 23.49% | 47.78% | 19.76% | 28.89% | 44%
38 | 22 | 2030 | Summer | S, [MVA] | Expected | - | 4.9199 | 9.5225 | 11.6213 | 11.3571 | 8.8604 | 11.0461 | 9.2298 | 4.1666 | 5.3042 | 14.6129 | 17.0238 | 17.7804 | 20.0605 | 20.6508 | 20.2663 | 14.9961 | 13.9633 | 7.413 | 5.0748 | 4.7015 | 9.5675 | 3.9547 | 5.781 | 8.81
38 | 22 | 2030 | Summer | S, [%] | Expected | - | 24.6% | 47.61% | 58.11% | 56.79% | 44.3% | 55.23% | 46.15% | 20.83% | 26.52% | 73.06% | 85.12% | 88.9% | 100.3% | 103.3% | 101.3% | 74.98% | 69.82% | 37.07% | 25.37% | 23.51% | 47.84% | 19.77% | 28.91% | 44.05%
11 | 41 | 2030 | Summer | P, [MW] | Expected | - | 1.4175 | 2.8786 | 3.8093 | 3.9338 | 3.8909 | 4.3796 | 4.6956 | 4.6777 | 3.1224 | 0.58152 | 1.0367 | 1.0635 | -0.66429 | -1.1605 | -0.974 | -0.2888 | 0.69779 | 2.4581 | 5.3027 | 6.352 | 6.567 | 6.2357 | 5.9519 | 5.2959
11 | 41 | 2030 | Summer | P, [%] | Expected | - | 2.025% | 4.112% | 5.442% | 5.62% | 5.558% | 6.257% | 6.708% | 6.682% | 4.461% | 0.8307% | 1.481% | 1.519% | 0.949% | 1.658% | 1.391% | 0.4126% | 0.9968% | 3.512% | 7.575% | 9.074% | 9.381% | 8.908% | 8.503% | 7.566%
41 | 11 | 2030 | Summer | P, [MW] | Expected | - | -1.4175 | -2.8786 | -3.8093 | -3.9338 | -3.8909 | -4.3796 | -4.6956 | -4.6777 | -3.1224 | -0.58152 | -1.0367 | -1.0635 | 0.66429 | 1.1605 | 0.974 | 0.2888 | -0.69779 | -2.4581 | -5.3027 | -6.352 | -6.567 | -6.2357 | -5.9519 | -5.2959
41 | 11 | 2030 | Summer | P, [%] | Expected | - | 2.025% | 4.112% | 5.442% | 5.62% | 5.558% | 6.257% | 6.708% | 6.682% | 4.461% | 0.8307% | 1.481% | 1.519% | 0.949% | 1.658% | 1.391% | 0.4126% | 0.9968% | 3.512% | 7.575% | 9.074% | 9.381% | 8.908% | 8.503% | 7.566%
11 | 41 | 2030 | Summer | Q, [MVAr] | Expected | - | -0.59471 | -0.48379 | -0.39822 | -0.15611 | -0.35606 | -0.27535 | -0.058469 | 0.65294 | 0.46979 | 0.63283 | 0.74204 | 0.78337 | 1.1456 | 1.108 | 0.63767 | 0.45905 | 0.34653 | 0.83503 | 1.248 | 1.3531 | 1.1772 | 0.839 | 0.26824 | 0.42338
11 | 41 | 2030 | Summer | Q, [%] | Expected | - | 0.8496% | 0.6911% | 0.5689% | 0.223% | 0.5087% | 0.3934% | 0.08353% | 0.9328% | 0.6711% | 0.904% | 1.06% | 1.119% | 1.637% | 1.583% | 0.911% | 0.6558% | 0.495% | 1.193% | 1.783% | 1.933% | 1.682% | 1.199% | 0.3832% | 0.6048%
41 | 11 | 2030 | Summer | Q, [MVAr] | Expected | - | 0.61235 | 0.54725 | 0.50826 | 0.2726 | 0.47169 | 0.42068 | 0.21956 | -0.49976 | -0.40065 | -0.62769 | -0.73069 | -0.77118 | -1.1334 | -1.0902 | -0.62825 | -0.457 | -0.34231 | -0.78804 | -1.041 | -1.0591 | -0.86901 | -0.56272 | -0.021773 | -0.22663
41 | 11 | 2030 | Summer | Q, [%] | Expected | - | 0.0087478 | 0.0078179 | 0.0072609 | 0.0038943 | 0.0067385 | 0.0060098 | 0.0031365 | 0.0071394 | 0.0057235 | 0.008967 | 0.010438 | 0.011017 | 0.016191 | 0.015574 | 0.008975 | 0.0065286 | 0.0048902 | 0.011258 | 0.014871 | 0.01513 | 0.012414 | 0.0080388 | 0.00031104 | 0.0032376
11 | 41 | 2030 | Summer | S, [MVA] | Expected | - | 1.5372 | 2.919 | 3.83 | 3.9369 | 3.9071 | 4.3883 | 4.696 | 4.7231 | 3.1576 | 0.85944 | 1.2749 | 1.3209 | 1.3242 | 1.6045 | 1.1642 | 0.54234 | 0.7791 | 2.5961 | 5.4476 | 6.4946 | 6.6717 | 6.2919 | 5.9579 | 5.3128
11 | 41 | 2030 | Summer | S, [%] | Expected | - | 2.196% | 4.17% | 5.471% | 5.624% | 5.582% | 6.269% | 6.709% | 6.747% | 4.511% | 1.228% | 1.821% | 1.887% | 1.892% | 2.292% | 1.663% | 0.7748% | 1.113% | 3.709% | 7.782% | 9.278% | 9.531% | 8.988% | 8.511% | 7.59%
41 | 11 | 2030 | Summer | S, [MVA] | Expected | - | 1.5441 | 2.9302 | 3.843 | 3.9433 | 3.9193 | 4.3998 | 4.7007 | 4.7044 | 3.148 | 0.85566 | 1.2684 | 1.3137 | 1.3137 | 1.5923 | 1.159 | 0.54061 | 0.77723 | 2.5813 | 5.4039 | 6.4397 | 6.6242 | 6.261 | 5.9519 | 5.3008
41 | 11 | 2030 | Summer | S, [%] | Expected | - | 2.206% | 4.186% | 5.49% | 5.633% | 5.599% | 6.285% | 6.715% | 6.721% | 4.497% | 1.222% | 1.812% | 1.877% | 1.877% | 2.275% | 1.656% | 0.7723% | 1.11% | 3.688% | 7.72% | 9.2% | 9.463% | 8.944% | 8.503% | 7.573%
41 | 42 | 2030 | Summer | P, [MW] | Expected | - | 4.8691 | 6.7581 | 6.5768 | 6.6487 | 6.525 | 7.3095 | 7.4338 | 6.2914 | 3.782 | -0.45119 | 0.88274 | 0.74695 | -2.4088 | -3.0149 | -2.563 | -1.3494 | -0.27935 | 1.6532 | 5.2634 | 6.5949 | 6.5734 | 5.8584 | 5.448 | 5.7583
41 | 42 | 2030 | Summer | P, [%] | Expected | - | 9.738% | 13.52% | 13.15% | 13.3% | 13.05% | 14.62% | 14.87% | 12.58% | 7.564% | 0.9024% | 1.765% | 1.494% | 4.818% | 6.03% | 5.126% | 2.699% | 0.5587% | 3.306% | 10.53% | 13.19% | 13.15% | 11.72% | 10.9% | 11.52%
42 | 41 | 2030 | Summer | P, [MW] | Expected | - | -4.804 | -6.6478 | -6.4683 | -6.538 | -6.4186 | -7.1783 | -7.2965 | -6.1876 | -3.7292 | 0.47473 | -0.85495 | -0.71663 | 2.4461 | 3.0559 | 2.594 | 1.372 | 0.29726 | -1.6216 | -5.1723 | -6.472 | -6.4509 | -5.7586 | -5.3674 | -5.6662
42 | 41 | 2030 | Summer | P, [%] | Expected | - | 9.608% | 13.3% | 12.94% | 13.08% | 12.84% | 14.36% | 14.59% | 12.38% | 7.458% | 0.9495% | 1.71% | 1.433% | 4.892% | 6.112% | 5.188% | 2.744% | 0.5945% | 3.243% | 10.34% | 12.94% | 12.9% | 11.52% | 10.73% | 11.33%
41 | 42 | 2030 | Summer | Q, [MVAr] | Expected | - | 2.8516 | 2.8828 | 3.0727 | 3.0383 | 2.9226 | 3.1321 | 3.5865 | 3.8318 | 3.6158 | 3.4529 | 3.6705 | 3.8701 | 3.6518 | 3.4643 | 3.0706 | 3.1434 | 3.0336 | 3.6702 | 4.3325 | 4.3797 | 4.4613 | 4.1095 | 3.4983 | 3.7997
41 | 42 | 2030 | Summer | Q, [%] | Expected | - | 5.703% | 5.766% | 6.145% | 6.077% | 5.845% | 6.264% | 7.173% | 7.664% | 7.232% | 6.906% | 7.341% | 7.74% | 7.304% | 6.929% | 6.141% | 6.287% | 6.067% | 7.34% | 8.665% | 8.759% | 8.923% | 8.219% | 6.997% | 7.599%
42 | 41 | 2030 | Summer | Q, [MVAr] | Expected | - | -2.7409 | -2.6953 | -2.8881 | -2.8501 | -2.7418 | -2.909 | -3.3531 | -3.6553 | -3.526 | -3.4128 | -3.6233 | -3.8185 | -3.5883 | -3.3947 | -3.0179 | -3.105 | -3.0031 | -3.6164 | -4.1776 | -4.1709 | -4.253 | -3.9399 | -3.3612 | -3.6431
42 | 41 | 2030 | Summer | Q, [%] | Expected | - | 0.054819 | 0.053906 | 0.057763 | 0.057002 | 0.054835 | 0.058179 | 0.067061 | 0.073106 | 0.07052 | 0.068257 | 0.072465 | 0.07637 | 0.071765 | 0.067894 | 0.060358 | 0.062099 | 0.060063 | 0.072329 | 0.083552 | 0.083417 | 0.08506 | 0.078797 | 0.067225 | 0.072861
41 | 42 | 2030 | Summer | S, [MVA] | Expected | - | 5.6427 | 7.3473 | 7.2592 | 7.31 | 7.1496 | 7.9523 | 8.2537 | 7.3664 | 5.2324 | 3.4822 | 3.7752 | 3.9415 | 4.3747 | 4.5925 | 3.9997 | 3.4208 | 3.0464 | 4.0253 | 6.8171 | 7.9167 | 7.9444 | 7.156 | 6.4744 | 6.899
41 | 42 | 2030 | Summer | S, [%] | Expected | - | 11.29% | 14.69% | 14.52% | 14.62% | 14.3% | 15.9% | 16.51% | 14.73% | 10.46% | 6.964% | 7.55% | 7.883% | 8.749% | 9.185% | 7.999% | 6.842% | 6.093% | 8.051% | 13.63% | 15.83% | 15.89% | 14.31% | 12.95% | 13.8%
42 | 41 | 2030 | Summer | S, [MVA] | Expected | - | 5.531 | 7.1735 | 7.0838 | 7.1322 | 6.9797 | 7.7453 | 8.0301 | 7.1866 | 5.1322 | 3.4457 | 3.7228 | 3.8852 | 4.3427 | 4.5675 | 3.9795 | 3.3946 | 3.0178 | 3.9634 | 6.6487 | 7.6996 | 7.7267 | 6.9774 | 6.333 | 6.7363
42 | 41 | 2030 | Summer | S, [%] | Expected | - | 11.06% | 14.35% | 14.17% | 14.26% | 13.96% | 15.49% | 16.06% | 14.37% | 10.26% | 6.891% | 7.446% | 7.77% | 8.685% | 9.135% | 7.959% | 6.789% | 6.036% | 7.927% | 13.3% | 15.4% | 15.45% | 13.95% | 12.67% | 13.47%
41 | 43 | 2030 | Summer | P, [MW] | Expected | - | -1.2386 | -3.416 | -4.4773 | -4.6852 | -4.5507 | -5.5941 | -6.7037 | -6.1605 | -3.8659 | -0.11207 | -0.73294 | -1.0543 | 1.1728 | 1.8942 | 1.6031 | 0.75511 | -0.40401 | -2.7173 | -6.4671 | -7.8682 | -8.3466 | -7.8622 | -7.4795 | -6.6048
41 | 43 | 2030 | Summer | P, [%] | Expected | - | 2.477% | 6.832% | 8.955% | 9.37% | 9.101% | 11.19% | 13.41% | 12.32% | 7.732% | 0.2241% | 1.466% | 2.109% | 2.346% | 3.788% | 3.206% | 1.51% | 0.808% | 5.435% | 12.93% | 15.74% | 16.69% | 15.72% | 14.96% | 13.21%
43 | 41 | 2030 | Summer | P, [MW] | Expected | - | 1.2386 | 3.416 | 4.4773 | 4.6852 | 4.5507 | 5.5941 | 6.7037 | 6.1605 | 3.8659 | 0.11207 | 0.73294 | 1.0543 | -1.1728 | -1.8942 | -1.6031 | -0.75511 | 0.40401 | 2.7173 | 6.4671 | 7.8682 | 8.3466 | 7.8622 | 7.4795 | 6.6048
43 | 41 | 2030 | Summer | P, [%] | Expected | - | 2.477% | 6.832% | 8.955% | 9.37% | 9.101% | 11.19% | 13.41% | 12.32% | 7.732% | 0.2241% | 1.466% | 2.109% | 2.346% | 3.788% | 3.206% | 1.51% | 0.808% | 5.435% | 12.93% | 15.74% | 16.69% | 15.72% | 14.96% | 13.21%
41 | 43 | 2030 | Summer | Q, [MVAr] | Expected | - | 1.1408 | 1.0179 | 0.9196 | 0.61452 | 0.86289 | 0.83429 | 0.60744 | -0.41829 | -0.36179 | -0.70413 | -0.80552 | -0.83886 | -1.3255 | -1.2688 | -0.61437 | -0.36607 | -0.19746 | -0.73499 | -1.0877 | -1.1287 | -0.84616 | -0.46806 | 0.27464 | 0.012428
41 | 43 | 2030 | Summer | Q, [%] | Expected | - | 2.282% | 2.036% | 1.839% | 1.229% | 1.726% | 1.669% | 1.215% | 0.8366% | 0.7236% | 1.408% | 1.611% | 1.678% | 2.651% | 2.538% | 1.229% | 0.7321% | 0.3949% | 1.47% | 2.175% | 2.257% | 1.692% | 0.9361% | 0.5493% | 0.02486%
43 | 41 | 2030 | Summer | Q, [MVAr] | Expected | - | -1.1292 | -0.96622 | -0.83397 | -0.5225 | -0.77406 | -0.70218 | -0.42576 | 0.56345 | 0.41965 | 0.7061 | 0.81012 | 0.84591 | 1.3376 | 1.2889 | 0.62573 | 0.36878 | 0.19824 | 0.76573 | 1.2555 | 1.3752 | 1.1181 | 0.70856 | -0.060255 | 0.1556
43 | 41 | 2030 | Summer | Q, [%] | Expected | - | 0.022584 | 0.019324 | 0.016679 | 0.01045 | 0.015481 | 0.014044 | 0.0085151 | 0.011269 | 0.008393 | 0.014122 | 0.016202 | 0.016918 | 0.026752 | 0.025778 | 0.012515 | 0.0073756 | 0.0039647 | 0.015315 | 0.02511 | 0.027503 | 0.022361 | 0.014171 | 0.0012051 | 0.003112
41 | 43 | 2030 | Summer | S, [MVA] | Expected | - | 1.6839 | 3.5645 | 4.5707 | 4.7253 | 4.6318 | 5.656 | 6.7311 | 6.1746 | 3.8828 | 0.71299 | 1.0891 | 1.3473 | 1.7698 | 2.2799 | 1.7168 | 0.83916 | 0.44969 | 2.815 | 6.5579 | 7.9487 | 8.3894 | 7.8761 | 7.4845 | 6.6048
41 | 43 | 2030 | Summer | S, [%] | Expected | - | 3.368% | 7.129% | 9.141% | 9.451% | 9.264% | 11.31% | 13.46% | 12.35% | 7.766% | 1.426% | 2.178% | 2.695% | 3.54% | 4.56% | 3.434% | 1.678% | 0.8994% | 5.63% | 13.12% | 15.9% | 16.78% | 15.75% | 14.97% | 13.21%
43 | 41 | 2030 | Summer | S, [MVA] | Expected | - | 1.6761 | 3.5501 | 4.5543 | 4.7142 | 4.616 | 5.638 | 6.7172 | 6.1862 | 3.8886 | 0.71493 | 1.0925 | 1.3517 | 1.779 | 2.2911 | 1.7209 | 0.84035 | 0.45003 | 2.8231 | 6.5878 | 7.9874 | 8.4212 | 7.8941 | 7.4797 | 6.6067
43 | 41 | 2030 | Summer | S, [%] | Expected | - | 3.352% | 7.1% | 9.109% | 9.428% | 9.232% | 11.28% | 13.43% | 12.37% | 7.777% | 1.43% | 2.185% | 2.703% | 3.558% | 4.582% | 3.442% | 1.681% | 0.9001% | 5.646% | 13.18% | 15.97% | 16.84% | 15.79% | 14.96% | 13.21%
38 | 44 | 2030 | Summer | P, [MW] | Expected | - | -13.8816 | -14.5309 | -14.4916 | -15.241 | -18.013 | -17.4551 | -12.3923 | -10.8399 | -5.6181 | -1.2409 | -0.11772 | 0.48028 | 3.3167 | 3.3875 | 2.0923 | -0.25681 | -1.9775 | -5.363 | -15.4724 | -17.3318 | -20.4532 | -19.6101 | -18.552 | -16.8578
38 | 44 | 2030 | Summer | P, [%] | Expected | - | 27.76% | 29.06% | 28.98% | 30.48% | 36.03% | 34.91% | 24.78% | 21.68% | 11.24% | 2.482% | 0.2354% | 0.9606% | 6.633% | 6.775% | 4.185% | 0.5136% | 3.955% | 10.73% | 30.94% | 34.66% | 40.91% | 39.22% | 37.1% | 33.72%
44 | 38 | 2030 | Summer | P, [MW] | Expected | - | 13.9359 | 14.5903 | 14.5512 | 15.3071 | 18.1056 | 17.5421 | 12.4355 | 10.8719 | 5.627 | 1.2424 | 0.1194 | -0.4785 | -3.3116 | -3.3826 | -2.0907 | 0.25704 | 1.9786 | 5.3711 | 15.5395 | 17.416 | 20.5696 | 19.7174 | 18.6463 | 16.9356
44 | 38 | 2030 | Summer | P, [%] | Expected | - | 27.87% | 29.18% | 29.1% | 30.61% | 36.21% | 35.08% | 24.87% | 21.74% | 11.25% | 2.485% | 0.2388% | 0.957% | 6.623% | 6.765% | 4.181% | 0.5141% | 3.957% | 10.74% | 31.08% | 34.83% | 41.14% | 39.43% | 37.29% | 33.87%
38 | 44 | 2030 | Summer | Q, [MVAr] | Expected | - | -0.13285 | 0.10895 | -0.28637 | -0.57352 | -0.24907 | 0.20662 | -0.9117 | 0.35772 | -0.92546 | -2.0868 | -2.5676 | -2.6023 | -2.8954 | -2.6426 | -1.3749 | -1.0041 | -0.52344 | -0.99891 | -0.67509 | -0.043163 | 0.54131 | 0.043435 | 0.94189 | 0.55426
38 | 44 | 2030 | Summer | Q, [%] | Expected | - | 0.2657% | 0.2179% | 0.5727% | 1.147% | 0.4981% | 0.4132% | 1.823% | 0.7154% | 1.851% | 4.174% | 5.135% | 5.205% | 5.791% | 5.285% | 2.75% | 2.008% | 1.047% | 1.998% | 1.35% | 0.08633% | 1.083% | 0.08687% | 1.884% | 1.109%
44 | 38 | 2030 | Summer | Q, [MVAr] | Expected | - | 0.036877 | -0.19516 | 0.20227 | 0.50292 | 0.23283 | -0.23394 | 0.79224 | -0.50618 | 0.7326 | 1.8783 | 2.3606 | 2.3967 | 2.6946 | 2.4391 | 1.165 | 0.79171 | 0.31192 | 0.80478 | 0.60357 | 0.0065417 | -0.51451 | -0.034662 | -0.96339 | -0.60907
44 | 38 | 2030 | Summer | Q, [%] | Expected | - | 0.00073754 | 0.0039032 | 0.0040454 | 0.010058 | 0.0046566 | 0.0046787 | 0.015845 | 0.010124 | 0.014652 | 0.037565 | 0.047213 | 0.047934 | 0.053893 | 0.048782 | 0.023301 | 0.015834 | 0.0062385 | 0.016096 | 0.012071 | 0.00013083 | 0.01029 | 0.00069325 | 0.019268 | 0.012181
38 | 44 | 2030 | Summer | S, [MVA] | Expected | - | 13.8822 | 14.5313 | 14.4945 | 15.2518 | 18.0147 | 17.4563 | 12.4258 | 10.8458 | 5.6938 | 2.4279 | 2.5703 | 2.6463 | 4.4027 | 4.2963 | 2.5036 | 1.0364 | 2.0456 | 5.4552 | 15.4871 | 17.3318 | 20.4603 | 19.6101 | 18.5759 | 16.8669
38 | 44 | 2030 | Summer | S, [%] | Expected | - | 27.76% | 29.06% | 28.99% | 30.5% | 36.03% | 34.91% | 24.85% | 21.69% | 11.39% | 4.856% | 5.141% | 5.293% | 8.805% | 8.593% | 5.007% | 2.073% | 4.091% | 10.91% | 30.97% | 34.66% | 40.92% | 39.22% | 37.15% | 33.73%
44 | 38 | 2030 | Summer | S, [MVA] | Expected | - | 13.936 | 14.5916 | 14.5526 | 15.3154 | 18.1071 | 17.5437 | 12.4607 | 10.8837 | 5.6745 | 2.252 | 2.3637 | 2.444 | 4.2694 | 4.1703 | 2.3934 | 0.83239 | 2.003 | 5.4311 | 15.5512 | 17.416 | 20.5761 | 19.7174 | 18.6712 | 16.9466
44 | 38 | 2030 | Summer | S, [%] | Expected | - | 27.87% | 29.18% | 29.11% | 30.63% | 36.21% | 35.09% | 24.92% | 21.77% | 11.35% | 4.504% | 4.727% | 4.888% | 8.539% | 8.341% | 4.787% | 1.665% | 4.006% | 10.86% | 31.1% | 34.83% | 41.15% | 39.43% | 37.34% | 33.89%
15 | 45 | 2030 | Summer | P, [MW] | Expected | - | 20.2095 | 22.5481 | 25.589 | 25.6519 | 25.5116 | 28.0259 | 21.8267 | 22.7643 | 19.4322 | 12.1948 | 14.0864 | 17.1864 | 10.6624 | 7.2898 | 9.3967 | 12.1655 | 13.6893 | 20.2483 | 30.6148 | 33.1863 | 32.374 | 29.0867 | 26.7878 | 27.2996
15 | 45 | 2030 | Summer | P, [%] | Expected | - | 40.42% | 45.1% | 51.18% | 51.3% | 51.02% | 56.05% | 43.65% | 45.53% | 38.86% | 24.39% | 28.17% | 34.37% | 21.32% | 14.58% | 18.79% | 24.33% | 27.38% | 40.5% | 61.23% | 66.37% | 64.75% | 58.17% | 53.58% | 54.6%
45 | 15 | 2030 | Summer | P, [MW] | Expected | - | -20.2095 | -22.5481 | -25.589 | -25.6519 | -25.5116 | -28.0259 | -21.8267 | -22.7643 | -19.4322 | -12.1948 | -14.0864 | -17.1864 | -10.6624 | -7.2898 | -9.3967 | -12.1655 | -13.6893 | -20.2483 | -30.6148 | -33.1863 | -32.374 | -29.0867 | -26.7878 | -27.2996
45 | 15 | 2030 | Summer | P, [%] | Expected | - | 40.42% | 45.1% | 51.18% | 51.3% | 51.02% | 56.05% | 43.65% | 45.53% | 38.86% | 24.39% | 28.17% | 34.37% | 21.32% | 14.58% | 18.79% | 24.33% | 27.38% | 40.5% | 61.23% | 66.37% | 64.75% | 58.17% | 53.58% | 54.6%
15 | 45 | 2030 | Summer | Q, [MVAr] | Expected | - | -1.1765 | -1.6696 | -0.97264 | -0.679 | -0.93291 | -1.0967 | -0.39413 | -0.91568 | 0.39477 | 1.0733 | 1.6724 | 2.278 | 2.2818 | 1.8382 | 0.86225 | 0.21683 | -0.53151 | 0.45272 | 1.2192 | 1.051 | 0.38528 | 0.61752 | -0.94069 | -0.88444
15 | 45 | 2030 | Summer | Q, [%] | Expected | - | 2.353% | 3.339% | 1.945% | 1.358% | 1.866% | 2.193% | 0.7883% | 1.831% | 0.7895% | 2.147% | 3.345% | 4.556% | 4.564% | 3.676% | 1.725% | 0.4337% | 1.063% | 0.9054% | 2.438% | 2.102% | 0.7706% | 1.235% | 1.881% | 1.769%
45 | 15 | 2030 | Summer | Q, [MVAr] | Expected | - | 1.5825 | 2.1747 | 1.622 | 1.331 | 1.5808 | 1.8786 | 0.86152 | 1.4114 | -0.03052 | -0.92864 | -1.4778 | -1.9875 | -2.1671 | -1.7839 | -0.77647 | -0.074083 | 0.71195 | -0.05723 | -0.3146 | 0.010934 | 0.61894 | 0.19705 | 1.6255 | 1.5957
45 | 15 | 2030 | Summer | Q, [%] | Expected | - | 0.031649 | 0.043494 | 0.03244 | 0.02662 | 0.031615 | 0.037571 | 0.01723 | 0.028227 | 0.00061041 | 0.018573 | 0.029557 | 0.039751 | 0.043342 | 0.035677 | 0.015529 | 0.0014817 | 0.014239 | 0.0011446 | 0.0062921 | 0.00021868 | 0.012379 | 0.003941 | 0.03251 | 0.031915
15 | 45 | 2030 | Summer | S, [MVA] | Expected | - | 20.2438 | 22.6098 | 25.6075 | 25.6608 | 25.5287 | 28.0474 | 21.8303 | 22.7828 | 19.4362 | 12.2419 | 14.1853 | 17.3367 | 10.9038 | 7.518 | 9.4362 | 12.1675 | 13.6996 | 20.2534 | 30.6391 | 33.2029 | 32.3763 | 29.0933 | 26.8043 | 27.3139
15 | 45 | 2030 | Summer | S, [%] | Expected | - | 40.49% | 45.22% | 51.22% | 51.32% | 51.06% | 56.09% | 43.66% | 45.57% | 38.87% | 24.48% | 28.37% | 34.67% | 21.81% | 15.04% | 18.87% | 24.33% | 27.4% | 40.51% | 61.28% | 66.41% | 64.75% | 58.19% | 53.61% | 54.63%
45 | 15 | 2030 | Summer | S, [MVA] | Expected | - | 20.2714 | 22.6527 | 25.6404 | 25.6864 | 25.5606 | 28.0888 | 21.8437 | 22.8081 | 19.4322 | 12.2301 | 14.1637 | 17.3009 | 10.8804 | 7.5049 | 9.4287 | 12.1658 | 13.7078 | 20.2484 | 30.6165 | 33.1863 | 32.3799 | 29.0874 | 26.8371 | 27.3462
45 | 15 | 2030 | Summer | S, [%] | Expected | - | 40.54% | 45.31% | 51.28% | 51.37% | 51.12% | 56.18% | 43.69% | 45.62% | 38.86% | 24.46% | 28.33% | 34.6% | 21.76% | 15.01% | 18.86% | 24.33% | 27.42% | 40.5% | 61.23% | 66.37% | 64.76% | 58.17% | 53.67% | 54.69%
14 | 46 | 2030 | Summer | P, [MW] | Expected | - | 25.3505 | 29.1799 | 32.025 | 31.9218 | 34.0973 | 37.5169 | 30.0936 | 31.2612 | 26.7184 | 17.989 | 19.642 | 23.4092 | 17.4325 | 13.1803 | 17.1193 | 19.5817 | 19.8505 | 27.5467 | 38.0814 | 40.8056 | 40.5925 | 36.6712 | 34.7671 | 35.118
14 | 46 | 2030 | Summer | P, [%] | Expected | - | 50.7% | 58.36% | 64.05% | 63.84% | 68.19% | 75.03% | 60.19% | 62.52% | 53.44% | 35.98% | 39.28% | 46.82% | 34.87% | 26.36% | 34.24% | 39.16% | 39.7% | 55.09% | 76.16% | 81.61% | 81.18% | 73.34% | 69.53% | 70.24%
46 | 14 | 2030 | Summer | P, [MW] | Expected | - | -25.3505 | -29.1799 | -32.025 | -31.9218 | -34.0973 | -37.5169 | -30.0936 | -31.2612 | -26.7184 | -17.989 | -19.642 | -23.4092 | -17.4325 | -13.1803 | -17.1193 | -19.5817 | -19.8505 | -27.5467 | -38.0814 | -40.8056 | -40.5925 | -36.6712 | -34.7671 | -35.118
46 | 14 | 2030 | Summer | P, [%] | Expected | - | 50.7% | 58.36% | 64.05% | 63.84% | 68.19% | 75.03% | 60.19% | 62.52% | 53.44% | 35.98% | 39.28% | 46.82% | 34.87% | 26.36% | 34.24% | 39.16% | 39.7% | 55.09% | 76.16% | 81.61% | 81.18% | 73.34% | 69.53% | 70.24%
14 | 46 | 2030 | Summer | Q, [MVAr] | Expected | - | -6.6407 | -8.483 | -8.1568 | -7.8979 | -7.2908 | -7.7374 | -6.4503 | -1.7348 | 1.7573 | 3.7287 | 4.491 | 5.4206 | 6.0967 | 5.492 | 4.0381 | 2.8221 | 1.5104 | 1.8966 | 2.557 | 2.3809 | 0.82505 | 1.4622 | -1.4088 | -2.4269
14 | 46 | 2030 | Summer | Q, [%] | Expected | - | 13.28% | 16.97% | 16.31% | 15.8% | 14.58% | 15.47% | 12.9% | 3.47% | 3.515% | 7.457% | 8.982% | 10.84% | 12.19% | 10.98% | 8.076% | 5.644% | 3.021% | 3.793% | 5.114% | 4.762% | 1.65% | 2.924% | 2.818% | 4.854%
46 | 14 | 2030 | Summer | Q, [MVAr] | Expected | - | 7.1325 | 9.1416 | 8.9388 | 8.6735 | 8.1686 | 8.7954 | 7.1185 | 2.4002 | -1.2648 | -3.4962 | -4.2104 | -5.0207 | -5.8616 | -5.3522 | -3.8254 | -2.5532 | -1.2389 | -1.3725 | -1.5536 | -1.2303 | 0.30206 | -0.53456 | 2.2334 | 3.2702
46 | 14 | 2030 | Summer | Q, [%] | Expected | - | 0.14265 | 0.18283 | 0.17878 | 0.17347 | 0.16337 | 0.17591 | 0.14237 | 0.048004 | 0.025296 | 0.069925 | 0.084208 | 0.10041 | 0.11723 | 0.10704 | 0.076509 | 0.051063 | 0.024778 | 0.027451 | 0.031071 | 0.024606 | 0.0060412 | 0.010691 | 0.044667 | 0.065403
14 | 46 | 2030 | Summer | S, [MVA] | Expected | - | 26.2059 | 30.388 | 33.0475 | 32.8843 | 34.8681 | 38.3064 | 30.7771 | 31.3093 | 26.7762 | 18.3714 | 20.1488 | 24.0286 | 18.4679 | 14.2788 | 17.5891 | 19.784 | 19.9079 | 27.612 | 38.1671 | 40.875 | 40.6009 | 36.7004 | 34.7957 | 35.2017
14 | 46 | 2030 | Summer | S, [%] | Expected | - | 52.41% | 60.78% | 66.09% | 65.77% | 69.74% | 76.61% | 61.55% | 62.62% | 53.55% | 36.74% | 40.3% | 48.06% | 36.94% | 28.56% | 35.18% | 39.57% | 39.82% | 55.22% | 76.33% | 81.75% | 81.2% | 73.4% | 69.59% | 70.4%
46 | 14 | 2030 | Summer | S, [MVA] | Expected | - | 26.3348 | 30.5784 | 33.2491 | 33.0791 | 35.0621 | 38.5341 | 30.9241 | 31.3532 | 26.7483 | 18.3256 | 20.0882 | 23.9415 | 18.3916 | 14.2256 | 17.5415 | 19.7474 | 19.8892 | 27.5809 | 38.1131 | 40.8241 | 40.5936 | 36.6751 | 34.8388 | 35.2699
46 | 14 | 2030 | Summer | S, [%] | Expected | - | 52.67% | 61.16% | 66.5% | 66.16% | 70.12% | 77.07% | 61.85% | 62.71% | 53.5% | 36.65% | 40.18% | 47.88% | 36.78% | 28.45% | 35.08% | 39.49% | 39.78% | 55.16% | 76.23% | 81.65% | 81.19% | 73.35% | 69.68% | 70.54%
46 | 47 | 2030 | Summer | P, [MW] | Expected | - | 25.3515 | 29.1809 | 32.026 | 31.9228 | 34.0983 | 37.5179 | 30.0946 | 31.2622 | 26.7194 | 17.99 | 19.643 | 23.4102 | 17.4335 | 13.1813 | 17.1203 | 19.5827 | 19.8515 | 27.5477 | 38.0824 | 40.8066 | 40.5935 | 36.6722 | 34.7681 | 35.119
46 | 47 | 2030 | Summer | P, [%] | Expected | - | 50.7% | 58.36% | 64.05% | 63.85% | 68.2% | 75.04% | 60.19% | 62.52% | 53.44% | 35.98% | 39.29% | 46.82% | 34.87% | 26.36% | 34.24% | 39.17% | 39.7% | 55.1% | 76.16% | 81.61% | 81.19% | 73.34% | 69.54% | 70.24%
47 | 46 | 2030 | Summer | P, [MW] | Expected | - | -25.1981 | -28.9755 | -31.7819 | -31.6807 | -33.8242 | -37.1874 | -29.886 | -31.0542 | -26.5652 | -17.917 | -19.5549 | -23.2846 | -17.3595 | -13.1372 | -17.0534 | -19.4983 | -19.7665 | -27.3836 | -37.7683 | -40.4464 | -40.2408 | -36.3819 | -34.5102 | -34.8553
47 | 46 | 2030 | Summer | P, [%] | Expected | - | 50.4% | 57.95% | 63.56% | 63.36% | 67.65% | 74.37% | 59.77% | 62.11% | 53.13% | 35.83% | 39.11% | 46.57% | 34.72% | 26.27% | 34.11% | 39% | 39.53% | 54.77% | 75.54% | 80.89% | 80.48% | 72.76% | 69.02% | 69.71%
46 | 47 | 2030 | Summer | Q, [MVAr] | Expected | - | -7.1335 | -9.1426 | -8.9398 | -8.6745 | -8.1696 | -8.7964 | -7.1195 | -2.4012 | 1.2658 | 3.4972 | 4.2114 | 5.0217 | 5.8626 | 5.3532 | 3.8264 | 2.5542 | 1.2399 | 1.3735 | 1.5546 | 1.2313 | -0.30106 | 0.53556 | -2.2344 | -3.2712
46 | 47 | 2030 | Summer | Q, [%] | Expected | - | 14.27% | 18.29% | 17.88% | 17.35% | 16.34% | 17.59% | 14.24% | 4.802% | 2.532% | 6.994% | 8.423% | 10.04% | 11.73% | 10.71% | 7.653% | 5.108% | 2.48% | 2.747% | 3.109% | 2.463% | 0.6021% | 1.071% | 4.469% | 6.542%
47 | 46 | 2030 | Summer | Q, [MVAr] | Expected | - | 7.2555 | 9.4162 | 9.3292 | 9.0589 | 8.6512 | 9.4441 | 7.4002 | 2.6707 | -1.1493 | -3.6192 | -4.2868 | -4.9848 | -5.9796 | -5.5609 | -3.9671 | -2.6437 | -1.3294 | -1.2274 | -0.96325 | -0.50394 | 1.0028 | -0.015415 | 2.6526 | 3.7056
47 | 46 | 2030 | Summer | Q, [%] | Expected | - | 0.14511 | 0.18832 | 0.18658 | 0.18118 | 0.17302 | 0.18888 | 0.148 | 0.053413 | 0.022987 | 0.072383 | 0.085737 | 0.099697 | 0.11959 | 0.11122 | 0.079343 | 0.052874 | 0.026587 | 0.024549 | 0.019265 | 0.010079 | 0.020056 | 0.00030829 | 0.053053 | 0.074112
46 | 47 | 2030 | Summer | S, [MVA] | Expected | - | 26.336 | 30.5797 | 33.2503 | 33.0804 | 35.0633 | 38.5353 | 30.9253 | 31.3543 | 26.7494 | 18.3268 | 20.0894 | 23.9427 | 18.3929 | 14.2269 | 17.5427 | 19.7486 | 19.8902 | 27.582 | 38.1141 | 40.8252 | 40.5946 | 36.6761 | 34.8399 | 35.271
46 | 47 | 2030 | Summer | S, [%] | Expected | - | 52.67% | 61.16% | 66.5% | 66.16% | 70.13% | 77.07% | 61.85% | 62.71% | 53.5% | 36.65% | 40.18% | 47.89% | 36.79% | 28.45% | 35.09% | 39.5% | 39.78% | 55.16% | 76.23% | 81.65% | 81.19% | 73.35% | 69.68% | 70.54%
47 | 46 | 2030 | Summer | S, [MVA] | Expected | - | 26.2219 | 30.4671 | 33.1229 | 32.9504 | 34.913 | 38.3679 | 30.7886 | 31.1688 | 26.5901 | 18.2789 | 20.0192 | 23.8122 | 18.3605 | 14.2657 | 17.5088 | 19.6767 | 19.8111 | 27.4111 | 37.7805 | 40.4496 | 40.2533 | 36.3819 | 34.612 | 35.0517
47 | 46 | 2030 | Summer | S, [%] | Expected | - | 52.44% | 60.93% | 66.25% | 65.9% | 69.83% | 76.74% | 61.58% | 62.34% | 53.18% | 36.56% | 40.04% | 47.62% | 36.72% | 28.53% | 35.02% | 39.35% | 39.62% | 54.82% | 75.56% | 80.9% | 80.51% | 72.76% | 69.22% | 70.1%
47 | 48 | 2030 | Summer | P, [MW] | Expected | - | 6.2824 | 9.4147 | 10.4916 | 10.9339 | 4.1719 | 5.7732 | 9.5753 | 5.53 | -1.6857 | -9.3324 | -10.6771 | -13.0582 | -17.103 | -17.865 | -19.1852 | -14.0253 | -10.0669 | -4.2138 | 4.3265 | 6.5608 | 10.0009 | 6.7427 | 7.3751 | 9.6221
47 | 48 | 2030 | Summer | P, [%] | Expected | - | 12.56% | 18.83% | 20.98% | 21.87% | 8.344% | 11.55% | 19.15% | 11.06% | 3.371% | 18.66% | 21.35% | 26.12% | 34.21% | 35.73% | 38.37% | 28.05% | 20.13% | 8.428% | 8.653% | 13.12% | 20% | 13.49% | 14.75% | 19.24%
48 | 47 | 2030 | Summer | P, [MW] | Expected | - | -6.2747 | -9.3972 | -10.4693 | -10.91 | -4.1645 | -5.7634 | -9.5553 | -5.5238 | 1.6865 | 9.348 | 10.698 | 13.0896 | 17.1556 | 17.9217 | 19.2508 | 14.0601 | 10.0845 | 4.2176 | -4.3225 | -6.5529 | -9.9832 | -6.7346 | -7.3659 | -9.6063
48 | 47 | 2030 | Summer | P, [%] | Expected | - | 12.55% | 18.79% | 20.94% | 21.82% | 8.329% | 11.53% | 19.11% | 11.05% | 3.373% | 18.7% | 21.4% | 26.18% | 34.31% | 35.84% | 38.5% | 28.12% | 20.17% | 8.435% | 8.645% | 13.11% | 19.97% | 13.47% | 14.73% | 19.21%
47 | 48 | 2030 | Summer | Q, [MVAr] | Expected | - | 1.9982 | 3.3904 | 4.1193 | 4.0183 | 4.9244 | 4.7091 | 4.8377 | 2.4188 | 1.3603 | 1.5882 | 2.4308 | 2.907 | 2.9218 | 2.8682 | 3.2058 | 2.2214 | 1.0586 | 2.0559 | 2.1666 | 1.3804 | 1.5761 | 0.97288 | 0.35719 | 0.79139
47 | 48 | 2030 | Summer | Q, [%] | Expected | - | 3.996% | 6.781% | 8.239% | 8.037% | 9.849% | 9.418% | 9.675% | 4.838% | 2.721% | 3.176% | 4.862% | 5.814% | 5.844% | 5.736% | 6.412% | 4.443% | 2.117% | 4.112% | 4.333% | 2.761% | 3.152% | 1.946% | 0.7144% | 1.583%
48 | 47 | 2030 | Summer | Q, [MVAr] | Expected | - | -1.9884 | -3.368 | -4.0908 | -3.9878 | -4.915 | -4.6965 | -4.8121 | -2.4109 | -1.3593 | -1.5683 | -2.404 | -2.8668 | -2.8545 | -2.7956 | -3.1219 | -2.1768 | -1.0361 | -2.0511 | -2.1614 | -1.3704 | -1.5535 | -0.96257 | -0.34531 | -0.77115
48 | 47 | 2030 | Summer | Q, [%] | Expected | - | 0.039769 | 0.06736 | 0.081816 | 0.079756 | 0.098299 | 0.093929 | 0.096242 | 0.048219 | 0.027186 | 0.031367 | 0.048079 | 0.057335 | 0.057089 | 0.055913 | 0.062438 | 0.043535 | 0.020722 | 0.041021 | 0.043228 | 0.027408 | 0.031069 | 0.019251 | 0.0069063 | 0.015423
47 | 48 | 2030 | Summer | S, [MVA] | Expected | - | 6.5925 | 10.0066 | 11.2713 | 11.6489 | 6.454 | 7.4502 | 10.728 | 6.0359 | 2.1661 | 9.4666 | 10.9503 | 13.3778 | 17.3507 | 18.0938 | 19.4512 | 14.2001 | 10.1224 | 4.6886 | 4.8387 | 6.7044 | 10.1243 | 6.8125 | 7.3838 | 9.6546
47 | 48 | 2030 | Summer | S, [%] | Expected | - | 13.18% | 20.01% | 22.54% | 23.3% | 12.91% | 14.9% | 21.46% | 12.07% | 4.332% | 18.93% | 21.9% | 26.76% | 34.7% | 36.19% | 38.9% | 28.4% | 20.24% | 9.377% | 9.677% | 13.41% | 20.25% | 13.62% | 14.77% | 19.31%
48 | 47 | 2030 | Summer | S, [MVA] | Expected | - | 6.5822 | 9.9825 | 11.2402 | 11.616 | 6.442 | 7.4346 | 10.6986 | 6.0271 | 2.1661 | 9.4786 | 10.9648 | 13.3999 | 17.3914 | 18.1385 | 19.5023 | 14.2276 | 10.1376 | 4.6899 | 4.8327 | 6.6947 | 10.1034 | 6.803 | 7.3739 | 9.6372
48 | 47 | 2030 | Summer | S, [%] | Expected | - | 13.16% | 19.97% | 22.48% | 23.23% | 12.88% | 14.87% | 21.4% | 12.05% | 4.332% | 18.96% | 21.93% | 26.8% | 34.78% | 36.28% | 39% | 28.46% | 20.28% | 9.38% | 9.665% | 13.39% | 20.21% | 13.61% | 14.75% | 19.27%
48 | 49 | 2030 | Summer | P, [MW] | Expected | - | 0.35641 | -2.12 | -4.0606 | -3.3756 | -3.5193 | -5.3853 | -2.0325 | -0.47789 | 2.8054 | 7.5434 | 7.4732 | 6.8422 | 8.5637 | 10.1972 | 7.3758 | 5.9882 | 5.5783 | 2.1146 | -1.0293 | -1.6097 | -2.114 | 0.45511 | -0.88156 | -3.4635
48 | 49 | 2030 | Summer | P, [%] | Expected | - | 0.7128% | 4.24% | 8.121% | 6.751% | 7.039% | 10.77% | 4.065% | 0.9558% | 5.611% | 15.09% | 14.95% | 13.68% | 17.13% | 20.39% | 14.75% | 11.98% | 11.16% | 4.229% | 2.059% | 3.219% | 4.228% | 0.9102% | 1.763% | 6.927%
49 | 48 | 2030 | Summer | P, [MW] | Expected | - | -0.35625 | 2.1242 | 4.0748 | 3.3866 | 3.5308 | 5.411 | 2.0361 | 0.48225 | -2.7897 | -7.4846 | -7.4157 | -6.7904 | -8.4884 | -10.0974 | -7.3187 | -5.9465 | -5.5407 | -2.0977 | 1.0477 | 1.6291 | 2.1323 | -0.43809 | 0.89033 | 3.4796
49 | 48 | 2030 | Summer | P, [%] | Expected | - | 0.7125% | 4.248% | 8.15% | 6.773% | 7.062% | 10.82% | 4.072% | 0.9645% | 5.579% | 14.97% | 14.83% | 13.58% | 16.98% | 20.19% | 14.64% | 11.89% | 11.08% | 4.195% | 2.095% | 3.258% | 4.265% | 0.8762% | 1.781% | 6.959%
48 | 49 | 2030 | Summer | Q, [MVAr] | Expected | - | -0.49424 | 0.56607 | 0.83015 | 1.1976 | 1.0708 | 1.3483 | 0.41643 | -2.5773 | -3.7123 | -4.3972 | -4.2779 | -4.4593 | -4.8365 | -4.98 | -4.4808 | -4.379 | -4.3504 | -4.3623 | -4.9297 | -4.8992 | -4.5625 | -4.8475 | -3.4873 | -3.1914
48 | 49 | 2030 | Summer | Q, [%] | Expected | - | 0.9885% | 1.132% | 1.66% | 2.395% | 2.142% | 2.697% | 0.8329% | 5.155% | 7.425% | 8.794% | 8.556% | 8.919% | 9.673% | 9.96% | 8.962% | 8.758% | 8.701% | 8.725% | 9.859% | 9.798% | 9.125% | 9.695% | 6.975% | 6.383%
49 | 48 | 2030 | Summer | Q, [MVAr] | Expected | - | -0.00067679 | -1.0581 | -1.304 | -1.6748 | -1.5438 | -1.8005 | -0.91144 | 2.068 | 3.2296 | 3.9838 | 3.8656 | 4.0406 | 4.4511 | 4.6288 | 4.0625 | 3.9358 | 3.8978 | 3.8813 | 4.4545 | 4.4256 | 4.0821 | 4.3693 | 2.9866 | 2.6999
49 | 48 | 2030 | Summer | Q, [%] | Expected | - | 1.3536e-05 | 0.021163 | 0.02608 | 0.033496 | 0.030876 | 0.03601 | 0.018229 | 0.04136 | 0.064593 | 0.079675 | 0.077312 | 0.080813 | 0.089023 | 0.092575 | 0.081249 | 0.078717 | 0.077957 | 0.077626 | 0.08909 | 0.088512 | 0.081641 | 0.087386 | 0.059732 | 0.053999
48 | 49 | 2030 | Summer | S, [MVA] | Expected | - | 0.60934 | 2.1943 | 4.1445 | 3.5818 | 3.6786 | 5.5515 | 2.0747 | 2.6213 | 4.6531 | 8.7314 | 8.611 | 8.1671 | 9.835 | 11.3482 | 8.6301 | 7.4185 | 7.0741 | 4.8478 | 5.036 | 5.1569 | 5.0285 | 4.8689 | 3.597 | 4.7097
48 | 49 | 2030 | Summer | S, [%] | Expected | - | 1.219% | 4.389% | 8.289% | 7.164% | 7.357% | 11.1% | 4.149% | 5.243% | 9.306% | 17.46% | 17.22% | 16.33% | 19.67% | 22.7% | 17.26% | 14.84% | 14.15% | 9.696% | 10.07% | 10.31% | 10.06% | 9.738% | 7.194% | 9.419%
49 | 48 | 2030 | Summer | S, [MVA] | Expected | - | 0.35625 | 2.3731 | 4.2784 | 3.7781 | 3.8536 | 5.7027 | 2.2308 | 2.1235 | 4.2677 | 8.4788 | 8.3627 | 7.9016 | 9.5847 | 11.1078 | 8.3706 | 7.131 | 6.7744 | 4.4119 | 4.576 | 4.7159 | 4.6054 | 4.3912 | 3.1165 | 4.4042
49 | 48 | 2030 | Summer | S, [%] | Expected | - | 0.7125% | 4.746% | 8.557% | 7.556% | 7.707% | 11.41% | 4.462% | 4.247% | 8.535% | 16.96% | 16.73% | 15.8% | 19.17% | 22.22% | 16.74% | 14.26% | 13.55% | 8.824% | 9.152% | 9.432% | 9.211% | 8.782% | 6.233% | 8.808%
49 | 50 | 2030 | Summer | P, [MW] | Expected | - | 7.679 | 6.1042 | 3.9571 | 4.973 | 6.0776 | 4.3585 | 7.4789 | 8.9097 | 11.7044 | 15.3777 | 15.5934 | 16.4627 | 16.6332 | 17.5231 | 14.9354 | 13.4746 | 13.3155 | 10.3512 | 8.4066 | 7.9501 | 6.8315 | 9.584 | 7.832 | 4.6131
49 | 50 | 2030 | Summer | P, [%] | Expected | - | 15.36% | 12.21% | 7.914% | 9.946% | 12.16% | 8.717% | 14.96% | 17.82% | 23.41% | 30.76% | 31.19% | 32.93% | 33.27% | 35.05% | 29.87% | 26.95% | 26.63% | 20.7% | 16.81% | 15.9% | 13.66% | 19.17% | 15.66% | 9.226%
50 | 49 | 2030 | Summer | P, [MW] | Expected | - | -7.6277 | -6.0666 | -3.9354 | -4.9343 | -6.0357 | -4.3294 | -7.4037 | -8.8175 | -11.569 | -15.1676 | -15.3712 | -16.2183 | -16.3892 | -17.2664 | -14.7501 | -13.3242 | -13.1733 | -10.2573 | -8.3443 | -7.8921 | -6.7888 | -9.5062 | -7.775 | -4.5929
50 | 49 | 2030 | Summer | P, [%] | Expected | - | 15.26% | 12.13% | 7.871% | 9.869% | 12.07% | 8.659% | 14.81% | 17.63% | 23.14% | 30.34% | 30.74% | 32.44% | 32.78% | 34.53% | 29.5% | 26.65% | 26.35% | 20.51% | 16.69% | 15.78% | 13.58% | 19.01% | 15.55% | 9.186%
49 | 50 | 2030 | Summer | Q, [MVAr] | Expected | - | 2.6584 | 3.3892 | 3.5067 | 5.002 | 4.0788 | 4.2829 | 6.484 | 6.6903 | 6.4768 | 6.2348 | 6.8007 | 6.779 | 6.4366 | 5.4512 | 4.5789 | 4.1332 | 3.4329 | 4.1397 | 3.384 | 3.6421 | 3.1886 | 3.2814 | 3.9093 | 2.4343
49 | 50 | 2030 | Summer | Q, [%] | Expected | - | 5.317% | 6.778% | 7.013% | 10% | 8.158% | 8.566% | 12.97% | 13.38% | 12.95% | 12.47% | 13.6% | 13.56% | 12.87% | 10.9% | 9.158% | 8.266% | 6.866% | 8.279% | 6.768% | 7.284% | 6.377% | 6.563% | 7.819% | 4.869%
50 | 49 | 2030 | Summer | Q, [MVAr] | Expected | - | -2.5764 | -3.3292 | -3.4722 | -4.9402 | -4.0118 | -4.2364 | -6.3638 | -6.543 | -6.2603 | -5.8991 | -6.4457 | -6.3885 | -6.0467 | -5.041 | -4.2827 | -3.8928 | -3.2055 | -3.9896 | -3.2845 | -3.5495 | -3.1204 | -3.1572 | -3.8182 | -2.4021
50 | 49 | 2030 | Summer | Q, [%] | Expected | - | 0.051528 | 0.066583 | 0.069443 | 0.098804 | 0.080236 | 0.084728 | 0.12728 | 0.13086 | 0.12521 | 0.11798 | 0.12891 | 0.12777 | 0.12093 | 0.10082 | 0.085655 | 0.077857 | 0.064111 | 0.079793 | 0.06569 | 0.07099 | 0.062408 | 0.063143 | 0.076364 | 0.048042
49 | 50 | 2030 | Summer | S, [MVA] | Expected | - | 8.1261 | 6.982 | 5.2873 | 7.0534 | 7.3194 | 6.1106 | 9.8982 | 11.1419 | 13.3769 | 16.5935 | 17.0119 | 17.8038 | 17.8352 | 18.3514 | 15.6215 | 14.0942 | 13.7509 | 11.1483 | 9.0622 | 8.7447 | 7.5389 | 10.1302 | 8.7535 | 5.2159
49 | 50 | 2030 | Summer | S, [%] | Expected | - | 16.25% | 13.96% | 10.57% | 14.11% | 14.64% | 12.22% | 19.8% | 22.28% | 26.75% | 33.19% | 34.02% | 35.61% | 35.67% | 36.7% | 31.24% | 28.19% | 27.5% | 22.3% | 18.12% | 17.49% | 15.08% | 20.26% | 17.51% | 10.43%
50 | 49 | 2030 | Summer | S, [MVA] | Expected | - | 8.0511 | 6.92 | 5.2482 | 6.9824 | 7.2474 | 6.0573 | 9.7628 | 10.9799 | 13.1542 | 16.2744 | 16.668 | 17.4312 | 17.469 | 17.9872 | 15.3593 | 13.8812 | 13.5577 | 11.0059 | 8.9675 | 8.6536 | 7.4716 | 10.0167 | 8.662 | 5.1832
50 | 49 | 2030 | Summer | S, [%] | Expected | - | 16.1% | 13.84% | 10.5% | 13.96% | 14.49% | 12.11% | 19.53% | 21.96% | 26.31% | 32.55% | 33.34% | 34.86% | 34.94% | 35.97% | 30.72% | 27.76% | 27.12% | 22.01% | 17.93% | 17.31% | 14.94% | 20.03% | 17.32% | 10.37%
50 | 51 | 2030 | Summer | P, [MW] | Expected | - | -7.4585 | -9.2797 | -10.3788 | -10.2438 | -8.9623 | -11.5022 | -13.7644 | -14.9504 | -12.9449 | -9.6308 | -9.6398 | -9.4047 | -8.4781 | -7.0082 | -7.7294 | -8.2188 | -8.6786 | -11.1879 | -13.3942 | -14.3421 | -14.6349 | -12.8584 | -13.0345 | -12.7707
50 | 51 | 2030 | Summer | P, [%] | Expected | - | 14.92% | 18.56% | 20.76% | 20.49% | 17.92% | 23% | 27.53% | 29.9% | 25.89% | 19.26% | 19.28% | 18.81% | 16.96% | 14.02% | 15.46% | 16.44% | 17.36% | 22.38% | 26.79% | 28.68% | 29.27% | 25.72% | 26.07% | 25.54%
51 | 50 | 2030 | Summer | P, [MW] | Expected | - | 7.6041 | 9.4904 | 10.628 | 10.4702 | 9.1673 | 11.7899 | 14.0565 | 15.2473 | 13.1852 | 9.7972 | 9.8203 | 9.5779 | 8.6409 | 7.1374 | 7.8393 | 8.3249 | 8.7878 | 11.36 | 13.6365 | 14.6188 | 14.9183 | 13.0803 | 13.2611 | 13.0011
51 | 50 | 2030 | Summer | P, [%] | Expected | - | 15.21% | 18.98% | 21.26% | 20.94% | 18.33% | 23.58% | 28.11% | 30.49% | 26.37% | 19.59% | 19.64% | 19.16% | 17.28% | 14.27% | 15.68% | 16.65% | 17.58% | 22.72% | 27.27% | 29.24% | 29.84% | 26.16% | 26.52% | 26%
50 | 51 | 2030 | Summer | Q, [MVAr] | Expected | - | 7.1237 | 8.3135 | 8.6972 | 7.7501 | 8.2519 | 8.7892 | 4.9547 | -0.94515 | -3.1284 | -5.3377 | -6.1274 | -6.002 | -6.7643 | -6.7076 | -4.5942 | -3.3158 | -2.4871 | -1.7666 | -1.1687 | -0.91477 | 0.34098 | -0.20876 | 1.5486 | 3.8093
50 | 51 | 2030 | Summer | Q, [%] | Expected | - | 14.25% | 16.63% | 17.39% | 15.5% | 16.5% | 17.58% | 9.909% | 1.89% | 6.257% | 10.68% | 12.25% | 12% | 13.53% | 13.42% | 9.188% | 6.632% | 4.974% | 3.533% | 2.337% | 1.83% | 0.682% | 0.4175% | 3.097% | 7.619%
51 | 50 | 2030 | Summer | Q, [MVAr] | Expected | - | -6.8925 | -7.979 | -8.3017 | -7.3906 | -7.9267 | -8.3325 | -4.4911 | 1.4165 | 3.5097 | 5.6018 | 6.414 | 6.2769 | 7.0227 | 6.9127 | 4.7686 | 3.4842 | 2.6603 | 2.0398 | 1.5532 | 1.354 | 0.10878 | 0.5609 | -1.1889 | -3.4437
51 | 50 | 2030 | Summer | Q, [%] | Expected | - | 0.13785 | 0.15958 | 0.16603 | 0.14781 | 0.15853 | 0.16665 | 0.089821 | 0.02833 | 0.070195 | 0.11204 | 0.12828 | 0.12554 | 0.14045 | 0.13825 | 0.095373 | 0.069685 | 0.053206 | 0.040795 | 0.031064 | 0.027079 | 0.0021757 | 0.011218 | 0.023779 | 0.068874
50 | 51 | 2030 | Summer | S, [MVA] | Expected | - | 10.3138 | 12.459 | 13.5411 | 12.8452 | 12.1827 | 14.4758 | 14.629 | 14.9802 | 13.3176 | 11.0111 | 11.4224 | 11.1567 | 10.846 | 9.7009 | 8.9916 | 8.8625 | 9.028 | 11.3265 | 13.4451 | 14.3712 | 14.6389 | 12.8601 | 13.1262 | 13.3268
50 | 51 | 2030 | Summer | S, [%] | Expected | - | 20.63% | 24.92% | 27.08% | 25.69% | 24.37% | 28.95% | 29.26% | 29.96% | 26.64% | 22.02% | 22.84% | 22.31% | 21.69% | 19.4% | 17.98% | 17.72% | 18.06% | 22.65% | 26.89% | 28.74% | 29.28% | 25.72% | 26.25% | 26.65%
51 | 50 | 2030 | Summer | S, [MVA] | Expected | - | 10.263 | 12.3989 | 13.486 | 12.8159 | 12.119 | 14.4372 | 14.7565 | 15.313 | 13.6443 | 11.2856 | 11.7294 | 11.4515 | 11.1348 | 9.9361 | 9.1757 | 9.0246 | 9.1816 | 11.5417 | 13.7247 | 14.6813 | 14.9187 | 13.0923 | 13.3143 | 13.4494
51 | 50 | 2030 | Summer | S, [%] | Expected | - | 20.53% | 24.8% | 26.97% | 25.63% | 24.24% | 28.87% | 29.51% | 30.63% | 27.29% | 22.57% | 23.46% | 22.9% | 22.27% | 19.87% | 18.35% | 18.05% | 18.36% | 23.08% | 27.45% | 29.36% | 29.84% | 26.18% | 26.63% | 26.9%
10 | 51 | 2030 | Summer | P, [MW] | Expected | - | 23.5283 | 26.0323 | 23.9669 | 24.9426 | 23.8262 | 25.391 | 29.8788 | 33.3421 | 31.6812 | 29.6108 | 28.4393 | 28.8776 | 29.3832 | 26.3964 | 25.4433 | 27.6084 | 26.3167 | 30.6535 | 32.9004 | 34.604 | 36.1102 | 35.0427 | 32.9073 | 30.3991
10 | 51 | 2030 | Summer | P, [%] | Expected | - | 47.06% | 52.06% | 47.93% | 49.89% | 47.65% | 50.78% | 59.76% | 66.68% | 63.36% | 59.22% | 56.88% | 57.76% | 58.77% | 52.79% | 50.89% | 55.22% | 52.63% | 61.31% | 65.8% | 69.21% | 72.22% | 70.09% | 65.81% | 60.8%
51 | 10 | 2030 | Summer | P, [MW] | Expected | - | -23.5283 | -26.0323 | -23.9669 | -24.9426 | -23.8262 | -25.391 | -29.8788 | -33.3421 | -31.6812 | -29.6108 | -28.4393 | -28.8776 | -29.3832 | -26.3964 | -25.4433 | -27.6084 | -26.3167 | -30.6535 | -32.9004 | -34.604 | -36.1102 | -35.0427 | -32.9073 | -30.3991
51 | 10 | 2030 | Summer | P, [%] | Expected | - | 47.06% | 52.06% | 47.93% | 49.89% | 47.65% | 50.78% | 59.76% | 66.68% | 63.36% | 59.22% | 56.88% | 57.76% | 58.77% | 52.79% | 50.89% | 55.22% | 52.63% | 61.31% | 65.8% | 69.21% | 72.22% | 70.09% | 65.81% | 60.8%
10 | 51 | 2030 | Summer | Q, [MVAr] | Expected | - | -11.218 | -12.144 | -13.7298 | -12.3075 | -12.2543 | -14.1861 | -8.728 | -1.1046 | 1.9744 | 5.1032 | 5.5555 | 5.8844 | 7.2225 | 6.7923 | 4.0192 | 3.0475 | 0.94593 | 0.7133 | -0.56384 | -0.70516 | -1.8626 | -1.0598 | -3.6793 | -6.3746
10 | 51 | 2030 | Summer | Q, [%] | Expected | - | 22.44% | 24.29% | 27.46% | 24.62% | 24.51% | 28.37% | 17.46% | 2.209% | 3.949% | 10.21% | 11.11% | 11.77% | 14.44% | 13.58% | 8.038% | 6.095% | 1.892% | 1.427% | 1.128% | 1.41% | 3.725% | 2.12% | 7.359% | 12.75%
51 | 10 | 2030 | Summer | Q, [MVAr] | Expected | - | 11.7084 | 12.7355 | 14.2775 | 12.8654 | 12.7783 | 14.7985 | 9.4041 | 1.8299 | -1.3079 | -4.5011 | -4.9935 | -5.2995 | -6.6107 | -6.2973 | -3.5765 | -2.5332 | -0.48513 | -0.089732 | 1.2801 | 1.4963 | 2.7203 | 1.8786 | 4.4032 | 7.0112
51 | 10 | 2030 | Summer | Q, [%] | Expected | - | 0.23417 | 0.25471 | 0.28555 | 0.25731 | 0.25557 | 0.29597 | 0.18808 | 0.036599 | 0.026159 | 0.090023 | 0.099869 | 0.10599 | 0.13221 | 0.12595 | 0.071531 | 0.050664 | 0.0097025 | 0.0017946 | 0.025602 | 0.029926 | 0.054406 | 0.037572 | 0.088063 | 0.14022
10 | 51 | 2030 | Summer | S, [MVA] | Expected | - | 26.0658 | 28.7256 | 27.6209 | 27.8138 | 26.7928 | 29.0852 | 31.1275 | 33.3604 | 31.7426 | 30.0474 | 28.9768 | 29.4711 | 30.2578 | 27.2563 | 25.7588 | 27.7761 | 26.3337 | 30.6618 | 32.9052 | 34.6112 | 36.1583 | 35.0587 | 33.1124 | 31.0602
10 | 51 | 2030 | Summer | S, [%] | Expected | - | 52.13% | 57.45% | 55.24% | 55.63% | 53.59% | 58.17% | 62.26% | 66.72% | 63.49% | 60.09% | 57.95% | 58.94% | 60.52% | 54.51% | 51.52% | 55.55% | 52.67% | 61.32% | 65.81% | 69.22% | 72.32% | 70.12% | 66.22% | 62.12%
51 | 10 | 2030 | Summer | S, [MVA] | Expected | - | 26.2806 | 28.9806 | 27.8973 | 28.0651 | 27.0365 | 29.3887 | 31.3238 | 33.3922 | 31.7081 | 29.951 | 28.8743 | 29.3599 | 30.1176 | 27.1372 | 25.6935 | 27.7244 | 26.3212 | 30.6536 | 32.9253 | 34.6364 | 36.2126 | 35.093 | 33.2006 | 31.1971
51 | 10 | 2030 | Summer | S, [%] | Expected | - | 52.56% | 57.96% | 55.79% | 56.13% | 54.07% | 58.78% | 62.65% | 66.78% | 63.42% | 59.9% | 57.75% | 58.72% | 60.24% | 54.27% | 51.39% | 55.45% | 52.64% | 61.31% | 65.85% | 69.27% | 72.43% | 70.19% | 66.4% | 62.39%
13 | 49 | 2030 | Summer | P, [MW] | Expected | - | 22.6326 | 25.9866 | 26.7963 | 26.8613 | 26.4113 | 29.4029 | 28.643 | 29.2568 | 25.4073 | 18.6428 | 18.7839 | 20.4597 | 16.9834 | 14.0688 | 15.6609 | 18.1713 | 18.7427 | 24.3553 | 30.7521 | 32.9915 | 33.8176 | 31.2109 | 30.2233 | 30.2471
13 | 49 | 2030 | Summer | P, [%] | Expected | - | 45.27% | 51.97% | 53.59% | 53.72% | 52.82% | 58.81% | 57.29% | 58.51% | 50.81% | 37.29% | 37.57% | 40.92% | 33.97% | 28.14% | 31.32% | 36.34% | 37.49% | 48.71% | 61.5% | 65.98% | 67.64% | 62.42% | 60.45% | 60.49%
49 | 13 | 2030 | Summer | P, [MW] | Expected | - | -22.6326 | -25.9866 | -26.7963 | -26.8613 | -26.4113 | -29.4029 | -28.643 | -29.2568 | -25.4073 | -18.6428 | -18.7839 | -20.4597 | -16.9834 | -14.0688 | -15.6609 | -18.1713 | -18.7427 | -24.3553 | -30.7521 | -32.9915 | -33.8176 | -31.2109 | -30.2233 | -30.2471
49 | 13 | 2030 | Summer | P, [%] | Expected | - | 45.27% | 51.97% | 53.59% | 53.72% | 52.82% | 58.81% | 57.29% | 58.51% | 50.81% | 37.29% | 37.57% | 40.92% | 33.97% | 28.14% | 31.32% | 36.34% | 37.49% | 48.71% | 61.5% | 65.98% | 67.64% | 62.42% | 60.45% | 60.49%
13 | 49 | 2030 | Summer | Q, [MVAr] | Expected | - | -5.9766 | -6.6607 | -6.7442 | -6.0278 | -6.4678 | -6.5162 | -2.7044 | 3.3475 | 5.4496 | 6.4442 | 7.2335 | 7.6886 | 7.9642 | 7.1499 | 5.2599 | 4.4122 | 3.1807 | 4.088 | 5.1339 | 5.3727 | 4.3518 | 4.2927 | 1.564 | -0.36516
13 | 49 | 2030 | Summer | Q, [%] | Expected | - | 11.95% | 13.32% | 13.49% | 12.06% | 12.94% | 13.03% | 5.409% | 6.695% | 10.9% | 12.89% | 14.47% | 15.38% | 15.93% | 14.3% | 10.52% | 8.824% | 6.361% | 8.176% | 10.27% | 10.75% | 8.704% | 8.585% | 3.128% | 0.7303%
49 | 13 | 2030 | Summer | Q, [MVAr] | Expected | - | 7.0161 | 8.0201 | 8.1928 | 7.4686 | 7.885 | 8.25 | 4.2384 | -1.8258 | -4.2519 | -5.7517 | -6.51 | -6.8331 | -7.338 | -6.7084 | -4.7745 | -3.7902 | -2.5389 | -3.0031 | -3.4027 | -3.3842 | -2.2956 | -2.5206 | 0.057116 | 1.9865
49 | 13 | 2030 | Summer | Q, [%] | Expected | - | 0.14032 | 0.1604 | 0.16386 | 0.14937 | 0.1577 | 0.165 | 0.084767 | 0.036515 | 0.085037 | 0.11503 | 0.1302 | 0.13666 | 0.14676 | 0.13417 | 0.095491 | 0.075804 | 0.050779 | 0.060063 | 0.068055 | 0.067684 | 0.045912 | 0.050412 | 0.0011423 | 0.039731
13 | 49 | 2030 | Summer | S, [MVA] | Expected | - | 23.4084 | 26.8266 | 27.632 | 27.5293 | 27.1917 | 30.1163 | 28.7704 | 29.4477 | 25.9851 | 19.7252 | 20.1286 | 21.8567 | 18.758 | 15.7814 | 16.5206 | 18.6993 | 19.0107 | 24.696 | 31.1777 | 33.4261 | 34.0964 | 31.5047 | 30.2637 | 30.2493
13 | 49 | 2030 | Summer | S, [%] | Expected | - | 46.82% | 53.65% | 55.26% | 55.06% | 54.38% | 60.23% | 57.54% | 58.9% | 51.97% | 39.45% | 40.26% | 43.71% | 37.52% | 31.56% | 33.04% | 37.4% | 38.02% | 49.39% | 62.36% | 66.85% | 68.19% | 63.01% | 60.53% | 60.5%
49 | 13 | 2030 | Summer | S, [MVA] | Expected | - | 23.6951 | 27.196 | 28.0208 | 27.8803 | 27.5632 | 30.5384 | 28.9549 | 29.3137 | 25.7606 | 19.5099 | 19.88 | 21.5706 | 18.5008 | 15.5864 | 16.3725 | 18.5623 | 18.9139 | 24.5397 | 30.9398 | 33.1646 | 33.8954 | 31.3125 | 30.2233 | 30.3123
49 | 13 | 2030 | Summer | S, [%] | Expected | - | 47.39% | 54.39% | 56.04% | 55.76% | 55.13% | 61.08% | 57.91% | 58.63% | 51.52% | 39.02% | 39.76% | 43.14% | 37% | 31.17% | 32.75% | 37.12% | 37.83% | 49.08% | 61.88% | 66.33% | 67.79% | 62.62% | 60.45% | 60.62%
29 | 52 | 2030 | Summer | P, [MW] | Expected | - | 15.653 | 13.859 | 14.664 | 15.0327 | 16.3529 | 13.9794 | 9.9838 | 5.6663 | 4.0853 | 5.2401 | 2.6366 | 4.5626 | 3.7403 | 6.3261 | 2.1244 | 5.8867 | 10.8076 | 7.2749 | 13.1359 | 14.604 | 18.1032 | 21.9569 | 14.6002 | 14.5805
29 | 52 | 2030 | Summer | P, [%] | Expected | - | 31.31% | 27.72% | 29.33% | 30.07% | 32.71% | 27.96% | 19.97% | 11.33% | 8.171% | 10.48% | 5.273% | 9.125% | 7.481% | 12.65% | 4.249% | 11.77% | 21.62% | 14.55% | 26.27% | 29.21% | 36.21% | 43.91% | 29.2% | 29.16%
52 | 29 | 2030 | Summer | P, [MW] | Expected | - | -15.3058 | -13.5833 | -14.35 | -14.7024 | -15.9644 | -13.6962 | -9.7974 | -5.5465 | -3.9805 | -5.1806 | -2.618 | -4.4791 | -3.7189 | -6.2691 | -2.1119 | -5.8375 | -10.6506 | -7.1996 | -12.9023 | -14.3209 | -17.6719 | -21.3239 | -14.3156 | -14.2944
52 | 29 | 2030 | Summer | P, [%] | Expected | - | 30.61% | 27.17% | 28.7% | 29.4% | 31.93% | 27.39% | 19.59% | 11.09% | 7.961% | 10.36% | 5.236% | 8.958% | 7.438% | 12.54% | 4.224% | 11.68% | 21.3% | 14.4% | 25.8% | 28.64% | 35.34% | 42.65% | 28.63% | 28.59%
29 | 52 | 2030 | Summer | Q, [MVAr] | Expected | - | -1.9544 | -1.3874 | -1.9064 | -2.0285 | -1.9975 | -0.98044 | -5.7128 | -7.7258 | -7.9601 | -4.2031 | -2.6889 | -6.5786 | -1.4798 | -1.8088 | -2.2167 | -1.5966 | -1.538 | -2.0517 | -2.2822 | -1.7067 | -1.1939 | -1.2311 | -1.5212 | -1.5287
29 | 52 | 2030 | Summer | Q, [%] | Expected | - | 3.909% | 2.775% | 3.813% | 4.057% | 3.995% | 1.961% | 11.43% | 15.45% | 15.92% | 8.406% | 5.378% | 13.16% | 2.96% | 3.618% | 4.433% | 3.193% | 3.076% | 4.103% | 4.564% | 3.413% | 2.388% | 2.462% | 3.042% | 3.057%
52 | 29 | 2030 | Summer | Q, [MVAr] | Expected | - | 2.4047 | 1.7449 | 2.3137 | 2.4568 | 2.5014 | 1.3476 | 5.9545 | 7.8812 | 8.096 | 4.2803 | 2.7131 | 6.6869 | 1.5076 | 1.8829 | 2.2328 | 1.6603 | 1.7417 | 2.1493 | 2.5852 | 2.0738 | 1.7532 | 2.0519 | 1.8902 | 1.8997
52 | 29 | 2030 | Summer | Q, [%] | Expected | - | 0.048093 | 0.034899 | 0.046274 | 0.049136 | 0.050027 | 0.026953 | 0.11909 | 0.15762 | 0.16192 | 0.085606 | 0.054263 | 0.13374 | 0.030151 | 0.037657 | 0.044656 | 0.033206 | 0.034833 | 0.042987 | 0.051703 | 0.041476 | 0.035064 | 0.041037 | 0.037805 | 0.037993
29 | 52 | 2030 | Summer | S, [MVA] | Expected | - | 15.7745 | 13.9283 | 14.7874 | 15.1689 | 16.4745 | 14.0137 | 11.5028 | 9.581 | 8.9472 | 6.7175 | 3.7659 | 8.0059 | 4.0224 | 6.5797 | 3.0703 | 6.0993 | 10.9165 | 7.5587 | 13.3327 | 14.7033 | 18.1425 | 21.9914 | 14.6792 | 14.6605
29 | 52 | 2030 | Summer | S, [%] | Expected | - | 31.55% | 27.86% | 29.57% | 30.34% | 32.95% | 28.03% | 23.01% | 19.16% | 17.89% | 13.43% | 7.532% | 16.01% | 8.045% | 13.16% | 6.141% | 12.2% | 21.83% | 15.12% | 26.67% | 29.41% | 36.28% | 43.98% | 29.36% | 29.32%
52 | 29 | 2030 | Summer | S, [MVA] | Expected | - | 15.4935 | 13.6949 | 14.5353 | 14.9062 | 16.1592 | 13.7624 | 11.465 | 9.6373 | 9.0216 | 6.7201 | 3.7702 | 8.0484 | 4.0128 | 6.5457 | 3.0734 | 6.069 | 10.792 | 7.5136 | 13.1587 | 14.4703 | 17.7586 | 21.4224 | 14.4399 | 14.4201
52 | 29 | 2030 | Summer | S, [%] | Expected | - | 30.99% | 27.39% | 29.07% | 29.81% | 32.32% | 27.52% | 22.93% | 19.27% | 18.04% | 13.44% | 7.54% | 16.1% | 8.026% | 13.09% | 6.147% | 12.14% | 21.58% | 15.03% | 26.32% | 28.94% | 35.52% | 42.84% | 28.88% | 28.84%
52 | 53 | 2030 | Summer | P, [MW] | Expected | - | 16.4765 | 13.8792 | 14.3449 | 14.2181 | 15.7588 | 13.6132 | 11.0176 | 8.9566 | 12.6115 | 16.4986 | 17.4499 | 19.8314 | 22.4499 | 21.2967 | 21.0141 | 20.1392 | 21.164 | 19.666 | 17.1284 | 16.6345 | 13.6437 | 15.496 | 13.5026 | 11.9547
52 | 53 | 2030 | Summer | P, [%] | Expected | - | 32.95% | 27.76% | 28.69% | 28.44% | 31.52% | 27.23% | 22.04% | 17.91% | 25.22% | 33% | 34.9% | 39.66% | 44.9% | 42.59% | 42.03% | 40.28% | 42.33% | 39.33% | 34.26% | 33.27% | 27.29% | 30.99% | 27.01% | 23.91%
53 | 52 | 2030 | Summer | P, [MW] | Expected | - | -16.269 | -13.7293 | -14.1833 | -14.0593 | -15.5635 | -13.4663 | -10.9152 | -8.8793 | -12.4785 | -16.3043 | -17.2373 | -19.5448 | -22.0952 | -20.9773 | -20.7065 | -19.8533 | -20.8449 | -19.3933 | -16.9192 | -16.4368 | -13.509 | -15.321 | -13.371 | -11.8504
53 | 52 | 2030 | Summer | P, [%] | Expected | - | 32.54% | 27.46% | 28.37% | 28.12% | 31.13% | 26.93% | 21.83% | 17.76% | 24.96% | 32.61% | 34.47% | 39.09% | 44.19% | 41.95% | 41.41% | 39.71% | 41.69% | 38.79% | 33.84% | 32.87% | 27.02% | 30.64% | 26.74% | 23.7%
52 | 53 | 2030 | Summer | Q, [MVAr] | Expected | - | 0.23422 | 0.57702 | 0.092211 | 0.22664 | 0.11011 | 0.75847 | -3.9153 | -5.7579 | -6.0276 | -2.5802 | -1.1706 | -5.2301 | -0.31968 | -0.39346 | -0.037613 | -0.076679 | -0.18546 | 0.35592 | -0.074756 | -0.08246 | 0.55848 | -0.075674 | 0.43343 | 0.69809
52 | 53 | 2030 | Summer | Q, [%] | Expected | - | 0.4684% | 1.154% | 0.1844% | 0.4533% | 0.2202% | 1.517% | 7.831% | 11.52% | 12.06% | 5.16% | 2.341% | 10.46% | 0.6394% | 0.7869% | 0.07523% | 0.1534% | 0.3709% | 0.7118% | 0.1495% | 0.1649% | 1.117% | 0.1513% | 0.8669% | 1.396%
53 | 52 | 2030 | Summer | Q, [MVAr] | Expected | - | 0.033749 | -0.38345 | 0.11655 | -0.021531 | 0.14205 | -0.56882 | 4.0475 | 5.8577 | 6.1993 | 2.8312 | 1.4451 | 5.6002 | 0.77777 | 0.80595 | 0.43488 | 0.44589 | 0.59755 | -0.0037455 | 0.34487 | 0.33772 | -0.38446 | 0.30167 | -0.26347 | -0.56346
53 | 52 | 2030 | Summer | Q, [%] | Expected | - | 0.00067499 | 0.007669 | 0.0023309 | 0.00043062 | 0.0028409 | 0.011376 | 0.080951 | 0.11715 | 0.12399 | 0.056624 | 0.028903 | 0.112 | 0.015555 | 0.016119 | 0.0086976 | 0.0089177 | 0.011951 | 7.4909e-05 | 0.0068974 | 0.0067544 | 0.0076893 | 0.0060335 | 0.0052693 | 0.011269
52 | 53 | 2030 | Summer | S, [MVA] | Expected | - | 16.4782 | 13.8912 | 14.3452 | 14.2199 | 15.7592 | 13.6343 | 11.6926 | 10.6477 | 13.9779 | 16.6992 | 17.4891 | 20.5095 | 22.4522 | 21.3003 | 21.0142 | 20.1393 | 21.1648 | 19.6692 | 17.1286 | 16.6347 | 13.6552 | 15.4962 | 13.5096 | 11.9751
52 | 53 | 2030 | Summer | S, [%] | Expected | - | 32.96% | 27.78% | 28.69% | 28.44% | 31.52% | 27.27% | 23.39% | 21.3% | 27.96% | 33.4% | 34.98% | 41.02% | 44.9% | 42.6% | 42.03% | 40.28% | 42.33% | 39.34% | 34.26% | 33.27% | 27.31% | 30.99% | 27.02% | 23.95%
53 | 52 | 2030 | Summer | S, [MVA] | Expected | - | 16.269 | 13.7347 | 14.1838 | 14.0593 | 15.5642 | 13.4783 | 11.6415 | 10.6374 | 13.9336 | 16.5482 | 17.2977 | 20.3313 | 22.1088 | 20.9928 | 20.711 | 19.8583 | 20.8535 | 19.3933 | 16.9227 | 16.4403 | 13.5145 | 15.324 | 13.3736 | 11.8638
53 | 52 | 2030 | Summer | S, [%] | Expected | - | 32.54% | 27.47% | 28.37% | 28.12% | 31.13% | 26.96% | 23.28% | 21.27% | 27.87% | 33.1% | 34.6% | 40.66% | 44.22% | 41.99% | 41.42% | 39.72% | 41.71% | 38.79% | 33.85% | 32.88% | 27.03% | 30.65% | 26.75% | 23.73%
53 | 54 | 2030 | Summer | P, [MW] | Expected | - | -5.6045 | -7.8962 | -7.4422 | -7.5662 | -6.6323 | -8.9527 | -8.7761 | -5.2822 | -2.2532 | 0.28299 | 1.8607 | -0.74165 | -2.3076 | -2.384 | -1.0678 | -2.3674 | -3.4587 | -2.629 | -4.8551 | -5.5855 | -8.6373 | -7.8915 | -6.5683 | -7.0969
53 | 54 | 2030 | Summer | P, [%] | Expected | - | 11.21% | 15.79% | 14.88% | 15.13% | 13.26% | 17.91% | 17.55% | 10.56% | 4.506% | 0.566% | 3.721% | 1.483% | 4.615% | 4.768% | 2.136% | 4.735% | 6.917% | 5.258% | 9.71% | 11.17% | 17.27% | 15.78% | 13.14% | 14.19%
54 | 53 | 2030 | Summer | P, [MW] | Expected | - | 5.674 | 8.0311 | 7.5603 | 7.6891 | 6.7279 | 9.1274 | 8.979 | 5.3969 | 2.3226 | -0.27686 | -1.8537 | 0.77123 | 2.3184 | 2.3953 | 1.0722 | 2.3797 | 3.4821 | 2.6459 | 4.9003 | 5.6445 | 8.78 | 8.009 | 6.6528 | 7.1974
54 | 53 | 2030 | Summer | P, [%] | Expected | - | 11.35% | 16.06% | 15.12% | 15.38% | 13.46% | 18.25% | 17.96% | 10.79% | 4.645% | 0.5537% | 3.707% | 1.542% | 4.637% | 4.791% | 2.144% | 4.759% | 6.964% | 5.292% | 9.801% | 11.29% | 17.56% | 16.02% | 13.31% | 14.39%
53 | 54 | 2030 | Summer | Q, [MVAr] | Expected | - | 2.1404 | 2.5576 | 2.0576 | 2.1957 | 2.0321 | 2.743 | 5.6467 | 6.3432 | 6.0016 | 1.8497 | 0.72903 | 4.094 | 0.81513 | 0.78696 | 1.158 | 1.147 | 0.99536 | 1.5967 | 1.248 | 1.2552 | 1.9774 | 1.2913 | 1.8564 | 2.1564
53 | 54 | 2030 | Summer | Q, [%] | Expected | - | 4.281% | 5.115% | 4.115% | 4.391% | 4.064% | 5.486% | 11.29% | 12.69% | 12% | 3.699% | 1.458% | 8.188% | 1.63% | 1.574% | 2.316% | 2.294% | 1.991% | 3.193% | 2.496% | 2.51% | 3.955% | 2.583% | 3.713% | 4.313%
54 | 53 | 2030 | Summer | Q, [MVAr] | Expected | - | -2.0545 | -2.3909 | -1.9118 | -2.0439 | -1.914 | -2.5272 | -5.396 | -6.2015 | -5.9159 | -1.8421 | -0.72039 | -4.0575 | -0.8019 | -0.77305 | -1.1526 | -1.1317 | -0.96642 | -1.5758 | -1.1922 | -1.1822 | -1.801 | -1.1462 | -1.752 | -2.0323
54 | 53 | 2030 | Summer | Q, [%] | Expected | - | 0.04109 | 0.047819 | 0.038235 | 0.040877 | 0.038281 | 0.050544 | 0.10792 | 0.12403 | 0.11832 | 0.036842 | 0.014408 | 0.08115 | 0.016038 | 0.015461 | 0.023052 | 0.022635 | 0.019328 | 0.031515 | 0.023843 | 0.023644 | 0.03602 | 0.022923 | 0.03504 | 0.040646
53 | 54 | 2030 | Summer | S, [MVA] | Expected | - | 5.9993 | 8.3001 | 7.7214 | 7.8784 | 6.9367 | 9.3635 | 10.4358 | 8.2545 | 6.4106 | 1.8712 | 1.9985 | 4.1607 | 2.4474 | 2.5106 | 1.5752 | 2.6306 | 3.5991 | 3.0758 | 5.0129 | 5.7248 | 8.8607 | 7.9965 | 6.8256 | 7.4173
53 | 54 | 2030 | Summer | S, [%] | Expected | - | 12% | 16.6% | 15.44% | 15.76% | 13.87% | 18.73% | 20.87% | 16.51% | 12.82% | 3.742% | 3.997% | 8.321% | 4.895% | 5.021% | 3.15% | 5.261% | 7.198% | 6.152% | 10.03% | 11.45% | 17.72% | 15.99% | 13.65% | 14.83%
54 | 53 | 2030 | Summer | S, [MVA] | Expected | - | 6.0345 | 8.3795 | 7.7983 | 7.9561 | 6.9949 | 9.4708 | 10.4757 | 8.221 | 6.3555 | 1.8628 | 1.9888 | 4.1301 | 2.4531 | 2.517 | 1.5742 | 2.6352 | 3.6138 | 3.0796 | 5.0432 | 5.767 | 8.9628 | 8.0906 | 6.8796 | 7.4788
54 | 53 | 2030 | Summer | S, [%] | Expected | - | 12.07% | 16.76% | 15.6% | 15.91% | 13.99% | 18.94% | 20.95% | 16.44% | 12.71% | 3.726% | 3.978% | 8.26% | 4.906% | 5.034% | 3.148% | 5.27% | 7.228% | 6.159% | 10.09% | 11.53% | 17.93% | 16.18% | 13.76% | 14.96%
54 | 55 | 2030 | Summer | P, [MW] | Expected | - | -8.7092 | -10.8514 | -10.1119 | -10.2139 | -9.2258 | -11.5715 | -12.2426 | -9.7162 | -7.1713 | -4.3998 | -2.8901 | -5.6978 | -7.3201 | -7.2601 | -5.4507 | -6.6454 | -7.7129 | -6.7933 | -8.9591 | -9.9585 | -13.2284 | -12.726 | -10.9265 | -10.7914
54 | 55 | 2030 | Summer | P, [%] | Expected | - | 17.42% | 21.7% | 20.22% | 20.43% | 18.45% | 23.14% | 24.49% | 19.43% | 14.34% | 8.8% | 5.78% | 11.4% | 14.64% | 14.52% | 10.9% | 13.29% | 15.43% | 13.59% | 17.92% | 19.92% | 26.46% | 25.45% | 21.85% | 21.58%
55 | 54 | 2030 | Summer | P, [MW] | Expected | - | 8.8677 | 11.0898 | 10.3185 | 10.4259 | 9.4028 | 11.8442 | 12.5842 | 9.9353 | 7.2974 | 4.4338 | 2.9038 | 5.7688 | 7.4082 | 7.3465 | 5.4997 | 6.7184 | 7.8115 | 6.8708 | 9.0942 | 10.1259 | 13.5243 | 12.9988 | 11.1318 | 10.9953
55 | 54 | 2030 | Summer | P, [%] | Expected | - | 17.74% | 22.18% | 20.64% | 20.85% | 18.81% | 23.69% | 25.17% | 19.87% | 14.59% | 8.868% | 5.808% | 11.54% | 14.82% | 14.69% | 11% | 13.44% | 15.62% | 13.74% | 18.19% | 20.25% | 27.05% | 26% | 22.26% | 21.99%
54 | 55 | 2030 | Summer | Q, [MVAr] | Expected | - | 3.7618 | 4.0982 | 3.619 | 3.7511 | 3.6213 | 4.2345 | 7.1033 | 6.7528 | 5.3112 | 1.2375 | 0.11577 | 3.4529 | 0.1973 | 0.16843 | 0.54799 | 0.52912 | 0.36379 | 0.97312 | 1.4545 | 1.7335 | 2.3523 | 1.6995 | 2.3033 | 2.5836
54 | 55 | 2030 | Summer | Q, [%] | Expected | - | 7.524% | 8.196% | 7.238% | 7.502% | 7.243% | 8.469% | 14.21% | 13.51% | 10.62% | 2.475% | 0.2315% | 6.906% | 0.3946% | 0.3369% | 1.096% | 1.058% | 0.7276% | 1.946% | 2.909% | 3.467% | 4.705% | 3.399% | 4.607% | 5.167%
55 | 54 | 2030 | Summer | Q, [MVAr] | Expected | - | -3.5545 | -3.7864 | -3.3489 | -3.4738 | -3.3898 | -3.8779 | -6.6566 | -6.4663 | -5.1463 | -1.193 | -0.097929 | -3.36 | -0.08216 | -0.05538 | -0.48393 | -0.43368 | -0.2348 | -0.87186 | -1.2778 | -1.5146 | -1.9654 | -1.3427 | -2.0348 | -2.3169
55 | 54 | 2030 | Summer | Q, [%] | Expected | - | 0.071089 | 0.075728 | 0.066978 | 0.069477 | 0.067797 | 0.077557 | 0.13313 | 0.12933 | 0.10293 | 0.02386 | 0.0019586 | 0.067201 | 0.0016432 | 0.0011076 | 0.0096787 | 0.0086735 | 0.004696 | 0.017437 | 0.025556 | 0.030293 | 0.039308 | 0.026855 | 0.040696 | 0.046339
54 | 55 | 2030 | Summer | S, [MVA] | Expected | - | 9.4869 | 11.5995 | 10.74 | 10.8809 | 9.9111 | 12.322 | 14.1541 | 11.8324 | 8.9239 | 4.5705 | 2.8924 | 6.6624 | 7.3228 | 7.262 | 5.4782 | 6.6664 | 7.7214 | 6.8627 | 9.0764 | 10.1083 | 13.4359 | 12.839 | 11.1666 | 11.0963
54 | 55 | 2030 | Summer | S, [%] | Expected | - | 18.97% | 23.2% | 21.48% | 21.76% | 19.82% | 24.64% | 28.31% | 23.66% | 17.85% | 9.141% | 5.785% | 13.32% | 14.65% | 14.52% | 10.96% | 13.33% | 15.44% | 13.73% | 18.15% | 20.22% | 26.87% | 25.68% | 22.33% | 22.19%
55 | 54 | 2030 | Summer | S, [MVA] | Expected | - | 9.5536 | 11.7184 | 10.8483 | 10.9894 | 9.9952 | 12.4629 | 14.2363 | 11.8543 | 8.9295 | 4.5915 | 2.9054 | 6.676 | 7.4086 | 7.3467 | 5.5209 | 6.7324 | 7.815 | 6.9259 | 9.1835 | 10.2386 | 13.6663 | 13.0679 | 11.3162 | 11.2367
55 | 54 | 2030 | Summer | S, [%] | Expected | - | 19.11% | 23.44% | 21.7% | 21.98% | 19.99% | 24.93% | 28.47% | 23.71% | 17.86% | 9.183% | 5.811% | 13.35% | 14.82% | 14.69% | 11.04% | 13.46% | 15.63% | 13.85% | 18.37% | 20.48% | 27.33% | 26.14% | 22.63% | 22.47%
11 | 43 | 2030 | Summer | P, [MW] | Expected | - | 3.5867 | 4.8722 | 6.5669 | 6.6186 | 6.7687 | 6.3499 | 4.9081 | 6.2897 | 4.8674 | 2.5514 | 3.1073 | 2.3688 | -0.085286 | -0.56955 | -0.44349 | 0.62406 | 2.328 | 4.71 | 8.5259 | 9.8862 | 9.6403 | 9.3263 | 8.9623 | 8.1108
11 | 43 | 2030 | Summer | P, [%] | Expected | - | 7.173% | 9.744% | 13.13% | 13.24% | 13.54% | 12.7% | 9.816% | 12.58% | 9.735% | 5.103% | 6.215% | 4.738% | 0.1706% | 1.139% | 0.887% | 1.248% | 4.656% | 9.42% | 17.05% | 19.77% | 19.28% | 18.65% | 17.92% | 16.22%
43 | 11 | 2030 | Summer | P, [MW] | Expected | - | -3.5867 | -4.8722 | -6.5669 | -6.6186 | -6.7687 | -6.3499 | -4.9081 | -6.2897 | -4.8674 | -2.5514 | -3.1073 | -2.3688 | 0.085286 | 0.56955 | 0.44349 | -0.62406 | -2.328 | -4.71 | -8.5259 | -9.8862 | -9.6403 | -9.3263 | -8.9623 | -8.1108
43 | 11 | 2030 | Summer | P, [%] | Expected | - | 7.173% | 9.744% | 13.13% | 13.24% | 13.54% | 12.7% | 9.816% | 12.58% | 9.735% | 5.103% | 6.215% | 4.738% | 0.1706% | 1.139% | 0.887% | 1.248% | 4.656% | 9.42% | 17.05% | 19.77% | 19.28% | 18.65% | 17.92% | 16.22%
11 | 43 | 2030 | Summer | Q, [MVAr] | Expected | - | 0.1116 | 0.16582 | 0.17529 | 0.51536 | 0.21336 | 0.3962 | 0.72895 | 1.529 | 1.0961 | 1.1923 | 1.4379 | 1.5424 | 1.9954 | 1.9396 | 1.4305 | 1.2542 | 1.1581 | 1.9708 | 2.5042 | 2.6076 | 2.4338 | 1.9114 | 1.2188 | 1.4466
11 | 43 | 2030 | Summer | Q, [%] | Expected | - | 0.2232% | 0.3316% | 0.3506% | 1.031% | 0.4267% | 0.7924% | 1.458% | 3.058% | 2.192% | 2.385% | 2.876% | 3.085% | 3.991% | 3.879% | 2.861% | 2.508% | 2.316% | 3.942% | 5.008% | 5.215% | 4.868% | 3.823% | 2.438% | 2.893%
43 | 11 | 2030 | Summer | Q, [MVAr] | Expected | - | -0.091968 | -0.12965 | -0.10915 | -0.4477 | -0.1424 | -0.3338 | -0.69221 | -1.4703 | -1.0608 | -1.181 | -1.4212 | -1.531 | -1.9898 | -1.9338 | -1.4273 | -1.2514 | -1.1485 | -1.9337 | -2.3916 | -2.4587 | -2.2939 | -1.7822 | -1.1028 | -1.3499
43 | 11 | 2030 | Summer | Q, [%] | Expected | - | 0.0018394 | 0.0025931 | 0.0021831 | 0.0089539 | 0.0028481 | 0.0066761 | 0.013844 | 0.029405 | 0.021216 | 0.02362 | 0.028423 | 0.03062 | 0.039795 | 0.038676 | 0.028547 | 0.025029 | 0.02297 | 0.038673 | 0.047833 | 0.049174 | 0.045879 | 0.035644 | 0.022055 | 0.026999
11 | 43 | 2030 | Summer | S, [MVA] | Expected | - | 3.5884 | 4.875 | 6.5692 | 6.6386 | 6.7721 | 6.3622 | 4.962 | 6.4729 | 4.9893 | 2.8163 | 3.4239 | 2.8267 | 1.9972 | 2.0215 | 1.4977 | 1.4009 | 2.6002 | 5.1057 | 8.8861 | 10.2243 | 9.9428 | 9.5202 | 9.0448 | 8.2388
11 | 43 | 2030 | Summer | S, [%] | Expected | - | 7.177% | 9.75% | 13.14% | 13.28% | 13.54% | 12.72% | 9.924% | 12.95% | 9.979% | 5.633% | 6.848% | 5.653% | 3.994% | 4.043% | 2.995% | 2.802% | 5.2% | 10.21% | 17.77% | 20.45% | 19.89% | 19.04% | 18.09% | 16.48%
43 | 11 | 2030 | Summer | S, [MVA] | Expected | - | 3.5878 | 4.8739 | 6.5678 | 6.6337 | 6.7702 | 6.3587 | 4.9567 | 6.4592 | 4.9817 | 2.8115 | 3.4169 | 2.8205 | 1.9916 | 2.016 | 1.4947 | 1.3984 | 2.5959 | 5.0915 | 8.855 | 10.1873 | 9.9095 | 9.4951 | 9.0299 | 8.2224
43 | 11 | 2030 | Summer | S, [%] | Expected | - | 7.176% | 9.748% | 13.14% | 13.27% | 13.54% | 12.72% | 9.913% | 12.92% | 9.963% | 5.623% | 6.834% | 5.641% | 3.983% | 4.032% | 2.989% | 2.797% | 5.192% | 10.18% | 17.71% | 20.37% | 19.82% | 18.99% | 18.06% | 16.44%
44 | 45 | 2030 | Summer | P, [MW] | Expected | - | -19.9678 | -22.2471 | -25.2015 | -25.2627 | -25.125 | -27.5591 | -21.548 | -22.4688 | -19.215 | -12.1089 | -13.9705 | -17.0129 | -10.5941 | -7.2578 | -9.3461 | -12.081 | -13.5824 | -20.0124 | -30.074 | -32.5513 | -31.7737 | -28.5999 | -26.379 | -26.8749
44 | 45 | 2030 | Summer | P, [%] | Expected | - | 39.94% | 44.49% | 50.4% | 50.53% | 50.25% | 55.12% | 43.1% | 44.94% | 38.43% | 24.22% | 27.94% | 34.03% | 21.19% | 14.52% | 18.69% | 24.16% | 27.16% | 40.02% | 60.15% | 65.1% | 63.55% | 57.2% | 52.76% | 53.75%
45 | 44 | 2030 | Summer | P, [MW] | Expected | - | 20.2105 | 22.5491 | 25.59 | 25.6529 | 25.5126 | 28.0269 | 21.8277 | 22.7653 | 19.4332 | 12.1958 | 14.0874 | 17.1874 | 10.6634 | 7.2908 | 9.3977 | 12.1665 | 13.6903 | 20.2493 | 30.6158 | 33.1873 | 32.375 | 29.0877 | 26.7888 | 27.3006
45 | 44 | 2030 | Summer | P, [%] | Expected | - | 40.42% | 45.1% | 51.18% | 51.31% | 51.03% | 56.05% | 43.66% | 45.53% | 38.87% | 24.39% | 28.17% | 34.37% | 21.33% | 14.58% | 18.8% | 24.33% | 27.38% | 40.5% | 61.23% | 66.37% | 64.75% | 58.18% | 53.58% | 54.6%
44 | 45 | 2030 | Summer | Q, [MVAr] | Expected | - | 1.6491 | 2.3579 | 1.9798 | 1.6924 | 1.9384 | 2.3959 | 0.99875 | 1.5701 | -0.024499 | -1.184 | -1.6717 | -2.0655 | -2.4566 | -2.1487 | -1.1039 | -0.33383 | 0.4968 | -0.013749 | 0.33864 | 0.85156 | 1.3871 | 0.74105 | 2.0094 | 2.0116
44 | 45 | 2030 | Summer | Q, [%] | Expected | - | 3.298% | 4.716% | 3.96% | 3.385% | 3.877% | 4.792% | 1.997% | 3.14% | 0.049% | 2.368% | 3.343% | 4.131% | 4.913% | 4.297% | 2.208% | 0.6677% | 0.9936% | 0.0275% | 0.6773% | 1.703% | 2.774% | 1.482% | 4.019% | 4.023%
45 | 44 | 2030 | Summer | Q, [MVAr] | Expected | - | -1.5835 | -2.1757 | -1.623 | -1.332 | -1.5818 | -1.8796 | -0.86252 | -1.4124 | 0.031515 | 0.92963 | 1.4788 | 1.9885 | 2.1681 | 1.7849 | 0.77747 | 0.07508 | -0.71293 | 0.058226 | 0.3156 | -0.009934 | -0.61794 | -0.19605 | -1.6265 | -1.5967
45 | 44 | 2030 | Summer | Q, [%] | Expected | - | 0.031669 | 0.043514 | 0.03246 | 0.02664 | 0.031635 | 0.037591 | 0.01725 | 0.028247 | 0.0006303 | 0.018593 | 0.029577 | 0.039771 | 0.043362 | 0.035697 | 0.015549 | 0.0015016 | 0.014259 | 0.0011645 | 0.0063121 | 0.00019868 | 0.012359 | 0.003921 | 0.03253 | 0.031935
44 | 45 | 2030 | Summer | S, [MVA] | Expected | - | 20.0357 | 22.3717 | 25.2791 | 25.3193 | 25.1997 | 27.6631 | 21.5711 | 22.5236 | 19.2151 | 12.1666 | 14.0702 | 17.1379 | 10.8752 | 7.5692 | 9.411 | 12.0856 | 13.5915 | 20.0124 | 30.0759 | 32.5624 | 31.804 | 28.6095 | 26.4555 | 26.9501
44 | 45 | 2030 | Summer | S, [%] | Expected | - | 40.07% | 44.74% | 50.56% | 50.64% | 50.4% | 55.33% | 43.14% | 45.05% | 38.43% | 24.33% | 28.14% | 34.28% | 21.75% | 15.14% | 18.82% | 24.17% | 27.18% | 40.02% | 60.15% | 65.12% | 63.61% | 57.22% | 52.91% | 53.9%
45 | 44 | 2030 | Summer | S, [MVA] | Expected | - | 20.2725 | 22.6538 | 25.6414 | 25.6874 | 25.5616 | 28.0899 | 21.8448 | 22.8091 | 19.4332 | 12.2311 | 14.1648 | 17.3021 | 10.8816 | 7.5061 | 9.4298 | 12.1668 | 13.7089 | 20.2494 | 30.6175 | 33.1873 | 32.3809 | 29.0884 | 26.8381 | 27.3472
45 | 44 | 2030 | Summer | S, [%] | Expected | - | 40.54% | 45.31% | 51.28% | 51.37% | 51.12% | 56.18% | 43.69% | 45.62% | 38.87% | 24.46% | 28.33% | 34.6% | 21.76% | 15.01% | 18.86% | 24.33% | 27.42% | 40.5% | 61.23% | 66.37% | 64.76% | 58.18% | 53.68% | 54.69%
40 | 56 | 2030 | Summer | P, [MW] | Expected | - | -0.05642 | -0.56112 | -0.74706 | -0.73094 | -0.34916 | -1.0063 | -0.2908 | 0.2154 | 0.66952 | 1.2876 | 0.90813 | 0.30718 | 0.40623 | 0.83002 | 0.20334 | -0.14903 | 0.46278 | 0.21203 | -0.0089244 | 0.55952 | 0.41061 | 0.97139 | 0.61422 | -0.37991
40 | 56 | 2030 | Summer | P, [%] | Expected | - | 0.5642% | 5.611% | 7.471% | 7.309% | 3.492% | 10.06% | 2.908% | 2.154% | 6.695% | 12.88% | 9.081% | 3.072% | 4.062% | 8.3% | 2.033% | 1.49% | 4.628% | 2.12% | 0.08924% | 5.595% | 4.106% | 9.714% | 6.142% | 3.799%
56 | 40 | 2030 | Summer | P, [MW] | Expected | - | 0.05642 | 0.56112 | 0.74706 | 0.73094 | 0.34916 | 1.0063 | 0.2908 | -0.2154 | -0.66952 | -1.2876 | -0.90813 | -0.30718 | -0.40623 | -0.83002 | -0.20334 | 0.14903 | -0.46278 | -0.21203 | 0.0089244 | -0.55952 | -0.41061 | -0.97139 | -0.61422 | 0.37991
56 | 40 | 2030 | Summer | P, [%] | Expected | - | 0.5642% | 5.611% | 7.471% | 7.309% | 3.492% | 10.06% | 2.908% | 2.154% | 6.695% | 12.88% | 9.081% | 3.072% | 4.062% | 8.3% | 2.033% | 1.49% | 4.628% | 2.12% | 0.08924% | 5.595% | 4.106% | 9.714% | 6.142% | 3.799%
40 | 56 | 2030 | Summer | Q, [MVAr] | Expected | - | 2.1271 | 2.0341 | 1.8613 | 1.9772 | 2.0357 | 2.0307 | 1.9873 | 1.072 | 0.83414 | 1.0747 | 0.89661 | 0.74566 | 1.0619 | 1.1755 | 0.92272 | 0.94495 | 1.1431 | 1.1718 | 0.75841 | 0.94278 | 1.1175 | 1.1196 | 1.1626 | 1.3721
40 | 56 | 2030 | Summer | Q, [%] | Expected | - | 21.27% | 20.34% | 18.61% | 19.77% | 20.36% | 20.31% | 19.87% | 10.72% | 8.341% | 10.75% | 8.966% | 7.457% | 10.62% | 11.75% | 9.227% | 9.45% | 11.43% | 11.72% | 7.584% | 9.428% | 11.18% | 11.2% | 11.63% | 13.72%
56 | 40 | 2030 | Summer | Q, [MVAr] | Expected | - | -2.074 | -1.9815 | -1.8131 | -1.9239 | -1.9845 | -1.9687 | -1.9396 | -1.0583 | -0.82114 | -1.0435 | -0.87838 | -0.73834 | -1.0477 | -1.153 | -0.91301 | -0.93492 | -1.1264 | -1.1558 | -0.75161 | -0.92849 | -1.1008 | -1.0938 | -1.1428 | -1.3487
56 | 40 | 2030 | Summer | Q, [%] | Expected | - | 0.2074 | 0.19815 | 0.18131 | 0.19239 | 0.19845 | 0.19687 | 0.19396 | 0.10583 | 0.082114 | 0.10435 | 0.087838 | 0.073834 | 0.10477 | 0.1153 | 0.091301 | 0.093492 | 0.11264 | 0.11558 | 0.075161 | 0.092849 | 0.11008 | 0.10938 | 0.11428 | 0.13487
40 | 56 | 2030 | Summer | S, [MVA] | Expected | - | 2.1279 | 2.1101 | 2.0056 | 2.108 | 2.0654 | 2.2664 | 2.0085 | 1.0934 | 1.0696 | 1.6772 | 1.2762 | 0.80645 | 1.137 | 1.439 | 0.94485 | 0.95663 | 1.2332 | 1.1909 | 0.75846 | 1.0963 | 1.1906 | 1.4823 | 1.3148 | 1.4237
40 | 56 | 2030 | Summer | S, [%] | Expected | - | 21.28% | 21.1% | 20.06% | 21.08% | 20.65% | 22.66% | 20.08% | 10.93% | 10.7% | 16.77% | 12.76% | 8.065% | 11.37% | 14.39% | 9.449% | 9.566% | 12.33% | 11.91% | 7.585% | 10.96% | 11.91% | 14.82% | 13.15% | 14.24%
56 | 40 | 2030 | Summer | S, [MVA] | Expected | - | 2.0747 | 2.0594 | 1.961 | 2.0581 | 2.0149 | 2.211 | 1.9613 | 1.08 | 1.0595 | 1.6573 | 1.2634 | 0.79969 | 1.1237 | 1.4207 | 0.93538 | 0.94673 | 1.2178 | 1.1751 | 0.75166 | 1.084 | 1.1749 | 1.4629 | 1.2974 | 1.4012
56 | 40 | 2030 | Summer | S, [%] | Expected | - | 20.75% | 20.59% | 19.61% | 20.58% | 20.15% | 22.11% | 19.61% | 10.8% | 10.6% | 16.57% | 12.63% | 7.997% | 11.24% | 14.21% | 9.354% | 9.467% | 12.18% | 11.75% | 7.517% | 10.84% | 11.75% | 14.63% | 12.97% | 14.01%
56 | 41 | 2030 | Summer | P, [MW] | Expected | - | -5.303 | -5.9199 | -5.7837 | -5.815 | -5.6444 | -6.4175 | -6.6631 | -5.8238 | -3.5303 | -0.71832 | -0.17409 | -0.13226 | 1.3732 | 2.1022 | 1.7567 | 0.5289 | -0.51194 | -2.5988 | -5.2319 | -6.4969 | -7.3714 | -6.6336 | -5.9887 | -6.3863
56 | 41 | 2030 | Summer | P, [%] | Expected | - | 53.03% | 59.2% | 57.84% | 58.15% | 56.44% | 64.17% | 66.63% | 58.24% | 35.3% | 7.183% | 1.741% | 1.323% | 13.73% | 21.02% | 17.57% | 5.289% | 5.119% | 25.99% | 52.32% | 64.97% | 73.71% | 66.34% | 59.89% | 63.86%
41 | 56 | 2030 | Summer | P, [MW] | Expected | - | 5.4751 | 6.1366 | 5.989 | 6.0246 | 5.8443 | 6.6746 | 6.9255 | 6.0086 | 3.5971 | 0.72426 | 0.18124 | 0.14261 | -1.3507 | -2.0675 | -1.7356 | -0.52448 | 0.51399 | 2.6362 | 5.3848 | 6.7345 | 7.677 | 6.88 | 6.1876 | 6.6135
41 | 56 | 2030 | Summer | P, [%] | Expected | - | 54.75% | 61.37% | 59.89% | 60.25% | 58.44% | 66.75% | 69.26% | 60.09% | 35.97% | 7.243% | 1.812% | 1.426% | 13.51% | 20.67% | 17.36% | 5.245% | 5.14% | 26.36% | 53.85% | 67.34% | 76.77% | 68.8% | 61.88% | 66.14%
56 | 41 | 2030 | Summer | Q, [MVAr] | Expected | - | 1.4119 | 1.6447 | 1.4147 | 1.4726 | 1.5482 | 1.6116 | 1.15 | 0.42401 | -0.1242 | -0.78251 | -1.1503 | -1.3913 | -1.5585 | -1.523 | -1.0112 | -0.75731 | -0.36229 | -0.4642 | -0.31956 | 0.085509 | 0.28801 | 0.38921 | 0.8438 | 0.68165
56 | 41 | 2030 | Summer | Q, [%] | Expected | - | 14.12% | 16.45% | 14.15% | 14.73% | 15.48% | 16.12% | 11.5% | 4.24% | 1.242% | 7.825% | 11.5% | 13.91% | 15.59% | 15.23% | 10.11% | 7.573% | 3.623% | 4.642% | 3.196% | 0.8551% | 2.88% | 3.892% | 8.438% | 6.816%
41 | 56 | 2030 | Summer | Q, [MVAr] | Expected | - | -1.2411 | -1.4296 | -1.2108 | -1.2645 | -1.3497 | -1.3563 | -0.88952 | -0.24055 | 0.19056 | 0.78841 | 1.1574 | 1.4015 | 1.5809 | 1.5575 | 1.0322 | 0.7617 | 0.36432 | 0.50143 | 0.47142 | 0.15034 | 0.015377 | -0.14457 | -0.64643 | -0.45609
41 | 56 | 2030 | Summer | Q, [%] | Expected | - | 0.12411 | 0.14296 | 0.12108 | 0.12645 | 0.13497 | 0.13563 | 0.088952 | 0.024055 | 0.019056 | 0.078841 | 0.11574 | 0.14015 | 0.15809 | 0.15575 | 0.10322 | 0.07617 | 0.036432 | 0.050143 | 0.047142 | 0.015034 | 0.0015377 | 0.014457 | 0.064643 | 0.045609
56 | 41 | 2030 | Summer | S, [MVA] | Expected | - | 5.4878 | 6.1442 | 5.9542 | 5.9985 | 5.8529 | 6.6167 | 6.7616 | 5.8392 | 3.5324 | 1.0622 | 1.1634 | 1.3975 | 2.0772 | 2.5959 | 2.0269 | 0.92372 | 0.62717 | 2.6399 | 5.2416 | 6.4975 | 7.377 | 6.645 | 6.0479 | 6.4226
56 | 41 | 2030 | Summer | S, [%] | Expected | - | 54.88% | 61.44% | 59.54% | 59.99% | 58.53% | 66.17% | 67.62% | 58.39% | 35.32% | 10.62% | 11.63% | 13.98% | 20.77% | 25.96% | 20.27% | 9.237% | 6.272% | 26.4% | 52.42% | 64.97% | 73.77% | 66.45% | 60.48% | 64.23%
41 | 56 | 2030 | Summer | S, [MVA] | Expected | - | 5.614 | 6.3009 | 6.1102 | 6.1558 | 5.9982 | 6.811 | 6.9824 | 6.0134 | 3.6021 | 1.0706 | 1.1715 | 1.4088 | 2.0793 | 2.5885 | 2.0193 | 0.9248 | 0.63001 | 2.6835 | 5.4054 | 6.7362 | 7.677 | 6.8815 | 6.2212 | 6.6293
41 | 56 | 2030 | Summer | S, [%] | Expected | - | 56.14% | 63.01% | 61.1% | 61.56% | 59.98% | 68.11% | 69.82% | 60.13% | 36.02% | 10.71% | 11.71% | 14.09% | 20.79% | 25.88% | 20.19% | 9.248% | 6.3% | 26.84% | 54.05% | 67.36% | 76.77% | 68.82% | 62.21% | 66.29%
56 | 42 | 2030 | Summer | P, [MW] | Expected | - | -5.5263 | -4.9417 | -4.7598 | -4.7746 | -4.6145 | -5.3109 | -5.4337 | -4.6605 | -2.6398 | -1.3644 | 1.0963 | 1.1456 | 0.83293 | 1.529 | 1.1227 | -0.0066076 | -1.0142 | -2.8583 | -4.2313 | -5.4539 | -7.167 | -6.5441 | -5.9634 | -6.3184
56 | 42 | 2030 | Summer | P, [%] | Expected | - | 55.26% | 49.42% | 47.6% | 47.75% | 46.15% | 53.11% | 54.34% | 46.6% | 26.4% | 13.64% | 10.96% | 11.46% | 8.329% | 15.29% | 11.23% | 0.06608% | 10.14% | 28.58% | 42.31% | 54.54% | 71.67% | 65.44% | 59.63% | 63.18%
42 | 56 | 2030 | Summer | P, [MW] | Expected | - | 5.6089 | 5.0117 | 4.8247 | 4.8407 | 4.6788 | 5.3897 | 5.5082 | 4.7104 | 2.659 | 1.3735 | -1.0898 | -1.14 | -0.82772 | -1.5193 | -1.1123 | 0.014318 | 1.025 | 2.8798 | 4.2715 | 5.5206 | 7.2801 | 6.6396 | 6.0452 | 6.4087
42 | 56 | 2030 | Summer | P, [%] | Expected | - | 56.09% | 50.12% | 48.25% | 48.41% | 46.79% | 53.9% | 55.08% | 47.1% | 26.59% | 13.73% | 10.9% | 11.4% | 8.277% | 15.19% | 11.12% | 0.1432% | 10.25% | 28.8% | 42.72% | 55.21% | 72.8% | 66.4% | 60.45% | 64.09%
56 | 42 | 2030 | Summer | Q, [MVAr] | Expected | - | 2.6582 | 2.7053 | 2.549 | 2.5989 | 2.717 | 2.5922 | 2.071 | 1.4984 | 1.5422 | 1.6272 | 1.4167 | 1.1888 | 1.3792 | 1.5964 | 2.0004 | 1.9685 | 2.089 | 1.4826 | 0.96192 | 1.036 | 1.0284 | 1.2937 | 1.8898 | 1.6641
56 | 42 | 2030 | Summer | Q, [%] | Expected | - | 26.58% | 27.05% | 25.49% | 25.99% | 27.17% | 25.92% | 20.71% | 14.98% | 15.42% | 16.27% | 14.17% | 11.89% | 13.79% | 15.96% | 20% | 19.68% | 20.89% | 14.83% | 9.619% | 10.36% | 10.28% | 12.94% | 18.9% | 16.64%
42 | 56 | 2030 | Summer | Q, [MVAr] | Expected | - | -2.5206 | -2.5887 | -2.4408 | -2.4887 | -2.6099 | -2.4609 | -1.9467 | -1.4152 | -1.5101 | -1.612 | -1.4059 | -1.1795 | -1.3705 | -1.5803 | -1.9831 | -1.9557 | -2.0711 | -1.4469 | -0.89482 | -0.92497 | -0.83999 | -1.1347 | -1.7537 | -1.5136
42 | 56 | 2030 | Summer | Q, [%] | Expected | - | 0.25206 | 0.25887 | 0.24408 | 0.24887 | 0.26099 | 0.24609 | 0.19467 | 0.14152 | 0.15101 | 0.1612 | 0.14059 | 0.11795 | 0.13705 | 0.15803 | 0.19831 | 0.19557 | 0.20711 | 0.14469 | 0.089482 | 0.092497 | 0.083999 | 0.11347 | 0.17537 | 0.15136
56 | 42 | 2030 | Summer | S, [MVA] | Expected | - | 6.1324 | 5.6337 | 5.3993 | 5.4361 | 5.355 | 5.9098 | 5.8149 | 4.8954 | 3.0572 | 2.1235 | 1.7914 | 1.6509 | 1.6112 | 2.2105 | 2.2939 | 1.9685 | 2.3222 | 3.22 | 4.3392 | 5.5515 | 7.2404 | 6.6708 | 6.2557 | 6.5339
56 | 42 | 2030 | Summer | S, [%] | Expected | - | 61.32% | 56.34% | 53.99% | 54.36% | 53.55% | 59.1% | 58.15% | 48.95% | 30.57% | 21.24% | 17.91% | 16.51% | 16.11% | 22.1% | 22.94% | 19.69% | 23.22% | 32.2% | 43.39% | 55.51% | 72.4% | 66.71% | 62.56% | 65.34%
42 | 56 | 2030 | Summer | S, [MVA] | Expected | - | 6.1493 | 5.6408 | 5.407 | 5.443 | 5.3575 | 5.925 | 5.8421 | 4.9184 | 3.0579 | 2.1178 | 1.7788 | 1.6404 | 1.6011 | 2.1921 | 2.2737 | 1.9557 | 2.3108 | 3.2228 | 4.3643 | 5.5975 | 7.3284 | 6.7358 | 6.2944 | 6.5851
42 | 56 | 2030 | Summer | S, [%] | Expected | - | 61.49% | 56.41% | 54.07% | 54.43% | 53.57% | 59.25% | 58.42% | 49.18% | 30.58% | 21.18% | 17.79% | 16.4% | 16.01% | 21.92% | 22.74% | 19.56% | 23.11% | 32.23% | 43.64% | 55.98% | 73.28% | 67.36% | 62.94% | 65.85%
39 | 57 | 2030 | Summer | P, [MW] | Expected | - | 0.61181 | 0.2611 | 0.083039 | 0.12531 | 0.44298 | -0.037554 | 0.44049 | 0.53248 | 0.2162 | 0.068526 | -0.65606 | -1.391 | -1.5836 | -1.3223 | -1.7005 | -1.5987 | -0.65274 | -0.33247 | 0.16671 | 1.1174 | 1.3011 | 1.6464 | 1.3476 | 0.49769
39 | 57 | 2030 | Summer | P, [%] | Expected | - | 6.118% | 2.611% | 0.8304% | 1.253% | 4.43% | 0.3755% | 4.405% | 5.325% | 2.162% | 0.6853% | 6.561% | 13.91% | 15.84% | 13.22% | 17% | 15.99% | 6.527% | 3.325% | 1.667% | 11.17% | 13.01% | 16.46% | 13.48% | 4.977%
57 | 39 | 2030 | Summer | P, [MW] | Expected | - | -0.61181 | -0.2611 | -0.083039 | -0.12531 | -0.44298 | 0.037554 | -0.44049 | -0.53248 | -0.2162 | -0.068526 | 0.65606 | 1.391 | 1.5836 | 1.3223 | 1.7005 | 1.5987 | 0.65274 | 0.33247 | -0.16671 | -1.1174 | -1.3011 | -1.6464 | -1.3476 | -0.49769
57 | 39 | 2030 | Summer | P, [%] | Expected | - | 6.118% | 2.611% | 0.8304% | 1.253% | 4.43% | 0.3755% | 4.405% | 5.325% | 2.162% | 0.6853% | 6.561% | 13.91% | 15.84% | 13.22% | 17% | 15.99% | 6.527% | 3.325% | 1.667% | 11.17% | 13.01% | 16.46% | 13.48% | 4.977%
39 | 57 | 2030 | Summer | Q, [MVAr] | Expected | - | 2.2497 | 2.2213 | 2.0678 | 2.1665 | 2.2135 | 2.264 | 2.1248 | 1.0648 | 0.43614 | 0.23665 | -0.11946 | -0.30864 | -0.22031 | -0.20631 | -0.33898 | -0.12253 | 0.20969 | 0.71069 | 0.86314 | 1.267 | 1.5747 | 1.4677 | 1.4236 | 1.729
39 | 57 | 2030 | Summer | Q, [%] | Expected | - | 22.5% | 22.21% | 20.68% | 21.66% | 22.14% | 22.64% | 21.25% | 10.65% | 4.361% | 2.367% | 1.195% | 3.086% | 2.203% | 2.063% | 3.39% | 1.225% | 2.097% | 7.107% | 8.631% | 12.67% | 15.75% | 14.68% | 14.24% | 17.29%
57 | 39 | 2030 | Summer | Q, [MVAr] | Expected | - | -2.1774 | -2.1545 | -2.0099 | -2.1026 | -2.1444 | -2.194 | -2.0618 | -1.0464 | -0.43309 | -0.23588 | 0.12514 | 0.33477 | 0.25261 | 0.22862 | 0.37648 | 0.15478 | -0.2038 | -0.70276 | -0.85281 | -1.2287 | -1.5192 | -1.4032 | -1.3739 | -1.6868
57 | 39 | 2030 | Summer | Q, [%] | Expected | - | 0.21774 | 0.21545 | 0.20099 | 0.21026 | 0.21444 | 0.2194 | 0.20618 | 0.10464 | 0.043309 | 0.023588 | 0.012514 | 0.033477 | 0.025261 | 0.022862 | 0.037648 | 0.015478 | 0.02038 | 0.070276 | 0.085281 | 0.12287 | 0.15192 | 0.14032 | 0.13739 | 0.16868
39 | 57 | 2030 | Summer | S, [MVA] | Expected | - | 2.3314 | 2.2366 | 2.0695 | 2.1701 | 2.2574 | 2.2643 | 2.17 | 1.1905 | 0.48679 | 0.24637 | 0.66685 | 1.4249 | 1.5989 | 1.3383 | 1.7339 | 1.6034 | 0.68559 | 0.78461 | 0.87909 | 1.6893 | 2.0427 | 2.2056 | 1.9603 | 1.7992
39 | 57 | 2030 | Summer | S, [%] | Expected | - | 23.31% | 22.37% | 20.69% | 21.7% | 22.57% | 22.64% | 21.7% | 11.9% | 4.868% | 2.464% | 6.668% | 14.25% | 15.99% | 13.38% | 17.34% | 16.03% | 6.856% | 7.846% | 8.791% | 16.89% | 20.43% | 22.06% | 19.6% | 17.99%
57 | 39 | 2030 | Summer | S, [MVA] | Expected | - | 2.2618 | 2.1703 | 2.0116 | 2.1063 | 2.1896 | 2.1944 | 2.1083 | 1.1741 | 0.48405 | 0.24563 | 0.66789 | 1.4307 | 1.6036 | 1.342 | 1.7417 | 1.6062 | 0.68382 | 0.77743 | 0.86895 | 1.6608 | 2.0002 | 2.1632 | 1.9245 | 1.7587
57 | 39 | 2030 | Summer | S, [%] | Expected | - | 22.62% | 21.7% | 20.12% | 21.06% | 21.9% | 21.94% | 21.08% | 11.74% | 4.84% | 2.456% | 6.679% | 14.31% | 16.04% | 13.42% | 17.42% | 16.06% | 6.838% | 7.774% | 8.69% | 16.61% | 20% | 21.63% | 19.24% | 17.59%
57 | 56 | 2030 | Summer | P, [MW] | Expected | - | -4.6912 | -4.5301 | -4.1437 | -4.1915 | -4.2203 | -4.8288 | -4.423 | -2.1099 | 1.6709 | 5.4345 | 8.9416 | 9.9248 | 11.1731 | 11.9288 | 10.9316 | 8.7502 | 6.1675 | 2.6056 | -1.2494 | -4.137 | -6.1271 | -5.4543 | -4.9938 | -5.4019
57 | 56 | 2030 | Summer | P, [%] | Expected | - | 23.46% | 22.65% | 20.72% | 20.96% | 21.1% | 24.14% | 22.11% | 10.55% | 8.354% | 27.17% | 44.71% | 49.62% | 55.87% | 59.64% | 54.66% | 43.75% | 30.84% | 13.03% | 6.247% | 20.68% | 30.64% | 27.27% | 24.97% | 27.01%
56 | 57 | 2030 | Summer | P, [MW] | Expected | - | 4.7113 | 4.5489 | 4.1597 | 4.2078 | 4.2369 | 4.8506 | 4.4409 | 2.115 | -1.6677 | -5.4098 | -8.8761 | -9.844 | -11.0724 | -11.8155 | -10.8367 | -8.6887 | -6.1362 | -2.5999 | 1.2508 | 4.1523 | 6.1609 | 5.4808 | 5.0155 | 5.4276
56 | 57 | 2030 | Summer | P, [%] | Expected | - | 23.56% | 22.74% | 20.8% | 21.04% | 21.18% | 24.25% | 22.2% | 10.57% | 8.339% | 27.05% | 44.38% | 49.22% | 55.36% | 59.08% | 54.18% | 43.44% | 30.68% | 13% | 6.254% | 20.76% | 30.8% | 27.4% | 25.08% | 27.14%
57 | 56 | 2030 | Summer | Q, [MVAr] | Expected | - | -0.26395 | -0.28689 | -0.43151 | -0.33879 | -0.29702 | -0.24735 | 0.36988 | 1.2141 | 0.97008 | 0.77287 | 0.41185 | 0.20222 | 0.28438 | 0.30837 | 0.16051 | 0.38221 | 0.74079 | 0.13164 | -0.087675 | 0.28823 | 0.57868 | 0.46268 | 0.43305 | -0.36181
57 | 56 | 2030 | Summer | Q, [%] | Expected | - | 1.32% | 1.434% | 2.158% | 1.694% | 1.485% | 1.237% | 1.849% | 6.07% | 4.85% | 3.864% | 2.059% | 1.011% | 1.422% | 1.542% | 0.8026% | 1.911% | 3.704% | 0.6582% | 0.4384% | 1.441% | 2.893% | 2.313% | 2.165% | 1.809%
56 | 57 | 2030 | Summer | Q, [MVAr] | Expected | - | 0.29388 | 0.31495 | 0.45535 | 0.36322 | 0.32179 | 0.27994 | -0.34311 | -1.2065 | -0.9654 | -0.73595 | -0.31389 | -0.081536 | -0.13383 | -0.13908 | -0.018752 | -0.29021 | -0.69415 | -0.12307 | 0.089733 | -0.26533 | -0.5282 | -0.42304 | -0.40071 | 0.40016
56 | 57 | 2030 | Summer | Q, [%] | Expected | - | 0.014694 | 0.015747 | 0.022768 | 0.018161 | 0.016089 | 0.013997 | 0.017156 | 0.060325 | 0.04827 | 0.036798 | 0.015694 | 0.0040768 | 0.0066916 | 0.0069538 | 0.0009376 | 0.01451 | 0.034708 | 0.0061535 | 0.0044867 | 0.013266 | 0.02641 | 0.021152 | 0.020035 | 0.020008
57 | 56 | 2030 | Summer | S, [MVA] | Expected | - | 4.6986 | 4.5392 | 4.1661 | 4.2052 | 4.2307 | 4.8351 | 4.4384 | 2.4343 | 1.932 | 5.4892 | 8.9511 | 9.9269 | 11.1767 | 11.9328 | 10.9327 | 8.7586 | 6.2118 | 2.6089 | 1.2525 | 4.147 | 6.1544 | 5.4739 | 5.0126 | 5.414
57 | 56 | 2030 | Summer | S, [%] | Expected | - | 23.49% | 22.7% | 20.83% | 21.03% | 21.15% | 24.18% | 22.19% | 12.17% | 9.66% | 27.45% | 44.76% | 49.63% | 55.88% | 59.66% | 54.66% | 43.79% | 31.06% | 13.04% | 6.262% | 20.74% | 30.77% | 27.37% | 25.06% | 27.07%
56 | 57 | 2030 | Summer | S, [MVA] | Expected | - | 4.7204 | 4.5598 | 4.1845 | 4.2235 | 4.2491 | 4.8587 | 4.4541 | 2.4349 | 1.927 | 5.4597 | 8.8816 | 9.8444 | 11.0732 | 11.8164 | 10.8367 | 8.6935 | 6.1754 | 2.6028 | 1.254 | 4.1608 | 6.1835 | 5.4971 | 5.0315 | 5.4423
56 | 57 | 2030 | Summer | S, [%] | Expected | - | 23.6% | 22.8% | 20.92% | 21.12% | 21.25% | 24.29% | 22.27% | 12.17% | 9.635% | 27.3% | 44.41% | 49.22% | 55.37% | 59.08% | 54.18% | 43.47% | 30.88% | 13.01% | 6.27% | 20.8% | 30.92% | 27.49% | 25.16% | 27.21%
38 | 49 | 2030 | Summer | P, [MW] | Expected | - | -1.3501 | -4.6544 | -6.867 | -6.3042 | -4.632 | -6.9152 | -4.6097 | -1.9826 | 3.2659 | 10.1418 | 10.4452 | 10.4755 | 13.3485 | 15.2143 | 12.7296 | 9.8832 | 8.3672 | 3.2707 | -2.2072 | -3.3941 | -4.8262 | -1.3868 | -2.8892 | -6.0638
38 | 49 | 2030 | Summer | P, [%] | Expected | - | 2.7% | 9.309% | 13.73% | 12.61% | 9.264% | 13.83% | 9.219% | 3.965% | 6.532% | 20.28% | 20.89% | 20.95% | 26.7% | 30.43% | 25.46% | 19.77% | 16.73% | 6.541% | 4.414% | 6.788% | 9.652% | 2.774% | 5.778% | 12.13%
49 | 38 | 2030 | Summer | P, [MW] | Expected | - | 1.3529 | 4.6787 | 6.9203 | 6.3492 | 4.6563 | 6.9696 | 4.634 | 1.9968 | -3.2377 | -10.0071 | -10.3019 | -10.3275 | -13.1238 | -14.9333 | -12.5276 | -9.7536 | -8.271 | -3.2346 | 2.2439 | 3.4354 | 4.8769 | 1.4156 | 2.9106 | 6.1146
49 | 38 | 2030 | Summer | P, [%] | Expected | - | 2.706% | 9.357% | 13.84% | 12.7% | 9.313% | 13.94% | 9.268% | 3.994% | 6.475% | 20.01% | 20.6% | 20.66% | 26.25% | 29.87% | 25.06% | 19.51% | 16.54% | 6.469% | 4.488% | 6.871% | 9.754% | 2.831% | 5.821% | 12.23%
38 | 49 | 2030 | Summer | Q, [MVAr] | Expected | - | -1.001 | -0.29222 | -0.20127 | 0.18744 | -0.21864 | 0.13962 | -0.83366 | -3.1864 | -4.0463 | -4.7329 | -4.8303 | -5.1282 | -5.4491 | -5.5434 | -5.1703 | -4.8698 | -4.5599 | -4.8789 | -5.4585 | -5.2037 | -4.8986 | -5.0551 | -3.5256 | -3.3135
38 | 49 | 2030 | Summer | Q, [%] | Expected | - | 2.002% | 0.5844% | 0.4025% | 0.3749% | 0.4373% | 0.2792% | 1.667% | 6.373% | 8.093% | 9.466% | 9.661% | 10.26% | 10.9% | 11.09% | 10.34% | 9.74% | 9.12% | 9.758% | 10.92% | 10.41% | 9.797% | 10.11% | 7.051% | 6.627%
49 | 38 | 2030 | Summer | Q, [MVAr] | Expected | - | 0.69682 | 0.01949 | -0.024952 | -0.42518 | -0.04938 | -0.36181 | 0.55973 | 2.8869 | 3.7732 | 4.6243 | 4.7369 | 5.0434 | 5.4801 | 5.6584 | 5.1631 | 4.7511 | 4.3881 | 4.6178 | 5.2019 | 4.9542 | 4.6607 | 4.7855 | 3.2385 | 3.0708
49 | 38 | 2030 | Summer | Q, [%] | Expected | - | 0.013936 | 0.0003898 | 0.00049904 | 0.0085036 | 0.00098759 | 0.0072362 | 0.011195 | 0.057738 | 0.075465 | 0.092486 | 0.094739 | 0.10087 | 0.1096 | 0.11317 | 0.10326 | 0.095021 | 0.087762 | 0.092357 | 0.10404 | 0.099083 | 0.093213 | 0.095709 | 0.06477 | 0.061417
38 | 49 | 2030 | Summer | S, [MVA] | Expected | - | 1.6807 | 4.6636 | 6.87 | 6.307 | 4.6371 | 6.9166 | 4.6845 | 3.7528 | 5.1999 | 11.1918 | 11.508 | 11.6634 | 14.4179 | 16.1928 | 13.7395 | 11.0178 | 9.5291 | 5.8738 | 5.8879 | 6.2127 | 6.8767 | 5.2419 | 4.5582 | 6.91
38 | 49 | 2030 | Summer | S, [%] | Expected | - | 3.361% | 9.327% | 13.74% | 12.61% | 9.274% | 13.83% | 9.369% | 7.506% | 10.4% | 22.38% | 23.02% | 23.33% | 28.84% | 32.39% | 27.48% | 22.04% | 19.06% | 11.75% | 11.78% | 12.43% | 13.75% | 10.48% | 9.116% | 13.82%
49 | 38 | 2030 | Summer | S, [MVA] | Expected | - | 1.5218 | 4.6787 | 6.9203 | 6.3635 | 4.6566 | 6.979 | 4.6677 | 3.5102 | 4.9719 | 11.0238 | 11.3387 | 11.4932 | 14.222 | 15.9694 | 13.5499 | 10.8492 | 9.3629 | 5.638 | 5.6652 | 6.0287 | 6.7458 | 4.9905 | 4.3542 | 6.8424
49 | 38 | 2030 | Summer | S, [%] | Expected | - | 3.044% | 9.357% | 13.84% | 12.73% | 9.313% | 13.96% | 9.335% | 7.02% | 9.944% | 22.05% | 22.68% | 22.99% | 28.44% | 31.94% | 27.1% | 21.7% | 18.73% | 11.28% | 11.33% | 12.06% | 13.49% | 9.981% | 8.708% | 13.68%
38 | 48 | 2030 | Summer | P, [MW] | Expected | - | -5.9069 | -11.476 | -14.4638 | -14.2224 | -7.6622 | -11.1083 | -11.5428 | -5.985 | 4.5045 | 16.9855 | 18.2821 | 20.0661 | 25.9331 | 28.3695 | 26.852 | 20.1786 | 15.7423 | 6.3553 | -5.3292 | -8.1319 | -12.0437 | -6.2586 | -8.2242 | -13.0163
38 | 48 | 2030 | Summer | P, [%] | Expected | - | 11.81% | 22.95% | 28.93% | 28.44% | 15.32% | 22.22% | 23.09% | 11.97% | 9.009% | 33.97% | 36.56% | 40.13% | 51.87% | 56.74% | 53.7% | 40.36% | 31.48% | 12.71% | 10.66% | 16.26% | 24.09% | 12.52% | 16.45% | 26.03%
48 | 38 | 2030 | Summer | P, [MW] | Expected | - | 5.9193 | 11.5183 | 14.5309 | 14.2867 | 7.6847 | 11.1497 | 11.5888 | 6.0027 | -4.4909 | -16.8903 | -18.1702 | -19.9308 | -25.7182 | -28.1179 | -26.6255 | -20.0473 | -15.6618 | -6.3312 | 5.3528 | 8.1636 | 12.0982 | 6.2805 | 8.2484 | 13.0708
48 | 38 | 2030 | Summer | P, [%] | Expected | - | 11.84% | 23.04% | 29.06% | 28.57% | 15.37% | 22.3% | 23.18% | 12.01% | 8.982% | 33.78% | 36.34% | 39.86% | 51.44% | 56.24% | 53.25% | 40.09% | 31.32% | 12.66% | 10.71% | 16.33% | 24.2% | 12.56% | 16.5% | 26.14%
38 | 48 | 2030 | Summer | Q, [MVAr] | Expected | - | -2.4624 | -2.7357 | -3.156 | -2.6899 | -3.8084 | -3.2833 | -4.3236 | -4.9599 | -5.0516 | -5.8195 | -6.51 | -7.118 | -7.36 | -7.3879 | -7.2538 | -6.3539 | -5.2632 | -6.3772 | -7.0556 | -6.2216 | -6.0328 | -5.7774 | -3.7942 | -3.8774
38 | 48 | 2030 | Summer | Q, [%] | Expected | - | 4.925% | 5.471% | 6.312% | 5.38% | 7.617% | 6.567% | 8.647% | 9.92% | 10.1% | 11.64% | 13.02% | 14.24% | 14.72% | 14.78% | 14.51% | 12.71% | 10.53% | 12.75% | 14.11% | 12.44% | 12.07% | 11.55% | 7.588% | 7.755%
48 | 38 | 2030 | Summer | Q, [MVAr] | Expected | - | 2.4817 | 2.8009 | 3.2596 | 2.7892 | 3.8432 | 3.3471 | 4.3947 | 4.9873 | 5.0725 | 5.9666 | 6.6828 | 7.3271 | 7.6919 | 7.7766 | 7.6037 | 6.5567 | 5.3876 | 6.4144 | 7.0921 | 6.2706 | 6.117 | 5.8111 | 3.8316 | 3.9616
48 | 38 | 2030 | Summer | Q, [%] | Expected | - | 0.049633 | 0.056018 | 0.065193 | 0.055784 | 0.076864 | 0.066943 | 0.087893 | 0.099745 | 0.10145 | 0.11933 | 0.13366 | 0.14654 | 0.15384 | 0.15553 | 0.15207 | 0.13113 | 0.10775 | 0.12829 | 0.14184 | 0.12541 | 0.12234 | 0.11622 | 0.076632 | 0.079231
38 | 48 | 2030 | Summer | S, [MVA] | Expected | - | 6.3996 | 11.7976 | 14.8041 | 14.4745 | 8.5565 | 11.5834 | 12.326 | 7.7731 | 6.7682 | 17.9548 | 19.4066 | 21.2912 | 26.9573 | 29.3157 | 27.8145 | 21.1553 | 16.5988 | 9.0032 | 8.842 | 10.2389 | 13.4702 | 8.5175 | 9.0573 | 13.5816
38 | 48 | 2030 | Summer | S, [%] | Expected | - | 12.8% | 23.6% | 29.61% | 28.95% | 17.11% | 23.17% | 24.65% | 15.55% | 13.54% | 35.91% | 38.81% | 42.58% | 53.91% | 58.63% | 55.63% | 42.31% | 33.2% | 18.01% | 17.68% | 20.48% | 26.94% | 17.04% | 18.11% | 27.16%
48 | 38 | 2030 | Summer | S, [MVA] | Expected | - | 6.4185 | 11.8539 | 14.892 | 14.5564 | 8.5922 | 11.6412 | 12.3941 | 7.8042 | 6.7749 | 17.9132 | 19.3602 | 21.2349 | 26.8439 | 29.1735 | 27.69 | 21.0923 | 16.5625 | 9.0127 | 8.8854 | 10.2939 | 13.5567 | 8.5565 | 9.0949 | 13.6579
48 | 38 | 2030 | Summer | S, [%] | Expected | - | 12.84% | 23.71% | 29.78% | 29.11% | 17.18% | 23.28% | 24.79% | 15.61% | 13.55% | 35.83% | 38.72% | 42.47% | 53.69% | 58.35% | 55.38% | 42.18% | 33.13% | 18.03% | 17.77% | 20.59% | 27.11% | 17.11% | 18.19% | 27.32%
9 | 55 | 2030 | Summer | P, [MW] | Expected | - | 14.6642 | 17.0654 | 15.8662 | 15.9556 | 14.9455 | 17.3674 | 18.8779 | 16.98 | 14.8544 | 11.2754 | 10.5175 | 14.4161 | 15.1299 | 15.1728 | 13.2552 | 14.4289 | 14.9968 | 13.9059 | 16.7212 | 17.7339 | 20.5952 | 20.3324 | 18.5541 | 18.2396
9 | 55 | 2030 | Summer | P, [%] | Expected | - | 29.33% | 34.13% | 31.73% | 31.91% | 29.89% | 34.73% | 37.76% | 33.96% | 29.71% | 22.55% | 21.03% | 28.83% | 30.26% | 30.35% | 26.51% | 28.86% | 29.99% | 27.81% | 33.44% | 35.47% | 41.19% | 40.66% | 37.11% | 36.48%
55 | 9 | 2030 | Summer | P, [MW] | Expected | - | -14.6642 | -17.0654 | -15.8662 | -15.9556 | -14.9455 | -17.3674 | -18.8779 | -16.98 | -14.8544 | -11.2754 | -10.5175 | -14.4161 | -15.1299 | -15.1728 | -13.2552 | -14.4289 | -14.9968 | -13.9059 | -16.7212 | -17.7339 | -20.5952 | -20.3324 | -18.5541 | -18.2396
55 | 9 | 2030 | Summer | P, [%] | Expected | - | 29.33% | 34.13% | 31.73% | 31.91% | 29.89% | 34.73% | 37.76% | 33.96% | 29.71% | 22.55% | 21.03% | 28.83% | 30.26% | 30.35% | 26.51% | 28.86% | 29.99% | 27.81% | 33.44% | 35.47% | 41.19% | 40.66% | 37.11% | 36.48%
9 | 55 | 2030 | Summer | Q, [MVAr] | Expected | - | -2.1769 | -2.488 | -2.2704 | -2.3909 | -2.343 | -2.6915 | -4.8922 | -4.1766 | -2.1333 | 2.3012 | 3.4331 | 0.40042 | 3.8873 | 4.3675 | 3.4657 | 3.4623 | 3.5879 | 2.4036 | 2.1407 | 1.7663 | 1.3019 | 1.6428 | 0.6294 | -0.1074
9 | 55 | 2030 | Summer | Q, [%] | Expected | - | 4.354% | 4.976% | 4.541% | 4.782% | 4.686% | 5.383% | 9.784% | 8.353% | 4.267% | 4.602% | 6.866% | 0.8008% | 7.775% | 8.735% | 6.931% | 6.925% | 7.176% | 4.807% | 4.281% | 3.533% | 2.604% | 3.286% | 1.259% | 0.2148%
55 | 9 | 2030 | Summer | Q, [MVAr] | Expected | - | 2.444 | 2.8496 | 2.5859 | 2.7108 | 2.6268 | 3.0714 | 5.3435 | 4.5114 | 2.3824 | -2.1533 | -3.2965 | -0.17007 | -3.6172 | -4.0923 | -3.2574 | -3.2174 | -3.3228 | -2.1811 | -1.8253 | -1.4147 | -0.83362 | -1.1818 | -0.24533 | 0.48145
55 | 9 | 2030 | Summer | Q, [%] | Expected | - | 0.048879 | 0.056993 | 0.051718 | 0.054217 | 0.052537 | 0.061428 | 0.10687 | 0.090229 | 0.047648 | 0.043066 | 0.06593 | 0.0034014 | 0.072344 | 0.081846 | 0.065148 | 0.064349 | 0.066455 | 0.043622 | 0.036507 | 0.028294 | 0.016672 | 0.023636 | 0.0049067 | 0.0096291
9 | 55 | 2030 | Summer | S, [MVA] | Expected | - | 14.8249 | 17.2458 | 16.0278 | 16.1337 | 15.128 | 17.5747 | 19.5015 | 17.4861 | 15.0068 | 11.5078 | 11.0636 | 14.4217 | 15.6213 | 15.7889 | 13.7008 | 14.8385 | 15.42 | 14.1121 | 16.8576 | 17.8217 | 20.6363 | 20.3987 | 18.5648 | 18.2399
9 | 55 | 2030 | Summer | S, [%] | Expected | - | 29.65% | 34.49% | 32.06% | 32.27% | 30.26% | 35.15% | 39% | 34.97% | 30.01% | 23.02% | 22.13% | 28.84% | 31.24% | 31.58% | 27.4% | 29.68% | 30.84% | 28.22% | 33.72% | 35.64% | 41.27% | 40.8% | 37.13% | 36.48%
55 | 9 | 2030 | Summer | S, [MVA] | Expected | - | 14.8665 | 17.3017 | 16.0756 | 16.1842 | 15.1746 | 17.6369 | 19.6196 | 17.5691 | 15.0442 | 11.4792 | 11.022 | 14.4171 | 15.5563 | 15.715 | 13.6496 | 14.7832 | 15.3605 | 14.0759 | 16.8205 | 17.7903 | 20.6121 | 20.3667 | 18.5557 | 18.246
55 | 9 | 2030 | Summer | S, [%] | Expected | - | 29.73% | 34.6% | 32.15% | 32.37% | 30.35% | 35.27% | 39.24% | 35.14% | 30.09% | 22.96% | 22.04% | 28.83% | 31.11% | 31.43% | 27.3% | 29.57% | 30.72% | 28.15% | 33.64% | 35.58% | 41.22% | 40.73% | 37.11% | 36.49%
1 | 2 | 2030 | Winter | P, [MW] | 0 | 0 | 10.291 | 11.2313 | 12.6837 | 12.6812 | 12.9959 | 12.1629 | 6.9545 | 3.9588 | 3.1986 | 3.2896 | 3.292 | 3.2953 | 1.7363 | 1.9878 | 3.1407 | 4.7024 | 4.378 | 3.2359 | 0.28798 | 0.90638 | 1.4747 | 3.4613 | 9.5112 | 11.1537
1 | 2 | 2030 | Winter | P, [%] | 0 | 0 | 10.29% | 11.23% | 12.68% | 12.68% | 13% | 12.16% | 6.955% | 3.959% | 3.199% | 3.29% | 3.292% | 3.295% | 1.736% | 1.988% | 3.141% | 4.702% | 4.378% | 3.236% | 0.288% | 0.9064% | 1.475% | 3.461% | 9.511% | 11.15%
2 | 1 | 2030 | Winter | P, [MW] | 0 | 0 | -9.972 | -10.8622 | -12.2524 | -12.2572 | -12.5375 | -11.7933 | -6.7066 | -3.9008 | -3.189 | -3.2862 | -3.2802 | -3.2823 | -1.7187 | -1.9693 | -3.0718 | -4.5878 | -4.2835 | -3.2199 | -0.25945 | -0.86225 | -1.3744 | -3.3083 | -9.3173 | -10.9077
2 | 1 | 2030 | Winter | P, [%] | 0 | 0 | 9.972% | 10.86% | 12.25% | 12.26% | 12.54% | 11.79% | 6.707% | 3.901% | 3.189% | 3.286% | 3.28% | 3.282% | 1.719% | 1.969% | 3.072% | 4.588% | 4.283% | 3.22% | 0.2594% | 0.8622% | 1.374% | 3.308% | 9.317% | 10.91%
1 | 2 | 2030 | Winter | Q, [MVAr] | 0 | 0 | -70.6156 | -75.4116 | -80.8653 | -80.2192 | -83.1608 | -75.3038 | -63.385 | -34.1813 | -17.6884 | -12.817 | -18.9174 | -19.5613 | -22.0267 | -22.3971 | -36.7709 | -45.3403 | -41.807 | -21.0899 | -26.2562 | -30.9423 | -43.0891 | -51.5015 | -56.339 | -62.4948
1 | 2 | 2030 | Winter | Q, [%] | 0 | 0 | 70.62% | 75.41% | 80.87% | 80.22% | 83.16% | 75.3% | 63.39% | 34.18% | 17.69% | 12.82% | 18.92% | 19.56% | 22.03% | 22.4% | 36.77% | 45.34% | 41.81% | 21.09% | 26.26% | 30.94% | 43.09% | 51.5% | 56.34% | 62.49%
2 | 1 | 2030 | Winter | Q, [MVAr] | 0 | 0 | 57.5179 | 62.4664 | 68.1115 | 67.4431 | 70.4901 | 62.3618 | 50.0707 | 20.3299 | 3.7328 | -1.1416 | 4.9648 | 5.6105 | 8.0808 | 8.4533 | 22.9459 | 31.6401 | 28.0516 | 7.1439 | 12.3303 | 17.0527 | 29.3451 | 37.9071 | 42.8712 | 49.1821
2 | 1 | 2030 | Winter | Q, [%] | 0 | 0 | 57.52% | 62.47% | 68.11% | 67.44% | 70.49% | 62.36% | 50.07% | 20.33% | 3.733% | 1.142% | 4.965% | 5.61% | 8.081% | 8.453% | 22.95% | 31.64% | 28.05% | 7.144% | 12.33% | 17.05% | 29.35% | 37.91% | 42.87% | 49.18%
1 | 2 | 2030 | Winter | S, [MVA] | 0 | 0 | 71.3615 | 76.2433 | 81.854 | 81.2153 | 84.1701 | 76.2797 | 63.7654 | 34.4098 | 17.9753 | 13.2324 | 19.2017 | 19.837 | 22.095 | 22.4851 | 36.9048 | 45.5835 | 42.0356 | 21.3367 | 26.2578 | 30.9556 | 43.1143 | 51.6177 | 57.1362 | 63.4823
1 | 2 | 2030 | Winter | S, [%] | 0 | 0 | 71.36% | 76.24% | 81.85% | 81.22% | 84.17% | 76.28% | 63.77% | 34.41% | 17.98% | 13.23% | 19.2% | 19.84% | 22.09% | 22.49% | 36.9% | 45.58% | 42.04% | 21.34% | 26.26% | 30.96% | 43.11% | 51.62% | 57.14% | 63.48%
2 | 1 | 2030 | Winter | S, [MVA] | 0 | 0 | 58.3759 | 63.4037 | 69.2047 | 68.5479 | 71.5964 | 63.4671 | 50.5178 | 20.7008 | 4.9095 | 3.4788 | 5.9505 | 6.5001 | 8.2616 | 8.6796 | 23.1506 | 31.971 | 28.3768 | 7.836 | 12.333 | 17.0744 | 29.3773 | 38.0512 | 43.872 | 50.3771
2 | 1 | 2030 | Winter | S, [%] | 0 | 0 | 58.38% | 63.4% | 69.2% | 68.55% | 71.6% | 63.47% | 50.52% | 20.7% | 4.91% | 3.479% | 5.951% | 6.5% | 8.262% | 8.68% | 23.15% | 31.97% | 28.38% | 7.836% | 12.33% | 17.07% | 29.38% | 38.05% | 43.87% | 50.38%
2 | 3 | 2030 | Winter | P, [MW] | 0 | 0 | 10.1063 | 11.0692 | 12.4967 | 12.4868 | 12.8059 | 11.9 | 6.3473 | 3.0103 | 2.4619 | 2.5863 | 2.5632 | 2.5354 | 1.2012 | 1.391 | 2.3996 | 4.046 | 3.6272 | 2.3948 | -0.16395 | 0.32318 | 0.74331 | 2.472 | 8.8923 | 10.5888
2 | 3 | 2030 | Winter | P, [%] | 0 | 0 | 20.21% | 22.14% | 24.99% | 24.97% | 25.61% | 23.8% | 12.69% | 6.021% | 4.924% | 5.173% | 5.126% | 5.071% | 2.402% | 2.782% | 4.799% | 8.092% | 7.254% | 4.79% | 0.3279% | 0.6464% | 1.487% | 4.944% | 17.78% | 21.18%
3 | 2 | 2030 | Winter | P, [MW] | 0 | 0 | -9.9794 | -10.9061 | -12.3024 | -12.2937 | -12.6033 | -11.747 | -6.3164 | -3.0044 | -2.4442 | -2.5658 | -2.5535 | -2.5102 | -1.182 | -1.3704 | -2.3937 | -4.0412 | -3.6236 | -2.3836 | 0.17041 | -0.31779 | -0.74167 | -2.4702 | -8.8225 | -10.4921
3 | 2 | 2030 | Winter | P, [%] | 0 | 0 | 19.96% | 21.81% | 24.6% | 24.59% | 25.21% | 23.49% | 12.63% | 6.009% | 4.888% | 5.132% | 5.107% | 5.02% | 2.364% | 2.741% | 4.787% | 8.082% | 7.247% | 4.767% | 0.3408% | 0.6356% | 1.483% | 4.94% | 17.65% | 20.98%
2 | 3 | 2030 | Winter | Q, [MVAr] | 0 | 0 | 14.7455 | 17.5507 | 19.3894 | 19.297 | 19.8856 | 16.2227 | 4.1095 | -8.0313 | -12.1051 | -12.672 | -9.848 | -13.7027 | -12.7509 | -13.0153 | -8.5009 | -3.3539 | -4.7779 | -10.3969 | -9.333 | -8.9149 | -6.8576 | -3.6494 | 8.8983 | 11.2239
2 | 3 | 2030 | Winter | Q, [%] | 0 | 0 | 29.49% | 35.1% | 38.78% | 38.59% | 39.77% | 32.45% | 8.219% | 16.06% | 24.21% | 25.34% | 19.7% | 27.41% | 25.5% | 26.03% | 17% | 6.708% | 9.556% | 20.79% | 18.67% | 17.83% | 13.72% | 7.299% | 17.8% | 22.45%
3 | 2 | 2030 | Winter | Q, [MVAr] | 0 | 0 | -23.3539 | -26.0554 | -27.8126 | -27.7213 | -28.2913 | -24.7615 | -13.0446 | -0.93651 | 3.216 | 3.8095 | 0.94672 | 4.8154 | 3.8365 | 4.102 | -0.48461 | -5.6324 | -4.2069 | 1.4855 | 0.38147 | -0.056301 | -2.164 | -5.3813 | -17.6473 | -19.9023
3 | 2 | 2030 | Winter | Q, [%] | 0 | 0 | 46.71% | 52.11% | 55.63% | 55.44% | 56.58% | 49.52% | 26.09% | 1.873% | 6.432% | 7.619% | 1.893% | 9.631% | 7.673% | 8.204% | 0.9692% | 11.26% | 8.414% | 2.971% | 0.7629% | 0.1126% | 4.328% | 10.76% | 35.29% | 39.8%
2 | 3 | 2030 | Winter | S, [MVA] | 0 | 0 | 17.8764 | 20.7498 | 23.0676 | 22.9846 | 23.6523 | 20.1193 | 7.5614 | 8.577 | 12.3529 | 12.9333 | 10.1761 | 13.9353 | 12.8074 | 13.0894 | 8.8331 | 5.2553 | 5.9987 | 10.6692 | 9.3344 | 8.9207 | 6.8977 | 4.4078 | 12.5799 | 15.4305
2 | 3 | 2030 | Winter | S, [%] | 0 | 0 | 35.75% | 41.5% | 46.14% | 45.97% | 47.3% | 40.24% | 15.12% | 17.15% | 24.71% | 25.87% | 20.35% | 27.87% | 25.61% | 26.18% | 17.67% | 10.51% | 12% | 21.34% | 18.67% | 17.84% | 13.8% | 8.816% | 25.16% | 30.86%
3 | 2 | 2030 | Winter | S, [MVA] | 0 | 0 | 25.3967 | 28.2458 | 30.412 | 30.325 | 30.9717 | 27.4066 | 14.4934 | 3.147 | 4.0394 | 4.593 | 2.7233 | 5.4304 | 4.0145 | 4.3248 | 2.4423 | 6.9322 | 5.5523 | 2.8086 | 0.4178 | 0.32274 | 2.2876 | 5.9211 | 19.7298 | 22.4986
3 | 2 | 2030 | Winter | S, [%] | 0 | 0 | 50.79% | 56.49% | 60.82% | 60.65% | 61.94% | 54.81% | 28.99% | 6.294% | 8.079% | 9.186% | 5.447% | 10.86% | 8.029% | 8.65% | 4.885% | 13.86% | 11.1% | 5.617% | 0.8356% | 0.6455% | 4.575% | 11.84% | 39.46% | 45%
3 | 4 | 2030 | Winter | P, [MW] | 0 | 0 | 17.4792 | 14.8161 | 14.5715 | 14.3823 | 15.153 | 19.1928 | 27.0732 | 35.4211 | 23.7598 | 24.2337 | 16.9828 | 16.0955 | 11.5003 | 11.1364 | 13.1868 | 13.9938 | 17.4407 | 23.9791 | 24.5079 | 24.5836 | 25.6206 | 26.8925 | 25.0448 | 23.1386
3 | 4 | 2030 | Winter | P, [%] | 0 | 0 | 34.96% | 29.63% | 29.14% | 28.76% | 30.31% | 38.39% | 54.15% | 70.84% | 47.52% | 48.47% | 33.97% | 32.19% | 23% | 22.27% | 26.37% | 27.99% | 34.88% | 47.96% | 49.02% | 49.17% | 51.24% | 53.78% | 50.09% | 46.28%
4 | 3 | 2030 | Winter | P, [MW] | 0 | 0 | -17.4474 | -14.7932 | -14.5493 | -14.3608 | -15.129 | -19.1545 | -26.9969 | -35.2892 | -23.7008 | -24.1724 | -16.9505 | -16.067 | -11.485 | -11.121 | -13.1661 | -13.9706 | -17.4042 | -23.9091 | -24.4358 | -24.5113 | -25.5437 | -26.8073 | -24.9776 | -23.0822
4 | 3 | 2030 | Winter | P, [%] | 0 | 0 | 34.89% | 29.59% | 29.1% | 28.72% | 30.26% | 38.31% | 53.99% | 70.58% | 47.4% | 48.34% | 33.9% | 32.13% | 22.97% | 22.24% | 26.33% | 27.94% | 34.81% | 47.82% | 48.87% | 49.02% | 51.09% | 53.61% | 49.96% | 46.16%
3 | 4 | 2030 | Winter | Q, [MVAr] | 0 | 0 | -2.6233 | -2.6095 | -1.8092 | -2.049 | -1.5667 | -1.6299 | -5.4673 | -8.5402 | -5.9434 | -5.6736 | -7.3439 | -6.7025 | -6.3886 | -7.3233 | -7.6244 | -7.7542 | -9.4217 | -12.631 | -12.4569 | -12.4313 | -12.2066 | -12.8446 | -6.6941 | -4.9149
3 | 4 | 2030 | Winter | Q, [%] | 0 | 0 | 5.247% | 5.219% | 3.618% | 4.098% | 3.133% | 3.26% | 10.93% | 17.08% | 11.89% | 11.35% | 14.69% | 13.41% | 12.78% | 14.65% | 15.25% | 15.51% | 18.84% | 25.26% | 24.91% | 24.86% | 24.41% | 25.69% | 13.39% | 9.83%
4 | 3 | 2030 | Winter | Q, [MVAr] | 0 | 0 | -1.3602 | -1.3939 | -2.1918 | -1.9535 | -2.4287 | -2.3256 | 1.5663 | 4.7952 | 1.966 | 1.711 | 3.2867 | 2.6068 | 2.2453 | 3.1768 | 3.4978 | 3.6556 | 5.3626 | 8.6839 | 8.5053 | 8.4747 | 8.2546 | 8.9272 | 2.8143 | 1.0079
4 | 3 | 2030 | Winter | Q, [%] | 0 | 0 | 2.72% | 2.788% | 4.384% | 3.907% | 4.857% | 4.651% | 3.133% | 9.59% | 3.932% | 3.422% | 6.573% | 5.214% | 4.491% | 6.354% | 6.996% | 7.311% | 10.73% | 17.37% | 17.01% | 16.95% | 16.51% | 17.85% | 5.629% | 2.016%
3 | 4 | 2030 | Winter | S, [MVA] | 0 | 0 | 17.675 | 15.0441 | 14.6834 | 14.5276 | 15.2338 | 19.2619 | 27.6197 | 36.4361 | 24.4919 | 24.889 | 18.5027 | 17.4352 | 13.1556 | 13.3285 | 15.2323 | 15.9986 | 19.8229 | 27.1024 | 27.492 | 27.5479 | 28.3798 | 29.8025 | 25.924 | 23.6549
3 | 4 | 2030 | Winter | S, [%] | 0 | 0 | 35.35% | 30.09% | 29.37% | 29.06% | 30.47% | 38.52% | 55.24% | 72.87% | 48.98% | 49.78% | 37.01% | 34.87% | 26.31% | 26.66% | 30.46% | 32% | 39.65% | 54.2% | 54.98% | 55.1% | 56.76% | 59.61% | 51.85% | 47.31%
4 | 3 | 2030 | Winter | S, [MVA] | 0 | 0 | 17.5004 | 14.8587 | 14.7135 | 14.493 | 15.3227 | 19.2951 | 27.0423 | 35.6135 | 23.7822 | 24.2329 | 17.2662 | 16.2771 | 11.7024 | 11.5659 | 13.6228 | 14.4409 | 18.2116 | 25.4373 | 25.8737 | 25.935 | 26.8443 | 28.2547 | 25.1356 | 23.1042
4 | 3 | 2030 | Winter | S, [%] | 0 | 0 | 35% | 29.72% | 29.43% | 28.99% | 30.65% | 38.59% | 54.08% | 71.23% | 47.56% | 48.47% | 34.53% | 32.55% | 23.4% | 23.13% | 27.25% | 28.88% | 36.42% | 50.87% | 51.75% | 51.87% | 53.69% | 56.51% | 50.27% | 46.21%
4 | 5 | 2030 | Winter | P, [MW] | 0 | 0 | 2.6048 | 1.0647 | 0.17662 | 0.062187 | 0.54709 | 2.2064 | 3.3942 | 6.719 | 1.6639 | 2.1907 | 3.2885 | 3.4902 | 1.8685 | 1.8995 | 3.8121 | 4.0572 | 3.0649 | 1.6197 | 0.79971 | 0.50269 | 0.13827 | 0.43926 | 2.2488 | 1.8355
4 | 5 | 2030 | Winter | P, [%] | 0 | 0 | 17.37% | 7.098% | 1.177% | 0.4146% | 3.647% | 14.71% | 22.63% | 44.79% | 11.09% | 14.6% | 21.92% | 23.27% | 12.46% | 12.66% | 25.41% | 27.05% | 20.43% | 10.8% | 5.331% | 3.351% | 0.9218% | 2.928% | 14.99% | 12.24%
5 | 4 | 2030 | Winter | P, [MW] | 0 | 0 | -2.587 | -1.0473 | -0.15718 | -0.043289 | -0.52697 | -2.1864 | -3.3859 | -6.7104 | -1.663 | -2.1891 | -3.2861 | -3.4874 | -1.8671 | -1.8984 | -3.8085 | -4.051 | -3.0615 | -1.6191 | -0.7995 | -0.50261 | -0.13825 | -0.43922 | -2.2394 | -1.8232
5 | 4 | 2030 | Winter | P, [%] | 0 | 0 | 17.25% | 6.982% | 1.048% | 0.2886% | 3.513% | 14.58% | 22.57% | 44.74% | 11.09% | 14.59% | 21.91% | 23.25% | 12.45% | 12.66% | 25.39% | 27.01% | 20.41% | 10.79% | 5.33% | 3.351% | 0.9216% | 2.928% | 14.93% | 12.15%
4 | 5 | 2030 | Winter | Q, [MVAr] | 0 | 0 | 5.0443 | 5.2602 | 5.8495 | 5.7109 | 6.0106 | 5.7497 | 1.4266 | -4.3985 | -2.9837 | -2.3773 | -3.0204 | -2.6222 | -2.2606 | -2.7274 | -2.2285 | -0.20447 | -1.3019 | -3.4831 | -3.5621 | -3.8248 | -3.968 | -4.0725 | 2.4392 | 3.5923
4 | 5 | 2030 | Winter | Q, [%] | 0 | 0 | 33.63% | 35.07% | 39% | 38.07% | 40.07% | 38.33% | 9.511% | 29.32% | 19.89% | 15.85% | 20.14% | 17.48% | 15.07% | 18.18% | 14.86% | 1.363% | 8.679% | 23.22% | 23.75% | 25.5% | 26.45% | 27.15% | 16.26% | 23.95%
5 | 4 | 2030 | Winter | Q, [MVAr] | 0 | 0 | -13.2834 | -13.4855 | -14.0578 | -13.9211 | -14.2159 | -13.9648 | -9.824 | -4.0673 | -5.4926 | -6.0781 | -5.4445 | -5.8917 | -6.2698 | -5.815 | -6.2987 | -8.2691 | -7.1922 | -5.0254 | -4.9706 | -4.721 | -4.5988 | -4.4797 | -10.7353 | -11.8593
5 | 4 | 2030 | Winter | Q, [%] | 0 | 0 | 88.56% | 89.9% | 93.72% | 92.81% | 94.77% | 93.1% | 65.49% | 27.12% | 36.62% | 40.52% | 36.3% | 39.28% | 41.8% | 38.77% | 41.99% | 55.13% | 47.95% | 33.5% | 33.14% | 31.47% | 30.66% | 29.86% | 71.57% | 79.06%
4 | 5 | 2030 | Winter | S, [MVA] | 0 | 0 | 5.6771 | 5.3669 | 5.8521 | 5.7112 | 6.0355 | 6.1585 | 3.6818 | 8.0307 | 3.4163 | 3.2327 | 4.4651 | 4.3655 | 2.9329 | 3.3237 | 4.4157 | 4.0623 | 3.3299 | 3.8413 | 3.6508 | 3.8577 | 3.9705 | 4.0961 | 3.3177 | 4.0341
4 | 5 | 2030 | Winter | S, [%] | 0 | 0 | 37.85% | 35.78% | 39.01% | 38.07% | 40.24% | 41.06% | 24.55% | 53.54% | 22.78% | 21.55% | 29.77% | 29.1% | 19.55% | 22.16% | 29.44% | 27.08% | 22.2% | 25.61% | 24.34% | 25.72% | 26.47% | 27.31% | 22.12% | 26.89%
5 | 4 | 2030 | Winter | S, [MVA] | 0 | 0 | 13.533 | 13.5261 | 14.0587 | 13.9211 | 14.2257 | 14.1349 | 10.3911 | 7.8468 | 5.7389 | 6.4603 | 6.3594 | 6.8465 | 6.5419 | 6.117 | 7.3606 | 9.2081 | 7.8167 | 5.2797 | 5.0345 | 4.7476 | 4.6009 | 4.5011 | 10.9664 | 11.9986
5 | 4 | 2030 | Winter | S, [%] | 0 | 0 | 90.22% | 90.17% | 93.72% | 92.81% | 94.84% | 94.23% | 69.27% | 52.31% | 38.26% | 43.07% | 42.4% | 45.64% | 43.61% | 40.78% | 49.07% | 61.39% | 52.11% | 35.2% | 33.56% | 31.65% | 30.67% | 30.01% | 73.11% | 79.99%
4 | 6 | 2030 | Winter | P, [MW] | 0 | 0 | -4.1968 | -4.8559 | -5.3641 | -5.3842 | -5.2147 | -4.2146 | -3.6324 | -0.89703 | -5.2481 | -5.5357 | -4.2432 | -4.08 | -5.3316 | -5.1243 | -3.5504 | -3.5139 | -4.3442 | -5.9066 | -6.6597 | -6.7033 | -6.7675 | -6.4555 | -5.3871 | -5.1965
4 | 6 | 2030 | Winter | P, [%] | 0 | 0 | 8.394% | 9.712% | 10.73% | 10.77% | 10.43% | 8.429% | 7.265% | 1.794% | 10.5% | 11.07% | 8.486% | 8.16% | 10.66% | 10.25% | 7.101% | 7.028% | 8.688% | 11.81% | 13.32% | 13.41% | 13.53% | 12.91% | 10.77% | 10.39%
6 | 4 | 2030 | Winter | P, [MW] | 0 | 0 | 4.229 | 4.8922 | 5.4057 | 5.4253 | 5.2563 | 4.2509 | 3.647 | 0.89745 | 5.2591 | 5.5481 | 4.2504 | 4.0869 | 5.3432 | 5.1347 | 3.5563 | 3.5229 | 4.3536 | 5.9202 | 6.677 | 6.721 | 6.7854 | 6.4718 | 5.4091 | 5.2236
6 | 4 | 2030 | Winter | P, [%] | 0 | 0 | 8.458% | 9.784% | 10.81% | 10.85% | 10.51% | 8.502% | 7.294% | 1.795% | 10.52% | 11.1% | 8.501% | 8.174% | 10.69% | 10.27% | 7.113% | 7.046% | 8.707% | 11.84% | 13.35% | 13.44% | 13.57% | 12.94% | 10.82% | 10.45%
4 | 6 | 2030 | Winter | Q, [MVAr] | 0 | 0 | 6.0551 | 6.3151 | 6.7899 | 6.6904 | 6.8747 | 6.6759 | 2.9964 | -1.3994 | -1.2052 | -0.96007 | -1.274 | -0.87863 | -0.79173 | -1.1015 | -0.28251 | 1.3787 | 0.34012 | -2.2228 | -2.389 | -2.527 | -2.4761 | -2.2904 | 3.2278 | 4.5003
4 | 6 | 2030 | Winter | Q, [%] | 0 | 0 | 12.11% | 12.63% | 13.58% | 13.38% | 13.75% | 13.35% | 5.993% | 2.799% | 2.41% | 1.92% | 2.548% | 1.757% | 1.583% | 2.203% | 0.565% | 2.757% | 0.6802% | 4.446% | 4.778% | 5.054% | 4.952% | 4.581% | 6.456% | 9.001%
6 | 4 | 2030 | Winter | Q, [MVAr] | 0 | 0 | -9.6472 | -9.8855 | -10.3348 | -10.238 | -10.4189 | -10.2426 | -6.7209 | -2.417 | -2.5762 | -2.8084 | -2.5167 | -2.9341 | -3.0119 | -2.7116 | -3.5371 | -5.1608 | -4.1319 | -1.5691 | -1.402 | -1.2691 | -1.3278 | -1.5111 | -6.8849 | -8.1243
6 | 4 | 2030 | Winter | Q, [%] | 0 | 0 | 19.29% | 19.77% | 20.67% | 20.48% | 20.84% | 20.49% | 13.44% | 4.834% | 5.152% | 5.617% | 5.033% | 5.868% | 6.024% | 5.423% | 7.074% | 10.32% | 8.264% | 3.138% | 2.804% | 2.538% | 2.656% | 3.022% | 13.77% | 16.25%
4 | 6 | 2030 | Winter | S, [MVA] | 0 | 0 | 7.3673 | 7.9662 | 8.6531 | 8.5878 | 8.6287 | 7.8949 | 4.7088 | 1.6622 | 5.3847 | 5.6183 | 4.4303 | 4.1736 | 5.39 | 5.2413 | 3.5616 | 3.7747 | 4.3575 | 6.311 | 7.0752 | 7.1638 | 7.2062 | 6.8498 | 6.2801 | 6.8743
4 | 6 | 2030 | Winter | S, [%] | 0 | 0 | 14.73% | 15.93% | 17.31% | 17.18% | 17.26% | 15.79% | 9.418% | 3.324% | 10.77% | 11.24% | 8.861% | 8.347% | 10.78% | 10.48% | 7.123% | 7.549% | 8.715% | 12.62% | 14.15% | 14.33% | 14.41% | 13.7% | 12.56% | 13.75%
6 | 4 | 2030 | Winter | S, [MVA] | 0 | 0 | 10.5335 | 11.0298 | 11.6632 | 11.5866 | 11.6698 | 11.0897 | 7.6466 | 2.5782 | 5.8562 | 6.2184 | 4.9396 | 5.0311 | 6.1336 | 5.8067 | 5.0158 | 6.2486 | 6.0022 | 6.1247 | 6.8226 | 6.8397 | 6.9141 | 6.6459 | 8.7556 | 9.6586
6 | 4 | 2030 | Winter | S, [%] | 0 | 0 | 21.07% | 22.06% | 23.33% | 23.17% | 23.34% | 22.18% | 15.29% | 5.156% | 11.71% | 12.44% | 9.879% | 10.06% | 12.27% | 11.61% | 10.03% | 12.5% | 12% | 12.25% | 13.65% | 13.68% | 13.83% | 13.29% | 17.51% | 19.32%
6 | 7 | 2030 | Winter | P, [MW] | 0 | 0 | 13.9938 | 16.1422 | 17.9318 | 18.1323 | 18.0788 | 16.4468 | 15.8377 | 10.331 | 16.0598 | 14.1074 | 11.9824 | 11.1798 | 10.3581 | 9.9897 | 11.4735 | 9.9412 | 13.2758 | 18.2195 | 18.7419 | 20.952 | 21.6841 | 22.5298 | 19.6387 | 18.6522
6 | 7 | 2030 | Winter | P, [%] | 0 | 0 | 27.99% | 32.28% | 35.86% | 36.26% | 36.16% | 32.89% | 31.68% | 20.66% | 32.12% | 28.21% | 23.96% | 22.36% | 20.72% | 19.98% | 22.95% | 19.88% | 26.55% | 36.44% | 37.48% | 41.9% | 43.37% | 45.06% | 39.28% | 37.3%
7 | 6 | 2030 | Winter | P, [MW] | 0 | 0 | -13.9425 | -16.0767 | -17.8514 | -18.0501 | -17.9965 | -16.3789 | -15.7866 | -10.3115 | -16.0127 | -14.0708 | -11.956 | -11.157 | -10.3386 | -9.9717 | -11.4488 | -9.9206 | -13.2426 | -18.1593 | -18.6785 | -20.8729 | -21.5997 | -22.4385 | -19.5599 | -18.5759
7 | 6 | 2030 | Winter | P, [%] | 0 | 0 | 27.88% | 32.15% | 35.7% | 36.1% | 35.99% | 32.76% | 31.57% | 20.62% | 32.03% | 28.14% | 23.91% | 22.31% | 20.68% | 19.94% | 22.9% | 19.84% | 26.49% | 36.32% | 37.36% | 41.75% | 43.2% | 44.88% | 39.12% | 37.15%
6 | 7 | 2030 | Winter | Q, [MVAr] | 0 | 0 | 7.1939 | 7.7119 | 8.5754 | 8.6963 | 8.801 | 7.813 | 3.479 | -1.2595 | -0.73066 | -0.19576 | -0.35175 | -0.8183 | -0.87039 | -1.1401 | 0.57374 | 2.258 | 0.92244 | -2.4888 | -2.497 | -2.4487 | -1.2006 | -1.0908 | 4.4233 | 6.0812
6 | 7 | 2030 | Winter | Q, [%] | 0 | 0 | 14.39% | 15.42% | 17.15% | 17.39% | 17.6% | 15.63% | 6.958% | 2.519% | 1.461% | 0.3915% | 0.7035% | 1.637% | 1.741% | 2.28% | 1.147% | 4.516% | 1.845% | 4.978% | 4.994% | 4.897% | 2.401% | 2.182% | 8.847% | 12.16%
7 | 6 | 2030 | Winter | Q, [MVAr] | 0 | 0 | -9.8101 | -10.247 | -11.0242 | -11.1363 | -11.2382 | -10.3308 | -6.1746 | -1.6618 | -2.0512 | -2.6316 | -2.5325 | -2.101 | -2.0728 | -1.8169 | -3.479 | -5.1516 | -3.768 | -0.2505 | -0.23628 | -0.20882 | -1.4328 | -1.499 | -6.9409 | -8.5894
7 | 6 | 2030 | Winter | Q, [%] | 0 | 0 | 19.62% | 20.49% | 22.05% | 22.27% | 22.48% | 20.66% | 12.35% | 3.324% | 4.102% | 5.263% | 5.065% | 4.202% | 4.146% | 3.634% | 6.958% | 10.3% | 7.536% | 0.501% | 0.4726% | 0.4176% | 2.866% | 2.998% | 13.88% | 17.18%
6 | 7 | 2030 | Winter | S, [MVA] | 0 | 0 | 15.7346 | 17.8897 | 19.8768 | 20.1099 | 20.1072 | 18.2082 | 16.2153 | 10.4075 | 16.0764 | 14.1088 | 11.9876 | 11.2097 | 10.3946 | 10.0546 | 11.4878 | 10.1944 | 13.3078 | 18.3887 | 18.9075 | 21.0947 | 21.7173 | 22.5562 | 20.1307 | 19.6185
6 | 7 | 2030 | Winter | S, [%] | 0 | 0 | 31.47% | 35.78% | 39.75% | 40.22% | 40.21% | 36.42% | 32.43% | 20.82% | 32.15% | 28.22% | 23.98% | 22.42% | 20.79% | 20.11% | 22.98% | 20.39% | 26.62% | 36.78% | 37.82% | 42.19% | 43.43% | 45.11% | 40.26% | 39.24%
7 | 6 | 2030 | Winter | S, [MVA] | 0 | 0 | 17.0479 | 19.0646 | 20.981 | 21.209 | 21.2172 | 19.3648 | 16.9512 | 10.4446 | 16.1435 | 14.3148 | 12.2213 | 11.3532 | 10.5443 | 10.1358 | 11.9658 | 11.1784 | 13.7682 | 18.161 | 18.68 | 20.874 | 21.6471 | 22.4885 | 20.7549 | 20.4656
7 | 6 | 2030 | Winter | S, [%] | 0 | 0 | 34.1% | 38.13% | 41.96% | 42.42% | 42.43% | 38.73% | 33.9% | 20.89% | 32.29% | 28.63% | 24.44% | 22.71% | 21.09% | 20.27% | 23.93% | 22.36% | 27.54% | 36.32% | 37.36% | 41.75% | 43.29% | 44.98% | 41.51% | 40.93%
6 | 8 | 2030 | Winter | P, [MW] | 0 | 0 | -2.7295 | -1.7525 | -1.1251 | -1.6386 | -2.4715 | -2.9469 | -4.4982 | -9.111 | 0.098908 | -0.6732 | -0.90812 | -1.0418 | -1.5794 | -2.0359 | -1.034 | -1.2769 | -0.98005 | -1.0207 | -1.6421 | -1.1847 | -0.91981 | -0.16561 | -1.6233 | -3.2277
6 | 8 | 2030 | Winter | P, [%] | 0 | 0 | 13.65% | 8.762% | 5.626% | 8.193% | 12.36% | 14.73% | 22.49% | 45.56% | 0.4945% | 3.366% | 4.541% | 5.209% | 7.897% | 10.18% | 5.17% | 6.385% | 4.9% | 5.104% | 8.21% | 5.924% | 4.599% | 0.8281% | 8.117% | 16.14%
8 | 6 | 2030 | Winter | P, [MW] | 0 | 0 | 2.7585 | 1.7846 | 1.1627 | 1.6763 | 2.5104 | 2.9796 | 4.5098 | 9.1373 | -0.098578 | 0.67337 | 0.9084 | 1.0425 | 1.5807 | 2.0376 | 1.0346 | 1.2806 | 0.98204 | 1.0211 | 1.643 | 1.1854 | 0.92121 | 0.16639 | 1.6326 | 3.2477
8 | 6 | 2030 | Winter | P, [%] | 0 | 0 | 13.79% | 8.923% | 5.814% | 8.382% | 12.55% | 14.9% | 22.55% | 45.69% | 0.4929% | 3.367% | 4.542% | 5.212% | 7.904% | 10.19% | 5.173% | 6.403% | 4.91% | 5.105% | 8.215% | 5.927% | 4.606% | 0.832% | 8.163% | 16.24%
6 | 8 | 2030 | Winter | Q, [MVAr] | 0 | 0 | 6.6302 | 7.3571 | 8.2647 | 8.2211 | 8.2213 | 7.1513 | 1.5335 | -3.9821 | -3.6127 | -2.8588 | -2.8623 | -1.5035 | -1.243 | -1.3889 | -1.5794 | 0.63607 | -0.24333 | -2.9524 | -3.1835 | -3.5621 | -4.5515 | -4.2074 | 2.656 | 4.7287
6 | 8 | 2030 | Winter | Q, [%] | 0 | 0 | 33.15% | 36.79% | 41.32% | 41.11% | 41.11% | 35.76% | 7.668% | 19.91% | 18.06% | 14.29% | 14.31% | 7.518% | 6.215% | 6.945% | 7.897% | 3.18% | 1.217% | 14.76% | 15.92% | 17.81% | 22.76% | 21.04% | 13.28% | 23.64%
8 | 6 | 2030 | Winter | Q, [MVAr] | 0 | 0 | -11.3677 | -12.061 | -12.9206 | -12.8789 | -12.8712 | -11.8476 | -6.5207 | -1.0649 | -1.558 | -2.2957 | -2.2975 | -3.6683 | -3.9357 | -3.799 | -3.593 | -5.7277 | -4.887 | -2.2494 | -2.0369 | -1.6707 | -0.69696 | -1.0275 | -7.5863 | -9.5601
8 | 6 | 2030 | Winter | Q, [%] | 0 | 0 | 56.84% | 60.3% | 64.6% | 64.39% | 64.36% | 59.24% | 32.6% | 5.325% | 7.79% | 11.48% | 11.49% | 18.34% | 19.68% | 19% | 17.96% | 28.64% | 24.44% | 11.25% | 10.18% | 8.354% | 3.485% | 5.138% | 37.93% | 47.8%
6 | 8 | 2030 | Winter | S, [MVA] | 0 | 0 | 7.1701 | 7.563 | 8.3409 | 8.3828 | 8.5847 | 7.7347 | 4.7524 | 9.9432 | 3.6141 | 2.937 | 3.0029 | 1.8292 | 2.0099 | 2.4645 | 1.8877 | 1.4266 | 1.0098 | 3.1239 | 3.582 | 3.754 | 4.6435 | 4.2106 | 3.1128 | 5.7253
6 | 8 | 2030 | Winter | S, [%] | 0 | 0 | 35.85% | 37.81% | 41.7% | 41.91% | 42.92% | 38.67% | 23.76% | 49.72% | 18.07% | 14.68% | 15.01% | 9.146% | 10.05% | 12.32% | 9.439% | 7.133% | 5.049% | 15.62% | 17.91% | 18.77% | 23.22% | 21.05% | 15.56% | 28.63%
8 | 6 | 2030 | Winter | S, [MVA] | 0 | 0 | 11.6976 | 12.1923 | 12.9728 | 12.9876 | 13.1137 | 12.2166 | 7.9282 | 9.1991 | 1.5611 | 2.3924 | 2.4705 | 3.8136 | 4.2412 | 4.311 | 3.739 | 5.8692 | 4.9847 | 2.4703 | 2.617 | 2.0486 | 1.1551 | 1.0409 | 7.76 | 10.0967
8 | 6 | 2030 | Winter | S, [%] | 0 | 0 | 58.49% | 60.96% | 64.86% | 64.94% | 65.57% | 61.08% | 39.64% | 46% | 7.805% | 11.96% | 12.35% | 19.07% | 21.21% | 21.55% | 18.69% | 29.35% | 24.92% | 12.35% | 13.08% | 10.24% | 5.776% | 5.205% | 38.8% | 50.48%
8 | 9 | 2030 | Winter | P, [MW] | 0 | 0 | 37.0406 | 41.3481 | 45.8707 | 55.2851 | 61.4651 | 32.63 | 15.7335 | 3.8435 | -19.525 | -0.5089 | -0.69775 | -1.2134 | 5.1692 | 4.4486 | -0.91327 | -1.3372 | -0.45469 | -0.94232 | -2.2048 | -0.72966 | -0.37443 | 1.7095 | 15.237 | 52.4547
8 | 9 | 2030 | Winter | P, [%] | 0 | 0 | 37.04% | 41.35% | 45.87% | 55.29% | 61.47% | 32.63% | 15.73% | 3.843% | 19.52% | 0.5089% | 0.6978% | 1.213% | 5.169% | 4.449% | 0.9133% | 1.337% | 0.4547% | 0.9423% | 2.205% | 0.7297% | 0.3744% | 1.709% | 15.24% | 52.45%
9 | 8 | 2030 | Winter | P, [MW] | 0 | 0 | -36.8966 | -41.1687 | -45.649 | -54.9718 | -61.0789 | -32.5061 | -15.7057 | -3.8422 | 19.5593 | 0.50894 | 0.69782 | 1.2187 | -5.1664 | -4.4466 | 0.91336 | 1.3381 | 0.45507 | 0.94261 | 2.2052 | 0.7301 | 0.38061 | -1.7041 | -15.2085 | -52.1848
9 | 8 | 2030 | Winter | P, [%] | 0 | 0 | 36.9% | 41.17% | 45.65% | 54.97% | 61.08% | 32.51% | 15.71% | 3.842% | 19.56% | 0.5089% | 0.6978% | 1.219% | 5.166% | 4.447% | 0.9134% | 1.338% | 0.4551% | 0.9426% | 2.205% | 0.7301% | 0.3806% | 1.704% | 15.21% | 52.18%
8 | 9 | 2030 | Winter | Q, [MVAr] | 0 | 0 | -13.7063 | -14.5136 | -15.64 | -15.1797 | -16.1528 | -17.298 | -10.1433 | -3.3729 | -1.8068 | -3.4263 | -3.5662 | -10.5757 | -5.1042 | -4.6933 | -3.2487 | -5.8599 | -4.998 | -4.5461 | -3.4743 | -0.95844 | 5.2861 | 4.5574 | -11.2521 | -11.7109
8 | 9 | 2030 | Winter | Q, [%] | 0 | 0 | 13.71% | 14.51% | 15.64% | 15.18% | 16.15% | 17.3% | 10.14% | 3.373% | 1.807% | 3.426% | 3.566% | 10.58% | 5.104% | 4.693% | 3.249% | 5.86% | 4.998% | 4.546% | 3.474% | 0.9584% | 5.286% | 4.557% | 11.25% | 11.71%
9 | 8 | 2030 | Winter | Q, [MVAr] | 0 | 0 | 8.8137 | 9.8308 | 11.2049 | 11.2133 | 12.5596 | 12.3212 | 4.4197 | -2.6909 | -4.0657 | -2.5897 | -2.4575 | 4.555 | -0.92069 | -1.35 | -2.7789 | -0.074822 | -0.97911 | -1.5296 | -2.6265 | -5.1506 | -11.3795 | -10.6317 | 5.624 | 7.3989
9 | 8 | 2030 | Winter | Q, [%] | 0 | 0 | 8.814% | 9.831% | 11.2% | 11.21% | 12.56% | 12.32% | 4.42% | 2.691% | 4.066% | 2.59% | 2.458% | 4.555% | 0.9207% | 1.35% | 2.779% | 0.07482% | 0.9791% | 1.53% | 2.627% | 5.151% | 11.38% | 10.63% | 5.624% | 7.399%
8 | 9 | 2030 | Winter | S, [MVA] | 0 | 0 | 39.4952 | 43.8213 | 48.4637 | 57.3312 | 63.5522 | 36.9315 | 18.7198 | 5.1136 | 19.6084 | 3.4639 | 3.6338 | 10.645 | 7.2646 | 6.4666 | 3.3747 | 6.0105 | 5.0187 | 4.6427 | 4.1148 | 1.2046 | 5.2993 | 4.8674 | 18.9413 | 53.746
8 | 9 | 2030 | Winter | S, [%] | 0 | 0 | 39.5% | 43.82% | 48.46% | 57.33% | 63.55% | 36.93% | 18.72% | 5.114% | 19.61% | 3.464% | 3.634% | 10.65% | 7.265% | 6.467% | 3.375% | 6.011% | 5.019% | 4.643% | 4.115% | 1.205% | 5.299% | 4.867% | 18.94% | 53.75%
9 | 8 | 2030 | Winter | S, [MVA] | 0 | 0 | 37.9347 | 42.3262 | 47.004 | 56.1038 | 62.3568 | 34.7629 | 16.3157 | 4.6908 | 19.9774 | 2.6393 | 2.5547 | 4.7152 | 5.2478 | 4.647 | 2.9252 | 1.3402 | 1.0797 | 1.7967 | 3.4295 | 5.2021 | 11.3859 | 10.7674 | 16.215 | 52.7068
9 | 8 | 2030 | Winter | S, [%] | 0 | 0 | 37.93% | 42.33% | 47% | 56.1% | 62.36% | 34.76% | 16.32% | 4.691% | 19.98% | 2.639% | 2.555% | 4.715% | 5.248% | 4.647% | 2.925% | 1.34% | 1.08% | 1.797% | 3.43% | 5.202% | 11.39% | 10.77% | 16.22% | 52.71%
9 | 10 | 2030 | Winter | P, [MW] | 0 | 0 | 5.9929 | 5.1547 | 3.9817 | 2.8119 | 2.2531 | 8.0682 | 19.0208 | 31.79 | 31.1323 | 27.1821 | 28.5397 | 30.1541 | 27.1101 | 26.2569 | 28.1274 | 25.1802 | 28.6857 | 38.7246 | 40.1962 | 40.9062 | 40.8141 | 33.2373 | 20.1712 | 12.1577
9 | 10 | 2030 | Winter | P, [%] | 0 | 0 | 11.99% | 10.31% | 7.963% | 5.624% | 4.506% | 16.14% | 38.04% | 63.58% | 62.26% | 54.36% | 57.08% | 60.31% | 54.22% | 52.51% | 56.25% | 50.36% | 57.37% | 77.45% | 80.39% | 81.81% | 81.63% | 66.47% | 40.34% | 24.32%
10 | 9 | 2030 | Winter | P, [MW] | 0 | 0 | -5.9599 | -5.1169 | -3.9425 | -2.7788 | -2.2212 | -8.0218 | -18.8935 | -31.4519 | -30.8067 | -26.9326 | -28.2651 | -29.8477 | -26.8633 | -26.0261 | -27.862 | -24.9645 | -28.4077 | -38.2231 | -39.658 | -40.3499 | -40.2612 | -32.8698 | -20.0219 | -12.0905
10 | 9 | 2030 | Winter | P, [%] | 0 | 0 | 11.92% | 10.23% | 7.885% | 5.558% | 4.442% | 16.04% | 37.79% | 62.9% | 61.61% | 53.87% | 56.53% | 59.7% | 53.73% | 52.05% | 55.72% | 49.93% | 56.82% | 76.45% | 79.32% | 80.7% | 80.52% | 65.74% | 40.04% | 24.18%
9 | 10 | 2030 | Winter | Q, [MVAr] | 0 | 0 | -9.7636 | -11.1121 | -11.8397 | -11.36 | -11.3225 | -10.2619 | -5.2084 | -0.41704 | -0.010304 | -0.53476 | -0.52036 | 0.77422 | -0.86127 | -1.0118 | -1.8451 | -3.1177 | -2.5016 | 0.51648 | 0.58492 | 0.07574 | -0.88034 | -2.922 | -6.8587 | -8.6906
9 | 10 | 2030 | Winter | Q, [%] | 0 | 0 | 19.53% | 22.22% | 23.68% | 22.72% | 22.64% | 20.52% | 10.42% | 0.8341% | 0.02061% | 1.07% | 1.041% | 1.548% | 1.723% | 2.024% | 3.69% | 6.235% | 5.003% | 1.033% | 1.17% | 0.1515% | 1.761% | 5.844% | 13.72% | 17.38%
10 | 9 | 2030 | Winter | Q, [MVAr] | 0 | 0 | 5.3406 | 6.723 | 7.4737 | 6.9737 | 6.9308 | 5.904 | 1.0764 | -2.8575 | -3.3073 | -3.1082 | -3.0134 | -4.1859 | -2.8159 | -2.751 | -1.7428 | -0.64498 | -0.99782 | -3.0419 | -2.9602 | -2.3718 | -1.4356 | -0.24354 | 2.8872 | 4.4017
10 | 9 | 2030 | Winter | Q, [%] | 0 | 0 | 10.68% | 13.45% | 14.95% | 13.95% | 13.86% | 11.81% | 2.153% | 5.715% | 6.615% | 6.216% | 6.027% | 8.372% | 5.632% | 5.502% | 3.486% | 1.29% | 1.996% | 6.084% | 5.92% | 4.744% | 2.871% | 0.4871% | 5.774% | 8.803%
9 | 10 | 2030 | Winter | S, [MVA] | 0 | 0 | 11.4562 | 12.2495 | 12.4913 | 11.7028 | 11.5444 | 13.0538 | 19.721 | 31.7927 | 31.1323 | 27.1874 | 28.5444 | 30.1641 | 27.1238 | 26.2764 | 28.1879 | 25.3725 | 28.7946 | 38.7281 | 40.2005 | 40.9063 | 40.8236 | 33.3655 | 21.3054 | 14.9444
9 | 10 | 2030 | Winter | S, [%] | 0 | 0 | 22.91% | 24.5% | 24.98% | 23.41% | 23.09% | 26.11% | 39.44% | 63.59% | 62.26% | 54.37% | 57.09% | 60.33% | 54.25% | 52.55% | 56.38% | 50.74% | 57.59% | 77.46% | 80.4% | 81.81% | 81.65% | 66.73% | 42.61% | 29.89%
10 | 9 | 2030 | Winter | S, [MVA] | 0 | 0 | 8.0027 | 8.4487 | 8.4498 | 7.5069 | 7.278 | 9.9603 | 18.9241 | 31.5815 | 30.9838 | 27.1114 | 28.4253 | 30.1398 | 27.0105 | 26.1711 | 27.9164 | 24.9728 | 28.4252 | 38.344 | 39.7684 | 40.4196 | 40.2868 | 32.8707 | 20.229 | 12.8668
10 | 9 | 2030 | Winter | S, [%] | 0 | 0 | 16.01% | 16.9% | 16.9% | 15.01% | 14.56% | 19.92% | 37.85% | 63.16% | 61.97% | 54.22% | 56.85% | 60.28% | 54.02% | 52.34% | 55.83% | 49.95% | 56.85% | 76.69% | 79.54% | 80.84% | 80.57% | 65.74% | 40.46% | 25.73%
9 | 11 | 2030 | Winter | P, [MW] | 0 | 0 | 5.6244 | 5.6 | 6.9965 | 5.0962 | 4.2264 | 14.4433 | 26.573 | 39.4823 | 36.8694 | 28.4187 | 27.1764 | 28.206 | 24.1548 | 24.337 | 25.3772 | 22.085 | 26.652 | 41.5598 | 44.6233 | 45.9846 | 46.7429 | 40.9609 | 26.7583 | 16.2975
9 | 11 | 2030 | Winter | P, [%] | 0 | 0 | 11.25% | 11.2% | 13.99% | 10.19% | 8.453% | 28.89% | 53.15% | 78.96% | 73.74% | 56.84% | 54.35% | 56.41% | 48.31% | 48.67% | 50.75% | 44.17% | 53.3% | 83.12% | 89.25% | 91.97% | 93.49% | 81.92% | 53.52% | 32.59%
11 | 9 | 2030 | Winter | P, [MW] | 0 | 0 | -5.591 | -5.5581 | -6.9476 | -5.0546 | -4.1888 | -14.3678 | -26.4024 | -39.1144 | -36.549 | -28.2281 | -27.0029 | -28.0197 | -24.0183 | -24.1987 | -25.2262 | -21.9674 | -26.4838 | -41.1544 | -44.1574 | -45.4908 | -46.2337 | -40.5695 | -26.5786 | -16.2205
11 | 9 | 2030 | Winter | P, [%] | 0 | 0 | 11.18% | 11.12% | 13.9% | 10.11% | 8.378% | 28.74% | 52.8% | 78.23% | 73.1% | 56.46% | 54.01% | 56.04% | 48.04% | 48.4% | 50.45% | 43.93% | 52.97% | 82.31% | 88.31% | 90.98% | 92.47% | 81.14% | 53.16% | 32.44%
9 | 11 | 2030 | Winter | Q, [MVAr] | 0 | 0 | -11.185 | -12.7301 | -13.1136 | -12.8473 | -12.5204 | -10.7207 | -2.9737 | 3.3663 | 2.3546 | 0.72808 | -0.13432 | 0.85128 | -0.74602 | -0.97509 | -1.66 | -3.8261 | -2.4638 | 2.8857 | 3.33 | 3.0259 | 2.3571 | 1.0305 | -5.6194 | -7.7714
9 | 11 | 2030 | Winter | Q, [%] | 0 | 0 | 22.37% | 25.46% | 26.23% | 25.69% | 25.04% | 21.44% | 5.947% | 6.733% | 4.709% | 1.456% | 0.2686% | 1.703% | 1.492% | 1.95% | 3.32% | 7.652% | 4.928% | 5.771% | 6.66% | 6.052% | 4.714% | 2.061% | 11.24% | 15.54%
11 | 9 | 2030 | Winter | Q, [MVAr] | 0 | 0 | 9.036 | 10.618 | 11.0369 | 10.7485 | 10.4093 | 8.7185 | 1.2078 | -4.5418 | -3.6843 | -2.4765 | -1.6758 | -2.6342 | -1.1947 | -0.96582 | -0.22899 | 1.8535 | 0.64777 | -3.9429 | -4.1956 | -3.7998 | -3.0798 | -2.137 | 3.9138 | 5.7591
11 | 9 | 2030 | Winter | Q, [%] | 0 | 0 | 18.07% | 21.24% | 22.07% | 21.5% | 20.82% | 17.44% | 2.416% | 9.084% | 7.369% | 4.953% | 3.352% | 5.268% | 2.389% | 1.932% | 0.458% | 3.707% | 1.296% | 7.886% | 8.391% | 7.6% | 6.16% | 4.274% | 7.828% | 11.52%
9 | 11 | 2030 | Winter | S, [MVA] | 0 | 0 | 12.5195 | 13.9074 | 14.8633 | 13.8211 | 13.2145 | 17.9873 | 26.7389 | 39.6256 | 36.9445 | 28.428 | 27.1768 | 28.2188 | 24.1664 | 24.3566 | 25.4315 | 22.4139 | 26.7656 | 41.6599 | 44.7474 | 46.084 | 46.8022 | 40.9738 | 27.342 | 18.0555
9 | 11 | 2030 | Winter | S, [%] | 0 | 0 | 25.04% | 27.81% | 29.73% | 27.64% | 26.43% | 35.97% | 53.48% | 79.25% | 73.89% | 56.86% | 54.35% | 56.44% | 48.33% | 48.71% | 50.86% | 44.83% | 53.53% | 83.32% | 89.49% | 92.17% | 93.6% | 81.95% | 54.68% | 36.11%
11 | 9 | 2030 | Winter | S, [MVA] | 0 | 0 | 10.6259 | 11.9847 | 13.0415 | 11.8777 | 11.2205 | 16.8061 | 26.43 | 39.3772 | 36.7343 | 28.3365 | 27.0548 | 28.1432 | 24.048 | 24.218 | 25.2272 | 22.0454 | 26.4917 | 41.3428 | 44.3563 | 45.6492 | 46.3361 | 40.6258 | 26.8652 | 17.2125
11 | 9 | 2030 | Winter | S, [%] | 0 | 0 | 21.25% | 23.97% | 26.08% | 23.76% | 22.44% | 33.61% | 52.86% | 78.75% | 73.47% | 56.67% | 54.11% | 56.29% | 48.1% | 48.44% | 50.45% | 44.09% | 52.98% | 82.69% | 88.71% | 91.3% | 92.67% | 81.25% | 53.73% | 34.42%
9 | 12 | 2030 | Winter | P, [MW] | 0 | 0 | -6.1938 | -6.9105 | -7.9774 | -9.2743 | -10.1097 | -5.7832 | 2.6915 | 13.5716 | 14.4241 | 11.2645 | 14.6528 | 16.1008 | 14.0248 | 13.4547 | 13.3997 | 10.5582 | 12.9581 | 21.9771 | 23.4444 | 23.4553 | 23.2444 | 16.927 | 5.742 | -2.5953
9 | 12 | 2030 | Winter | P, [%] | 0 | 0 | 20.65% | 23.03% | 26.59% | 30.91% | 33.7% | 19.28% | 8.972% | 45.24% | 48.08% | 37.55% | 48.84% | 53.67% | 46.75% | 44.85% | 44.67% | 35.19% | 43.19% | 73.26% | 78.15% | 78.18% | 77.48% | 56.42% | 19.14% | 8.651%
12 | 9 | 2030 | Winter | P, [MW] | 0 | 0 | 6.2207 | 6.944 | 8.0218 | 9.333 | 10.1783 | 5.8069 | -2.6871 | -13.4619 | -14.301 | -11.1887 | -14.525 | -15.9454 | -13.9081 | -13.3474 | -13.2928 | -10.4915 | -12.8578 | -21.6911 | -23.1193 | -23.1308 | -22.9274 | -16.7582 | -5.7215 | 2.6008
12 | 9 | 2030 | Winter | P, [%] | 0 | 0 | 20.74% | 23.15% | 26.74% | 31.11% | 33.93% | 19.36% | 8.957% | 44.87% | 47.67% | 37.3% | 48.42% | 53.15% | 46.36% | 44.49% | 44.31% | 34.97% | 42.86% | 72.3% | 77.06% | 77.1% | 76.42% | 55.86% | 19.07% | 8.669%
9 | 12 | 2030 | Winter | Q, [MVAr] | 0 | 0 | -6.0574 | -6.2139 | -6.4044 | -6.3937 | -6.2337 | -5.9797 | -4.1726 | -2.4768 | -2.8538 | -2.9723 | -2.7664 | -1.7718 | -2.8967 | -2.8624 | -2.8323 | -3.6141 | -3.1513 | -1.6695 | -1.2425 | -1.495 | -2.2059 | -2.681 | -4.6758 | -5.4303
9 | 12 | 2030 | Winter | Q, [%] | 0 | 0 | 20.19% | 20.71% | 21.35% | 21.31% | 20.78% | 19.93% | 13.91% | 8.256% | 9.513% | 9.908% | 9.221% | 5.906% | 9.656% | 9.541% | 9.441% | 12.05% | 10.5% | 5.565% | 4.142% | 4.983% | 7.353% | 8.937% | 15.59% | 18.1%
12 | 9 | 2030 | Winter | Q, [MVAr] | 0 | 0 | -1.8432 | -1.6235 | -1.3507 | -1.2936 | -1.4081 | -1.9227 | -4.0742 | -5.4716 | -5.0183 | -5.0789 | -5.0409 | -5.9419 | -4.9892 | -5.087 | -5.0811 | -4.3993 | -4.7398 | -5.4424 | -5.7093 | -5.4656 | -4.8007 | -5.0034 | -3.3716 | -2.6012
12 | 9 | 2030 | Winter | Q, [%] | 0 | 0 | 6.144% | 5.412% | 4.502% | 4.312% | 4.694% | 6.409% | 13.58% | 18.24% | 16.73% | 16.93% | 16.8% | 19.81% | 16.63% | 16.96% | 16.94% | 14.66% | 15.8% | 18.14% | 19.03% | 18.22% | 16% | 16.68% | 11.24% | 8.671%
9 | 12 | 2030 | Winter | S, [MVA] | 0 | 0 | 8.6634 | 9.2934 | 10.2301 | 11.2646 | 11.8771 | 8.3188 | 4.9653 | 13.7958 | 14.7037 | 11.6501 | 14.9116 | 16.198 | 14.3208 | 13.7558 | 13.6958 | 11.1596 | 13.3358 | 22.0404 | 23.4773 | 23.5029 | 23.3488 | 17.138 | 7.405 | 6.0187
9 | 12 | 2030 | Winter | S, [%] | 0 | 0 | 28.88% | 30.98% | 34.1% | 37.55% | 39.59% | 27.73% | 16.55% | 45.99% | 49.01% | 38.83% | 49.71% | 53.99% | 47.74% | 45.85% | 45.65% | 37.2% | 44.45% | 73.47% | 78.26% | 78.34% | 77.83% | 57.13% | 24.68% | 20.06%
12 | 9 | 2030 | Winter | S, [MVA] | 0 | 0 | 6.488 | 7.1312 | 8.1347 | 9.4222 | 10.2752 | 6.1169 | 4.8805 | 14.5314 | 15.1559 | 12.2875 | 15.3748 | 17.0166 | 14.7759 | 14.2839 | 14.2308 | 11.3765 | 13.7036 | 22.3635 | 23.8138 | 23.7677 | 23.4246 | 17.4891 | 6.641 | 3.6783
12 | 9 | 2030 | Winter | S, [%] | 0 | 0 | 21.63% | 23.77% | 27.12% | 31.41% | 34.25% | 20.39% | 16.27% | 48.44% | 50.52% | 40.96% | 51.25% | 56.72% | 49.25% | 47.61% | 47.44% | 37.92% | 45.68% | 74.54% | 79.38% | 79.23% | 78.08% | 58.3% | 22.14% | 12.26%
9 | 13 | 2030 | Winter | P, [MW] | 0 | 0 | 2.7999 | 2.3777 | 2.3019 | 0.78369 | 0.022924 | 6.7103 | 16.2484 | 26.5401 | 26.4239 | 21.2404 | 21.1056 | 22.1551 | 19.5665 | 19.2977 | 19.6943 | 17.0691 | 20.3133 | 30.6175 | 32.9334 | 33.5388 | 33.7256 | 28.5657 | 17.5886 | 8.7233
9 | 13 | 2030 | Winter | P, [%] | 0 | 0 | 5.6% | 4.755% | 4.604% | 1.567% | 0.04585% | 13.42% | 32.5% | 53.08% | 52.85% | 42.48% | 42.21% | 44.31% | 39.13% | 38.6% | 39.39% | 34.14% | 40.63% | 61.24% | 65.87% | 67.08% | 67.45% | 57.13% | 35.18% | 17.45%
13 | 9 | 2030 | Winter | P, [MW] | 0 | 0 | -2.7666 | -2.3366 | -2.2584 | -0.74489 | 0.013896 | -6.6592 | -16.1271 | -26.2322 | -26.1187 | -21.0422 | -20.9104 | -21.9406 | -19.3994 | -19.1356 | -19.5246 | -16.9379 | -20.1308 | -30.2084 | -32.4614 | -33.0501 | -33.2327 | -28.2115 | -17.4404 | -8.674
13 | 9 | 2030 | Winter | P, [%] | 0 | 0 | 5.533% | 4.673% | 4.517% | 1.49% | 0.02779% | 13.32% | 32.25% | 52.46% | 52.24% | 42.08% | 41.82% | 43.88% | 38.8% | 38.27% | 39.05% | 33.88% | 40.26% | 60.42% | 64.92% | 66.1% | 66.47% | 56.42% | 34.88% | 17.35%
9 | 13 | 2030 | Winter | Q, [MVAr] | 0 | 0 | -10.0553 | -11.1273 | -11.3795 | -11.0864 | -10.8844 | -10.0985 | -4.7233 | -0.084159 | -0.54169 | -1.0637 | -1.3471 | -0.51234 | -1.8963 | -2.0243 | -2.626 | -4.3906 | -3.5389 | 0.33299 | 0.65929 | 0.42332 | -0.34016 | -1.3101 | -6.1625 | -7.6243
9 | 13 | 2030 | Winter | Q, [%] | 0 | 0 | 20.11% | 22.25% | 22.76% | 22.17% | 21.77% | 20.2% | 9.447% | 0.1683% | 1.083% | 2.127% | 2.694% | 1.025% | 3.793% | 4.049% | 5.252% | 8.781% | 7.078% | 0.666% | 1.319% | 0.8466% | 0.6803% | 2.62% | 12.33% | 15.25%
13 | 9 | 2030 | Winter | Q, [MVAr] | 0 | 0 | 5.9414 | 7.0529 | 7.3337 | 7.0294 | 6.8216 | 6.055 | 0.78173 | -3.3389 | -2.883 | -2.6969 | -2.4316 | -3.2277 | -1.9929 | -1.8927 | -1.2496 | 0.43257 | -0.26662 | -3.4231 | -3.5549 | -3.2646 | -2.4891 | -1.9733 | 2.3678 | 3.5547
13 | 9 | 2030 | Winter | Q, [%] | 0 | 0 | 11.88% | 14.11% | 14.67% | 14.06% | 13.64% | 12.11% | 1.563% | 6.678% | 5.766% | 5.394% | 4.863% | 6.455% | 3.986% | 3.785% | 2.499% | 0.8651% | 0.5332% | 6.846% | 7.11% | 6.529% | 4.978% | 3.947% | 4.736% | 7.109%
9 | 13 | 2030 | Winter | S, [MVA] | 0 | 0 | 10.4378 | 11.3785 | 11.61 | 11.1141 | 10.8844 | 12.1247 | 16.921 | 26.5402 | 26.4295 | 21.267 | 21.1485 | 22.161 | 19.6581 | 19.4036 | 19.8686 | 17.6248 | 20.6193 | 30.6194 | 32.94 | 33.5414 | 33.7273 | 28.5957 | 18.6369 | 11.5856
9 | 13 | 2030 | Winter | S, [%] | 0 | 0 | 20.88% | 22.76% | 23.22% | 22.23% | 21.77% | 24.25% | 33.84% | 53.08% | 52.86% | 42.53% | 42.3% | 44.32% | 39.32% | 38.81% | 39.74% | 35.25% | 41.24% | 61.24% | 65.88% | 67.08% | 67.45% | 57.19% | 37.27% | 23.17%
13 | 9 | 2030 | Winter | S, [MVA] | 0 | 0 | 6.554 | 7.4298 | 7.6736 | 7.0687 | 6.8216 | 9.0004 | 16.1461 | 26.4438 | 26.2774 | 21.2143 | 21.0513 | 22.1768 | 19.5015 | 19.229 | 19.5646 | 16.9434 | 20.1326 | 30.4017 | 32.6555 | 33.2109 | 33.3258 | 28.2804 | 17.6004 | 9.3741
13 | 9 | 2030 | Winter | S, [%] | 0 | 0 | 13.11% | 14.86% | 15.35% | 14.14% | 13.64% | 18% | 32.29% | 52.89% | 52.55% | 42.43% | 42.1% | 44.35% | 39% | 38.46% | 39.13% | 33.89% | 40.27% | 60.8% | 65.31% | 66.42% | 66.65% | 56.56% | 35.2% | 18.75%
13 | 14 | 2030 | Winter | P, [MW] | 0 | 0 | 11.879 | 11.958 | 13.181 | 12.5643 | 12.5922 | 15.9537 | 16.964 | 15.4119 | 15.4394 | 11.9902 | 6.2404 | 5.4163 | 5.0674 | 5.5914 | 6.3208 | 7.1268 | 8.4982 | 8.9045 | 10.3427 | 10.7179 | 11.5472 | 13.3689 | 14.8281 | 13.3665
13 | 14 | 2030 | Winter | P, [%] | 0 | 0 | 23.76% | 23.92% | 26.36% | 25.13% | 25.18% | 31.91% | 33.93% | 30.82% | 30.88% | 23.98% | 12.48% | 10.83% | 10.13% | 11.18% | 12.64% | 14.25% | 17% | 17.81% | 20.69% | 21.44% | 23.09% | 26.74% | 29.66% | 26.73%
14 | 13 | 2030 | Winter | P, [MW] | 0 | 0 | -11.847 | -11.918 | -13.1359 | -12.5232 | -12.5504 | -15.9031 | -16.9271 | -15.3798 | -15.4062 | -11.9688 | -6.2309 | -5.408 | -5.0608 | -5.5846 | -6.3146 | -7.1206 | -8.4892 | -8.8877 | -10.3231 | -10.6976 | -11.5261 | -13.3451 | -14.7989 | -13.3389
14 | 13 | 2030 | Winter | P, [%] | 0 | 0 | 23.69% | 23.84% | 26.27% | 25.05% | 25.1% | 31.81% | 33.85% | 30.76% | 30.81% | 23.94% | 12.46% | 10.82% | 10.12% | 11.17% | 12.63% | 14.24% | 16.98% | 17.78% | 20.65% | 21.4% | 23.05% | 26.69% | 29.6% | 26.68%
13 | 14 | 2030 | Winter | Q, [MVAr] | 0 | 0 | -11.2694 | -13.8077 | -14.1018 | -13.4895 | -13.6851 | -12.7048 | -3.7559 | 4.3884 | 5.0378 | 4.9162 | 5.6308 | 5.6879 | 4.7892 | 4.4007 | 2.7206 | -0.3564 | 0.40498 | 6.9531 | 6.6459 | 6.5081 | 5.6522 | 3.4175 | -4.2787 | -6.9335
13 | 14 | 2030 | Winter | Q, [%] | 0 | 0 | 22.54% | 27.62% | 28.2% | 26.98% | 27.37% | 25.41% | 7.512% | 8.777% | 10.08% | 9.832% | 11.26% | 11.38% | 9.578% | 8.801% | 5.441% | 0.7128% | 0.81% | 13.91% | 13.29% | 13.02% | 11.3% | 6.835% | 8.557% | 13.87%
14 | 13 | 2030 | Winter | Q, [MVAr] | 0 | 0 | 10.2147 | 12.7794 | 13.0953 | 12.4709 | 12.669 | 11.7162 | 2.7061 | -5.4628 | -6.1075 | -6.0242 | -6.7811 | -6.8467 | -5.956 | -5.5705 | -3.8895 | -0.80631 | -1.5594 | -8.0752 | -7.7602 | -7.6204 | -6.7637 | -4.5245 | 3.2172 | 5.8715
14 | 13 | 2030 | Winter | Q, [%] | 0 | 0 | 20.43% | 25.56% | 26.19% | 24.94% | 25.34% | 23.43% | 5.412% | 10.93% | 12.21% | 12.05% | 13.56% | 13.69% | 11.91% | 11.14% | 7.779% | 1.613% | 3.119% | 16.15% | 15.52% | 15.24% | 13.53% | 9.049% | 6.434% | 11.74%
13 | 14 | 2030 | Winter | S, [MVA] | 0 | 0 | 16.3741 | 18.266 | 19.3028 | 18.4344 | 18.5969 | 20.3944 | 17.3748 | 16.0245 | 16.2405 | 12.9589 | 8.4053 | 7.8543 | 6.9724 | 7.1155 | 6.8815 | 7.1357 | 8.5078 | 11.2976 | 12.2939 | 12.5391 | 12.8563 | 13.7988 | 15.4331 | 15.0578
13 | 14 | 2030 | Winter | S, [%] | 0 | 0 | 32.75% | 36.53% | 38.61% | 36.87% | 37.19% | 40.79% | 34.75% | 32.05% | 32.48% | 25.92% | 16.81% | 15.71% | 13.94% | 14.23% | 13.76% | 14.27% | 17.02% | 22.6% | 24.59% | 25.08% | 25.71% | 27.6% | 30.87% | 30.12%
14 | 13 | 2030 | Winter | S, [MVA] | 0 | 0 | 15.6426 | 17.4744 | 18.5483 | 17.6735 | 17.833 | 19.7529 | 17.1421 | 16.3211 | 16.5727 | 13.3994 | 9.2091 | 8.7249 | 7.8157 | 7.8879 | 7.4164 | 7.1661 | 8.6313 | 12.0084 | 12.9146 | 13.1343 | 13.3641 | 14.0913 | 15.1445 | 14.5739
14 | 13 | 2030 | Winter | S, [%] | 0 | 0 | 31.29% | 34.95% | 37.1% | 35.35% | 35.67% | 39.51% | 34.28% | 32.64% | 33.15% | 26.8% | 18.42% | 17.45% | 15.63% | 15.78% | 14.83% | 14.33% | 17.26% | 24.02% | 25.83% | 26.27% | 26.73% | 28.18% | 30.29% | 29.15%
13 | 15 | 2030 | Winter | P, [MW] | 0 | 0 | -5.4635 | -6.2067 | -7.4109 | -8.1148 | -8.5472 | -6.2102 | -8.1271 | -11.7852 | -8.9698 | -9.812 | -11.6613 | -12.3519 | -10.0776 | -9.4788 | -10.2665 | -8.2525 | -10.0322 | -16.3895 | -15.9892 | -16.7701 | -17.1629 | -15.1022 | -10.9043 | -12.1942
13 | 15 | 2030 | Winter | P, [%] | 0 | 0 | 10.93% | 12.41% | 14.82% | 16.23% | 17.09% | 12.42% | 16.25% | 23.57% | 17.94% | 19.62% | 23.32% | 24.7% | 20.16% | 18.96% | 20.53% | 16.51% | 20.06% | 32.78% | 31.98% | 33.54% | 34.33% | 30.2% | 21.81% | 24.39%
15 | 13 | 2030 | Winter | P, [MW] | 0 | 0 | 5.4917 | 6.238 | 7.4497 | 8.1552 | 8.5892 | 6.2425 | 8.1486 | 11.82 | 8.99 | 9.8361 | 11.6953 | 12.39 | 10.1028 | 9.5011 | 10.2927 | 8.2711 | 10.0576 | 16.458 | 16.0542 | 16.8416 | 17.2377 | 15.1601 | 10.9403 | 12.2422
15 | 13 | 2030 | Winter | P, [%] | 0 | 0 | 10.98% | 12.48% | 14.9% | 16.31% | 17.18% | 12.49% | 16.3% | 23.64% | 17.98% | 19.67% | 23.39% | 24.78% | 20.21% | 19% | 20.59% | 16.54% | 20.12% | 32.92% | 32.11% | 33.68% | 34.48% | 30.32% | 21.88% | 24.48%
13 | 15 | 2030 | Winter | Q, [MVAr] | 0 | 0 | -10.168 | -10.3566 | -10.9751 | -10.7335 | -10.6932 | -10.5589 | -5.6186 | -0.46919 | -1.3 | -1.2998 | -0.65673 | -0.4698 | -1.248 | -0.82965 | -1.5596 | -3.7133 | -2.3599 | 1.0275 | 0.80427 | 0.99797 | 1.0893 | 0.9142 | -5.9084 | -7.3797
13 | 15 | 2030 | Winter | Q, [%] | 0 | 0 | 20.34% | 20.71% | 21.95% | 21.47% | 21.39% | 21.12% | 11.24% | 0.9384% | 2.6% | 2.6% | 1.313% | 0.9396% | 2.496% | 1.659% | 3.119% | 7.427% | 4.72% | 2.055% | 1.609% | 1.996% | 2.179% | 1.828% | 11.82% | 14.76%
15 | 13 | 2030 | Winter | Q, [MVAr] | 0 | 0 | 7.819 | 8.0203 | 8.6715 | 8.4369 | 8.4021 | 8.2331 | 3.2236 | -1.9011 | -1.1154 | -1.1014 | -1.7181 | -1.9019 | -1.1692 | -1.603 | -0.85486 | 1.2867 | -0.045457 | -3.2834 | -3.075 | -3.2483 | -3.3326 | -3.2187 | 3.5868 | 5.1067
15 | 13 | 2030 | Winter | Q, [%] | 0 | 0 | 15.64% | 16.04% | 17.34% | 16.87% | 16.8% | 16.47% | 6.447% | 3.802% | 2.231% | 2.203% | 3.436% | 3.804% | 2.338% | 3.206% | 1.71% | 2.573% | 0.09091% | 6.567% | 6.15% | 6.497% | 6.665% | 6.437% | 7.174% | 10.21%
13 | 15 | 2030 | Winter | S, [MVA] | 0 | 0 | 11.5429 | 12.074 | 13.2429 | 13.4558 | 13.6894 | 12.2498 | 9.8802 | 11.7945 | 9.0636 | 9.8978 | 11.6797 | 12.3609 | 10.1546 | 9.515 | 10.3843 | 9.0495 | 10.306 | 16.4216 | 16.0094 | 16.7997 | 17.1974 | 15.1298 | 12.4022 | 14.2534
13 | 15 | 2030 | Winter | S, [%] | 0 | 0 | 23.09% | 24.15% | 26.49% | 26.91% | 27.38% | 24.5% | 19.76% | 23.59% | 18.13% | 19.8% | 23.36% | 24.72% | 20.31% | 19.03% | 20.77% | 18.1% | 20.61% | 32.84% | 32.02% | 33.6% | 34.39% | 30.26% | 24.8% | 28.51%
15 | 13 | 2030 | Winter | S, [MVA] | 0 | 0 | 9.5549 | 10.1606 | 11.432 | 11.7341 | 12.0154 | 10.3322 | 8.7631 | 11.9719 | 9.0589 | 9.8976 | 11.8208 | 12.5351 | 10.1703 | 9.6354 | 10.3281 | 8.3706 | 10.0577 | 16.7823 | 16.346 | 17.152 | 17.5569 | 15.498 | 11.5133 | 13.2646
15 | 13 | 2030 | Winter | S, [%] | 0 | 0 | 19.11% | 20.32% | 22.86% | 23.47% | 24.03% | 20.66% | 17.53% | 23.94% | 18.12% | 19.8% | 23.64% | 25.07% | 20.34% | 19.27% | 20.66% | 16.74% | 20.12% | 33.56% | 32.69% | 34.3% | 35.11% | 31% | 23.03% | 26.53%
1 | 15 | 2030 | Winter | P, [MW] | 0 | 0 | 29.1187 | 31.0572 | 34.4168 | 35.2252 | 36.2479 | 35.3223 | 35.1965 | 37.985 | 32.6344 | 31.6354 | 28.0731 | 28.7582 | 23.6115 | 23.004 | 26.5305 | 25.6343 | 30.1552 | 39.5086 | 37.6261 | 40.3104 | 42.0346 | 40.9488 | 39.3231 | 42.1193
1 | 15 | 2030 | Winter | P, [%] | 0 | 0 | 29.12% | 31.06% | 34.42% | 35.23% | 36.25% | 35.32% | 35.2% | 37.99% | 32.63% | 31.64% | 28.07% | 28.76% | 23.61% | 23% | 26.53% | 25.63% | 30.16% | 39.51% | 37.63% | 40.31% | 42.03% | 40.95% | 39.32% | 42.12%
15 | 1 | 2030 | Winter | P, [MW] | 0 | 0 | -28.979 | -30.8983 | -34.2211 | -35.0201 | -36.0309 | -35.1164 | -34.9898 | -37.7394 | -32.4541 | -31.4662 | -27.9376 | -28.6105 | -23.5079 | -22.902 | -26.4006 | -25.5184 | -29.9963 | -39.2459 | -37.3862 | -40.0346 | -41.7324 | -40.6582 | -39.0685 | -41.8267
15 | 1 | 2030 | Winter | P, [%] | 0 | 0 | 28.98% | 30.9% | 34.22% | 35.02% | 36.03% | 35.12% | 34.99% | 37.74% | 32.45% | 31.47% | 27.94% | 28.61% | 23.51% | 22.9% | 26.4% | 25.52% | 30% | 39.25% | 37.39% | 40.03% | 41.73% | 40.66% | 39.07% | 41.83%
1 | 15 | 2030 | Winter | Q, [MVAr] | 0 | 0 | -4.3845 | -4.3181 | -3.2598 | -2.9598 | -3.1447 | -3.4511 | -9.4849 | -12.3747 | -10.873 | -10.5286 | -11.249 | -13.7369 | -13.8205 | -14.8436 | -14.5964 | -12.1788 | -12.8175 | -11.2838 | -11.8267 | -12.4875 | -13.6514 | -14.7621 | -4.3597 | -3.3694
1 | 15 | 2030 | Winter | Q, [%] | 0 | 0 | 4.385% | 4.318% | 3.26% | 2.96% | 3.145% | 3.451% | 9.485% | 12.37% | 10.87% | 10.53% | 11.25% | 13.74% | 13.82% | 14.84% | 14.6% | 12.18% | 12.82% | 11.28% | 11.83% | 12.49% | 13.65% | 14.76% | 4.36% | 3.369%
15 | 1 | 2030 | Winter | Q, [MVAr] | 0 | 0 | -5.5311 | -5.4957 | -6.3516 | -6.5992 | -6.3537 | -6.1081 | -0.12485 | 2.9418 | 1.1119 | 0.71205 | 1.2482 | 3.7774 | 3.6266 | 4.6311 | 4.5348 | 2.0657 | 2.9254 | 1.9503 | 2.3691 | 3.2114 | 4.5019 | 5.5417 | -4.9528 | -5.7362
15 | 1 | 2030 | Winter | Q, [%] | 0 | 0 | 5.531% | 5.496% | 6.352% | 6.599% | 6.354% | 6.108% | 0.1248% | 2.942% | 1.112% | 0.712% | 1.248% | 3.777% | 3.627% | 4.631% | 4.535% | 2.066% | 2.925% | 1.95% | 2.369% | 3.211% | 4.502% | 5.542% | 4.953% | 5.736%
1 | 15 | 2030 | Winter | S, [MVA] | 0 | 0 | 29.447 | 31.3559 | 34.5708 | 35.3494 | 36.3841 | 35.4905 | 36.4521 | 39.9499 | 34.3981 | 33.3414 | 30.243 | 31.8706 | 27.3589 | 27.3773 | 30.2808 | 28.3803 | 32.7662 | 41.0883 | 39.4411 | 42.2003 | 44.1958 | 43.5284 | 39.564 | 42.2538
1 | 15 | 2030 | Winter | S, [%] | 0 | 0 | 29.45% | 31.36% | 34.57% | 35.35% | 36.38% | 35.49% | 36.45% | 39.95% | 34.4% | 33.34% | 30.24% | 31.87% | 27.36% | 27.38% | 30.28% | 28.38% | 32.77% | 41.09% | 39.44% | 42.2% | 44.2% | 43.53% | 39.56% | 42.25%
15 | 1 | 2030 | Winter | S, [MVA] | 0 | 0 | 29.5022 | 31.3832 | 34.8056 | 35.6365 | 36.5868 | 35.6437 | 34.99 | 37.8539 | 32.4732 | 31.4743 | 27.9655 | 28.8588 | 23.786 | 23.3656 | 26.7872 | 25.6019 | 30.1386 | 39.2943 | 37.4612 | 40.1632 | 41.9745 | 41.0341 | 39.3812 | 42.2182
15 | 1 | 2030 | Winter | S, [%] | 0 | 0 | 29.5% | 31.38% | 34.81% | 35.64% | 36.59% | 35.64% | 34.99% | 37.85% | 32.47% | 31.47% | 27.97% | 28.86% | 23.79% | 23.37% | 26.79% | 25.6% | 30.14% | 39.29% | 37.46% | 40.16% | 41.97% | 41.03% | 39.38% | 42.22%
1 | 16 | 2030 | Winter | P, [MW] | 0 | 0 | 8.5277 | 8.7895 | 9.0831 | 9.0901 | 9.6194 | 8.8252 | 16.9404 | 25.1137 | 22.3476 | 23.4336 | 29.3403 | 29.3601 | 27.8635 | 27.1222 | 28.547 | 25.8383 | 29.2994 | 37.5586 | 37.2432 | 37.9761 | 38.2491 | 28.6764 | 19.1131 | 15.9819
1 | 16 | 2030 | Winter | P, [%] | 0 | 0 | 8.528% | 8.79% | 9.083% | 9.09% | 9.619% | 8.825% | 16.94% | 25.11% | 22.35% | 23.43% | 29.34% | 29.36% | 27.86% | 27.12% | 28.55% | 25.84% | 29.3% | 37.56% | 37.24% | 37.98% | 38.25% | 28.68% | 19.11% | 15.98%
16 | 1 | 2030 | Winter | P, [MW] | 0 | 0 | -8.4933 | -8.7517 | -9.0417 | -9.0489 | -9.5739 | -8.7877 | -16.8195 | -24.841 | -22.1314 | -23.1982 | -28.9751 | -28.9935 | -27.5326 | -26.8071 | -28.2008 | -25.557 | -28.937 | -36.9618 | -36.6564 | -37.3652 | -37.6272 | -28.3205 | -18.9594 | -15.8733
16 | 1 | 2030 | Winter | P, [%] | 0 | 0 | 8.493% | 8.752% | 9.042% | 9.049% | 9.574% | 8.788% | 16.82% | 24.84% | 22.13% | 23.2% | 28.98% | 28.99% | 27.53% | 26.81% | 28.2% | 25.56% | 28.94% | 36.96% | 36.66% | 37.37% | 37.63% | 28.32% | 18.96% | 15.87%
1 | 16 | 2030 | Winter | Q, [MVAr] | 0 | 0 | 0.10628 | 0.63507 | 1.0771 | 0.97841 | 1.0358 | 0.4423 | -4.0092 | -7.3144 | -6.9089 | -6.3962 | -5.9777 | -6.3167 | -6.4119 | -6.8245 | -6.0846 | -4.5605 | -5.1445 | -6.2903 | -6.2633 | -6.5947 | -7.2682 | -8.0227 | -2.1166 | -1.1314
1 | 16 | 2030 | Winter | Q, [%] | 0 | 0 | 0.1063% | 0.6351% | 1.077% | 0.9784% | 1.036% | 0.4423% | 4.009% | 7.314% | 6.909% | 6.396% | 5.978% | 6.317% | 6.412% | 6.825% | 6.085% | 4.56% | 5.144% | 6.29% | 6.263% | 6.595% | 7.268% | 8.023% | 2.117% | 1.131%
16 | 1 | 2030 | Winter | Q, [MVAr] | 0 | 0 | -5.8009 | -6.3078 | -6.7278 | -6.6315 | -6.6673 | -6.1185 | -1.3208 | 2.6522 | 1.9894 | 1.5722 | 1.7581 | 2.0997 | 2.0291 | 2.3638 | 1.7762 | -0.030156 | 0.92139 | 3.1323 | 3.0598 | 3.4981 | 4.2142 | 3.7368 | -3.0391 | -4.2241
16 | 1 | 2030 | Winter | Q, [%] | 0 | 0 | 5.801% | 6.308% | 6.728% | 6.631% | 6.667% | 6.118% | 1.321% | 2.652% | 1.989% | 1.572% | 1.758% | 2.1% | 2.029% | 2.364% | 1.776% | 0.03016% | 0.9214% | 3.132% | 3.06% | 3.498% | 4.214% | 3.737% | 3.039% | 4.224%
1 | 16 | 2030 | Winter | S, [MVA] | 0 | 0 | 8.5284 | 8.8124 | 9.1468 | 9.1426 | 9.675 | 8.8363 | 17.4084 | 26.1572 | 23.3912 | 24.2909 | 29.943 | 30.0319 | 28.5918 | 27.9676 | 29.1882 | 26.2376 | 29.7476 | 38.0817 | 37.7662 | 38.5445 | 38.9335 | 29.7775 | 19.2299 | 16.0219
1 | 16 | 2030 | Winter | S, [%] | 0 | 0 | 8.528% | 8.812% | 9.147% | 9.143% | 9.675% | 8.836% | 17.41% | 26.16% | 23.39% | 24.29% | 29.94% | 30.03% | 28.59% | 27.97% | 29.19% | 26.24% | 29.75% | 38.08% | 37.77% | 38.54% | 38.93% | 29.78% | 19.23% | 16.02%
16 | 1 | 2030 | Winter | S, [MVA] | 0 | 0 | 10.2852 | 10.788 | 11.2701 | 11.2187 | 11.6667 | 10.7079 | 16.8713 | 24.9822 | 22.2206 | 23.2514 | 29.0284 | 29.0694 | 27.6073 | 26.9111 | 28.2567 | 25.557 | 28.9517 | 37.0943 | 36.7838 | 37.5286 | 37.8624 | 28.5659 | 19.2015 | 16.4258
16 | 1 | 2030 | Winter | S, [%] | 0 | 0 | 10.29% | 10.79% | 11.27% | 11.22% | 11.67% | 10.71% | 16.87% | 24.98% | 22.22% | 23.25% | 29.03% | 29.07% | 27.61% | 26.91% | 28.26% | 25.56% | 28.95% | 37.09% | 36.78% | 37.53% | 37.86% | 28.57% | 19.2% | 16.43%
1 | 17 | 2030 | Winter | P, [MW] | 0 | 0 | 31.0884 | 31.3513 | 31.6525 | 31.233 | 34.5781 | 32.3739 | 37.2633 | 39.946 | 34.0436 | 30.8084 | 37.5968 | 41.9831 | 41.3939 | 43.0567 | 43.9921 | 37.8211 | 40.8218 | 51.1294 | 51.1385 | 51.0582 | 51.7021 | 51.0244 | 41.9981 | 37.0696
1 | 17 | 2030 | Winter | P, [%] | 0 | 0 | 62.18% | 62.7% | 63.3% | 62.47% | 69.16% | 64.75% | 74.53% | 79.89% | 68.09% | 61.62% | 75.19% | 83.97% | 82.79% | 86.11% | 87.98% | 75.64% | 81.64% | 102.3% | 102.3% | 102.1% | 103.4% | 102% | 84% | 74.14%
17 | 1 | 2030 | Winter | P, [MW] | 0 | 0 | -30.8744 | -31.133 | -31.4293 | -31.0158 | -34.3122 | -32.1415 | -36.9571 | -39.5886 | -33.7827 | -30.5946 | -37.2814 | -41.5804 | -40.9971 | -42.6281 | -43.5626 | -37.5046 | -40.4503 | -50.5344 | -50.5435 | -50.4632 | -51.1071 | -50.4449 | -41.61 | -36.767
17 | 1 | 2030 | Winter | P, [%] | 0 | 0 | 61.75% | 62.27% | 62.86% | 62.03% | 68.62% | 64.28% | 73.91% | 79.18% | 67.57% | 61.19% | 74.56% | 83.16% | 81.99% | 85.26% | 87.13% | 75.01% | 80.9% | 101.1% | 101.1% | 100.9% | 102.2% | 100.9% | 83.22% | 73.53%
1 | 17 | 2030 | Winter | Q, [MVAr] | 0 | 0 | 0.9645 | 1.4978 | 1.9449 | 1.8209 | 2.0212 | 1.3413 | -3.2557 | -6.9005 | -6.6908 | -6.3288 | -6.0046 | -9.7657 | -11.0378 | -11.2261 | -5.6235 | -4.3415 | -6.2221 | -11.0279 | -10.9785 | -11.4042 | -7.1147 | -7.0442 | -1.2398 | -0.43189
1 | 17 | 2030 | Winter | Q, [%] | 0 | 0 | 1.929% | 2.996% | 3.89% | 3.642% | 4.042% | 2.683% | 6.511% | 13.8% | 13.38% | 12.66% | 12.01% | 19.53% | 22.08% | 22.45% | 11.25% | 8.683% | 12.44% | 22.06% | 21.96% | 22.81% | 14.23% | 14.09% | 2.48% | 0.8638%
17 | 1 | 2030 | Winter | Q, [MVAr] | 0 | 0 | -3.0592 | -3.5713 | -3.995 | -3.8988 | -3.8754 | -3.3506 | 1.5695 | 5.4371 | 4.7864 | 4.2106 | 4.352 | 8.5 | 9.7412 | 10.0737 | 4.4934 | 2.6991 | 4.8251 | 10.6358 | 10.5865 | 11.0108 | 6.735 | 6.5941 | -0.065581 | -1.2617
17 | 1 | 2030 | Winter | Q, [%] | 0 | 0 | 6.118% | 7.143% | 7.99% | 7.798% | 7.751% | 6.701% | 3.139% | 10.87% | 9.573% | 8.421% | 8.704% | 17% | 19.48% | 20.15% | 8.987% | 5.398% | 9.65% | 21.27% | 21.17% | 22.02% | 13.47% | 13.19% | 0.1312% | 2.523%
1 | 17 | 2030 | Winter | S, [MVA] | 0 | 0 | 31.1034 | 31.3871 | 31.7122 | 31.286 | 34.6372 | 32.4017 | 37.4052 | 40.5377 | 34.6948 | 31.4518 | 38.0733 | 43.104 | 42.8403 | 44.4961 | 44.3501 | 38.0695 | 41.2933 | 52.3051 | 52.3037 | 52.3163 | 52.1893 | 51.5084 | 42.0164 | 37.0721
1 | 17 | 2030 | Winter | S, [%] | 0 | 0 | 62.21% | 62.77% | 63.42% | 62.57% | 69.27% | 64.8% | 74.81% | 81.08% | 69.39% | 62.9% | 76.15% | 86.21% | 85.68% | 88.99% | 88.7% | 76.14% | 82.59% | 104.6% | 104.6% | 104.6% | 104.4% | 103% | 84.03% | 74.14%
17 | 1 | 2030 | Winter | S, [MVA] | 0 | 0 | 31.0256 | 31.3372 | 31.6822 | 31.2599 | 34.5304 | 32.3156 | 36.9904 | 39.9602 | 34.1201 | 30.8829 | 37.5345 | 42.4403 | 42.1385 | 43.8022 | 43.7937 | 37.6016 | 40.7371 | 51.6415 | 51.6403 | 51.6504 | 51.5489 | 50.874 | 41.6101 | 36.7886
17 | 1 | 2030 | Winter | S, [%] | 0 | 0 | 62.05% | 62.67% | 63.36% | 62.52% | 69.06% | 64.63% | 73.98% | 79.92% | 68.24% | 61.77% | 75.07% | 84.88% | 84.28% | 87.6% | 87.59% | 75.2% | 81.47% | 103.3% | 103.3% | 103.3% | 103.1% | 101.7% | 83.22% | 73.58%
3 | 15 | 2030 | Winter | P, [MW] | 0 | 0 | 28.7416 | 30.1567 | 33.0888 | 34.4815 | 35.5656 | 35.5241 | 45.2022 | 55.4149 | 47.5919 | 45.6183 | 39.7476 | 40.3854 | 34.8282 | 33.1705 | 37.2589 | 33.0109 | 41.2101 | 59.2313 | 61.9064 | 65.2686 | 67.2691 | 61.5848 | 47.51 | 48.96
3 | 15 | 2030 | Winter | P, [%] | 0 | 0 | 28.74% | 30.16% | 33.09% | 34.48% | 35.57% | 35.52% | 45.2% | 55.41% | 47.59% | 45.62% | 39.75% | 40.39% | 34.83% | 33.17% | 37.26% | 33.01% | 41.21% | 59.23% | 61.91% | 65.27% | 67.27% | 61.58% | 47.51% | 48.96%
15 | 3 | 2030 | Winter | P, [MW] | 0 | 0 | -28.6169 | -30.0171 | -32.9221 | -34.3007 | -35.3736 | -35.3338 | -44.899 | -54.9626 | -47.2568 | -45.3104 | -39.5139 | -40.145 | -34.6488 | -33.0085 | -37.0546 | -32.8495 | -40.9597 | -58.7135 | -61.3423 | -64.6425 | -66.6055 | -61.0277 | -47.1709 | -48.5996
15 | 3 | 2030 | Winter | P, [%] | 0 | 0 | 28.62% | 30.02% | 32.92% | 34.3% | 35.37% | 35.33% | 44.9% | 54.96% | 47.26% | 45.31% | 39.51% | 40.14% | 34.65% | 33.01% | 37.05% | 32.85% | 40.96% | 58.71% | 61.34% | 64.64% | 66.61% | 61.03% | 47.17% | 48.6%
3 | 15 | 2030 | Winter | Q, [MVAr] | 0 | 0 | -4.7098 | -6.9601 | -6.0032 | -5.8547 | -5.7669 | -4.3715 | -0.90622 | -1.7365 | -0.17984 | -1.0431 | -2.9928 | -0.71631 | -0.051366 | -1.0534 | -1.1797 | -0.91612 | -2.3455 | -3.1138 | -2.4167 | -2.304 | -1.603 | -4.2306 | -4.6995 | -4.2237
3 | 15 | 2030 | Winter | Q, [%] | 0 | 0 | 4.71% | 6.96% | 6.003% | 5.855% | 5.767% | 4.372% | 0.9062% | 1.737% | 0.1798% | 1.043% | 2.993% | 0.7163% | 0.05137% | 1.053% | 1.18% | 0.9161% | 2.346% | 3.114% | 2.417% | 2.304% | 1.603% | 4.231% | 4.699% | 4.224%
15 | 3 | 2030 | Winter | Q, [MVAr] | 0 | 0 | -0.72354 | 1.5846 | 0.7272 | 0.62756 | 0.57541 | -0.8343 | -4.0081 | -2.7203 | -4.6522 | -3.8721 | -2.1681 | -4.4532 | -5.3248 | -4.3865 | -4.1163 | -4.4951 | -2.7757 | -1.1145 | -1.6727 | -1.5876 | -2.1787 | 0.10014 | -0.03096 | -0.42529
15 | 3 | 2030 | Winter | Q, [%] | 0 | 0 | 0.7235% | 1.585% | 0.7272% | 0.6276% | 0.5754% | 0.8343% | 4.008% | 2.72% | 4.652% | 3.872% | 2.168% | 4.453% | 5.325% | 4.386% | 4.116% | 4.495% | 2.776% | 1.115% | 1.673% | 1.588% | 2.179% | 0.1001% | 0.03096% | 0.4253%
3 | 15 | 2030 | Winter | S, [MVA] | 0 | 0 | 29.1249 | 30.9495 | 33.6289 | 34.975 | 36.0301 | 35.7921 | 45.2113 | 55.4421 | 47.5922 | 45.6303 | 39.8601 | 40.3918 | 34.8283 | 33.1872 | 37.2776 | 33.0236 | 41.2768 | 59.3131 | 61.9535 | 65.3093 | 67.2882 | 61.73 | 47.7418 | 49.1419
3 | 15 | 2030 | Winter | S, [%] | 0 | 0 | 29.12% | 30.95% | 33.63% | 34.97% | 36.03% | 35.79% | 45.21% | 55.44% | 47.59% | 45.63% | 39.86% | 40.39% | 34.83% | 33.19% | 37.28% | 33.02% | 41.28% | 59.31% | 61.95% | 65.31% | 67.29% | 61.73% | 47.74% | 49.14%
15 | 3 | 2030 | Winter | S, [MVA] | 0 | 0 | 28.626 | 30.0589 | 32.9302 | 34.3065 | 35.3783 | 35.3437 | 45.0775 | 55.0299 | 47.4852 | 45.4756 | 39.5734 | 40.3912 | 35.0556 | 33.2987 | 37.2825 | 33.1556 | 41.0536 | 58.7241 | 61.3651 | 64.662 | 66.6411 | 61.0277 | 47.1709 | 48.6015
15 | 3 | 2030 | Winter | S, [%] | 0 | 0 | 28.63% | 30.06% | 32.93% | 34.31% | 35.38% | 35.34% | 45.08% | 55.03% | 47.49% | 45.48% | 39.57% | 40.39% | 35.06% | 33.3% | 37.28% | 33.16% | 41.05% | 58.72% | 61.37% | 64.66% | 66.64% | 61.03% | 47.17% | 48.6%
4 | 18 | 2030 | Winter | P, [MW] | 0 | 0 | 19.0405 | 18.5853 | 19.7378 | 19.6838 | 19.7977 | 21.1636 | 27.2361 | 29.4682 | 27.286 | 23.5336 | 17.9063 | 16.6578 | 14.9491 | 14.3468 | 12.9054 | 13.4283 | 18.6845 | 28.197 | 30.2968 | 32.6491 | 34.2235 | 32.8246 | 28.1169 | 26.4442
4 | 18 | 2030 | Winter | P, [%] | 0 | 0 | 19.04% | 18.59% | 19.74% | 19.68% | 19.8% | 21.16% | 27.24% | 29.47% | 27.29% | 23.53% | 17.91% | 16.66% | 14.95% | 14.35% | 12.91% | 13.43% | 18.68% | 28.2% | 30.3% | 32.65% | 34.22% | 32.82% | 28.12% | 26.44%
18 | 4 | 2030 | Winter | P, [MW] | 0 | 0 | -19.0405 | -18.5853 | -19.7378 | -19.6838 | -19.7977 | -21.1636 | -27.2361 | -29.4682 | -27.286 | -23.5336 | -17.9063 | -16.6578 | -14.9491 | -14.3468 | -12.9054 | -13.4283 | -18.6845 | -28.197 | -30.2968 | -32.6491 | -34.2235 | -32.8246 | -28.1169 | -26.4442
18 | 4 | 2030 | Winter | P, [%] | 0 | 0 | 19.04% | 18.59% | 19.74% | 19.68% | 19.8% | 21.16% | 27.24% | 29.47% | 27.29% | 23.53% | 17.91% | 16.66% | 14.95% | 14.35% | 12.91% | 13.43% | 18.68% | 28.2% | 30.3% | 32.65% | 34.22% | 32.82% | 28.12% | 26.44%
4 | 18 | 2030 | Winter | Q, [MVAr] | 0 | 0 | -9.7402 | -10.1825 | -10.4485 | -10.4487 | -10.4577 | -10.1009 | -5.9902 | 1.0018 | 2.2219 | 1.6254 | 1.0067 | 0.89303 | 0.80603 | 0.65107 | -0.98777 | -4.8308 | -4.4019 | -2.9789 | -2.5552 | -2.1238 | -1.8114 | -2.5653 | -8.4823 | -9.1015
4 | 18 | 2030 | Winter | Q, [%] | 0 | 0 | 9.74% | 10.18% | 10.45% | 10.45% | 10.46% | 10.1% | 5.99% | 1.002% | 2.222% | 1.625% | 1.007% | 0.893% | 0.806% | 0.6511% | 0.9878% | 4.831% | 4.402% | 2.979% | 2.555% | 2.124% | 1.811% | 2.565% | 8.482% | 9.101%
18 | 4 | 2030 | Winter | Q, [MVAr] | 0 | 0 | 10.7722 | 11.1977 | 11.5776 | 11.573 | 11.5926 | 11.3442 | 7.7183 | 0.91758 | -0.56551 | -0.39311 | -0.29538 | -0.28132 | -0.31407 | -0.19885 | 1.3553 | 5.2797 | 5.2133 | 4.7495 | 4.5858 | 4.4722 | 4.382 | 4.9419 | 10.4212 | 10.8639
18 | 4 | 2030 | Winter | Q, [%] | 0 | 0 | 10.77% | 11.2% | 11.58% | 11.57% | 11.59% | 11.34% | 7.718% | 0.9176% | 0.5655% | 0.3931% | 0.2954% | 0.2813% | 0.3141% | 0.1989% | 1.355% | 5.28% | 5.213% | 4.749% | 4.586% | 4.472% | 4.382% | 4.942% | 10.42% | 10.86%
4 | 18 | 2030 | Winter | S, [MVA] | 0 | 0 | 21.3872 | 21.1919 | 22.3328 | 22.2851 | 22.39 | 23.4505 | 27.8871 | 29.4852 | 27.3763 | 23.5897 | 17.9345 | 16.6817 | 14.9708 | 14.3615 | 12.9431 | 14.2708 | 19.196 | 28.3539 | 30.4044 | 32.7181 | 34.2714 | 32.9247 | 29.3685 | 27.9666
4 | 18 | 2030 | Winter | S, [%] | 0 | 0 | 21.39% | 21.19% | 22.33% | 22.29% | 22.39% | 23.45% | 27.89% | 29.49% | 27.38% | 23.59% | 17.93% | 16.68% | 14.97% | 14.36% | 12.94% | 14.27% | 19.2% | 28.35% | 30.4% | 32.72% | 34.27% | 32.92% | 29.37% | 27.97%
18 | 4 | 2030 | Winter | S, [MVA] | 0 | 0 | 21.8765 | 21.698 | 22.8828 | 22.8339 | 22.942 | 24.0123 | 28.3086 | 29.4825 | 27.2919 | 23.5369 | 17.9087 | 16.6602 | 14.9524 | 14.3482 | 12.9763 | 14.4289 | 19.3982 | 28.5942 | 30.6419 | 32.954 | 34.5029 | 33.1945 | 29.986 | 28.5888
18 | 4 | 2030 | Winter | S, [%] | 0 | 0 | 21.88% | 21.7% | 22.88% | 22.83% | 22.94% | 24.01% | 28.31% | 29.48% | 27.29% | 23.54% | 17.91% | 16.66% | 14.95% | 14.35% | 12.98% | 14.43% | 19.4% | 28.59% | 30.64% | 32.95% | 34.5% | 33.19% | 29.99% | 28.59%
5 | 6 | 2030 | Winter | P, [MW] | 0 | 0 | -8.0631 | -8.3426 | -8.668 | -8.6674 | -8.57 | -7.6208 | -8.4304 | -6.3575 | -12.1645 | -13.0553 | -11.1423 | -10.7886 | -12.3335 | -12.0174 | -9.665 | -9.1806 | -10.6428 | -13.8961 | -15.008 | -14.9467 | -14.8174 | -14.2917 | -11.3345 | -10.2111
5 | 6 | 2030 | Winter | P, [%] | 0 | 0 | 16.13% | 16.69% | 17.34% | 17.33% | 17.14% | 15.24% | 16.86% | 12.72% | 24.33% | 26.11% | 22.28% | 21.58% | 24.67% | 24.03% | 19.33% | 18.36% | 21.29% | 27.79% | 30.02% | 29.89% | 29.63% | 28.58% | 22.67% | 20.42%
6 | 5 | 2030 | Winter | P, [MW] | 0 | 0 | 8.1229 | 8.4082 | 8.741 | 8.7396 | 8.6428 | 7.6847 | 8.4673 | 6.3693 | 12.2069 | 13.1044 | 11.1777 | 10.8223 | 12.3775 | 12.0586 | 9.6937 | 9.2122 | 10.679 | 13.9494 | 15.0699 | 15.008 | 14.8775 | 14.348 | 11.3898 | 10.2693
6 | 5 | 2030 | Winter | P, [%] | 0 | 0 | 16.25% | 16.82% | 17.48% | 17.48% | 17.29% | 15.37% | 16.93% | 12.74% | 24.41% | 26.21% | 22.36% | 21.64% | 24.75% | 24.12% | 19.39% | 18.42% | 21.36% | 27.9% | 30.14% | 30.02% | 29.76% | 28.7% | 22.78% | 20.54%
5 | 6 | 2030 | Winter | Q, [MVAr] | 0 | 0 | 11.4109 | 12.0408 | 12.821 | 12.7107 | 12.8404 | 12.2572 | 7.1752 | 0.83387 | 1.757 | 1.9645 | 1.2963 | 1.8178 | 2.1785 | 1.7654 | 2.6454 | 4.7982 | 3.6102 | 0.14364 | 0.096003 | -0.0049654 | 0.22438 | 0.58924 | 7.562 | 9.4245
5 | 6 | 2030 | Winter | Q, [%] | 0 | 0 | 22.82% | 24.08% | 25.64% | 25.42% | 25.68% | 24.51% | 14.35% | 1.668% | 3.514% | 3.929% | 2.593% | 3.636% | 4.357% | 3.531% | 5.291% | 9.596% | 7.22% | 0.2873% | 0.192% | 0.009931% | 0.4488% | 1.178% | 15.12% | 18.85%
6 | 5 | 2030 | Winter | Q, [MVAr] | 0 | 0 | -12.5978 | -13.213 | -13.9746 | -13.8665 | -13.9942 | -13.431 | -8.4379 | -2.1676 | -3.0266 | -3.2167 | -2.5792 | -3.1115 | -3.4531 | -3.0482 | -3.9508 | -6.0867 | -4.8934 | -1.3977 | -1.3362 | -1.2389 | -1.4739 | -1.8441 | -8.7705 | -10.6206
6 | 5 | 2030 | Winter | Q, [%] | 0 | 0 | 25.2% | 26.43% | 27.95% | 27.73% | 27.99% | 26.86% | 16.88% | 4.335% | 6.053% | 6.433% | 5.158% | 6.223% | 6.906% | 6.096% | 7.902% | 12.17% | 9.787% | 2.795% | 2.672% | 2.478% | 2.948% | 3.688% | 17.54% | 21.24%
5 | 6 | 2030 | Winter | S, [MVA] | 0 | 0 | 13.9722 | 14.6486 | 15.4761 | 15.3846 | 15.4377 | 14.4331 | 11.0704 | 6.412 | 12.2907 | 13.2023 | 11.2175 | 10.9407 | 12.5244 | 12.1464 | 10.0205 | 10.3589 | 11.2384 | 13.8969 | 15.0083 | 14.9467 | 14.8191 | 14.3038 | 13.6255 | 13.8956
5 | 6 | 2030 | Winter | S, [%] | 0 | 0 | 27.94% | 29.3% | 30.95% | 30.77% | 30.88% | 28.87% | 22.14% | 12.82% | 24.58% | 26.4% | 22.43% | 21.88% | 25.05% | 24.29% | 20.04% | 20.72% | 22.48% | 27.79% | 30.02% | 29.89% | 29.64% | 28.61% | 27.25% | 27.79%
6 | 5 | 2030 | Winter | S, [MVA] | 0 | 0 | 14.9895 | 15.6614 | 16.4832 | 16.3909 | 16.448 | 15.4741 | 11.9538 | 6.728 | 12.5765 | 13.4935 | 11.4714 | 11.2607 | 12.8501 | 12.4379 | 10.4679 | 11.0414 | 11.7468 | 14.0192 | 15.129 | 15.059 | 14.9503 | 14.466 | 14.3753 | 14.7735
6 | 5 | 2030 | Winter | S, [%] | 0 | 0 | 29.98% | 31.32% | 32.97% | 32.78% | 32.9% | 30.95% | 23.91% | 13.46% | 25.15% | 26.99% | 22.94% | 22.52% | 25.7% | 24.88% | 20.94% | 22.08% | 23.49% | 28.04% | 30.26% | 30.12% | 29.9% | 28.93% | 28.75% | 29.55%
7 | 8 | 2030 | Winter | P, [MW] | 0 | 0 | -26.2789 | -26.9166 | -27.878 | -29.3906 | -31.3118 | -30.216 | -33.3295 | -36.8986 | -22.7383 | -21.7977 | -19.3362 | -18.485 | -18.6125 | -19.1991 | -18.8809 | -17.2351 | -21.2784 | -28.5089 | -30.7682 | -32.8223 | -33.2639 | -32.6279 | -31.7145 | -34.0891
7 | 8 | 2030 | Winter | P, [%] | 0 | 0 | 52.56% | 53.83% | 55.76% | 58.78% | 62.62% | 60.43% | 66.66% | 73.8% | 45.48% | 43.6% | 38.67% | 36.97% | 37.22% | 38.4% | 37.76% | 34.47% | 42.56% | 57.02% | 61.54% | 65.64% | 66.53% | 65.26% | 63.43% | 68.18%
8 | 7 | 2030 | Winter | P, [MW] | 0 | 0 | 26.3853 | 27.031 | 28.0032 | 29.5267 | 31.4636 | 30.3545 | 33.4761 | 37.0734 | 22.8056 | 21.859 | 19.3845 | 18.5287 | 18.6571 | 19.2464 | 18.9262 | 17.2741 | 21.337 | 28.6116 | 30.8873 | 32.9577 | 33.4056 | 32.764 | 31.8508 | 34.2516
8 | 7 | 2030 | Winter | P, [%] | 0 | 0 | 52.77% | 54.06% | 56.01% | 59.05% | 62.93% | 60.71% | 66.95% | 74.15% | 45.61% | 43.72% | 38.77% | 37.06% | 37.31% | 38.49% | 37.85% | 34.55% | 42.67% | 57.22% | 61.77% | 65.92% | 66.81% | 65.53% | 63.7% | 68.5%
7 | 8 | 2030 | Winter | Q, [MVAr] | 0 | 0 | 8.9296 | 9.9907 | 10.988 | 10.7398 | 10.6164 | 9.4005 | 2.1647 | -4.5035 | -4.3577 | -3.356 | -3.2088 | 0.74171 | 1.4412 | 1.4778 | -1.4237 | 1.4631 | 1.3566 | -0.086188 | -0.57372 | -1.4547 | -5.5982 | -4.9135 | 3.5881 | 6.2027
7 | 8 | 2030 | Winter | Q, [%] | 0 | 0 | 17.86% | 19.98% | 21.98% | 21.48% | 21.23% | 18.8% | 4.329% | 9.007% | 8.715% | 6.712% | 6.418% | 1.483% | 2.882% | 2.956% | 2.847% | 2.926% | 2.713% | 0.1724% | 1.147% | 2.909% | 11.2% | 9.827% | 7.176% | 12.41%
8 | 7 | 2030 | Winter | Q, [MVAr] | 0 | 0 | -10.3792 | -11.3901 | -12.3214 | -12.0177 | -11.8134 | -10.6742 | -3.4809 | 3.2647 | 2.5748 | 1.5503 | 1.3324 | -2.6484 | -3.348 | -3.376 | -0.47202 | -3.3615 | -3.1683 | -1.5307 | -0.96784 | -0.0071902 | 4.1632 | 3.4573 | -4.9261 | -7.385
8 | 7 | 2030 | Winter | Q, [%] | 0 | 0 | 20.76% | 22.78% | 24.64% | 24.04% | 23.63% | 21.35% | 6.962% | 6.529% | 5.15% | 3.101% | 2.665% | 5.297% | 6.696% | 6.752% | 0.944% | 6.723% | 6.337% | 3.061% | 1.936% | 0.01438% | 8.326% | 6.915% | 9.852% | 14.77%
7 | 8 | 2030 | Winter | S, [MVA] | 0 | 0 | 27.7546 | 28.7109 | 29.9653 | 31.2913 | 33.0626 | 31.6445 | 33.3998 | 37.1724 | 23.1521 | 22.0545 | 19.6007 | 18.4999 | 18.6682 | 19.2559 | 18.9345 | 17.2971 | 21.3216 | 28.5091 | 30.7736 | 32.8545 | 33.7317 | 32.9958 | 31.9169 | 34.6488
7 | 8 | 2030 | Winter | S, [%] | 0 | 0 | 55.51% | 57.42% | 59.93% | 62.58% | 66.13% | 63.29% | 66.8% | 74.34% | 46.3% | 44.11% | 39.2% | 37% | 37.34% | 38.51% | 37.87% | 34.59% | 42.64% | 57.02% | 61.55% | 65.71% | 67.46% | 65.99% | 63.83% | 69.3%
8 | 7 | 2030 | Winter | S, [MVA] | 0 | 0 | 28.3533 | 29.3327 | 30.594 | 31.8787 | 33.6082 | 32.1766 | 33.6566 | 37.2168 | 22.9505 | 21.9139 | 19.4302 | 18.717 | 18.9551 | 19.5403 | 18.9321 | 17.5981 | 21.571 | 28.6526 | 30.9025 | 32.9577 | 33.664 | 32.9459 | 32.2295 | 35.0387
8 | 7 | 2030 | Winter | S, [%] | 0 | 0 | 56.71% | 58.67% | 61.19% | 63.76% | 67.22% | 64.35% | 67.31% | 74.43% | 45.9% | 43.83% | 38.86% | 37.43% | 37.91% | 39.08% | 37.86% | 35.2% | 43.14% | 57.31% | 61.8% | 65.92% | 67.33% | 65.89% | 64.46% | 70.08%
10 | 12 | 2030 | Winter | P, [MW] | 0 | 0 | -22.6173 | -23.231 | -24.2229 | -25.73 | -26.9641 | -24.4075 | -18.8629 | -10.3551 | -7.5911 | -9.6968 | -3.6331 | -2.3748 | -3.2031 | -3.3901 | -5.929 | -8.6654 | -7.685 | -0.021073 | 1.4845 | 0.59098 | 0.20364 | -4.385 | -13.2631 | -22.265
10 | 12 | 2030 | Winter | P, [%] | 0 | 0 | 45.23% | 46.46% | 48.45% | 51.46% | 53.93% | 48.82% | 37.73% | 20.71% | 15.18% | 19.39% | 7.266% | 4.75% | 6.406% | 6.78% | 11.86% | 17.33% | 15.37% | 0.04215% | 2.969% | 1.182% | 0.4073% | 8.77% | 26.53% | 44.53%
12 | 10 | 2030 | Winter | P, [MW] | 0 | 0 | 22.7601 | 23.3858 | 24.3922 | 25.9171 | 27.1695 | 24.5756 | 18.9599 | 10.3836 | 7.606 | 9.7212 | 3.6368 | 2.377 | 3.2061 | 3.3936 | 5.94 | 8.6866 | 7.7024 | 0.022254 | -1.4817 | -0.58841 | -0.20169 | 4.3952 | 13.3159 | 22.4043
12 | 10 | 2030 | Winter | P, [%] | 0 | 0 | 45.52% | 46.77% | 48.78% | 51.83% | 54.34% | 49.15% | 37.92% | 20.77% | 15.21% | 19.44% | 7.274% | 4.754% | 6.412% | 6.787% | 11.88% | 17.37% | 15.4% | 0.04451% | 2.963% | 1.177% | 0.4034% | 8.79% | 26.63% | 44.81%
10 | 12 | 2030 | Winter | Q, [MVAr] | 0 | 0 | 3.708 | 5.1229 | 5.6059 | 4.9387 | 5.2514 | 4.6646 | 2.5318 | 0.22111 | -1.3352 | -0.91177 | -0.68947 | -0.10383 | -0.557 | -0.26605 | 0.99998 | 0.88377 | 1.1764 | 0.37755 | 1.2004 | 1.3399 | 0.9752 | 2.7813 | 3.3468 | 3.9855
10 | 12 | 2030 | Winter | Q, [%] | 0 | 0 | 7.416% | 10.25% | 11.21% | 9.877% | 10.5% | 9.329% | 5.064% | 0.4422% | 2.67% | 1.824% | 1.379% | 0.2077% | 1.114% | 0.5321% | 2% | 1.768% | 2.353% | 0.7551% | 2.401% | 2.68% | 1.95% | 5.563% | 6.694% | 7.971%
12 | 10 | 2030 | Winter | Q, [MVAr] | 0 | 0 | -6.5009 | -7.8555 | -8.2638 | -7.5131 | -7.7424 | -7.337 | -5.5967 | -3.6351 | -2.1331 | -2.5043 | -2.8166 | -3.414 | -2.9673 | -3.2663 | -4.4852 | -4.2972 | -4.613 | -3.8904 | -4.7117 | -4.8571 | -4.5056 | -6.2936 | -6.5673 | -6.7954
12 | 10 | 2030 | Winter | Q, [%] | 0 | 0 | 13% | 15.71% | 16.53% | 15.03% | 15.48% | 14.67% | 11.19% | 7.27% | 4.266% | 5.009% | 5.633% | 6.828% | 5.935% | 6.533% | 8.97% | 8.594% | 9.226% | 7.781% | 9.423% | 9.714% | 9.011% | 12.59% | 13.13% | 13.59%
10 | 12 | 2030 | Winter | S, [MVA] | 0 | 0 | 22.9193 | 23.7892 | 24.8631 | 26.1997 | 27.4707 | 24.8492 | 19.0321 | 10.3575 | 7.7077 | 9.7395 | 3.6979 | 2.3771 | 3.2512 | 3.4005 | 6.0128 | 8.7104 | 7.7745 | 0.37814 | 1.9091 | 1.4644 | 0.99623 | 5.1926 | 13.6788 | 22.6189
10 | 12 | 2030 | Winter | S, [%] | 0 | 0 | 45.84% | 47.58% | 49.73% | 52.4% | 54.94% | 49.7% | 38.06% | 20.71% | 15.42% | 19.48% | 7.396% | 4.754% | 6.502% | 6.801% | 12.03% | 17.42% | 15.55% | 0.7563% | 3.818% | 2.929% | 1.992% | 10.39% | 27.36% | 45.24%
12 | 10 | 2030 | Winter | S, [MVA] | 0 | 0 | 23.6703 | 24.6699 | 25.754 | 26.9841 | 28.2512 | 25.6474 | 19.7686 | 11.0015 | 7.8995 | 10.0386 | 4.5999 | 4.16 | 4.3685 | 4.7102 | 7.4432 | 9.6914 | 8.9781 | 3.8905 | 4.9392 | 4.8926 | 4.5101 | 7.6763 | 14.8473 | 23.4122
12 | 10 | 2030 | Winter | S, [%] | 0 | 0 | 47.34% | 49.34% | 51.51% | 53.97% | 56.5% | 51.29% | 39.54% | 22% | 15.8% | 20.08% | 9.2% | 8.32% | 8.737% | 9.42% | 14.89% | 19.38% | 17.96% | 7.781% | 9.878% | 9.785% | 9.02% | 15.35% | 29.69% | 46.82%
11 | 13 | 2030 | Winter | P, [MW] | 0 | 0 | -1.0274 | -2.8215 | -6.4313 | -8.5775 | -9.8467 | -4.6892 | 8.389 | 22.7656 | 28.2981 | 25.6519 | 27.9724 | 30.1029 | 28.3398 | 26.7709 | 26.064 | 22.3875 | 25.7465 | 35.4769 | 38.3173 | 37.7731 | 36.7886 | 28.061 | 13.7354 | -0.22549
11 | 13 | 2030 | Winter | P, [%] | 0 | 0 | 2.568% | 7.054% | 16.08% | 21.44% | 24.62% | 11.72% | 20.97% | 56.91% | 70.75% | 64.13% | 69.93% | 75.26% | 70.85% | 66.93% | 65.16% | 55.97% | 64.37% | 88.69% | 95.79% | 94.43% | 91.97% | 70.15% | 34.34% | 0.5637%
13 | 11 | 2030 | Winter | P, [MW] | 0 | 0 | 1.0407 | 2.8384 | 6.4524 | 8.6004 | 9.8718 | 4.7079 | -8.3766 | -22.7118 | -28.2152 | -25.584 | -27.8919 | -30.0097 | -28.2576 | -26.6978 | -25.9943 | -22.3343 | -25.677 | -35.3473 | -38.1664 | -37.6264 | -36.6494 | -27.9797 | -13.7098 | 0.23312
13 | 11 | 2030 | Winter | P, [%] | 0 | 0 | 2.602% | 7.096% | 16.13% | 21.5% | 24.68% | 11.77% | 20.94% | 56.78% | 70.54% | 63.96% | 69.73% | 75.02% | 70.64% | 66.74% | 64.99% | 55.84% | 64.19% | 88.37% | 95.42% | 94.07% | 91.62% | 69.95% | 34.27% | 0.5828%
11 | 13 | 2030 | Winter | Q, [MVAr] | 0 | 0 | -13.1036 | -14.1895 | -14.3798 | -13.7313 | -13.6142 | -14.2764 | -8.9488 | -3.9314 | -3.7005 | -2.0149 | -1.2708 | 0.018529 | -2.1537 | -2.1395 | -3.1808 | -5.7345 | -5.3132 | -1.478 | -1.2538 | -1.5871 | -3.309 | -4.0149 | -9.2557 | -10.3955
11 | 13 | 2030 | Winter | Q, [%] | 0 | 0 | 32.76% | 35.47% | 35.95% | 34.33% | 34.04% | 35.69% | 22.37% | 9.829% | 9.251% | 5.037% | 3.177% | 0.04632% | 5.384% | 5.349% | 7.952% | 14.34% | 13.28% | 3.695% | 3.134% | 3.968% | 8.272% | 10.04% | 23.14% | 25.99%
13 | 11 | 2030 | Winter | Q, [MVAr] | 0 | 0 | 9.2094 | 10.3146 | 10.5383 | 9.8984 | 9.7896 | 10.4205 | 4.9893 | 0.052058 | -0.082201 | -1.8154 | -2.5294 | -3.7961 | -1.6625 | -1.7175 | -0.67342 | 1.8567 | 1.4826 | -2.1519 | -2.3129 | -1.9941 | -0.29978 | 0.20821 | 5.3853 | 6.4957
13 | 11 | 2030 | Winter | Q, [%] | 0 | 0 | 23.02% | 25.79% | 26.35% | 24.75% | 24.47% | 26.05% | 12.47% | 0.1301% | 0.2055% | 4.538% | 6.323% | 9.49% | 4.156% | 4.294% | 1.684% | 4.642% | 3.706% | 5.38% | 5.782% | 4.985% | 0.7494% | 0.5205% | 13.46% | 16.24%
11 | 13 | 2030 | Winter | S, [MVA] | 0 | 0 | 13.1438 | 14.4673 | 15.7525 | 16.1901 | 16.8019 | 15.0268 | 12.266 | 23.1026 | 28.539 | 25.7309 | 28.0012 | 30.1029 | 28.4215 | 26.8563 | 26.2574 | 23.1103 | 26.289 | 35.5077 | 38.3379 | 37.8064 | 36.9372 | 28.3468 | 16.5629 | 10.398
11 | 13 | 2030 | Winter | S, [%] | 0 | 0 | 32.86% | 36.17% | 39.38% | 40.48% | 42% | 37.57% | 30.67% | 57.76% | 71.35% | 64.33% | 70% | 75.26% | 71.05% | 67.14% | 65.64% | 57.78% | 65.72% | 88.77% | 95.84% | 94.52% | 92.34% | 70.87% | 41.41% | 25.99%
13 | 11 | 2030 | Winter | S, [MVA] | 0 | 0 | 9.268 | 10.698 | 12.3567 | 13.1128 | 13.9029 | 11.4346 | 9.7499 | 22.7118 | 28.2153 | 25.6483 | 28.0063 | 30.2489 | 28.3065 | 26.753 | 26.003 | 22.4114 | 25.7198 | 35.4127 | 38.2364 | 37.6792 | 36.6506 | 27.9805 | 14.7296 | 6.4998
13 | 11 | 2030 | Winter | S, [%] | 0 | 0 | 23.17% | 26.74% | 30.89% | 32.78% | 34.76% | 28.59% | 24.37% | 56.78% | 70.54% | 64.12% | 70.02% | 75.62% | 70.77% | 66.88% | 65.01% | 56.03% | 64.3% | 88.53% | 95.59% | 94.2% | 91.63% | 69.95% | 36.82% | 16.25%
12 | 13 | 2030 | Winter | P, [MW] | 0 | 0 | 39.7659 | 42.3766 | 47.7197 | 50.1453 | 52.2432 | 48.3968 | 30.7854 | 4.2216 | -0.071101 | 1.4484 | -15.609 | -20.3037 | -16.6803 | -14.6573 | -13.3896 | -6.2506 | -9.466 | -26.053 | -27.1628 | -25.4848 | -23.6502 | -6.7136 | 19.4779 | 37.4379
12 | 13 | 2030 | Winter | P, [%] | 0 | 0 | 39.77% | 42.38% | 47.72% | 50.15% | 52.24% | 48.4% | 30.79% | 4.222% | 0.0711% | 1.448% | 15.61% | 20.3% | 16.68% | 14.66% | 13.39% | 6.251% | 9.466% | 26.05% | 27.16% | 25.48% | 23.65% | 6.714% | 19.48% | 37.44%
13 | 12 | 2030 | Winter | P, [MW] | 0 | 0 | -39.4675 | -42.0295 | -47.2902 | -49.678 | -51.7373 | -47.9673 | -30.6217 | -4.2179 | 0.072878 | -1.4478 | 15.6498 | 20.372 | 16.7263 | 14.6927 | 13.4201 | 6.2603 | 9.4828 | 26.1689 | 27.2879 | 25.5957 | 23.7477 | 6.7214 | -19.4075 | -37.1868
13 | 12 | 2030 | Winter | P, [%] | 0 | 0 | 39.47% | 42.03% | 47.29% | 49.68% | 51.74% | 47.97% | 30.62% | 4.218% | 0.07288% | 1.448% | 15.65% | 20.37% | 16.73% | 14.69% | 13.42% | 6.26% | 9.483% | 26.17% | 27.29% | 25.6% | 23.75% | 6.721% | 19.41% | 37.19%
12 | 13 | 2030 | Winter | Q, [MVAr] | 0 | 0 | -16.5294 | -18.7908 | -18.6638 | -18.1947 | -18.5981 | -16.7764 | -9.2254 | -1.1323 | 0.021493 | -1.9818 | -1.7575 | -3.6722 | -2.8796 | -3.7622 | -5.5197 | -7.6519 | -6.6186 | 1.0263 | 0.48734 | 0.98391 | 2.2096 | -1.6716 | -9.2384 | -12.0363
12 | 13 | 2030 | Winter | Q, [%] | 0 | 0 | 16.53% | 18.79% | 18.66% | 18.19% | 18.6% | 16.78% | 9.225% | 1.132% | 0.02149% | 1.982% | 1.758% | 3.672% | 2.88% | 3.762% | 5.52% | 7.652% | 6.619% | 1.026% | 0.4873% | 0.9839% | 2.21% | 1.672% | 9.238% | 12.04%
13 | 12 | 2030 | Winter | Q, [MVAr] | 0 | 0 | 11.1563 | 13.5903 | 13.7547 | 13.4092 | 13.9389 | 11.8512 | 3.3121 | -5.3725 | -6.5257 | -4.516 | -4.6068 | -2.6163 | -3.4988 | -2.6687 | -0.90258 | 1.2028 | 0.18552 | -7.1248 | -6.5616 | -7.1099 | -8.3949 | -4.8305 | 3.1089 | 6.5229
13 | 12 | 2030 | Winter | Q, [%] | 0 | 0 | 11.16% | 13.59% | 13.75% | 13.41% | 13.94% | 11.85% | 3.312% | 5.372% | 6.526% | 4.516% | 4.607% | 2.616% | 3.499% | 2.669% | 0.9026% | 1.203% | 0.1855% | 7.125% | 6.562% | 7.11% | 8.395% | 4.83% | 3.109% | 6.523%
12 | 13 | 2030 | Winter | S, [MVA] | 0 | 0 | 43.0645 | 46.3559 | 51.2397 | 53.3441 | 55.4549 | 51.222 | 32.138 | 4.3708 | 0.074279 | 2.4547 | 15.7076 | 20.6331 | 16.9271 | 15.1324 | 14.4826 | 9.8803 | 11.5504 | 26.0732 | 27.1672 | 25.5038 | 23.7532 | 6.9186 | 21.5578 | 39.3251
12 | 13 | 2030 | Winter | S, [%] | 0 | 0 | 43.06% | 46.36% | 51.24% | 53.34% | 55.45% | 51.22% | 32.14% | 4.371% | 0.07428% | 2.455% | 15.71% | 20.63% | 16.93% | 15.13% | 14.48% | 9.88% | 11.55% | 26.07% | 27.17% | 25.5% | 23.75% | 6.919% | 21.56% | 39.33%
13 | 12 | 2030 | Winter | S, [MVA] | 0 | 0 | 41.014 | 44.1721 | 49.2499 | 51.4559 | 53.5821 | 49.4096 | 30.8003 | 6.8304 | 6.5261 | 4.7424 | 16.3137 | 20.5393 | 17.0883 | 14.9331 | 13.4504 | 6.3748 | 9.4846 | 27.1215 | 28.0657 | 26.5648 | 25.1878 | 8.2771 | 19.655 | 37.7546
13 | 12 | 2030 | Winter | S, [%] | 0 | 0 | 41.01% | 44.17% | 49.25% | 51.46% | 53.58% | 49.41% | 30.8% | 6.83% | 6.526% | 4.742% | 16.31% | 20.54% | 17.09% | 14.93% | 13.45% | 6.375% | 9.485% | 27.12% | 28.07% | 26.56% | 25.19% | 8.277% | 19.65% | 37.75%
12 | 16 | 2030 | Winter | P, [MW] | 0 | 0 | 14.1165 | 13.937 | 13.6581 | 13.728 | 15.0193 | 13.62 | 18.2121 | 11.4197 | 10.265 | 14.4335 | 18.8659 | 14.2711 | 21.3803 | 22.4084 | 22.2917 | 23.9796 | 23.277 | 13.7277 | 14.7677 | 14.0034 | 13.6793 | 5.5906 | 7.7358 | 8.868
12 | 16 | 2030 | Winter | P, [%] | 0 | 0 | 28.23% | 27.87% | 27.32% | 27.46% | 30.04% | 27.24% | 36.42% | 22.84% | 20.53% | 28.87% | 37.73% | 28.54% | 42.76% | 44.82% | 44.58% | 47.96% | 46.55% | 27.46% | 29.54% | 28.01% | 27.36% | 11.18% | 15.47% | 17.74%
16 | 12 | 2030 | Winter | P, [MW] | 0 | 0 | -14.0639 | -13.8832 | -13.6039 | -13.674 | -14.9596 | -13.5688 | -18.1512 | -11.3976 | -10.2466 | -14.3972 | -18.8053 | -14.2362 | -21.3034 | -22.3242 | -22.2077 | -23.8801 | -23.1842 | -13.6958 | -14.7307 | -13.9704 | -13.648 | -5.5853 | -7.7157 | -8.8413
16 | 12 | 2030 | Winter | P, [%] | 0 | 0 | 28.13% | 27.77% | 27.21% | 27.35% | 29.92% | 27.14% | 36.3% | 22.8% | 20.49% | 28.79% | 37.61% | 28.47% | 42.61% | 44.65% | 44.42% | 47.76% | 46.37% | 27.39% | 29.46% | 27.94% | 27.3% | 11.17% | 15.43% | 17.68%
12 | 16 | 2030 | Winter | Q, [MVAr] | 0 | 0 | -11.5029 | -11.9987 | -12.4116 | -12.3167 | -12.1368 | -11.7378 | -6.6161 | -2.7335 | -3.4121 | -4.088 | -3.5179 | -3.2065 | -3.1146 | -2.9315 | -3.4163 | -5.1332 | -4.3046 | -2.3674 | -2.4177 | -1.897 | -1.1857 | -2.0748 | -8.735 | -9.8854
12 | 16 | 2030 | Winter | Q, [%] | 0 | 0 | 23.01% | 24% | 24.82% | 24.63% | 24.27% | 23.48% | 13.23% | 5.467% | 6.824% | 8.176% | 7.036% | 6.413% | 6.229% | 5.863% | 6.833% | 10.27% | 8.609% | 4.735% | 4.835% | 3.794% | 2.371% | 4.15% | 17.47% | 19.77%
16 | 12 | 2030 | Winter | Q, [MVAr] | 0 | 0 | 9.4605 | 9.9674 | 10.3874 | 10.2911 | 10.1377 | 9.6931 | 4.5788 | 0.50025 | 1.163 | 1.9255 | 1.4753 | 1.0457 | 1.1383 | 0.98205 | 1.4758 | 3.2747 | 2.4146 | 0.2037 | 0.27612 | -0.26493 | -0.99081 | -0.2343 | 6.5417 | 7.7266
16 | 12 | 2030 | Winter | Q, [%] | 0 | 0 | 18.92% | 19.93% | 20.77% | 20.58% | 20.28% | 19.39% | 9.158% | 1.001% | 2.326% | 3.851% | 2.951% | 2.091% | 2.277% | 1.964% | 2.952% | 6.549% | 4.829% | 0.4074% | 0.5522% | 0.5299% | 1.982% | 0.4686% | 13.08% | 15.45%
12 | 16 | 2030 | Winter | S, [MVA] | 0 | 0 | 18.2097 | 18.3904 | 18.4551 | 18.4434 | 19.3102 | 17.98 | 19.3766 | 11.7423 | 10.8172 | 15.0013 | 19.1911 | 14.6269 | 21.606 | 22.5993 | 22.552 | 24.5228 | 23.6717 | 13.9304 | 14.9643 | 14.1314 | 13.7306 | 5.9632 | 11.668 | 13.2801
12 | 16 | 2030 | Winter | S, [%] | 0 | 0 | 36.42% | 36.78% | 36.91% | 36.89% | 38.62% | 35.96% | 38.75% | 23.48% | 21.63% | 30% | 38.38% | 29.25% | 43.21% | 45.2% | 45.1% | 49.05% | 47.34% | 27.86% | 29.93% | 28.26% | 27.46% | 11.93% | 23.34% | 26.56%
16 | 12 | 2030 | Winter | S, [MVA] | 0 | 0 | 16.9498 | 17.0907 | 17.1162 | 17.1139 | 18.071 | 16.6754 | 18.7198 | 11.4086 | 10.3124 | 14.5254 | 18.8631 | 14.2746 | 21.3338 | 22.3458 | 22.2567 | 24.1036 | 23.3096 | 13.6973 | 14.7333 | 13.9729 | 13.6839 | 5.5902 | 10.1156 | 11.7418
16 | 12 | 2030 | Winter | S, [%] | 0 | 0 | 33.9% | 34.18% | 34.23% | 34.23% | 36.14% | 33.35% | 37.44% | 22.82% | 20.62% | 29.05% | 37.73% | 28.55% | 42.67% | 44.69% | 44.51% | 48.21% | 46.62% | 27.39% | 29.47% | 27.95% | 27.37% | 11.18% | 20.23% | 23.48%
12 | 17 | 2030 | Winter | P, [MW] | 0 | 0 | 15.2091 | 14.9717 | 14.6777 | 14.4555 | 16.4265 | 15.3984 | 11.2422 | 0.4682 | -0.45282 | -1.7614 | -2.4252 | -1.9875 | 2.5685 | 4.8964 | 3.882 | 4.0238 | 1.5266 | -6.1649 | -5.3274 | -6.5631 | -6.4381 | 0.46268 | 6.7846 | 7.9055
12 | 17 | 2030 | Winter | P, [%] | 0 | 0 | 30.42% | 29.94% | 29.36% | 28.91% | 32.85% | 30.8% | 22.48% | 0.9364% | 0.9056% | 3.523% | 4.85% | 3.975% | 5.137% | 9.793% | 7.764% | 8.048% | 3.053% | 12.33% | 10.65% | 13.13% | 12.88% | 0.9254% | 13.57% | 15.81%
17 | 12 | 2030 | Winter | P, [MW] | 0 | 0 | -15.1046 | -14.8669 | -14.5734 | -14.3542 | -16.3028 | -15.29 | -11.1932 | -0.46752 | 0.45304 | 1.7626 | 2.4274 | 1.9899 | -2.564 | -4.8861 | -3.8764 | -4.0171 | -1.5251 | 6.18 | 5.339 | 6.5797 | 6.4556 | -0.46079 | -6.7602 | -7.8706
17 | 12 | 2030 | Winter | P, [%] | 0 | 0 | 30.21% | 29.73% | 29.15% | 28.71% | 32.61% | 30.58% | 22.39% | 0.935% | 0.9061% | 3.525% | 4.855% | 3.98% | 5.128% | 9.772% | 7.753% | 8.034% | 3.05% | 12.36% | 10.68% | 13.16% | 12.91% | 0.9216% | 13.52% | 15.74%
12 | 17 | 2030 | Winter | Q, [MVAr] | 0 | 0 | -9.2183 | -9.7183 | -10.1356 | -10.0553 | -9.9268 | -9.4841 | -4.9026 | -1.2971 | -1.9514 | -2.5181 | -2.3558 | -4.1682 | -4.9161 | -4.5637 | -2.1967 | -3.9688 | -3.9151 | -4.1755 | -4.2411 | -3.8004 | -0.13097 | -0.35419 | -6.8243 | -7.9657
12 | 17 | 2030 | Winter | Q, [%] | 0 | 0 | 18.44% | 19.44% | 20.27% | 20.11% | 19.85% | 18.97% | 9.805% | 2.594% | 3.903% | 5.036% | 4.712% | 8.336% | 9.832% | 9.127% | 4.393% | 7.938% | 7.83% | 8.351% | 8.482% | 7.601% | 0.2619% | 0.7084% | 13.65% | 15.93%
17 | 12 | 2030 | Winter | Q, [MVAr] | 0 | 0 | 4.663 | 5.1751 | 5.5989 | 5.5027 | 5.4793 | 4.9544 | 0.034307 | -3.8333 | -3.1826 | -2.6068 | -2.7482 | -0.95097 | -0.21046 | -0.54293 | -2.8895 | -1.0952 | -1.1821 | -0.87525 | -0.82598 | -1.2503 | -4.9015 | -4.7605 | 1.8992 | 3.0952
17 | 12 | 2030 | Winter | Q, [%] | 0 | 0 | 9.326% | 10.35% | 11.2% | 11.01% | 10.96% | 9.909% | 0.06861% | 7.667% | 6.365% | 5.214% | 5.496% | 1.902% | 0.4209% | 1.086% | 5.779% | 2.19% | 2.364% | 1.751% | 1.652% | 2.501% | 9.803% | 9.521% | 3.798% | 6.19%
12 | 17 | 2030 | Winter | S, [MVA] | 0 | 0 | 17.7847 | 17.8493 | 17.8372 | 17.6088 | 19.193 | 18.0847 | 12.2647 | 1.379 | 2.0032 | 3.073 | 3.381 | 4.6178 | 5.5466 | 6.6935 | 4.4604 | 5.6518 | 4.2023 | 7.4458 | 6.8094 | 7.584 | 6.4394 | 0.58269 | 9.623 | 11.2227
12 | 17 | 2030 | Winter | S, [%] | 0 | 0 | 35.57% | 35.7% | 35.67% | 35.22% | 38.39% | 36.17% | 24.53% | 2.758% | 4.006% | 6.146% | 6.762% | 9.236% | 11.09% | 13.39% | 8.921% | 11.3% | 8.405% | 14.89% | 13.62% | 15.17% | 12.88% | 1.165% | 19.25% | 22.45%
17 | 12 | 2030 | Winter | S, [MVA] | 0 | 0 | 15.808 | 15.7418 | 15.6119 | 15.3728 | 17.199 | 16.0726 | 11.1933 | 3.8617 | 3.2147 | 3.1468 | 3.6667 | 2.2055 | 2.5726 | 4.9162 | 4.8349 | 4.1637 | 1.9296 | 6.2416 | 5.4025 | 6.6974 | 8.1055 | 4.7828 | 7.0219 | 8.4573
17 | 12 | 2030 | Winter | S, [%] | 0 | 0 | 31.62% | 31.48% | 31.22% | 30.75% | 34.4% | 32.15% | 22.39% | 7.723% | 6.429% | 6.294% | 7.333% | 4.411% | 5.145% | 9.832% | 9.67% | 8.327% | 3.859% | 12.48% | 10.8% | 13.39% | 16.21% | 9.566% | 14.04% | 16.91%
14 | 15 | 2030 | Winter | P, [MW] | 0 | 0 | -18.1368 | -19.3787 | -22.2778 | -22.9073 | -23.6176 | -22.5614 | -26.3374 | -30.826 | -26.4069 | -25.0241 | -23.4146 | -23.8571 | -19.9901 | -19.4529 | -21.2821 | -18.7457 | -22.6368 | -32.9677 | -33.4679 | -34.9954 | -36.271 | -34.4539 | -29.0621 | -29.9816
14 | 15 | 2030 | Winter | P, [%] | 0 | 0 | 36.27% | 38.76% | 44.56% | 45.81% | 47.24% | 45.12% | 52.67% | 61.65% | 52.81% | 50.05% | 46.83% | 47.71% | 39.98% | 38.91% | 42.56% | 37.49% | 45.27% | 65.94% | 66.94% | 69.99% | 72.54% | 68.91% | 58.12% | 59.96%
15 | 14 | 2030 | Winter | P, [MW] | 0 | 0 | 18.195 | 19.4417 | 22.3617 | 22.9961 | 23.7114 | 22.648 | 26.4516 | 30.979 | 26.5215 | 25.1273 | 23.5045 | 23.9497 | 20.0562 | 19.5144 | 21.3553 | 18.8041 | 22.7193 | 33.1428 | 33.6482 | 35.1922 | 36.4815 | 34.643 | 29.2023 | 30.1314
15 | 14 | 2030 | Winter | P, [%] | 0 | 0 | 36.39% | 38.88% | 44.72% | 45.99% | 47.42% | 45.3% | 52.9% | 61.96% | 53.04% | 50.25% | 47.01% | 47.9% | 40.11% | 39.03% | 42.71% | 37.61% | 45.44% | 66.29% | 67.3% | 70.38% | 72.96% | 69.29% | 58.4% | 60.26%
14 | 15 | 2030 | Winter | Q, [MVAr] | 0 | 0 | -6.3476 | -4.6211 | -5.3315 | -5.4359 | -5.2091 | -5.7358 | -4.916 | -3.1822 | -5.0456 | -5.0122 | -4.6497 | -4.4062 | -4.9479 | -3.9728 | -3.7852 | -4.773 | -3.1886 | -2.9426 | -3.0233 | -2.5917 | -1.7454 | -0.22992 | -4.9752 | -5.2255
14 | 15 | 2030 | Winter | Q, [%] | 0 | 0 | 12.7% | 9.242% | 10.66% | 10.87% | 10.42% | 11.47% | 9.832% | 6.364% | 10.09% | 10.02% | 9.299% | 8.812% | 9.896% | 7.946% | 7.57% | 9.546% | 6.377% | 5.885% | 6.047% | 5.183% | 3.491% | 0.4598% | 9.95% | 10.45%
15 | 14 | 2030 | Winter | Q, [MVAr] | 0 | 0 | 4.959 | 3.2481 | 4.0309 | 4.1523 | 3.9415 | 4.4442 | 3.6968 | 2.08 | 3.8229 | 3.7529 | 3.3437 | 3.1022 | 3.5561 | 2.562 | 2.4147 | 3.3615 | 1.854 | 1.9154 | 2.0105 | 1.6309 | 0.82589 | -0.76346 | 3.8552 | 4.1406
15 | 14 | 2030 | Winter | Q, [%] | 0 | 0 | 9.918% | 6.496% | 8.062% | 8.305% | 7.883% | 8.888% | 7.394% | 4.16% | 7.646% | 7.506% | 6.687% | 6.204% | 7.112% | 5.124% | 4.829% | 6.723% | 3.708% | 3.831% | 4.021% | 3.262% | 1.652% | 1.527% | 7.71% | 8.281%
14 | 15 | 2030 | Winter | S, [MVA] | 0 | 0 | 19.2155 | 19.9221 | 22.9069 | 23.5435 | 24.1852 | 23.2791 | 26.7923 | 30.9898 | 26.8846 | 25.5211 | 23.8718 | 24.2606 | 20.5933 | 19.8545 | 21.6161 | 19.3438 | 22.8603 | 33.0988 | 33.6041 | 35.0913 | 36.313 | 34.4547 | 29.4849 | 30.4336
14 | 15 | 2030 | Winter | S, [%] | 0 | 0 | 38.43% | 39.84% | 45.81% | 47.09% | 48.37% | 46.56% | 53.58% | 61.98% | 53.77% | 51.04% | 47.74% | 48.52% | 41.19% | 39.71% | 43.23% | 38.69% | 45.72% | 66.2% | 67.21% | 70.18% | 72.63% | 68.91% | 58.97% | 60.87%
15 | 14 | 2030 | Winter | S, [MVA] | 0 | 0 | 18.8587 | 19.7112 | 22.7221 | 23.368 | 24.0367 | 23.08 | 26.7087 | 31.0487 | 26.7956 | 25.406 | 23.7412 | 24.1498 | 20.369 | 19.6819 | 21.4914 | 19.1022 | 22.7948 | 33.1981 | 33.7082 | 35.23 | 36.4909 | 34.6514 | 29.4556 | 30.4145
15 | 14 | 2030 | Winter | S, [%] | 0 | 0 | 37.72% | 39.42% | 45.44% | 46.74% | 48.07% | 46.16% | 53.42% | 62.1% | 53.59% | 50.81% | 47.48% | 48.3% | 40.74% | 39.36% | 42.98% | 38.2% | 45.59% | 66.4% | 67.42% | 70.46% | 72.98% | 69.3% | 58.91% | 60.83%
18 | 19 | 2030 | Winter | P, [MW] | 0 | 0 | 2.2673 | 3.0759 | 5.1539 | 5.2064 | 5.3037 | 4.9094 | 4.2849 | 4.3003 | 3.9981 | 4.0484 | 3.4193 | 3.5071 | 3.1372 | 3.0954 | 3.7205 | 3.4693 | 3.6937 | 4.6221 | 4.4114 | 3.7797 | 3.9696 | 4.6396 | 4.8018 | 6.1865
18 | 19 | 2030 | Winter | P, [%] | 0 | 0 | 22.67% | 30.76% | 51.54% | 52.06% | 53.04% | 49.09% | 42.85% | 43% | 39.98% | 40.48% | 34.19% | 35.07% | 31.37% | 30.95% | 37.2% | 34.69% | 36.94% | 46.22% | 44.11% | 37.8% | 39.7% | 46.4% | 48.02% | 61.87%
19 | 18 | 2030 | Winter | P, [MW] | 0 | 0 | -2.2405 | -3.0347 | -5.0443 | -5.0946 | -5.1877 | -4.809 | -4.2026 | -4.2182 | -3.9251 | -3.9752 | -3.3669 | -3.4525 | -3.0928 | -3.0529 | -3.6614 | -3.416 | -3.6333 | -4.5247 | -4.3198 | -3.7078 | -3.8904 | -4.5442 | -4.6995 | -6.0259
19 | 18 | 2030 | Winter | P, [%] | 0 | 0 | 22.4% | 30.35% | 50.44% | 50.95% | 51.88% | 48.09% | 42.03% | 42.18% | 39.25% | 39.75% | 33.67% | 34.53% | 30.93% | 30.53% | 36.61% | 34.16% | 36.33% | 45.25% | 43.2% | 37.08% | 38.9% | 45.44% | 46.99% | 60.26%
18 | 19 | 2030 | Winter | Q, [MVAr] | 0 | 0 | 1.1847 | 0.75921 | 0.37923 | 0.38386 | 0.36425 | 0.61266 | 1.3087 | 1.0255 | 1.1239 | 0.95152 | 0.85379 | 0.83973 | 0.87247 | 0.75725 | 0.62791 | 0.9779 | 1.0443 | 1.5081 | 1.6718 | 1.7855 | 1.8756 | 1.3157 | 1.3751 | 0.93242
18 | 19 | 2030 | Winter | Q, [%] | 0 | 0 | 11.85% | 7.592% | 3.792% | 3.839% | 3.643% | 6.127% | 13.09% | 10.26% | 11.24% | 9.515% | 8.538% | 8.397% | 8.725% | 7.573% | 6.279% | 9.779% | 10.44% | 15.08% | 16.72% | 17.85% | 18.76% | 13.16% | 13.75% | 9.324%
19 | 18 | 2030 | Winter | Q, [MVAr] | 0 | 0 | -1.1448 | -0.69802 | -0.21642 | -0.21771 | -0.19196 | -0.46344 | -1.1863 | -0.9035 | -1.0155 | -0.84275 | -0.7759 | -0.7587 | -0.8065 | -0.69419 | -0.54006 | -0.89869 | -0.9545 | -1.3634 | -1.5357 | -1.6786 | -1.7579 | -1.1739 | -1.223 | -0.69379
19 | 18 | 2030 | Winter | Q, [%] | 0 | 0 | 11.45% | 6.98% | 2.164% | 2.177% | 1.92% | 4.634% | 11.86% | 9.035% | 10.15% | 8.428% | 7.759% | 7.587% | 8.065% | 6.942% | 5.401% | 8.987% | 9.545% | 13.63% | 15.36% | 16.79% | 17.58% | 11.74% | 12.23% | 6.938%
18 | 19 | 2030 | Winter | S, [MVA] | 0 | 0 | 2.5582 | 3.1682 | 5.1678 | 5.2205 | 5.3161 | 4.9475 | 4.4803 | 4.4209 | 4.1531 | 4.1587 | 3.5243 | 3.6062 | 3.2562 | 3.1866 | 3.7731 | 3.6045 | 3.8385 | 4.862 | 4.7176 | 4.1802 | 4.3904 | 4.8226 | 4.9948 | 6.2564
18 | 19 | 2030 | Winter | S, [%] | 0 | 0 | 25.58% | 31.68% | 51.68% | 52.21% | 53.16% | 49.47% | 44.8% | 44.21% | 41.53% | 41.59% | 35.24% | 36.06% | 32.56% | 31.87% | 37.73% | 36.05% | 38.39% | 48.62% | 47.18% | 41.8% | 43.9% | 48.23% | 49.95% | 62.56%
19 | 18 | 2030 | Winter | S, [MVA] | 0 | 0 | 2.516 | 3.1139 | 5.0489 | 5.0992 | 5.1913 | 4.8312 | 4.3668 | 4.3139 | 4.0544 | 4.0636 | 3.4551 | 3.5349 | 3.1962 | 3.1308 | 3.701 | 3.5323 | 3.7566 | 4.7257 | 4.5847 | 4.0701 | 4.2692 | 4.6934 | 4.856 | 6.0657
19 | 18 | 2030 | Winter | S, [%] | 0 | 0 | 25.16% | 31.14% | 50.49% | 50.99% | 51.91% | 48.31% | 43.67% | 43.14% | 40.54% | 40.64% | 34.55% | 35.35% | 31.96% | 31.31% | 37.01% | 35.32% | 37.57% | 47.26% | 45.85% | 40.7% | 42.69% | 46.93% | 48.56% | 60.66%
19 | 20 | 2030 | Winter | P, [MW] | 0 | 0 | -0.52662 | 0.5719 | 2.6984 | 2.7776 | 2.8707 | 2.3562 | 1.1437 | 0.71992 | 0.01751 | -0.024794 | -0.6198 | -0.53413 | -0.81818 | -0.78459 | -0.069263 | -0.24352 | 0.055566 | 0.69434 | 0.29421 | -0.31672 | -0.13295 | 0.71288 | 1.1773 | 2.8808
19 | 20 | 2030 | Winter | P, [%] | 0 | 0 | 5.266% | 5.719% | 26.98% | 27.78% | 28.71% | 23.56% | 11.44% | 7.199% | 0.1751% | 0.2479% | 6.198% | 5.341% | 8.182% | 7.846% | 0.6926% | 2.435% | 0.5557% | 6.943% | 2.942% | 3.167% | 1.329% | 7.129% | 11.77% | 28.81%
20 | 19 | 2030 | Winter | P, [MW] | 0 | 0 | 0.53013 | -0.57005 | -2.6791 | -2.7572 | -2.8488 | -2.341 | -1.1378 | -0.71793 | -0.017091 | 0.02483 | 0.62084 | 0.5349 | 0.81999 | 0.78623 | 0.069289 | 0.24413 | -0.054906 | -0.69118 | -0.2914 | 0.32053 | 0.13734 | -0.71004 | -1.1714 | -2.8579
20 | 19 | 2030 | Winter | P, [%] | 0 | 0 | 5.301% | 5.7% | 26.79% | 27.57% | 28.49% | 23.41% | 11.38% | 7.179% | 0.1709% | 0.2483% | 6.208% | 5.349% | 8.2% | 7.862% | 0.6929% | 2.441% | 0.5491% | 6.912% | 2.914% | 3.205% | 1.373% | 7.1% | 11.71% | 28.58%
19 | 20 | 2030 | Winter | Q, [MVAr] | 0 | 0 | 1.0336 | 0.61932 | 0.16901 | 0.16847 | 0.21407 | 0.45176 | 0.94984 | 0.46581 | 0.39211 | 0.11163 | 0.054601 | 0.045985 | 0.11098 | 0.032412 | -0.070176 | 0.41667 | 0.49766 | 0.83676 | 0.98243 | 1.1542 | 1.2757 | 0.74873 | 0.91439 | 0.49075
19 | 20 | 2030 | Winter | Q, [%] | 0 | 0 | 10.34% | 6.193% | 1.69% | 1.685% | 2.141% | 4.518% | 9.498% | 4.658% | 3.921% | 1.116% | 0.546% | 0.4599% | 1.11% | 0.3241% | 0.7018% | 4.167% | 4.977% | 8.368% | 9.824% | 11.54% | 12.76% | 7.487% | 9.144% | 4.907%
20 | 19 | 2030 | Winter | Q, [MVAr] | 0 | 0 | -1.0282 | -0.61648 | -0.13943 | -0.13712 | -0.1805 | -0.42844 | -0.94086 | -0.46275 | -0.39147 | -0.11158 | -0.053 | -0.044804 | -0.10819 | -0.029898 | 0.070216 | -0.41573 | -0.49664 | -0.83191 | -0.97812 | -1.1483 | -1.2689 | -0.74437 | -0.90531 | -0.45566
20 | 19 | 2030 | Winter | Q, [%] | 0 | 0 | 10.28% | 6.165% | 1.394% | 1.371% | 1.805% | 4.284% | 9.409% | 4.628% | 3.915% | 1.116% | 0.53% | 0.448% | 1.082% | 0.299% | 0.7022% | 4.157% | 4.966% | 8.319% | 9.781% | 11.48% | 12.69% | 7.444% | 9.053% | 4.557%
19 | 20 | 2030 | Winter | S, [MVA] | 0 | 0 | 1.16 | 0.84299 | 2.7037 | 2.7827 | 2.8787 | 2.3991 | 1.4867 | 0.85747 | 0.3925 | 0.11435 | 0.6222 | 0.53611 | 0.82567 | 0.78526 | 0.098601 | 0.48261 | 0.50075 | 1.0873 | 1.0255 | 1.1968 | 1.2826 | 1.0338 | 1.4907 | 2.9223
19 | 20 | 2030 | Winter | S, [%] | 0 | 0 | 11.6% | 8.43% | 27.04% | 27.83% | 28.79% | 23.99% | 14.87% | 8.575% | 3.925% | 1.144% | 6.222% | 5.361% | 8.257% | 7.853% | 0.986% | 4.826% | 5.007% | 10.87% | 10.26% | 11.97% | 12.83% | 10.34% | 14.91% | 29.22%
20 | 19 | 2030 | Winter | S, [MVA] | 0 | 0 | 1.1568 | 0.83964 | 2.6827 | 2.7606 | 2.8546 | 2.3799 | 1.4764 | 0.85414 | 0.39184 | 0.11431 | 0.6231 | 0.53677 | 0.8271 | 0.7868 | 0.098647 | 0.48211 | 0.49967 | 1.0816 | 1.0206 | 1.1922 | 1.2763 | 1.0287 | 1.4805 | 2.894
20 | 19 | 2030 | Winter | S, [%] | 0 | 0 | 11.57% | 8.396% | 26.83% | 27.61% | 28.55% | 23.8% | 14.76% | 8.541% | 3.918% | 1.143% | 6.231% | 5.368% | 8.271% | 7.868% | 0.9865% | 4.821% | 4.997% | 10.82% | 10.21% | 11.92% | 12.76% | 10.29% | 14.8% | 28.94%
21 | 20 | 2030 | Winter | P, [MW] | 0 | 0 | -0.59965 | -0.092847 | 2.0696 | 1.9902 | 1.9247 | 1.5927 | 1.2868 | 1.9578 | 2.7567 | 3.1714 | 3.1509 | 3.3539 | 3.6023 | 3.5699 | 2.9026 | 2.8656 | 2.5661 | 1.9948 | 0.91709 | -0.33757 | -0.51796 | 0.67755 | 0.94101 | 2.1526
21 | 20 | 2030 | Winter | P, [%] | 0 | 0 | 5.997% | 0.9285% | 20.7% | 19.9% | 19.25% | 15.93% | 12.87% | 19.58% | 27.57% | 31.71% | 31.51% | 33.54% | 36.02% | 35.7% | 29.03% | 28.66% | 25.66% | 19.95% | 9.171% | 3.376% | 5.18% | 6.776% | 9.41% | 21.53%
20 | 21 | 2030 | Winter | P, [MW] | 0 | 0 | 0.59965 | 0.092847 | -2.0696 | -1.9902 | -1.9247 | -1.5927 | -1.2868 | -1.9578 | -2.7567 | -3.1714 | -3.1509 | -3.3539 | -3.6023 | -3.5699 | -2.9026 | -2.8656 | -2.5661 | -1.9948 | -0.91709 | 0.33757 | 0.51796 | -0.67755 | -0.94101 | -2.1526
20 | 21 | 2030 | Winter | P, [%] | 0 | 0 | 5.997% | 0.9285% | 20.7% | 19.9% | 19.25% | 15.93% | 12.87% | 19.58% | 27.57% | 31.71% | 31.51% | 33.54% | 36.02% | 35.7% | 29.03% | 28.66% | 25.66% | 19.95% | 9.171% | 3.376% | 5.18% | 6.776% | 9.41% | 21.53%
21 | 20 | 2030 | Winter | Q, [MVAr] | 0 | 0 | -2.0328 | -1.7838 | -1.3135 | -1.3022 | -1.2855 | -1.3944 | -1.0686 | -0.064554 | 0.29463 | 0.32851 | 0.44618 | 0.7015 | 0.7403 | 0.81119 | 0.4679 | -0.17687 | -0.26753 | -0.59409 | -1.0101 | -1.4524 | -1.3391 | -1.0785 | -1.7896 | -1.3607
21 | 20 | 2030 | Winter | Q, [%] | 0 | 0 | 20.33% | 17.84% | 13.14% | 13.02% | 12.86% | 13.94% | 10.69% | 0.6455% | 2.946% | 3.285% | 4.462% | 7.015% | 7.403% | 8.112% | 4.679% | 1.769% | 2.675% | 5.941% | 10.1% | 14.52% | 13.39% | 10.79% | 17.9% | 13.61%
20 | 21 | 2030 | Winter | Q, [MVAr] | 0 | 0 | 2.066 | 1.8074 | 1.3586 | 1.3447 | 1.3258 | 1.4281 | 1.0896 | 0.093336 | -0.23716 | -0.25286 | -0.37193 | -0.61621 | -0.6426 | -0.71487 | -0.40549 | 0.2365 | 0.31599 | 0.62656 | 1.0241 | 1.4692 | 1.3546 | 1.0907 | 1.8208 | 1.4104
20 | 21 | 2030 | Winter | Q, [%] | 0 | 0 | 20.66% | 18.07% | 13.59% | 13.45% | 13.26% | 14.28% | 10.9% | 0.9334% | 2.372% | 2.529% | 3.719% | 6.162% | 6.426% | 7.149% | 4.055% | 2.365% | 3.16% | 6.266% | 10.24% | 14.69% | 13.55% | 10.91% | 18.21% | 14.1%
21 | 20 | 2030 | Winter | S, [MVA] | 0 | 0 | 2.1194 | 1.7862 | 2.4512 | 2.3784 | 2.3145 | 2.1169 | 1.6727 | 1.9588 | 2.7724 | 3.1884 | 3.1823 | 3.4265 | 3.6776 | 3.6609 | 2.9401 | 2.871 | 2.58 | 2.0814 | 1.3643 | 1.4911 | 1.4358 | 1.2737 | 2.0219 | 2.5466
21 | 20 | 2030 | Winter | S, [%] | 0 | 0 | 21.19% | 17.86% | 24.51% | 23.78% | 23.15% | 21.17% | 16.73% | 19.59% | 27.72% | 31.88% | 31.82% | 34.26% | 36.78% | 36.61% | 29.4% | 28.71% | 25.8% | 20.81% | 13.64% | 14.91% | 14.36% | 12.74% | 20.22% | 25.47%
20 | 21 | 2030 | Winter | S, [MVA] | 0 | 0 | 2.1513 | 1.8098 | 2.4757 | 2.4019 | 2.3371 | 2.1392 | 1.6861 | 1.96 | 2.7669 | 3.1814 | 3.1728 | 3.4101 | 3.6592 | 3.6408 | 2.9308 | 2.8753 | 2.5855 | 2.0909 | 1.3747 | 1.5074 | 1.4503 | 1.284 | 2.0496 | 2.5735
20 | 21 | 2030 | Winter | S, [%] | 0 | 0 | 21.51% | 18.1% | 24.76% | 24.02% | 23.37% | 21.39% | 16.86% | 19.6% | 27.67% | 31.81% | 31.73% | 34.1% | 36.59% | 36.41% | 29.31% | 28.75% | 25.86% | 20.91% | 13.75% | 15.07% | 14.5% | 12.84% | 20.5% | 25.73%
21 | 22 | 2030 | Winter | P, [MW] | 0 | 0 | 0.60065 | 0.093848 | -2.0686 | -1.9892 | -1.9237 | -1.5917 | -1.2858 | -1.9568 | -2.7557 | -3.9467 | -3.1499 | -3.3529 | -3.6013 | -3.6289 | -2.9016 | -2.8646 | -2.5651 | -1.9938 | -0.91605 | 0.68893 | 0.88984 | -0.5605 | -0.94001 | -2.1516
21 | 22 | 2030 | Winter | P, [%] | 0 | 0 | 6.007% | 0.9385% | 20.69% | 19.89% | 19.24% | 15.92% | 12.86% | 19.57% | 27.56% | 39.47% | 31.5% | 33.53% | 36.01% | 36.29% | 29.02% | 28.65% | 25.65% | 19.94% | 9.161% | 6.889% | 8.898% | 5.605% | 9.4% | 21.52%
22 | 21 | 2030 | Winter | P, [MW] | 0 | 0 | -0.59908 | -0.09273 | 2.0707 | 1.9912 | 1.9256 | 1.5933 | 1.2867 | 1.9581 | 2.7585 | 3.9522 | 3.1534 | 3.357 | 3.6059 | 3.6336 | 2.9046 | 2.8674 | 2.5674 | 1.9953 | 0.91672 | -0.688 | -0.88891 | 0.56102 | 0.94148 | 2.1539
22 | 21 | 2030 | Winter | P, [%] | 0 | 0 | 5.991% | 0.9273% | 20.71% | 19.91% | 19.26% | 15.93% | 12.87% | 19.58% | 27.58% | 39.52% | 31.53% | 33.57% | 36.06% | 36.34% | 29.05% | 28.67% | 25.67% | 19.95% | 9.167% | 6.88% | 8.889% | 5.61% | 9.415% | 21.54%
21 | 22 | 2030 | Winter | Q, [MVAr] | 0 | 0 | 2.0318 | 1.7828 | 1.3125 | 1.3012 | 1.2845 | 1.3934 | 1.0677 | 0.065548 | -0.29363 | -0.32751 | -0.44518 | -0.70051 | -0.7393 | -0.81019 | -0.46691 | 0.17785 | 0.26852 | 0.59509 | 1.0111 | 1.4534 | 1.3401 | 1.0795 | 1.7886 | 1.3597
21 | 22 | 2030 | Winter | Q, [%] | 0 | 0 | 20.32% | 17.83% | 13.13% | 13.01% | 12.85% | 13.93% | 10.68% | 0.6555% | 2.936% | 3.275% | 4.452% | 7.005% | 7.393% | 8.102% | 4.669% | 1.779% | 2.685% | 5.951% | 10.11% | 14.53% | 13.4% | 10.79% | 17.89% | 13.6%
22 | 21 | 2030 | Winter | Q, [MVAr] | 0 | 0 | -2.0293 | -1.781 | -1.3092 | -1.298 | -1.2815 | -1.3909 | -1.0661 | -0.063383 | 0.29795 | 0.3363 | 0.45077 | 0.70693 | 0.74665 | 0.81767 | 0.4716 | -0.17336 | -0.26487 | -0.59264 | -1.0101 | -1.4519 | -1.3386 | -1.0787 | -1.7863 | -1.356
22 | 21 | 2030 | Winter | Q, [%] | 0 | 0 | 20.29% | 17.81% | 13.09% | 12.98% | 12.81% | 13.91% | 10.66% | 0.6338% | 2.98% | 3.363% | 4.508% | 7.069% | 7.467% | 8.177% | 4.716% | 1.734% | 2.649% | 5.926% | 10.1% | 14.52% | 13.39% | 10.79% | 17.86% | 13.56%
21 | 22 | 2030 | Winter | S, [MVA] | 0 | 0 | 2.1187 | 1.7853 | 2.4498 | 2.377 | 2.3131 | 2.1155 | 1.6713 | 1.9579 | 2.7713 | 3.9602 | 3.1812 | 3.4253 | 3.6764 | 3.7182 | 2.9389 | 2.8701 | 2.5792 | 2.0807 | 1.3644 | 1.6084 | 1.6086 | 1.2163 | 2.0206 | 2.5452
21 | 22 | 2030 | Winter | S, [%] | 0 | 0 | 21.19% | 17.85% | 24.5% | 23.77% | 23.13% | 21.15% | 16.71% | 19.58% | 27.71% | 39.6% | 31.81% | 34.25% | 36.76% | 37.18% | 29.39% | 28.7% | 25.79% | 20.81% | 13.64% | 16.08% | 16.09% | 12.16% | 20.21% | 25.45%
22 | 21 | 2030 | Winter | S, [MVA] | 0 | 0 | 2.1159 | 1.7834 | 2.4498 | 2.3769 | 2.313 | 2.115 | 1.671 | 1.9592 | 2.7745 | 3.9665 | 3.1854 | 3.4306 | 3.6824 | 3.7245 | 2.9426 | 2.8726 | 2.5811 | 2.0815 | 1.364 | 1.6067 | 1.6069 | 1.2158 | 2.0192 | 2.5452
22 | 21 | 2030 | Winter | S, [%] | 0 | 0 | 21.16% | 17.83% | 24.5% | 23.77% | 23.13% | 21.15% | 16.71% | 19.59% | 27.75% | 39.66% | 31.85% | 34.31% | 36.82% | 37.24% | 29.43% | 28.73% | 25.81% | 20.81% | 13.64% | 16.07% | 16.07% | 12.16% | 20.19% | 25.45%
22 | 23 | 2030 | Winter | P, [MW] | 0 | 0 | 3.8772 | 7.2344 | 5.8939 | 6.0687 | 6.67 | 6.4747 | 5.5413 | 4.3706 | 1.6982 | 1.021 | -1.7294 | -2.6718 | -2.9885 | -3.3932 | -2.4045 | -2.5118 | -0.54852 | 1.034 | 2.0164 | 2.7328 | 2.995 | 3.9999 | 5.3607 | 5.9353
22 | 23 | 2030 | Winter | P, [%] | 0 | 0 | 38.77% | 72.34% | 58.94% | 60.69% | 66.7% | 64.75% | 55.41% | 43.71% | 16.98% | 10.21% | 17.29% | 26.72% | 29.88% | 33.93% | 24.05% | 25.12% | 5.485% | 10.34% | 20.16% | 27.33% | 29.95% | 40% | 53.61% | 59.35%
23 | 22 | 2030 | Winter | P, [MW] | 0 | 0 | -3.8738 | -7.227 | -5.8881 | -6.0627 | -6.6631 | -6.4683 | -5.5373 | -4.3684 | -1.6974 | -1.0206 | 1.73 | 2.6726 | 2.9894 | 3.3943 | 2.4055 | 2.5131 | 0.54918 | -1.0337 | -2.0157 | -2.7317 | -2.9933 | -3.9977 | -5.3563 | -5.9299
23 | 22 | 2030 | Winter | P, [%] | 0 | 0 | 38.74% | 72.27% | 58.88% | 60.63% | 66.63% | 64.68% | 55.37% | 43.68% | 16.97% | 10.21% | 17.3% | 26.73% | 29.89% | 33.94% | 24.05% | 25.13% | 5.492% | 10.34% | 20.16% | 27.32% | 29.93% | 39.98% | 53.56% | 59.3%
22 | 23 | 2030 | Winter | Q, [MVAr] | 0 | 0 | 4.5525 | 5.0298 | 5.1561 | 5.1584 | 5.2262 | 5.0383 | 3.3524 | 1.8555 | 2.248 | 1.8672 | 1.7934 | 1.414 | 1.0607 | 0.87094 | 2.057 | 2.7485 | 2.6086 | 1.465 | 1.5771 | 1.8052 | 2.8172 | 2.7644 | 4.011 | 4.5328
22 | 23 | 2030 | Winter | Q, [%] | 0 | 0 | 45.53% | 50.3% | 51.56% | 51.58% | 52.26% | 50.38% | 33.52% | 18.55% | 22.48% | 18.67% | 17.93% | 14.14% | 10.61% | 8.709% | 20.57% | 27.49% | 26.09% | 14.65% | 15.77% | 18.05% | 28.17% | 27.64% | 40.11% | 45.33%
23 | 22 | 2030 | Winter | Q, [MVAr] | 0 | 0 | -4.5473 | -5.0185 | -5.1471 | -5.1491 | -5.2157 | -5.0284 | -3.3462 | -1.8522 | -2.2468 | -1.8665 | -1.7925 | -1.4127 | -1.0593 | -0.86922 | -2.0556 | -2.7466 | -2.6076 | -1.4645 | -1.5761 | -1.8037 | -2.8147 | -2.7609 | -4.0043 | -4.5244
23 | 22 | 2030 | Winter | Q, [%] | 0 | 0 | 45.47% | 50.19% | 51.47% | 51.49% | 52.16% | 50.28% | 33.46% | 18.52% | 22.47% | 18.67% | 17.93% | 14.13% | 10.59% | 8.692% | 20.56% | 27.47% | 26.08% | 14.64% | 15.76% | 18.04% | 28.15% | 27.61% | 40.04% | 45.24%
22 | 23 | 2030 | Winter | S, [MVA] | 0 | 0 | 5.9798 | 8.8111 | 7.831 | 7.9648 | 8.4736 | 8.204 | 6.4765 | 4.7481 | 2.8173 | 2.1281 | 2.4914 | 3.0229 | 3.1711 | 3.5032 | 3.1644 | 3.7234 | 2.6656 | 1.7931 | 2.5599 | 3.2752 | 4.1117 | 4.8622 | 6.6952 | 7.4682
22 | 23 | 2030 | Winter | S, [%] | 0 | 0 | 59.8% | 88.11% | 78.31% | 79.65% | 84.74% | 82.04% | 64.76% | 47.48% | 28.17% | 21.28% | 24.91% | 30.23% | 31.71% | 35.03% | 31.64% | 37.23% | 26.66% | 17.93% | 25.6% | 32.75% | 41.12% | 48.62% | 66.95% | 74.68%
23 | 22 | 2030 | Winter | S, [MVA] | 0 | 0 | 5.9737 | 8.7986 | 7.8206 | 7.9542 | 8.4617 | 8.1929 | 6.4699 | 4.7449 | 2.8159 | 2.1273 | 2.4912 | 3.023 | 3.1715 | 3.5039 | 3.1641 | 3.7228 | 2.6648 | 1.7925 | 2.5588 | 3.2735 | 4.1088 | 4.8584 | 6.6877 | 7.4588
23 | 22 | 2030 | Winter | S, [%] | 0 | 0 | 59.74% | 87.99% | 78.21% | 79.54% | 84.62% | 81.93% | 64.7% | 47.45% | 28.16% | 21.27% | 24.91% | 30.23% | 31.72% | 35.04% | 31.64% | 37.23% | 26.65% | 17.93% | 25.59% | 32.73% | 41.09% | 48.58% | 66.88% | 74.59%
23 | 24 | 2030 | Winter | P, [MW] | 0 | 0 | -0.27818 | 3.3263 | 2.2049 | 2.4171 | 2.9406 | 2.056 | -0.6989 | -3.0125 | -5.885 | -6.6656 | -8.6832 | -10.0661 | -10.161 | -10.2275 | -8.6966 | -8.7163 | -7.0669 | -6.0467 | -4.8243 | -4.0674 | -3.7002 | -2.2352 | 0.022251 | 1.2027
23 | 24 | 2030 | Winter | P, [%] | 0 | 0 | 2.782% | 33.26% | 22.05% | 24.17% | 29.41% | 20.56% | 6.989% | 30.13% | 58.85% | 66.66% | 86.83% | 100.7% | 101.6% | 102.3% | 86.97% | 87.16% | 70.67% | 60.47% | 48.24% | 40.67% | 37% | 22.35% | 0.2225% | 12.03%
24 | 23 | 2030 | Winter | P, [MW] | 0 | 0 | 0.29175 | -3.2954 | -2.1825 | -2.393 | -2.9113 | -2.0357 | 0.70981 | 3.0345 | 5.952 | 6.7502 | 8.8103 | 10.2316 | 10.3272 | 10.3936 | 8.8229 | 8.8451 | 7.1536 | 6.1078 | 4.8649 | 4.0975 | 3.7286 | 2.2492 | -0.011998 | -1.1853
24 | 23 | 2030 | Winter | P, [%] | 0 | 0 | 2.917% | 32.95% | 21.82% | 23.93% | 29.11% | 20.36% | 7.098% | 30.35% | 59.52% | 67.5% | 88.1% | 102.3% | 103.3% | 103.9% | 88.23% | 88.45% | 71.54% | 61.08% | 48.65% | 40.97% | 37.29% | 22.49% | 0.12% | 11.85%
23 | 24 | 2030 | Winter | Q, [MVAr] | 0 | 0 | 2.4688 | 2.4551 | 2.5837 | 2.5857 | 2.6523 | 2.465 | 2.076 | 1.7152 | 2.2714 | 2.5377 | 1.9788 | 1.9222 | 1.7304 | 1.5404 | 2.0802 | 2.2793 | 1.9763 | 0.83324 | 0.9449 | 1.0108 | 1.5369 | 1.4832 | 2.0781 | 2.5981
23 | 24 | 2030 | Winter | Q, [%] | 0 | 0 | 24.69% | 24.55% | 25.84% | 25.86% | 26.52% | 24.65% | 20.76% | 17.15% | 22.71% | 25.38% | 19.79% | 19.22% | 17.3% | 15.4% | 20.8% | 22.79% | 19.76% | 8.332% | 9.449% | 10.11% | 15.37% | 14.83% | 20.78% | 25.98%
24 | 23 | 2030 | Winter | Q, [MVAr] | 0 | 0 | -3.3191 | -3.2735 | -3.4068 | -3.4053 | -3.4619 | -3.289 | -2.9229 | -2.5507 | -3.0446 | -3.2891 | -2.6821 | -2.5772 | -2.3904 | -2.2057 | -2.7982 | -2.9903 | -2.7443 | -1.6155 | -1.752 | -1.8306 | -2.3559 | -2.3294 | -2.9101 | -3.4131
24 | 23 | 2030 | Winter | Q, [%] | 0 | 0 | 33.19% | 32.74% | 34.07% | 34.05% | 34.62% | 32.89% | 29.23% | 25.51% | 30.45% | 32.89% | 26.82% | 25.77% | 23.9% | 22.06% | 27.98% | 29.9% | 27.44% | 16.15% | 17.52% | 18.31% | 23.56% | 23.29% | 29.1% | 34.13%
23 | 24 | 2030 | Winter | S, [MVA] | 0 | 0 | 2.4844 | 4.1343 | 3.3967 | 3.5395 | 3.96 | 3.2099 | 2.1904 | 3.4666 | 6.3081 | 7.1323 | 8.9059 | 10.248 | 10.3073 | 10.3428 | 8.942 | 9.0094 | 7.338 | 6.1038 | 4.916 | 4.1911 | 4.0067 | 2.6826 | 2.0782 | 2.863
23 | 24 | 2030 | Winter | S, [%] | 0 | 0 | 24.84% | 41.34% | 33.97% | 35.39% | 39.6% | 32.1% | 21.9% | 34.67% | 63.08% | 71.32% | 89.06% | 102.5% | 103.1% | 103.4% | 89.42% | 90.09% | 73.38% | 61.04% | 49.16% | 41.91% | 40.07% | 26.83% | 20.78% | 28.63%
24 | 23 | 2030 | Winter | S, [MVA] | 0 | 0 | 3.3319 | 4.645 | 4.046 | 4.1621 | 4.5233 | 3.868 | 3.0079 | 3.9641 | 6.6855 | 7.5089 | 9.2095 | 10.5512 | 10.6002 | 10.6251 | 9.256 | 9.3369 | 7.662 | 6.3178 | 5.1707 | 4.4878 | 4.4106 | 3.238 | 2.9102 | 3.613
24 | 23 | 2030 | Winter | S, [%] | 0 | 0 | 33.32% | 46.45% | 40.46% | 41.62% | 45.23% | 38.68% | 30.08% | 39.64% | 66.85% | 75.09% | 92.09% | 105.5% | 106% | 106.3% | 92.56% | 93.37% | 76.62% | 63.18% | 51.71% | 44.88% | 44.11% | 32.38% | 29.1% | 36.13%
24 | 25 | 2030 | Winter | P, [MW] | 0 | 0 | 0.92741 | 6.8872 | 5.1917 | 5.5403 | 6.363 | 5.5637 | 4.4829 | 5.2816 | 2.0679 | 2.7558 | 0.33868 | 0.17814 | -1.7839 | -1.7777 | 1.8185 | -0.7654 | 0.8566 | 4.0288 | 5.5437 | 4.5742 | 3.7076 | 4.5556 | 4.4711 | 6.4912
24 | 25 | 2030 | Winter | P, [%] | 0 | 0 | 4.637% | 34.44% | 25.96% | 27.7% | 31.82% | 27.82% | 22.41% | 26.41% | 10.34% | 13.78% | 1.693% | 0.8907% | 8.919% | 8.888% | 9.092% | 3.827% | 4.283% | 20.14% | 27.72% | 22.87% | 18.54% | 22.78% | 22.36% | 32.46%
25 | 24 | 2030 | Winter | P, [MW] | 0 | 0 | -0.92741 | -6.8872 | -5.1917 | -5.5403 | -6.363 | -5.5637 | -4.4829 | -5.2816 | -2.0679 | -2.7558 | -0.33868 | -0.17814 | 1.7839 | 1.7777 | -1.8185 | 0.7654 | -0.8566 | -4.0288 | -5.5437 | -4.5742 | -3.7076 | -4.5556 | -4.4711 | -6.4912
25 | 24 | 2030 | Winter | P, [%] | 0 | 0 | 4.637% | 34.44% | 25.96% | 27.7% | 31.82% | 27.82% | 22.41% | 26.41% | 10.34% | 13.78% | 1.693% | 0.8907% | 8.919% | 8.888% | 9.092% | 3.827% | 4.283% | 20.14% | 27.72% | 22.87% | 18.54% | 22.78% | 22.36% | 32.46%
24 | 25 | 2030 | Winter | Q, [MVAr] | 0 | 0 | 1.2398 | 0.46644 | 0.44514 | 0.49471 | 0.558 | 0.49423 | 2.1758 | 3.1586 | 4.4775 | 4.7897 | 4.3939 | 4.4865 | 4.5636 | 4.1393 | 3.8965 | 3.6239 | 3.6232 | 3.5767 | 3.6936 | 3.6595 | 3.5402 | 2.9203 | 1.9629 | 1.8409
24 | 25 | 2030 | Winter | Q, [%] | 0 | 0 | 6.199% | 2.332% | 2.226% | 2.474% | 2.79% | 2.471% | 10.88% | 15.79% | 22.39% | 23.95% | 21.97% | 22.43% | 22.82% | 20.7% | 19.48% | 18.12% | 18.12% | 17.88% | 18.47% | 18.3% | 17.7% | 14.6% | 9.815% | 9.205%
25 | 24 | 2030 | Winter | Q, [MVAr] | 0 | 0 | -1.2258 | -0.18434 | -0.28307 | -0.30974 | -0.31327 | -0.30759 | -2.0295 | -2.9379 | -4.3374 | -4.615 | -4.2854 | -4.3755 | -4.4323 | -4.029 | -3.7947 | -3.5481 | -3.5458 | -3.4102 | -3.4364 | -3.4595 | -3.3862 | -2.7492 | -1.8196 | -1.5644
25 | 24 | 2030 | Winter | Q, [%] | 0 | 0 | 6.129% | 0.9217% | 1.415% | 1.549% | 1.566% | 1.538% | 10.15% | 14.69% | 21.69% | 23.07% | 21.43% | 21.88% | 22.16% | 20.15% | 18.97% | 17.74% | 17.73% | 17.05% | 17.18% | 17.3% | 16.93% | 13.75% | 9.098% | 7.822%
24 | 25 | 2030 | Winter | S, [MVA] | 0 | 0 | 1.5483 | 6.903 | 5.2107 | 5.5624 | 6.3874 | 5.5857 | 4.983 | 6.154 | 4.932 | 5.5259 | 4.4069 | 4.49 | 4.8998 | 4.5049 | 4.3 | 3.7039 | 3.7231 | 5.3874 | 6.6615 | 5.8579 | 5.1264 | 5.4113 | 4.883 | 6.7472
24 | 25 | 2030 | Winter | S, [%] | 0 | 0 | 7.742% | 34.51% | 26.05% | 27.81% | 31.94% | 27.93% | 24.92% | 30.77% | 24.66% | 27.63% | 22.03% | 22.45% | 24.5% | 22.52% | 21.5% | 18.52% | 18.62% | 26.94% | 33.31% | 29.29% | 25.63% | 27.06% | 24.41% | 33.74%
25 | 24 | 2030 | Winter | S, [MVA] | 0 | 0 | 1.5371 | 6.8897 | 5.1994 | 5.549 | 6.3707 | 5.5722 | 4.9209 | 6.0437 | 4.8051 | 5.3752 | 4.2988 | 4.3791 | 4.7778 | 4.4038 | 4.208 | 3.6297 | 3.6478 | 5.2783 | 6.5224 | 5.7351 | 5.0212 | 5.3209 | 4.8272 | 6.677
25 | 24 | 2030 | Winter | S, [%] | 0 | 0 | 7.685% | 34.45% | 26% | 27.74% | 31.85% | 27.86% | 24.6% | 30.22% | 24.03% | 26.88% | 21.49% | 21.9% | 23.89% | 22.02% | 21.04% | 18.15% | 18.24% | 26.39% | 32.61% | 28.68% | 25.11% | 26.6% | 24.14% | 33.39%
24 | 26 | 2030 | Winter | P, [MW] | 0 | 0 | -1.0682 | -3.4408 | -2.8582 | -2.9963 | -3.3007 | -3.3771 | -3.1757 | -2.9391 | 1.1851 | 3.623 | 7.544 | 9.0102 | 12.3887 | 12.385 | 8.9796 | 8.9133 | 5.4788 | -0.55664 | -4.6836 | -6.3637 | -7.2853 | -6.6538 | -4.3081 | -5.1549
24 | 26 | 2030 | Winter | P, [%] | 0 | 0 | 5.341% | 17.2% | 14.29% | 14.98% | 16.5% | 16.89% | 15.88% | 14.7% | 5.926% | 18.11% | 37.72% | 45.05% | 61.94% | 61.93% | 44.9% | 44.57% | 27.39% | 2.783% | 23.42% | 31.82% | 36.43% | 33.27% | 21.54% | 25.77%
26 | 24 | 2030 | Winter | P, [MW] | 0 | 0 | 1.0682 | 3.4408 | 2.8582 | 2.9963 | 3.3007 | 3.3771 | 3.1757 | 2.9391 | -1.1851 | -3.623 | -7.544 | -9.0102 | -12.3887 | -12.385 | -8.9796 | -8.9133 | -5.4788 | 0.55664 | 4.6836 | 6.3637 | 7.2853 | 6.6538 | 4.3081 | 5.1549
26 | 24 | 2030 | Winter | P, [%] | 0 | 0 | 5.341% | 17.2% | 14.29% | 14.98% | 16.5% | 16.89% | 15.88% | 14.7% | 5.926% | 18.11% | 37.72% | 45.05% | 61.94% | 61.93% | 44.9% | 44.57% | 27.39% | 2.783% | 23.42% | 31.82% | 36.43% | 33.27% | 21.54% | 25.77%
24 | 26 | 2030 | Winter | Q, [MVAr] | 0 | 0 | 2.0783 | 2.8061 | 2.9607 | 2.9096 | 2.9029 | 2.7938 | 0.74811 | -0.60692 | -1.4319 | -1.4996 | -1.7109 | -1.9082 | -2.1722 | -1.9326 | -1.0973 | -0.63264 | -0.87789 | -1.9602 | -1.9406 | -1.8279 | -1.1833 | -0.58993 | 0.94822 | 1.5732
24 | 26 | 2030 | Winter | Q, [%] | 0 | 0 | 10.39% | 14.03% | 14.8% | 14.55% | 14.51% | 13.97% | 3.741% | 3.035% | 7.16% | 7.498% | 8.554% | 9.541% | 10.86% | 9.663% | 5.487% | 3.163% | 4.389% | 9.801% | 9.703% | 9.14% | 5.916% | 2.95% | 4.741% | 7.866%
26 | 24 | 2030 | Winter | Q, [MVAr] | 0 | 0 | -2.0771 | -2.8015 | -2.9568 | -2.9055 | -2.8984 | -2.7893 | -0.74565 | 0.60898 | 1.4327 | 1.503 | 1.724 | 1.9266 | 2.2061 | 1.9661 | 1.115 | 0.64995 | 0.88463 | 1.9612 | 1.9465 | 1.838 | 1.1958 | 0.60016 | -0.94363 | -1.5662
26 | 24 | 2030 | Winter | Q, [%] | 0 | 0 | 10.39% | 14.01% | 14.78% | 14.53% | 14.49% | 13.95% | 3.728% | 3.045% | 7.164% | 7.515% | 8.62% | 9.633% | 11.03% | 9.831% | 5.575% | 3.25% | 4.423% | 9.806% | 9.732% | 9.19% | 5.979% | 3.001% | 4.718% | 7.831%
24 | 26 | 2030 | Winter | S, [MVA] | 0 | 0 | 2.3367 | 4.44 | 4.1152 | 4.1766 | 4.3956 | 4.3829 | 3.2626 | 3.0011 | 1.8587 | 3.9211 | 7.7356 | 9.2101 | 12.5777 | 12.5349 | 9.0464 | 8.9357 | 5.5487 | 2.0378 | 5.0697 | 6.621 | 7.3808 | 6.6799 | 4.4112 | 5.3896
24 | 26 | 2030 | Winter | S, [%] | 0 | 0 | 11.68% | 22.2% | 20.58% | 20.88% | 21.98% | 21.91% | 16.31% | 15.01% | 9.294% | 19.61% | 38.68% | 46.05% | 62.89% | 62.67% | 45.23% | 44.68% | 27.74% | 10.19% | 25.35% | 33.11% | 36.9% | 33.4% | 22.06% | 26.95%
26 | 24 | 2030 | Winter | S, [MVA] | 0 | 0 | 2.3356 | 4.4371 | 4.1124 | 4.1737 | 4.3926 | 4.38 | 3.2621 | 3.0015 | 1.8593 | 3.9224 | 7.7385 | 9.2139 | 12.5836 | 12.5401 | 9.0485 | 8.937 | 5.5497 | 2.0387 | 5.0719 | 6.6238 | 7.3828 | 6.6808 | 4.4102 | 5.3876
26 | 24 | 2030 | Winter | S, [%] | 0 | 0 | 11.68% | 22.19% | 20.56% | 20.87% | 21.96% | 21.9% | 16.31% | 15.01% | 9.297% | 19.61% | 38.69% | 46.07% | 62.92% | 62.7% | 45.24% | 44.68% | 27.75% | 10.19% | 25.36% | 33.12% | 36.91% | 33.4% | 22.05% | 26.94%
26 | 27 | 2030 | Winter | P, [MW] | 0 | 0 | -1.0672 | -3.4398 | -2.8572 | -2.9953 | -3.2997 | -3.3761 | -3.1747 | -2.9381 | 1.1861 | 3.2741 | 7.545 | 9.0112 | 10.2765 | 10.3578 | 8.9806 | 8.9143 | 5.4798 | -0.55564 | -3.6462 | -5.2721 | -6.1298 | -5.4419 | -4.3071 | -5.1539
26 | 27 | 2030 | Winter | P, [%] | 0 | 0 | 10.67% | 34.4% | 28.57% | 29.95% | 33% | 33.76% | 31.75% | 29.38% | 11.86% | 32.74% | 75.45% | 90.11% | 102.8% | 103.6% | 89.81% | 89.14% | 54.8% | 5.556% | 36.46% | 52.72% | 61.3% | 54.42% | 43.07% | 51.54%
27 | 26 | 2030 | Winter | P, [MW] | 0 | 0 | 1.0759 | 3.4717 | 2.8849 | 3.0238 | 3.3314 | 3.4075 | 3.1919 | 2.9524 | -1.1807 | -3.2538 | -7.4535 | -8.8834 | -10.1113 | -10.1927 | -8.8572 | -8.7935 | -5.4327 | 0.56216 | 3.6733 | 5.3218 | 6.1924 | 5.4898 | 4.3391 | 5.2022
27 | 26 | 2030 | Winter | P, [%] | 0 | 0 | 10.76% | 34.72% | 28.85% | 30.24% | 33.31% | 34.08% | 31.92% | 29.52% | 11.81% | 32.54% | 74.54% | 88.83% | 101.1% | 101.9% | 88.57% | 87.93% | 54.33% | 5.622% | 36.73% | 53.22% | 61.92% | 54.9% | 43.39% | 52.02%
26 | 27 | 2030 | Winter | Q, [MVAr] | 0 | 0 | 2.0761 | 2.8005 | 2.9558 | 2.9046 | 2.8974 | 2.7883 | 0.74664 | -0.60798 | -1.4317 | -1.502 | -1.723 | -1.9256 | -2.2051 | -1.9651 | -1.114 | -0.64895 | -0.88364 | -1.9602 | -1.9455 | -1.837 | -1.1948 | -0.59916 | 0.94462 | 1.5672
26 | 27 | 2030 | Winter | Q, [%] | 0 | 0 | 20.76% | 28.01% | 29.56% | 29.05% | 28.97% | 27.88% | 7.466% | 6.08% | 14.32% | 15.02% | 17.23% | 19.26% | 22.05% | 19.65% | 11.14% | 6.49% | 8.836% | 19.6% | 19.45% | 18.37% | 11.95% | 5.992% | 9.446% | 15.67%
27 | 26 | 2030 | Winter | Q, [MVAr] | 0 | 0 | -2.0626 | -2.7514 | -2.9132 | -2.8607 | -2.8486 | -2.7399 | -0.72022 | 0.63008 | 1.4401 | 1.5333 | 1.8639 | 2.1224 | 2.4594 | 2.2194 | 1.3039 | 0.83492 | 0.95611 | 1.9702 | 1.9871 | 1.9134 | 1.2911 | 0.67293 | -0.89536 | -1.4929
27 | 26 | 2030 | Winter | Q, [%] | 0 | 0 | 20.63% | 27.51% | 29.13% | 28.61% | 28.49% | 27.4% | 7.202% | 6.301% | 14.4% | 15.33% | 18.64% | 21.22% | 24.59% | 22.19% | 13.04% | 8.349% | 9.561% | 19.7% | 19.87% | 19.13% | 12.91% | 6.729% | 8.954% | 14.93%
26 | 27 | 2030 | Winter | S, [MVA] | 0 | 0 | 2.3343 | 4.4357 | 4.111 | 4.1723 | 4.3912 | 4.3786 | 3.2613 | 3.0003 | 1.8592 | 3.6022 | 7.7393 | 9.2147 | 10.5104 | 10.5426 | 9.0494 | 8.9379 | 5.5506 | 2.0374 | 4.1328 | 5.583 | 6.2452 | 5.4748 | 4.4095 | 5.3869
26 | 27 | 2030 | Winter | S, [%] | 0 | 0 | 23.34% | 44.36% | 41.11% | 41.72% | 43.91% | 43.79% | 32.61% | 30% | 18.59% | 36.02% | 77.39% | 92.15% | 105.1% | 105.4% | 90.49% | 89.38% | 55.51% | 20.37% | 41.33% | 55.83% | 62.45% | 54.75% | 44.09% | 53.87%
27 | 26 | 2030 | Winter | S, [MVA] | 0 | 0 | 2.3264 | 4.4298 | 4.0999 | 4.1626 | 4.3832 | 4.3724 | 3.2721 | 3.0189 | 1.8622 | 3.597 | 7.683 | 9.1334 | 10.4061 | 10.4315 | 8.9527 | 8.833 | 5.5162 | 2.0488 | 4.1764 | 5.6553 | 6.3255 | 5.5309 | 4.4305 | 5.4121
27 | 26 | 2030 | Winter | S, [%] | 0 | 0 | 23.26% | 44.3% | 41% | 41.63% | 43.83% | 43.72% | 32.72% | 30.19% | 18.62% | 35.97% | 76.83% | 91.33% | 104.1% | 104.3% | 89.53% | 88.33% | 55.16% | 20.49% | 41.76% | 56.55% | 63.26% | 55.31% | 44.31% | 54.12%
27 | 28 | 2030 | Winter | P, [MW] | 0 | 0 | -5.2328 | -8.7571 | -12.1278 | -12.2337 | -12.767 | -12.4091 | -12.2197 | -13.3347 | -9.6917 | -7.7782 | -2.6196 | -2.2211 | -0.84452 | -0.15754 | -1.9638 | -0.59323 | -4.0751 | -11.7153 | -13.2912 | -13.6685 | -14.2033 | -15.2594 | -13.7864 | -16.3115
27 | 28 | 2030 | Winter | P, [%] | 0 | 0 | 10.47% | 17.51% | 24.26% | 24.47% | 25.53% | 24.82% | 24.44% | 26.67% | 19.38% | 15.56% | 5.239% | 4.442% | 1.689% | 0.3151% | 3.928% | 1.186% | 8.15% | 23.43% | 26.58% | 27.34% | 28.41% | 30.52% | 27.57% | 32.62%
28 | 27 | 2030 | Winter | P, [MW] | 0 | 0 | 5.2531 | 8.8106 | 12.226 | 12.3334 | 12.8751 | 12.5107 | 12.31 | 13.4398 | 9.7482 | 7.8154 | 2.6255 | 2.2264 | 0.84844 | 0.16037 | 1.9669 | 0.59365 | 4.085 | 11.797 | 13.3959 | 13.7793 | 14.3223 | 15.3962 | 13.9032 | 16.4778
28 | 27 | 2030 | Winter | P, [%] | 0 | 0 | 10.51% | 17.62% | 24.45% | 24.67% | 25.75% | 25.02% | 24.62% | 26.88% | 19.5% | 15.63% | 5.251% | 4.453% | 1.697% | 0.3207% | 3.934% | 1.187% | 8.17% | 23.59% | 26.79% | 27.56% | 28.64% | 30.79% | 27.81% | 32.96%
27 | 28 | 2030 | Winter | Q, [MVAr] | 0 | 0 | 2.4996 | 3.3354 | 3.5223 | 3.4698 | 3.4577 | 3.3153 | 1.0131 | -0.49404 | -1.4904 | -1.698 | -1.7943 | -2.0692 | -2.4813 | -2.2261 | -1.2637 | -0.61499 | -0.66318 | -1.8549 | -1.8827 | -1.87 | -1.2727 | -0.51946 | 1.1534 | 1.8163
27 | 28 | 2030 | Winter | Q, [%] | 0 | 0 | 4.999% | 6.671% | 7.045% | 6.94% | 6.915% | 6.631% | 2.026% | 0.9881% | 2.981% | 3.396% | 3.589% | 4.138% | 4.963% | 4.452% | 2.527% | 1.23% | 1.326% | 3.71% | 3.765% | 3.74% | 2.545% | 1.039% | 2.307% | 3.633%
28 | 27 | 2030 | Winter | Q, [MVAr] | 0 | 0 | -2.4682 | -3.2528 | -3.3706 | -3.3159 | -3.2908 | -3.1584 | -0.87382 | 0.65619 | 1.5777 | 1.7555 | 1.8033 | 2.0773 | 2.4874 | 2.2305 | 1.2686 | 0.61564 | 0.67843 | 1.9811 | 2.0444 | 2.041 | 1.4565 | 0.7306 | -0.973 | -1.5596
28 | 27 | 2030 | Winter | Q, [%] | 0 | 0 | 4.936% | 6.506% | 6.741% | 6.632% | 6.582% | 6.317% | 1.748% | 1.312% | 3.155% | 3.511% | 3.607% | 4.155% | 4.975% | 4.461% | 2.537% | 1.231% | 1.357% | 3.962% | 4.089% | 4.082% | 2.913% | 1.461% | 1.946% | 3.119%
27 | 28 | 2030 | Winter | S, [MVA] | 0 | 0 | 5.7991 | 9.3708 | 12.6289 | 12.7163 | 13.227 | 12.8443 | 12.2617 | 13.3439 | 9.8056 | 7.9614 | 3.1752 | 3.0356 | 2.6211 | 2.2316 | 2.3352 | 0.85448 | 4.1287 | 11.8612 | 13.4238 | 13.7959 | 14.2602 | 15.2682 | 13.8345 | 16.4123
27 | 28 | 2030 | Winter | S, [%] | 0 | 0 | 11.6% | 18.74% | 25.26% | 25.43% | 26.45% | 25.69% | 24.52% | 26.69% | 19.61% | 15.92% | 6.35% | 6.071% | 5.242% | 4.463% | 4.67% | 1.709% | 8.257% | 23.72% | 26.85% | 27.59% | 28.52% | 30.54% | 27.67% | 32.82%
28 | 27 | 2030 | Winter | S, [MVA] | 0 | 0 | 5.8041 | 9.3919 | 12.6822 | 12.7714 | 13.289 | 12.9032 | 12.341 | 13.4558 | 9.8751 | 8.0102 | 3.1851 | 3.045 | 2.6281 | 2.2362 | 2.3405 | 0.85524 | 4.141 | 11.9622 | 13.551 | 13.9296 | 14.3962 | 15.4135 | 13.9372 | 16.5515
28 | 27 | 2030 | Winter | S, [%] | 0 | 0 | 11.61% | 18.78% | 25.36% | 25.54% | 26.58% | 25.81% | 24.68% | 26.91% | 19.75% | 16.02% | 6.37% | 6.09% | 5.256% | 4.472% | 4.681% | 1.71% | 8.282% | 23.92% | 27.1% | 27.86% | 28.79% | 30.83% | 27.87% | 33.1%
28 | 29 | 2030 | Winter | P, [MW] | 0 | 0 | -7.6143 | -11.1718 | -14.5873 | -14.6947 | -15.2364 | -14.8719 | -16.0563 | -18.5712 | -15.1148 | -13.4171 | -8.2271 | -7.8281 | -6.4501 | -5.762 | -7.2236 | -5.7353 | -9.2267 | -17.2914 | -19.0078 | -19.3911 | -19.9342 | -20.893 | -18.2501 | -20.2497
28 | 29 | 2030 | Winter | P, [%] | 0 | 0 | 15.23% | 22.34% | 29.17% | 29.39% | 30.47% | 29.74% | 32.11% | 37.14% | 30.23% | 26.83% | 16.45% | 15.66% | 12.9% | 11.52% | 14.45% | 11.47% | 18.45% | 34.58% | 38.02% | 38.78% | 39.87% | 41.79% | 36.5% | 40.5%
29 | 28 | 2030 | Winter | P, [MW] | 0 | 0 | 7.6381 | 11.2231 | 14.6754 | 14.7841 | 15.3326 | 14.9633 | 16.1612 | 18.7112 | 15.2119 | 13.496 | 8.2618 | 7.8609 | 6.4768 | 5.7844 | 7.2502 | 5.7528 | 9.2646 | 17.4158 | 19.1563 | 19.5454 | 20.0957 | 21.0679 | 18.387 | 20.4187
29 | 28 | 2030 | Winter | P, [%] | 0 | 0 | 15.28% | 22.45% | 29.35% | 29.57% | 30.67% | 29.93% | 32.32% | 37.42% | 30.42% | 26.99% | 16.52% | 15.72% | 12.95% | 11.57% | 14.5% | 11.51% | 18.53% | 34.83% | 38.31% | 39.09% | 40.19% | 42.14% | 36.77% | 40.84%
28 | 29 | 2030 | Winter | Q, [MVAr] | 0 | 0 | -0.33883 | 0.44546 | 0.56334 | 0.50861 | 0.48449 | 0.3528 | -1.9316 | -3.4616 | -4.3831 | -4.5609 | -4.6088 | -4.8828 | -5.2928 | -5.0359 | -4.074 | -3.4211 | -3.4839 | -4.7866 | -4.8499 | -4.8464 | -4.262 | -3.536 | -1.8324 | -1.2459
28 | 29 | 2030 | Winter | Q, [%] | 0 | 0 | 0.6777% | 0.8909% | 1.127% | 1.017% | 0.969% | 0.7056% | 3.863% | 6.923% | 8.766% | 9.122% | 9.218% | 9.766% | 10.59% | 10.07% | 8.148% | 6.842% | 6.968% | 9.573% | 9.7% | 9.693% | 8.524% | 7.072% | 3.665% | 2.492%
29 | 28 | 2030 | Winter | Q, [MVAr] | 0 | 0 | 0.37213 | -0.37343 | -0.43967 | -0.38307 | -0.34933 | -0.22452 | 2.0788 | 3.6583 | 4.5196 | 4.6717 | 4.6575 | 4.9289 | 5.3304 | 5.0674 | 4.1115 | 3.4456 | 3.5371 | 4.9613 | 5.0584 | 5.063 | 4.4887 | 3.7816 | 2.0247 | 1.4832
29 | 28 | 2030 | Winter | Q, [%] | 0 | 0 | 0.7443% | 0.7469% | 0.8793% | 0.7661% | 0.6987% | 0.449% | 4.158% | 7.317% | 9.039% | 9.343% | 9.315% | 9.858% | 10.66% | 10.13% | 8.223% | 6.891% | 7.074% | 9.923% | 10.12% | 10.13% | 8.977% | 7.563% | 4.049% | 2.966%
28 | 29 | 2030 | Winter | S, [MVA] | 0 | 0 | 7.6219 | 11.1807 | 14.5982 | 14.7035 | 15.2441 | 14.8761 | 16.1721 | 18.8911 | 15.7375 | 14.1711 | 9.4301 | 9.2261 | 8.3437 | 7.6525 | 8.2932 | 6.6781 | 9.8625 | 17.9416 | 19.6168 | 19.9876 | 20.3847 | 21.1902 | 18.3419 | 20.288
28 | 29 | 2030 | Winter | S, [%] | 0 | 0 | 15.24% | 22.36% | 29.2% | 29.41% | 30.49% | 29.75% | 32.34% | 37.78% | 31.47% | 28.34% | 18.86% | 18.45% | 16.69% | 15.31% | 16.59% | 13.36% | 19.72% | 35.88% | 39.23% | 39.98% | 40.77% | 42.38% | 36.68% | 40.58%
29 | 28 | 2030 | Winter | S, [MVA] | 0 | 0 | 7.6471 | 11.2293 | 14.6819 | 14.789 | 15.3366 | 14.965 | 16.2943 | 19.0655 | 15.8691 | 14.2817 | 9.4842 | 9.2784 | 8.3882 | 7.6901 | 8.3349 | 6.7057 | 9.9168 | 18.1087 | 19.8129 | 20.1905 | 20.5909 | 21.4046 | 18.4982 | 20.4725
29 | 28 | 2030 | Winter | S, [%] | 0 | 0 | 15.29% | 22.46% | 29.36% | 29.58% | 30.67% | 29.93% | 32.59% | 38.13% | 31.74% | 28.56% | 18.97% | 18.56% | 16.78% | 15.38% | 16.67% | 13.41% | 19.83% | 36.22% | 39.63% | 40.38% | 41.18% | 42.81% | 37% | 40.95%
7 | 29 | 2030 | Winter | P, [MW] | 0 | 0 | 40.2224 | 42.9943 | 45.7303 | 47.4417 | 49.3093 | 46.5959 | 49.1172 | 47.2111 | 38.752 | 35.8695 | 31.2933 | 29.643 | 28.952 | 29.1718 | 30.3308 | 27.1566 | 34.522 | 46.6692 | 49.4477 | 53.6962 | 54.8646 | 55.0674 | 51.2755 | 52.666
7 | 29 | 2030 | Winter | P, [%] | 0 | 0 | 40.22% | 42.99% | 45.73% | 47.44% | 49.31% | 46.6% | 49.12% | 47.21% | 38.75% | 35.87% | 31.29% | 29.64% | 28.95% | 29.17% | 30.33% | 27.16% | 34.52% | 46.67% | 49.45% | 53.7% | 54.86% | 55.07% | 51.28% | 52.67%
29 | 7 | 2030 | Winter | P, [MW] | 0 | 0 | -40.2224 | -42.9943 | -45.7303 | -47.4417 | -49.3093 | -46.5959 | -49.1172 | -47.2111 | -38.752 | -35.8695 | -31.2933 | -29.643 | -28.952 | -29.1718 | -30.3308 | -27.1566 | -34.522 | -46.6692 | -49.4477 | -53.6962 | -54.8646 | -55.0674 | -51.2755 | -52.666
29 | 7 | 2030 | Winter | P, [%] | 0 | 0 | 40.22% | 42.99% | 45.73% | 47.44% | 49.31% | 46.6% | 49.12% | 47.21% | 38.75% | 35.87% | 31.29% | 29.64% | 28.95% | 29.17% | 30.33% | 27.16% | 34.52% | 46.67% | 49.45% | 53.7% | 54.86% | 55.07% | 51.28% | 52.67%
7 | 29 | 2030 | Winter | Q, [MVAr] | 0 | 0 | 0.87949 | 0.25529 | 0.035245 | 0.39553 | 0.62076 | 0.92935 | 4.0089 | 6.1663 | 6.4098 | 5.9885 | 5.7422 | 1.3584 | 0.63062 | 0.33818 | 4.9036 | 3.6876 | 2.4105 | 0.33581 | 0.8095 | 1.6644 | 7.032 | 6.4134 | 3.3518 | 2.3857
7 | 29 | 2030 | Winter | Q, [%] | 0 | 0 | 0.8795% | 0.2553% | 0.03524% | 0.3955% | 0.6208% | 0.9293% | 4.009% | 6.166% | 6.41% | 5.989% | 5.742% | 1.358% | 0.6306% | 0.3382% | 4.904% | 3.688% | 2.41% | 0.3358% | 0.8095% | 1.664% | 7.032% | 6.413% | 3.352% | 2.386%
29 | 7 | 2030 | Winter | Q, [MVAr] | 0 | 0 | 0.13757 | 0.9109 | 1.2904 | 1.0312 | 0.92212 | 0.4437 | -2.5284 | -4.8213 | -5.4934 | -5.2009 | -5.1406 | -0.83821 | -0.13647 | 0.16212 | -4.3443 | -3.2373 | -1.6968 | 0.94591 | 0.62476 | 0.02653 | -5.2388 | -4.6068 | -1.7192 | -0.65145
29 | 7 | 2030 | Winter | Q, [%] | 0 | 0 | 0.1376% | 0.9109% | 1.29% | 1.031% | 0.9221% | 0.4437% | 2.528% | 4.821% | 5.493% | 5.201% | 5.141% | 0.8382% | 0.1365% | 0.1621% | 4.344% | 3.237% | 1.697% | 0.9459% | 0.6248% | 0.02653% | 5.239% | 4.607% | 1.719% | 0.6515%
7 | 29 | 2030 | Winter | S, [MVA] | 0 | 0 | 40.232 | 42.995 | 45.7304 | 47.4433 | 49.3132 | 46.6052 | 49.2805 | 47.6121 | 39.2785 | 36.3659 | 31.8158 | 29.6742 | 28.9589 | 29.1737 | 30.7246 | 27.4059 | 34.606 | 46.6704 | 49.4543 | 53.722 | 55.3134 | 55.4396 | 51.3849 | 52.72
7 | 29 | 2030 | Winter | S, [%] | 0 | 0 | 40.23% | 43% | 45.73% | 47.44% | 49.31% | 46.61% | 49.28% | 47.61% | 39.28% | 36.37% | 31.82% | 29.67% | 28.96% | 29.17% | 30.72% | 27.41% | 34.61% | 46.67% | 49.45% | 53.72% | 55.31% | 55.44% | 51.38% | 52.72%
29 | 7 | 2030 | Winter | S, [MVA] | 0 | 0 | 40.2226 | 43.0039 | 45.7485 | 47.4529 | 49.3179 | 46.5981 | 49.1822 | 47.4567 | 39.1394 | 36.2445 | 31.7127 | 29.6549 | 28.9524 | 29.1722 | 30.6403 | 27.3489 | 34.5636 | 46.6788 | 49.4516 | 53.6962 | 55.1141 | 55.2597 | 51.3043 | 52.67
29 | 7 | 2030 | Winter | S, [%] | 0 | 0 | 40.22% | 43% | 45.75% | 47.45% | 49.32% | 46.6% | 49.18% | 47.46% | 39.14% | 36.24% | 31.71% | 29.65% | 28.95% | 29.17% | 30.64% | 27.35% | 34.56% | 46.68% | 49.45% | 53.7% | 55.11% | 55.26% | 51.3% | 52.67%
25 | 30 | 2030 | Winter | P, [MW] | 0 | 0 | 0.91602 | -0.79898 | 6.6764 | 5.7273 | 5.8061 | 5.945 | 4.364 | 6.1794 | 3.5444 | 2.8519 | 0.68684 | -1.1393 | -0.26195 | 1.2197 | 2.3196 | -0.070075 | -0.56412 | 4.0174 | 6.3217 | 3.0584 | 4.1922 | 4.1764 | 4.7614 | 7.1162
25 | 30 | 2030 | Winter | P, [%] | 0 | 0 | 9.16% | 7.99% | 66.76% | 57.27% | 58.06% | 59.45% | 43.64% | 61.79% | 35.44% | 28.52% | 6.868% | 11.39% | 2.619% | 12.2% | 23.2% | 0.7008% | 5.641% | 40.17% | 63.22% | 30.58% | 41.92% | 41.76% | 47.61% | 71.16%
30 | 25 | 2030 | Winter | P, [MW] | 0 | 0 | -0.91227 | 0.8028 | -6.6108 | -5.6763 | -5.7537 | -5.8918 | -4.3367 | -6.1278 | -3.527 | -2.8384 | -0.68205 | 1.1462 | 0.26498 | -1.2128 | -2.3093 | 0.072412 | 0.56507 | -3.9951 | -6.2665 | -3.0454 | -4.168 | -4.1526 | -4.7301 | -7.0451
30 | 25 | 2030 | Winter | P, [%] | 0 | 0 | 9.123% | 8.028% | 66.11% | 56.76% | 57.54% | 58.92% | 43.37% | 61.28% | 35.27% | 28.38% | 6.82% | 11.46% | 2.65% | 12.13% | 23.09% | 0.7241% | 5.651% | 39.95% | 62.67% | 30.45% | 41.68% | 41.53% | 47.3% | 70.45%
25 | 30 | 2030 | Winter | Q, [MVAr] | 0 | 0 | -1.4068 | -1.4952 | -2.0585 | -2.2664 | -2.2545 | -2.0405 | -1.0789 | 0.01419 | 0.43376 | 1.3519 | 1.7826 | 2.0157 | 1.5119 | 1.9771 | 1.6047 | 1.3448 | 0.63874 | 0.73766 | 0.89199 | 0.47591 | 0.27946 | 0.35955 | -0.11091 | -0.7604
25 | 30 | 2030 | Winter | Q, [%] | 0 | 0 | 14.07% | 14.95% | 20.58% | 22.66% | 22.54% | 20.41% | 10.79% | 0.1419% | 4.338% | 13.52% | 17.83% | 20.16% | 15.12% | 19.77% | 16.05% | 13.45% | 6.387% | 7.377% | 8.92% | 4.759% | 2.795% | 3.595% | 1.109% | 7.604%
30 | 25 | 2030 | Winter | Q, [MVAr] | 0 | 0 | 1.4124 | 1.501 | 2.1565 | 2.3427 | 2.3329 | 2.1201 | 1.1198 | 0.063119 | -0.40783 | -1.3317 | -1.7754 | -2.0053 | -1.5074 | -1.9668 | -1.5894 | -1.3413 | -0.63733 | -0.70424 | -0.8094 | -0.45639 | -0.24332 | -0.32397 | 0.15766 | 0.86686
30 | 25 | 2030 | Winter | Q, [%] | 0 | 0 | 14.12% | 15.01% | 21.57% | 23.43% | 23.33% | 21.2% | 11.2% | 0.6312% | 4.078% | 13.32% | 17.75% | 20.05% | 15.07% | 19.67% | 15.89% | 13.41% | 6.373% | 7.042% | 8.094% | 4.564% | 2.433% | 3.24% | 1.577% | 8.669%
25 | 30 | 2030 | Winter | S, [MVA] | 0 | 0 | 1.6788 | 1.6953 | 6.9865 | 6.1594 | 6.2284 | 6.2854 | 4.4954 | 6.1794 | 3.5708 | 3.1561 | 1.9104 | 2.3154 | 1.5345 | 2.323 | 2.8205 | 1.3466 | 0.85219 | 4.0846 | 6.3843 | 3.0952 | 4.2015 | 4.1918 | 4.7627 | 7.1568
25 | 30 | 2030 | Winter | S, [%] | 0 | 0 | 16.79% | 16.95% | 69.87% | 61.59% | 62.28% | 62.85% | 44.95% | 61.79% | 35.71% | 31.56% | 19.1% | 23.15% | 15.34% | 23.23% | 28.21% | 13.47% | 8.522% | 40.85% | 63.84% | 30.95% | 42.02% | 41.92% | 47.63% | 71.57%
30 | 25 | 2030 | Winter | S, [MVA] | 0 | 0 | 1.6814 | 1.7022 | 6.9537 | 6.1407 | 6.2086 | 6.2616 | 4.4789 | 6.1281 | 3.5505 | 3.1353 | 1.9019 | 2.3098 | 1.5305 | 2.3107 | 2.8034 | 1.3432 | 0.85176 | 4.0567 | 6.3186 | 3.0794 | 4.1751 | 4.1652 | 4.7328 | 7.0982
30 | 25 | 2030 | Winter | S, [%] | 0 | 0 | 16.81% | 17.02% | 69.54% | 61.41% | 62.09% | 62.62% | 44.79% | 61.28% | 35.51% | 31.35% | 19.02% | 23.1% | 15.31% | 23.11% | 28.03% | 13.43% | 8.518% | 40.57% | 63.19% | 30.79% | 41.75% | 41.65% | 47.33% | 70.98%
30 | 31 | 2030 | Winter | P, [MW] | 0 | 0 | 0.7265 | -1.6656 | 1.5685 | 0.54209 | 0.37821 | 1.3508 | 1.1217 | 2.3043 | 0.53797 | 0.71354 | -1.7178 | -2.9 | -4.0337 | -3.7708 | -2.6325 | -3.9562 | -2.7845 | 0.82116 | 3.0848 | 2.6103 | 3.983 | 3.5853 | 2.4391 | 1.9657
30 | 31 | 2030 | Winter | P, [%] | 0 | 0 | 7.265% | 16.66% | 15.69% | 5.421% | 3.782% | 13.51% | 11.22% | 23.04% | 5.38% | 7.135% | 17.18% | 29% | 40.34% | 37.71% | 26.33% | 39.56% | 27.84% | 8.212% | 30.85% | 26.1% | 39.83% | 35.85% | 24.39% | 19.66%
31 | 30 | 2030 | Winter | P, [MW] | 0 | 0 | -0.7048 | 1.6875 | -1.5401 | -0.51654 | -0.35263 | -1.3244 | -1.1144 | -2.2954 | -0.53733 | -0.71059 | 1.7228 | 2.9145 | 4.0601 | 3.7941 | 2.6434 | 3.981 | 2.7983 | -0.81972 | -3.0687 | -2.599 | -3.9562 | -3.5629 | -2.4225 | -1.9488
31 | 30 | 2030 | Winter | P, [%] | 0 | 0 | 7.048% | 16.87% | 15.4% | 5.165% | 3.526% | 13.24% | 11.14% | 22.95% | 5.373% | 7.106% | 17.23% | 29.14% | 40.6% | 37.94% | 26.43% | 39.81% | 27.98% | 8.197% | 30.69% | 25.99% | 39.56% | 35.63% | 24.22% | 19.49%
30 | 31 | 2030 | Winter | Q, [MVAr] | 0 | 0 | -3.6097 | -3.3102 | -3.865 | -3.9158 | -3.9296 | -3.7803 | -1.791 | -0.19564 | 0.31512 | 1.1253 | 0.45926 | 0.87895 | 0.8071 | 0.85222 | 0.0094159 | -0.50192 | -1.0076 | 0.45311 | 0.28385 | -0.067123 | -0.3551 | -0.84206 | -1.9893 | -2.4588
30 | 31 | 2030 | Winter | Q, [%] | 0 | 0 | 36.1% | 33.1% | 38.65% | 39.16% | 39.3% | 37.8% | 17.91% | 1.956% | 3.151% | 11.25% | 4.593% | 8.789% | 8.071% | 8.522% | 0.09416% | 5.019% | 10.08% | 4.531% | 2.838% | 0.6712% | 3.551% | 8.421% | 19.89% | 24.59%
31 | 30 | 2030 | Winter | Q, [MVAr] | 0 | 0 | 3.6428 | 3.3436 | 3.9084 | 3.9548 | 3.9686 | 3.8206 | 1.8022 | 0.20918 | -0.31414 | -1.1208 | -0.45154 | -0.85693 | -0.76678 | -0.81681 | 0.0072093 | 0.53983 | 1.0287 | -0.45091 | -0.25943 | 0.08439 | 0.39588 | 0.87628 | 2.0147 | 2.4845
31 | 30 | 2030 | Winter | Q, [%] | 0 | 0 | 36.43% | 33.44% | 39.08% | 39.55% | 39.69% | 38.21% | 18.02% | 2.092% | 3.141% | 11.21% | 4.515% | 8.569% | 7.668% | 8.168% | 0.07209% | 5.398% | 10.29% | 4.509% | 2.594% | 0.8439% | 3.959% | 8.763% | 20.15% | 24.85%
30 | 31 | 2030 | Winter | S, [MVA] | 0 | 0 | 3.6821 | 3.7056 | 4.1711 | 3.9532 | 3.9477 | 4.0144 | 2.1133 | 2.3126 | 0.62347 | 1.3325 | 1.7781 | 3.0303 | 4.1136 | 3.8659 | 2.6325 | 3.9879 | 2.9612 | 0.93787 | 3.0978 | 2.6112 | 3.9988 | 3.6829 | 3.1475 | 3.148
30 | 31 | 2030 | Winter | S, [%] | 0 | 0 | 36.82% | 37.06% | 41.71% | 39.53% | 39.48% | 40.14% | 21.13% | 23.13% | 6.235% | 13.32% | 17.78% | 30.3% | 41.14% | 38.66% | 26.33% | 39.88% | 29.61% | 9.379% | 30.98% | 26.11% | 39.99% | 36.83% | 31.47% | 31.48%
31 | 30 | 2030 | Winter | S, [MVA] | 0 | 0 | 3.7103 | 3.7453 | 4.2009 | 3.9884 | 3.9842 | 4.0436 | 2.1189 | 2.3049 | 0.62242 | 1.3271 | 1.781 | 3.0378 | 4.1319 | 3.881 | 2.6434 | 4.0175 | 2.9814 | 0.93555 | 3.0797 | 2.6004 | 3.976 | 3.669 | 3.1508 | 3.1577
31 | 30 | 2030 | Winter | S, [%] | 0 | 0 | 37.1% | 37.45% | 42.01% | 39.88% | 39.84% | 40.44% | 21.19% | 23.05% | 6.224% | 13.27% | 17.81% | 30.38% | 41.32% | 38.81% | 26.43% | 40.17% | 29.81% | 9.355% | 30.8% | 26% | 39.76% | 36.69% | 31.51% | 31.58%
31 | 32 | 2030 | Winter | P, [MW] | 0 | 0 | 0.28707 | -1.2238 | 1.7165 | 1.2854 | 0.90892 | 1.2062 | -0.066855 | -2.0769 | -5.7434 | -6.3655 | -7.9803 | -8.6889 | -9.6085 | -8.6547 | -7.4407 | -7.2896 | -6.085 | -3.6401 | -2.0162 | -1.9782 | 0.5119 | -0.18437 | 0.69945 | 1.3261
31 | 32 | 2030 | Winter | P, [%] | 0 | 0 | 2.871% | 12.24% | 17.17% | 12.85% | 9.089% | 12.06% | 0.6686% | 20.77% | 57.43% | 63.66% | 79.8% | 86.89% | 96.08% | 86.55% | 74.41% | 72.9% | 60.85% | 36.4% | 20.16% | 19.78% | 5.119% | 1.844% | 6.994% | 13.26%
32 | 31 | 2030 | Winter | P, [MW] | 0 | 0 | -0.28587 | 1.2275 | -1.7086 | -1.2805 | -0.90599 | -1.2019 | 0.068748 | 2.0902 | 5.8313 | 6.4723 | 8.1399 | 8.8728 | 9.8311 | 8.8345 | 7.5759 | 7.4171 | 6.1749 | 3.6744 | 2.0292 | 1.9908 | -0.50836 | 0.18797 | -0.6951 | -1.3171
32 | 31 | 2030 | Winter | P, [%] | 0 | 0 | 2.859% | 12.28% | 17.09% | 12.8% | 9.06% | 12.02% | 0.6875% | 20.9% | 58.31% | 64.72% | 81.4% | 88.73% | 98.31% | 88.35% | 75.76% | 74.17% | 61.75% | 36.74% | 20.29% | 19.91% | 5.084% | 1.88% | 6.951% | 13.17%
31 | 32 | 2030 | Winter | Q, [MVAr] | 0 | 0 | -0.63858 | 0.19399 | -0.46494 | -0.55672 | -0.58526 | -0.48172 | -0.85968 | -0.89439 | -0.96668 | -0.77545 | -0.76318 | -0.17134 | -0.30341 | -0.30248 | -0.58784 | -0.21929 | -0.43787 | -0.38266 | -0.93027 | -0.96691 | -1.04 | -1.1651 | -1.0844 | -1.2792
31 | 32 | 2030 | Winter | Q, [%] | 0 | 0 | 6.386% | 1.94% | 4.649% | 5.567% | 5.853% | 4.817% | 8.597% | 8.944% | 9.667% | 7.755% | 7.632% | 1.713% | 3.034% | 3.025% | 5.878% | 2.193% | 4.379% | 3.827% | 9.303% | 9.669% | 10.4% | 11.65% | 10.84% | 12.79%
32 | 31 | 2030 | Winter | Q, [MVAr] | 0 | 0 | 0.64037 | -0.18844 | 0.47676 | 0.56402 | 0.58962 | 0.48802 | 0.8625 | 0.91419 | 1.0975 | 0.93453 | 1.0008 | 0.4451 | 0.63496 | 0.57028 | 0.78919 | 0.40909 | 0.57177 | 0.43376 | 0.94955 | 0.98571 | 1.0453 | 1.1705 | 1.0909 | 1.2926
32 | 31 | 2030 | Winter | Q, [%] | 0 | 0 | 6.404% | 1.884% | 4.768% | 5.64% | 5.896% | 4.88% | 8.625% | 9.142% | 10.98% | 9.345% | 10.01% | 4.451% | 6.35% | 5.703% | 7.892% | 4.091% | 5.718% | 4.338% | 9.496% | 9.857% | 10.45% | 11.7% | 10.91% | 12.93%
31 | 32 | 2030 | Winter | S, [MVA] | 0 | 0 | 0.70014 | 1.2391 | 1.7784 | 1.4007 | 1.081 | 1.2988 | 0.86228 | 2.2613 | 5.8242 | 6.4126 | 8.0168 | 8.6906 | 9.6133 | 8.66 | 7.4639 | 7.2929 | 6.1007 | 3.6602 | 2.2205 | 2.2018 | 1.1592 | 1.1796 | 1.2904 | 1.8425
31 | 32 | 2030 | Winter | S, [%] | 0 | 0 | 7.001% | 12.39% | 17.78% | 14.01% | 10.81% | 12.99% | 8.623% | 22.61% | 58.24% | 64.13% | 80.17% | 86.91% | 96.13% | 86.6% | 74.64% | 72.93% | 61.01% | 36.6% | 22.2% | 22.02% | 11.59% | 11.8% | 12.9% | 18.43%
32 | 31 | 2030 | Winter | S, [MVA] | 0 | 0 | 0.70128 | 1.2419 | 1.7739 | 1.3992 | 1.081 | 1.2972 | 0.86524 | 2.2814 | 5.9337 | 6.5395 | 8.2012 | 8.8839 | 9.8516 | 8.8529 | 7.6169 | 7.4283 | 6.2013 | 3.7 | 2.2404 | 2.2215 | 1.1623 | 1.1855 | 1.2935 | 1.8454
32 | 31 | 2030 | Winter | S, [%] | 0 | 0 | 7.013% | 12.42% | 17.74% | 13.99% | 10.81% | 12.97% | 8.652% | 22.81% | 59.34% | 65.39% | 82.01% | 88.84% | 98.52% | 88.53% | 76.17% | 74.28% | 62.01% | 37% | 22.4% | 22.21% | 11.62% | 11.85% | 12.94% | 18.45%
32 | 33 | 2030 | Winter | P, [MW] | 0 | 0 | 2.8012 | 2.6027 | 2.4583 | 2.4398 | 2.4711 | 2.7312 | 1.4212 | -1.2388 | -4.6977 | -8.5606 | -12.241 | -14.9388 | -16.4505 | -16.5919 | -15.4646 | -12.9616 | -9.2983 | -4.9409 | -1.1049 | 2.2168 | 4.2974 | 4.0183 | 3.4963 | 3.158
32 | 33 | 2030 | Winter | P, [%] | 0 | 0 | 14.01% | 13.01% | 12.29% | 12.2% | 12.36% | 13.66% | 7.106% | 6.194% | 23.49% | 42.8% | 61.2% | 74.69% | 82.25% | 82.96% | 77.32% | 64.81% | 46.49% | 24.7% | 5.525% | 11.08% | 21.49% | 20.09% | 17.48% | 15.79%
33 | 32 | 2030 | Winter | P, [MW] | 0 | 0 | -2.8001 | -2.6016 | -2.4572 | -2.4387 | -2.47 | -2.73 | -1.4208 | 1.239 | 4.6998 | 8.5676 | 12.2547 | 14.9589 | 16.4745 | 16.6163 | 15.4862 | 12.9767 | 9.3062 | 4.9433 | 1.1051 | -2.2163 | -4.2955 | -4.0165 | -3.4948 | -3.1567
33 | 32 | 2030 | Winter | P, [%] | 0 | 0 | 14% | 13.01% | 12.29% | 12.19% | 12.35% | 13.65% | 7.104% | 6.195% | 23.5% | 42.84% | 61.27% | 74.79% | 82.37% | 83.08% | 77.43% | 64.88% | 46.53% | 24.72% | 5.525% | 11.08% | 21.48% | 20.08% | 17.47% | 15.78%
32 | 33 | 2030 | Winter | Q, [MVAr] | 0 | 0 | -1.9253 | -2.0928 | -2.2543 | -2.2379 | -2.3163 | -2.0617 | -1.5355 | -0.63343 | -0.18534 | -0.023642 | -0.25 | -0.17489 | -0.24519 | -0.24714 | -0.66012 | -0.96493 | -0.86332 | -0.29565 | -0.43265 | -0.54329 | -0.85181 | -1.1061 | -1.4845 | -1.6691
32 | 33 | 2030 | Winter | Q, [%] | 0 | 0 | 9.626% | 10.46% | 11.27% | 11.19% | 11.58% | 10.31% | 7.678% | 3.167% | 0.9267% | 0.1182% | 1.25% | 0.8744% | 1.226% | 1.236% | 3.301% | 4.825% | 4.317% | 1.478% | 2.163% | 2.716% | 4.259% | 5.531% | 7.422% | 8.346%
33 | 32 | 2030 | Winter | Q, [MVAr] | 0 | 0 | 1.9263 | 2.0937 | 2.2553 | 2.2389 | 2.3174 | 2.0628 | 1.5359 | 0.6336 | 0.1873 | 0.030142 | 0.26263 | 0.19334 | 0.26723 | 0.26957 | 0.67994 | 0.97879 | 0.87056 | 0.29783 | 0.43278 | 0.54377 | 0.85359 | 1.1077 | 1.4858 | 1.6703
33 | 32 | 2030 | Winter | Q, [%] | 0 | 0 | 9.632% | 10.47% | 11.28% | 11.19% | 11.59% | 10.31% | 7.68% | 3.168% | 0.9365% | 0.1507% | 1.313% | 0.9667% | 1.336% | 1.348% | 3.4% | 4.894% | 4.353% | 1.489% | 2.164% | 2.719% | 4.268% | 5.539% | 7.429% | 8.352%
32 | 33 | 2030 | Winter | S, [MVA] | 0 | 0 | 3.399 | 3.3397 | 3.3354 | 3.3107 | 3.387 | 3.422 | 2.0923 | 1.3913 | 4.7013 | 8.5606 | 12.2435 | 14.9398 | 16.4524 | 16.5937 | 15.4787 | 12.9975 | 9.3383 | 4.9497 | 1.1866 | 2.2824 | 4.381 | 4.1677 | 3.7984 | 3.5719
32 | 33 | 2030 | Winter | S, [%] | 0 | 0 | 17% | 16.7% | 16.68% | 16.55% | 16.93% | 17.11% | 10.46% | 6.957% | 23.51% | 42.8% | 61.22% | 74.7% | 82.26% | 82.97% | 77.39% | 64.99% | 46.69% | 24.75% | 5.933% | 11.41% | 21.91% | 20.84% | 18.99% | 17.86%
33 | 32 | 2030 | Winter | S, [MVA] | 0 | 0 | 3.3987 | 3.3395 | 3.3353 | 3.3106 | 3.3869 | 3.4217 | 2.0923 | 1.3916 | 4.7036 | 8.5677 | 12.2576 | 14.9601 | 16.4767 | 16.6185 | 15.5011 | 13.0135 | 9.3468 | 4.9522 | 1.1868 | 2.282 | 4.3794 | 4.1665 | 3.7975 | 3.5713
33 | 32 | 2030 | Winter | S, [%] | 0 | 0 | 16.99% | 16.7% | 16.68% | 16.55% | 16.93% | 17.11% | 10.46% | 6.958% | 23.52% | 42.84% | 61.29% | 74.8% | 82.38% | 83.09% | 77.51% | 65.07% | 46.73% | 24.76% | 5.934% | 11.41% | 21.9% | 20.83% | 18.99% | 17.86%
34 | 32 | 2030 | Winter | P, [MW] | 0 | 0 | 0.77399 | 3.0931 | 4.9162 | 4.5948 | 4.9796 | 4.4779 | 2.3804 | 2.218 | -1.38 | -1.2417 | -3.8042 | -5.1338 | -6.2121 | -5.8907 | -2.9845 | -5.0036 | -3.0023 | 0.68389 | 2.6806 | 1.5574 | 2.3473 | 2.9764 | 3.6708 | 5.1522
34 | 32 | 2030 | Winter | P, [%] | 0 | 0 | 7.74% | 30.93% | 49.16% | 45.95% | 49.8% | 44.78% | 23.8% | 22.18% | 13.8% | 12.42% | 38.04% | 51.34% | 62.12% | 58.91% | 29.85% | 50.04% | 30.02% | 6.839% | 26.81% | 15.57% | 23.47% | 29.76% | 36.71% | 51.52%
32 | 34 | 2030 | Winter | P, [MW] | 0 | 0 | -0.77399 | -3.0931 | -4.9162 | -4.5948 | -4.9796 | -4.4779 | -2.3804 | -2.218 | 1.38 | 1.2417 | 3.8042 | 5.1338 | 6.2121 | 5.8907 | 2.9845 | 5.0036 | 3.0023 | -0.68389 | -2.6806 | -1.5574 | -2.3473 | -2.9764 | -3.6708 | -5.1522
32 | 34 | 2030 | Winter | P, [%] | 0 | 0 | 7.74% | 30.93% | 49.16% | 45.95% | 49.8% | 44.78% | 23.8% | 22.18% | 13.8% | 12.42% | 38.04% | 51.34% | 62.12% | 58.91% | 29.85% | 50.04% | 30.02% | 6.839% | 26.81% | 15.57% | 23.47% | 29.76% | 36.71% | 51.52%
34 | 32 | 2030 | Winter | Q, [MVAr] | 0 | 0 | -0.97818 | -1.826 | -0.79604 | -1.1342 | -1.1871 | -1.034 | -0.25877 | 0.67983 | 1.1796 | 1.9339 | 0.9742 | 1.0375 | 0.92148 | 0.872 | 0.57406 | 0.12078 | -0.056764 | 0.81049 | 1.1583 | 0.6914 | 1.2118 | 0.64262 | 0.2202 | 0.092709
34 | 32 | 2030 | Winter | Q, [%] | 0 | 0 | 9.782% | 18.26% | 7.96% | 11.34% | 11.87% | 10.34% | 2.588% | 6.798% | 11.8% | 19.34% | 9.742% | 10.38% | 9.215% | 8.72% | 5.741% | 1.208% | 0.5676% | 8.105% | 11.58% | 6.914% | 12.12% | 6.426% | 2.202% | 0.9271%
32 | 34 | 2030 | Winter | Q, [MVAr] | 0 | 0 | 0.99273 | 1.9474 | 1.0354 | 1.3499 | 1.4402 | 1.2382 | 0.31357 | -0.62878 | -1.1494 | -1.886 | -0.83886 | -0.80112 | -0.58572 | -0.56986 | -0.49388 | 0.096698 | 0.13616 | -0.80005 | -1.0773 | -0.66382 | -1.1447 | -0.55415 | -0.088351 | 0.16975
32 | 34 | 2030 | Winter | Q, [%] | 0 | 0 | 9.927% | 19.47% | 10.35% | 13.5% | 14.4% | 12.38% | 3.136% | 6.288% | 11.49% | 18.86% | 8.389% | 8.011% | 5.857% | 5.699% | 4.939% | 0.967% | 1.362% | 8.001% | 10.77% | 6.638% | 11.45% | 5.542% | 0.8835% | 1.698%
34 | 32 | 2030 | Winter | S, [MVA] | 0 | 0 | 1.2474 | 3.5919 | 4.9802 | 4.7327 | 5.1192 | 4.5957 | 2.3944 | 2.3198 | 1.8155 | 2.2982 | 3.9269 | 5.2376 | 6.28 | 5.9549 | 3.0392 | 5.0051 | 3.0028 | 1.0605 | 2.9201 | 1.7039 | 2.6416 | 3.045 | 3.6774 | 5.1531
34 | 32 | 2030 | Winter | S, [%] | 0 | 0 | 12.47% | 35.92% | 49.8% | 47.33% | 51.19% | 45.96% | 23.94% | 23.2% | 18.16% | 22.98% | 39.27% | 52.38% | 62.8% | 59.55% | 30.39% | 50.05% | 30.03% | 10.6% | 29.2% | 17.04% | 26.42% | 30.45% | 36.77% | 51.53%
32 | 34 | 2030 | Winter | S, [MVA] | 0 | 0 | 1.2588 | 3.6551 | 5.024 | 4.789 | 5.1837 | 4.6459 | 2.401 | 2.3054 | 1.796 | 2.2581 | 3.8956 | 5.1959 | 6.2396 | 5.9182 | 3.0251 | 5.0046 | 3.0053 | 1.0525 | 2.889 | 1.6929 | 2.6115 | 3.0275 | 3.6719 | 5.155
32 | 34 | 2030 | Winter | S, [%] | 0 | 0 | 12.59% | 36.55% | 50.24% | 47.89% | 51.84% | 46.46% | 24.01% | 23.05% | 17.96% | 22.58% | 38.96% | 51.96% | 62.4% | 59.18% | 30.25% | 50.05% | 30.05% | 10.53% | 28.89% | 16.93% | 26.12% | 30.28% | 36.72% | 51.55%
34 | 35 | 2030 | Winter | P, [MW] | 0 | 0 | -0.77299 | -3.0921 | -4.9152 | -4.5938 | -4.9786 | -4.4769 | -2.3794 | -2.217 | 1.381 | 1.2427 | 3.8052 | 5.1348 | 6.2131 | 5.8917 | 2.9855 | 5.0046 | 3.0033 | -0.68289 | -2.6796 | -1.5564 | -2.3463 | -2.9754 | -3.6698 | -5.1512
34 | 35 | 2030 | Winter | P, [%] | 0 | 0 | 7.73% | 30.92% | 49.15% | 45.94% | 49.79% | 44.77% | 23.79% | 22.17% | 13.81% | 12.43% | 38.05% | 51.35% | 62.13% | 58.92% | 29.86% | 50.05% | 30.03% | 6.829% | 26.8% | 15.56% | 23.46% | 29.75% | 36.7% | 51.51%
35 | 34 | 2030 | Winter | P, [MW] | 0 | 0 | 0.77396 | 3.099 | 4.9284 | 4.6057 | 4.9926 | 4.4882 | 2.3824 | 2.2196 | -1.3796 | -1.2404 | -3.798 | -5.122 | -6.1949 | -5.8753 | -2.9812 | -4.9928 | -2.9989 | 0.68334 | 2.6838 | 1.5578 | 2.3498 | 2.9801 | 3.677 | 5.1656
35 | 34 | 2030 | Winter | P, [%] | 0 | 0 | 7.74% | 30.99% | 49.28% | 46.06% | 49.93% | 44.88% | 23.82% | 22.2% | 13.8% | 12.4% | 37.98% | 51.22% | 61.95% | 58.75% | 29.81% | 49.93% | 29.99% | 6.833% | 26.84% | 15.58% | 23.5% | 29.8% | 36.77% | 51.66%
34 | 35 | 2030 | Winter | Q, [MVAr] | 0 | 0 | 0.97719 | 1.825 | 0.79506 | 1.1332 | 1.1861 | 1.033 | 0.25976 | -0.67883 | -1.1786 | -1.9329 | -0.9732 | -1.0365 | -0.92048 | -0.871 | -0.57306 | -0.11978 | 0.05776 | -0.8095 | -1.1573 | -0.6904 | -1.2108 | -0.64162 | -0.2192 | -0.091718
34 | 35 | 2030 | Winter | Q, [%] | 0 | 0 | 9.772% | 18.25% | 7.951% | 11.33% | 11.86% | 10.33% | 2.598% | 6.788% | 11.79% | 19.33% | 9.732% | 10.37% | 9.205% | 8.71% | 5.731% | 1.198% | 0.5776% | 8.095% | 11.57% | 6.904% | 12.11% | 6.416% | 2.192% | 0.9172%
35 | 34 | 2030 | Winter | Q, [MVAr] | 0 | 0 | -1.3016 | -2.1389 | -1.0919 | -1.4322 | -1.4813 | -1.3318 | -0.57455 | 0.36089 | 0.84867 | 1.5997 | 0.63701 | 0.7024 | 0.5904 | 0.53842 | 0.22857 | -0.21286 | -0.39702 | 0.48137 | 0.84171 | 0.37099 | 0.89821 | 0.3285 | -0.083465 | -0.1962
35 | 34 | 2030 | Winter | Q, [%] | 0 | 0 | 13.02% | 21.39% | 10.92% | 14.32% | 14.81% | 13.32% | 5.746% | 3.609% | 8.487% | 16% | 6.37% | 7.024% | 5.904% | 5.384% | 2.286% | 2.129% | 3.97% | 4.814% | 8.417% | 3.71% | 8.982% | 3.285% | 0.8347% | 1.962%
34 | 35 | 2030 | Winter | S, [MVA] | 0 | 0 | 1.246 | 3.5905 | 4.9791 | 4.7315 | 5.118 | 4.5945 | 2.3935 | 2.3186 | 1.8156 | 2.2979 | 3.9277 | 5.2384 | 6.2809 | 5.9557 | 3.04 | 5.0061 | 3.0038 | 1.0591 | 2.9188 | 1.7026 | 2.6403 | 3.0438 | 3.6763 | 5.1521
34 | 35 | 2030 | Winter | S, [%] | 0 | 0 | 12.46% | 35.91% | 49.79% | 47.31% | 51.18% | 45.94% | 23.94% | 23.19% | 18.16% | 22.98% | 39.28% | 52.38% | 62.81% | 59.56% | 30.4% | 50.06% | 30.04% | 10.59% | 29.19% | 17.03% | 26.4% | 30.44% | 36.76% | 51.52%
35 | 34 | 2030 | Winter | S, [MVA] | 0 | 0 | 1.5143 | 3.7655 | 5.0479 | 4.8233 | 5.2077 | 4.6816 | 2.4507 | 2.2488 | 1.6197 | 2.0243 | 3.851 | 5.17 | 6.2229 | 5.9 | 2.99 | 4.9973 | 3.0251 | 0.83586 | 2.8127 | 1.6013 | 2.5156 | 2.9982 | 3.6779 | 5.1693
35 | 34 | 2030 | Winter | S, [%] | 0 | 0 | 15.14% | 37.65% | 50.48% | 48.23% | 52.08% | 46.82% | 24.51% | 22.49% | 16.2% | 20.24% | 38.51% | 51.7% | 62.23% | 59% | 29.9% | 49.97% | 30.25% | 8.359% | 28.13% | 16.01% | 25.16% | 29.98% | 36.78% | 51.69%
35 | 36 | 2030 | Winter | P, [MW] | 0 | 0 | -5.9221 | -7.988 | -9.4559 | -9.4307 | -9.8314 | -9.5167 | -9.3129 | -9.6127 | -4.937 | -4.6725 | -1.7375 | -1.0934 | 0.31546 | -1.6624 | -4.324 | -1.844 | -2.0233 | -6.0899 | -8.4114 | -7.3561 | -7.9514 | -7.9585 | -7.9301 | -10.0874
35 | 36 | 2030 | Winter | P, [%] | 0 | 0 | 11.84% | 15.98% | 18.91% | 18.86% | 19.66% | 19.03% | 18.63% | 19.23% | 9.874% | 9.345% | 3.475% | 2.187% | 0.6309% | 3.325% | 8.648% | 3.688% | 4.047% | 12.18% | 16.82% | 14.71% | 15.9% | 15.92% | 15.86% | 20.17%
36 | 35 | 2030 | Winter | P, [MW] | 0 | 0 | 5.938 | 8.016 | 9.4974 | 9.4713 | 9.8754 | 9.5571 | 9.3505 | 9.6522 | 4.9471 | 4.6815 | 1.7388 | 1.094 | -0.31531 | 1.6635 | 4.3314 | 1.8454 | 2.0249 | 6.1061 | 8.4426 | 7.3798 | 7.98 | 7.9874 | 7.9605 | 10.1351
36 | 35 | 2030 | Winter | P, [%] | 0 | 0 | 11.88% | 16.03% | 18.99% | 18.94% | 19.75% | 19.11% | 18.7% | 19.3% | 9.894% | 9.363% | 3.478% | 2.188% | 0.6306% | 3.327% | 8.663% | 3.691% | 4.05% | 12.21% | 16.89% | 14.76% | 15.96% | 15.97% | 15.92% | 20.27%
35 | 36 | 2030 | Winter | Q, [MVAr] | 0 | 0 | -1.6545 | -1.5227 | -2.5696 | -2.2293 | -2.1803 | -1.6351 | -0.76976 | -0.53308 | 0.16571 | -0.58537 | -0.54874 | 0.35539 | 0.46739 | 0.28061 | -0.12583 | -0.40069 | -0.45529 | -1.3337 | -1.694 | -1.2233 | -1.7505 | -2.1069 | -2.6355 | -2.5228
35 | 36 | 2030 | Winter | Q, [%] | 0 | 0 | 3.309% | 3.045% | 5.139% | 4.459% | 4.361% | 3.27% | 1.54% | 1.066% | 0.3314% | 1.171% | 1.097% | 0.7108% | 0.9348% | 0.5612% | 0.2517% | 0.8014% | 0.9106% | 2.667% | 3.388% | 2.447% | 3.501% | 4.214% | 5.271% | 5.046%
36 | 35 | 2030 | Winter | Q, [MVAr] | 0 | 0 | 1.5109 | 1.3948 | 2.462 | 2.1204 | 2.0759 | 1.5267 | 0.65611 | 0.4205 | -0.31949 | 0.42784 | 0.37687 | -0.53105 | -0.64539 | -0.45745 | -0.040572 | 0.22746 | 0.28461 | 1.1888 | 1.5711 | 1.0913 | 1.6262 | 1.9819 | 2.5157 | 2.4265
36 | 35 | 2030 | Winter | Q, [%] | 0 | 0 | 3.022% | 2.79% | 4.924% | 4.241% | 4.152% | 3.053% | 1.312% | 0.841% | 0.639% | 0.8557% | 0.7537% | 1.062% | 1.291% | 0.9149% | 0.08114% | 0.4549% | 0.5692% | 2.378% | 3.142% | 2.183% | 3.252% | 3.964% | 5.031% | 4.853%
35 | 36 | 2030 | Winter | S, [MVA] | 0 | 0 | 6.1489 | 8.1319 | 9.7988 | 9.6906 | 10.0703 | 9.6561 | 9.3447 | 9.6275 | 4.9398 | 4.709 | 1.8221 | 1.1497 | 0.56389 | 1.6859 | 4.3258 | 1.887 | 2.0738 | 6.2342 | 8.5802 | 7.4571 | 8.1418 | 8.2327 | 8.3566 | 10.398
35 | 36 | 2030 | Winter | S, [%] | 0 | 0 | 12.3% | 16.26% | 19.6% | 19.38% | 20.14% | 19.31% | 18.69% | 19.25% | 9.88% | 9.418% | 3.644% | 2.299% | 1.128% | 3.372% | 8.652% | 3.774% | 4.148% | 12.47% | 17.16% | 14.91% | 16.28% | 16.47% | 16.71% | 20.8%
36 | 35 | 2030 | Winter | S, [MVA] | 0 | 0 | 6.1272 | 8.1364 | 9.8113 | 9.7057 | 10.0912 | 9.6783 | 9.3735 | 9.6614 | 4.9574 | 4.701 | 1.7792 | 1.2161 | 0.71829 | 1.7253 | 4.3315 | 1.8593 | 2.0448 | 6.2207 | 8.5876 | 7.46 | 8.144 | 8.2296 | 8.3486 | 10.4216
36 | 35 | 2030 | Winter | S, [%] | 0 | 0 | 12.25% | 16.27% | 19.62% | 19.41% | 20.18% | 19.36% | 18.75% | 19.32% | 9.915% | 9.402% | 3.558% | 2.432% | 1.437% | 3.451% | 8.663% | 3.719% | 4.09% | 12.44% | 17.18% | 14.92% | 16.29% | 16.46% | 16.7% | 20.84%
36 | 37 | 2030 | Winter | P, [MW] | 0 | 0 | -6.8274 | -8.3689 | -9.2772 | -9.2821 | -9.7139 | -10.4236 | -8.9111 | -5.7392 | 3.4182 | 8.362 | 14.7402 | 18.1665 | 21.018 | 18.9084 | 15.2077 | 14.4966 | 11.2349 | 3.5112 | -2.7915 | -5.5971 | -8.4537 | -8.2588 | -7.9892 | -10.0296
36 | 37 | 2030 | Winter | P, [%] | 0 | 0 | 13.65% | 16.74% | 18.55% | 18.56% | 19.43% | 20.85% | 17.82% | 11.48% | 6.836% | 16.72% | 29.48% | 36.33% | 42.04% | 37.82% | 30.42% | 28.99% | 22.47% | 7.022% | 5.583% | 11.19% | 16.91% | 16.52% | 15.98% | 20.06%
37 | 36 | 2030 | Winter | P, [MW] | 0 | 0 | 6.8433 | 8.3913 | 9.3061 | 9.3102 | 9.7445 | 10.4578 | 8.9356 | 5.7497 | -3.4143 | -8.3421 | -14.6815 | -18.0794 | -20.9026 | -18.815 | -15.1461 | -14.4398 | -11.1996 | -3.506 | 2.7955 | 5.6072 | 8.4765 | 8.2811 | 8.0116 | 10.0627
37 | 36 | 2030 | Winter | P, [%] | 0 | 0 | 13.69% | 16.78% | 18.61% | 18.62% | 19.49% | 20.92% | 17.87% | 11.5% | 6.829% | 16.68% | 29.36% | 36.16% | 41.81% | 37.63% | 30.29% | 28.88% | 22.4% | 7.012% | 5.591% | 11.21% | 16.95% | 16.56% | 16.02% | 20.13%
36 | 37 | 2030 | Winter | Q, [MVAr] | 0 | 0 | -3.1336 | -2.9876 | -3.7176 | -3.3417 | -3.3455 | -2.9833 | -2.3813 | -1.9938 | -1.5408 | -1.6638 | -1.6033 | -0.96528 | -1.0752 | -1.2075 | -1.4372 | -2.0947 | -2.2458 | -2.4701 | -2.514 | -2.016 | -2.7873 | -3.0908 | -3.5528 | -3.3551
36 | 37 | 2030 | Winter | Q, [%] | 0 | 0 | 6.267% | 5.975% | 7.435% | 6.683% | 6.691% | 5.967% | 4.763% | 3.988% | 3.082% | 3.328% | 3.207% | 1.931% | 2.15% | 2.415% | 2.874% | 4.189% | 4.492% | 4.94% | 5.028% | 4.032% | 5.575% | 6.182% | 7.106% | 6.71%
37 | 36 | 2030 | Winter | Q, [MVAr] | 0 | 0 | 3.1538 | 3.0158 | 3.7541 | 3.3773 | 3.3841 | 3.0264 | 2.4122 | 2.0071 | 1.5457 | 1.689 | 1.6774 | 1.0752 | 1.2209 | 1.3254 | 1.5149 | 2.1665 | 2.2902 | 2.4766 | 2.5191 | 2.0288 | 2.8162 | 3.1189 | 3.581 | 3.3968
37 | 36 | 2030 | Winter | Q, [%] | 0 | 0 | 6.308% | 6.032% | 7.508% | 6.755% | 6.768% | 6.053% | 4.824% | 4.014% | 3.091% | 3.378% | 3.355% | 2.15% | 2.442% | 2.651% | 3.03% | 4.333% | 4.58% | 4.953% | 5.038% | 4.058% | 5.632% | 6.238% | 7.162% | 6.794%
36 | 37 | 2030 | Winter | S, [MVA] | 0 | 0 | 7.5122 | 8.8862 | 9.9944 | 9.8653 | 10.2739 | 10.8422 | 9.2238 | 6.0756 | 3.7494 | 8.5259 | 14.8272 | 18.1921 | 21.0455 | 18.9469 | 15.2755 | 14.6472 | 11.4571 | 4.293 | 3.7567 | 5.9491 | 8.9013 | 8.8182 | 8.7436 | 10.5759
36 | 37 | 2030 | Winter | S, [%] | 0 | 0 | 15.02% | 17.77% | 19.99% | 19.73% | 20.55% | 21.68% | 18.45% | 12.15% | 7.499% | 17.05% | 29.65% | 36.38% | 42.09% | 37.89% | 30.55% | 29.29% | 22.91% | 8.586% | 7.513% | 11.9% | 17.8% | 17.64% | 17.49% | 21.15%
37 | 36 | 2030 | Winter | S, [MVA] | 0 | 0 | 7.5351 | 8.9168 | 10.0348 | 9.9038 | 10.3154 | 10.8869 | 9.2555 | 6.0899 | 3.7479 | 8.5113 | 14.777 | 18.1114 | 20.9383 | 18.8616 | 15.2217 | 14.6014 | 11.4314 | 4.2925 | 3.7631 | 5.9629 | 8.9321 | 8.849 | 8.7755 | 10.6206
37 | 36 | 2030 | Winter | S, [%] | 0 | 0 | 15.07% | 17.83% | 20.07% | 19.81% | 20.63% | 21.77% | 18.51% | 12.18% | 7.496% | 17.02% | 29.55% | 36.22% | 41.88% | 37.72% | 30.44% | 29.2% | 22.86% | 8.585% | 7.526% | 11.93% | 17.86% | 17.7% | 17.55% | 21.24%
37 | 38 | 2030 | Winter | P, [MW] | 0 | 0 | -5.1286 | -7.9635 | -12.672 | -12.7008 | -13.1765 | -13.8535 | -10.7558 | -7.2089 | 4.2995 | 9.0665 | 16.6377 | 19.691 | 22.7027 | 20.4952 | 14.7629 | 15.5109 | 12.0776 | 3.9638 | -2.9512 | -3.5542 | -6.7688 | -6.9435 | -8.7591 | -13.6767
37 | 38 | 2030 | Winter | P, [%] | 0 | 0 | 10.26% | 15.93% | 25.34% | 25.4% | 26.35% | 27.71% | 21.51% | 14.42% | 8.599% | 18.13% | 33.28% | 39.38% | 45.41% | 40.99% | 29.53% | 31.02% | 24.16% | 7.928% | 5.902% | 7.108% | 13.54% | 13.89% | 17.52% | 27.35%
38 | 37 | 2030 | Winter | P, [MW] | 0 | 0 | 5.1603 | 8.0184 | 12.7938 | 12.8203 | 13.3046 | 13.9923 | 10.8412 | 7.2491 | -4.2833 | -9.0132 | -16.4688 | -19.4593 | -22.3974 | -20.2467 | -14.6316 | -15.3627 | -11.9832 | -3.9473 | 2.9639 | 3.5684 | 6.8103 | 6.9876 | 8.8254 | 13.8145
38 | 37 | 2030 | Winter | P, [%] | 0 | 0 | 10.32% | 16.04% | 25.59% | 25.64% | 26.61% | 27.98% | 21.68% | 14.5% | 8.567% | 18.03% | 32.94% | 38.92% | 44.79% | 40.49% | 29.26% | 30.73% | 23.97% | 7.895% | 5.928% | 7.137% | 13.62% | 13.98% | 17.65% | 27.63%
37 | 38 | 2030 | Winter | Q, [MVAr] | 0 | 0 | -5.0063 | -4.9199 | -5.4356 | -5.0182 | -5.0749 | -4.8659 | -4.2747 | -3.4371 | -2.8079 | -2.1157 | -1.7646 | -1.1316 | -1.2871 | -1.3564 | -1.6001 | -2.7518 | -3.2777 | -3.3502 | -3.4564 | -3.1948 | -4.4115 | -4.6579 | -5.084 | -4.8165
37 | 38 | 2030 | Winter | Q, [%] | 0 | 0 | 10.01% | 9.84% | 10.87% | 10.04% | 10.15% | 9.732% | 8.549% | 6.874% | 5.616% | 4.231% | 3.529% | 2.263% | 2.574% | 2.713% | 3.2% | 5.504% | 6.555% | 6.7% | 6.913% | 6.39% | 8.823% | 9.316% | 10.17% | 9.633%
38 | 37 | 2030 | Winter | Q, [MVAr] | 0 | 0 | 4.8477 | 4.7971 | 5.4196 | 4.9987 | 5.0689 | 4.877 | 4.2019 | 3.2935 | 2.6247 | 1.9883 | 1.8125 | 1.2744 | 1.5426 | 1.523 | 1.5869 | 2.7655 | 3.2096 | 3.1687 | 3.271 | 3.0121 | 4.2719 | 4.5207 | 4.9849 | 4.8294
38 | 37 | 2030 | Winter | Q, [%] | 0 | 0 | 9.695% | 9.594% | 10.84% | 9.997% | 10.14% | 9.754% | 8.404% | 6.587% | 5.249% | 3.977% | 3.625% | 2.549% | 3.085% | 3.046% | 3.174% | 5.531% | 6.419% | 6.337% | 6.542% | 6.024% | 8.544% | 9.041% | 9.97% | 9.659%
37 | 38 | 2030 | Winter | S, [MVA] | 0 | 0 | 7.1669 | 9.3608 | 13.7886 | 13.6562 | 14.1201 | 14.6832 | 11.5741 | 7.9864 | 5.1352 | 9.31 | 16.731 | 19.7234 | 22.7391 | 20.54 | 14.8494 | 15.7531 | 12.5144 | 5.1899 | 4.5449 | 4.779 | 8.0795 | 8.3611 | 10.1277 | 14.5001
37 | 38 | 2030 | Winter | S, [%] | 0 | 0 | 14.33% | 18.72% | 27.58% | 27.31% | 28.24% | 29.37% | 23.15% | 15.97% | 10.27% | 18.62% | 33.46% | 39.45% | 45.48% | 41.08% | 29.7% | 31.51% | 25.03% | 10.38% | 9.09% | 9.558% | 16.16% | 16.72% | 20.26% | 29%
38 | 37 | 2030 | Winter | S, [MVA] | 0 | 0 | 7.0802 | 9.3438 | 13.8944 | 13.7603 | 14.2375 | 14.8178 | 11.627 | 7.9623 | 5.0235 | 9.2299 | 16.5683 | 19.501 | 22.4504 | 20.3039 | 14.7174 | 15.6096 | 12.4056 | 5.0618 | 4.4141 | 4.6697 | 8.0392 | 8.3224 | 10.1359 | 14.6343
38 | 37 | 2030 | Winter | S, [%] | 0 | 0 | 14.16% | 18.69% | 27.79% | 27.52% | 28.47% | 29.64% | 23.25% | 15.92% | 10.05% | 18.46% | 33.14% | 39% | 44.9% | 40.61% | 29.43% | 31.22% | 24.81% | 10.12% | 8.828% | 9.339% | 16.08% | 16.64% | 20.27% | 29.27%
37 | 39 | 2030 | Winter | P, [MW] | 0 | 0 | 1.2862 | 0.85012 | 0.36691 | 0.39154 | 0.43304 | 1.3483 | 1.8221 | 1.4612 | 0.41036 | -0.72329 | -1.2623 | -1.6105 | -1.799 | -1.6792 | -1.8086 | -1.0701 | -0.87691 | -0.45582 | 0.15762 | 0.94801 | 1.2933 | 1.0766 | 0.74854 | 0.61502
37 | 39 | 2030 | Winter | P, [%] | 0 | 0 | 12.86% | 8.501% | 3.669% | 3.915% | 4.33% | 13.48% | 18.22% | 14.61% | 4.104% | 7.233% | 12.62% | 16.11% | 17.99% | 16.79% | 18.09% | 10.7% | 8.769% | 4.558% | 1.576% | 9.48% | 12.93% | 10.77% | 7.485% | 6.15%
39 | 37 | 2030 | Winter | P, [MW] | 0 | 0 | -1.285 | -0.84911 | -0.36621 | -0.39087 | -0.43232 | -1.347 | -1.8205 | -1.4602 | -0.40995 | 0.72345 | 1.2626 | 1.6111 | 1.7997 | 1.6798 | 1.8093 | 1.0705 | 0.8773 | 0.45604 | -0.15741 | -0.94748 | -1.2923 | -1.0757 | -0.74787 | -0.61444
39 | 37 | 2030 | Winter | P, [%] | 0 | 0 | 12.85% | 8.491% | 3.662% | 3.909% | 4.323% | 13.47% | 18.2% | 14.6% | 4.1% | 7.234% | 12.63% | 16.11% | 18% | 16.8% | 18.09% | 10.7% | 8.773% | 4.56% | 1.574% | 9.475% | 12.92% | 10.76% | 7.479% | 6.144%
37 | 39 | 2030 | Winter | Q, [MVAr] | 0 | 0 | 1.8515 | 1.9031 | 1.6806 | 1.6399 | 1.6898 | 1.8386 | 1.8635 | 1.431 | 1.2632 | 0.42774 | 0.088157 | 0.05744 | 0.067266 | 0.031992 | 0.0862 | 0.58634 | 0.98848 | 0.87456 | 0.93833 | 1.167 | 1.5964 | 1.54 | 1.504 | 1.4207
37 | 39 | 2030 | Winter | Q, [%] | 0 | 0 | 18.51% | 19.03% | 16.81% | 16.4% | 16.9% | 18.39% | 18.64% | 14.31% | 12.63% | 4.277% | 0.8816% | 0.5744% | 0.6727% | 0.3199% | 0.862% | 5.863% | 9.885% | 8.746% | 9.383% | 11.67% | 15.96% | 15.4% | 15.04% | 14.21%
39 | 37 | 2030 | Winter | Q, [MVAr] | 0 | 0 | -1.8496 | -1.9015 | -1.6794 | -1.6388 | -1.6886 | -1.8366 | -1.861 | -1.4294 | -1.2626 | -0.42748 | -0.087594 | -0.056539 | -0.066151 | -0.031024 | -0.085062 | -0.58582 | -0.98787 | -0.8742 | -0.93799 | -1.1662 | -1.5948 | -1.5387 | -1.503 | -1.4198
39 | 37 | 2030 | Winter | Q, [%] | 0 | 0 | 18.5% | 19.02% | 16.79% | 16.39% | 16.89% | 18.37% | 18.61% | 14.29% | 12.63% | 4.275% | 0.8759% | 0.5654% | 0.6615% | 0.3102% | 0.8506% | 5.858% | 9.879% | 8.742% | 9.38% | 11.66% | 15.95% | 15.39% | 15.03% | 14.2%
37 | 39 | 2030 | Winter | S, [MVA] | 0 | 0 | 2.2544 | 2.0844 | 1.7201 | 1.686 | 1.7444 | 2.2799 | 2.6063 | 2.0452 | 1.3282 | 0.8403 | 1.2653 | 1.6115 | 1.8003 | 1.6795 | 1.8107 | 1.2202 | 1.3214 | 0.98621 | 0.95147 | 1.5035 | 2.0545 | 1.879 | 1.68 | 1.5481
37 | 39 | 2030 | Winter | S, [%] | 0 | 0 | 22.54% | 20.84% | 17.2% | 16.86% | 17.44% | 22.8% | 26.06% | 20.45% | 13.28% | 8.403% | 12.65% | 16.12% | 18% | 16.8% | 18.11% | 12.2% | 13.21% | 9.862% | 9.515% | 15.04% | 20.54% | 18.79% | 16.8% | 15.48%
39 | 37 | 2030 | Winter | S, [MVA] | 0 | 0 | 2.2522 | 2.0825 | 1.7189 | 1.6848 | 1.7431 | 2.2776 | 2.6033 | 2.0434 | 1.3275 | 0.84031 | 1.2657 | 1.6121 | 1.801 | 1.6801 | 1.8113 | 1.2203 | 1.3212 | 0.986 | 0.9511 | 1.5025 | 2.0526 | 1.8775 | 1.6787 | 1.547
39 | 37 | 2030 | Winter | S, [%] | 0 | 0 | 22.52% | 20.82% | 17.19% | 16.85% | 17.43% | 22.78% | 26.03% | 20.43% | 13.27% | 8.403% | 12.66% | 16.12% | 18.01% | 16.8% | 18.11% | 12.2% | 13.21% | 9.86% | 9.511% | 15.03% | 20.53% | 18.77% | 16.79% | 15.47%
36 | 40 | 2030 | Winter | P, [MW] | 0 | 0 | 0.86866 | 0.33106 | -0.24307 | -0.21349 | -0.18698 | 0.83999 | -0.46545 | -3.9378 | -8.3414 | -13.0075 | -16.4438 | -19.2267 | -20.6711 | -20.6002 | -19.5664 | -16.3676 | -13.2332 | -9.5916 | -5.6351 | -1.7659 | 0.49144 | 0.28997 | 0.048333 | -0.10795
36 | 40 | 2030 | Winter | P, [%] | 0 | 0 | 4.343% | 1.655% | 1.215% | 1.067% | 0.9349% | 4.2% | 2.327% | 19.69% | 41.71% | 65.04% | 82.22% | 96.13% | 103.4% | 103% | 97.83% | 81.84% | 66.17% | 47.96% | 28.18% | 8.829% | 2.457% | 1.45% | 0.2417% | 0.5398%
40 | 36 | 2030 | Winter | P, [MW] | 0 | 0 | -0.86816 | -0.33067 | 0.24331 | 0.21372 | 0.18723 | -0.83956 | 0.46593 | 3.9405 | 8.3519 | 13.0317 | 16.4814 | 19.2773 | 20.7291 | 20.6577 | 19.619 | 16.4048 | 13.2581 | 9.6052 | 5.6399 | 1.7665 | -0.4912 | -0.28978 | -0.04817 | 0.10808
40 | 36 | 2030 | Winter | P, [%] | 0 | 0 | 4.341% | 1.653% | 1.217% | 1.069% | 0.9361% | 4.198% | 2.33% | 19.7% | 41.76% | 65.16% | 82.41% | 96.39% | 103.6% | 103.3% | 98.09% | 82.02% | 66.29% | 48.03% | 28.2% | 8.832% | 2.456% | 1.449% | 0.2408% | 0.5404%
36 | 40 | 2030 | Winter | Q, [MVAr] | 0 | 0 | 1.6218 | 1.5918 | 1.2547 | 1.2204 | 1.2686 | 1.4556 | 1.7262 | 1.5743 | 1.8613 | 1.237 | 1.2274 | 1.4973 | 1.7216 | 1.6659 | 1.4788 | 1.8683 | 1.9622 | 1.2823 | 0.94392 | 0.92569 | 1.162 | 1.1099 | 1.038 | 0.92958
36 | 40 | 2030 | Winter | Q, [%] | 0 | 0 | 8.109% | 7.959% | 6.273% | 6.102% | 6.343% | 7.278% | 8.631% | 7.871% | 9.306% | 6.185% | 6.137% | 7.487% | 8.608% | 8.33% | 7.394% | 9.341% | 9.811% | 6.412% | 4.72% | 4.628% | 5.81% | 5.549% | 5.19% | 4.648%
40 | 36 | 2030 | Winter | Q, [MVAr] | 0 | 0 | -1.621 | -1.5912 | -1.2543 | -1.22 | -1.2682 | -1.4549 | -1.7254 | -1.5702 | -1.8449 | -1.1993 | -1.169 | -1.4187 | -1.6316 | -1.5766 | -1.3972 | -1.8105 | -1.9236 | -1.2612 | -0.93644 | -0.92478 | -1.1617 | -1.1096 | -1.0378 | -0.92937
40 | 36 | 2030 | Winter | Q, [%] | 0 | 0 | 8.105% | 7.956% | 6.271% | 6.1% | 6.341% | 7.275% | 8.627% | 7.851% | 9.225% | 5.997% | 5.845% | 7.094% | 8.158% | 7.883% | 6.986% | 9.052% | 9.618% | 6.306% | 4.682% | 4.624% | 5.808% | 5.548% | 5.189% | 4.647%
36 | 40 | 2030 | Winter | S, [MVA] | 0 | 0 | 1.8397 | 1.6259 | 1.278 | 1.2389 | 1.2823 | 1.6806 | 1.7878 | 4.2408 | 8.5465 | 13.0662 | 16.4895 | 19.2849 | 20.7427 | 20.6675 | 19.6222 | 16.4739 | 13.3779 | 9.677 | 5.7136 | 1.9938 | 1.2617 | 1.1471 | 1.0392 | 0.93583
36 | 40 | 2030 | Winter | S, [%] | 0 | 0 | 9.199% | 8.129% | 6.39% | 6.194% | 6.412% | 8.403% | 8.939% | 21.2% | 42.73% | 65.33% | 82.45% | 96.42% | 103.7% | 103.3% | 98.11% | 82.37% | 66.89% | 48.38% | 28.57% | 9.969% | 6.308% | 5.736% | 5.196% | 4.679%
40 | 36 | 2030 | Winter | S, [MVA] | 0 | 0 | 1.8388 | 1.6252 | 1.2777 | 1.2386 | 1.282 | 1.6798 | 1.7872 | 4.2418 | 8.5533 | 13.0868 | 16.5228 | 19.3295 | 20.7932 | 20.7178 | 19.6687 | 16.5044 | 13.3969 | 9.6876 | 5.7172 | 1.9939 | 1.2612 | 1.1468 | 1.0389 | 0.93564
40 | 36 | 2030 | Winter | S, [%] | 0 | 0 | 9.194% | 8.126% | 6.388% | 6.193% | 6.41% | 8.399% | 8.936% | 21.21% | 42.77% | 65.43% | 82.61% | 96.65% | 104% | 103.6% | 98.34% | 82.52% | 66.98% | 48.44% | 28.59% | 9.97% | 6.306% | 5.734% | 5.194% | 4.678%
22 | 38 | 2030 | Winter | P, [MW] | 0 | 0 | -3.1271 | -6.9906 | -7.8136 | -7.909 | -8.4446 | -7.917 | -4.8111 | -0.95171 | 4.7484 | 8.1558 | 15.269 | 18.7348 | 20.3145 | 20.7606 | 19.121 | 16.6374 | 11.4701 | 6.5507 | 2.7919 | 0.26323 | -1.955 | -4.4099 | -6.1512 | -7.9382
22 | 38 | 2030 | Winter | P, [%] | 0 | 0 | 15.64% | 34.95% | 39.07% | 39.54% | 42.22% | 39.59% | 24.06% | 4.759% | 23.74% | 40.78% | 76.34% | 93.67% | 101.6% | 103.8% | 95.6% | 83.19% | 57.35% | 32.75% | 13.96% | 1.316% | 9.775% | 22.05% | 30.76% | 39.69%
38 | 22 | 2030 | Winter | P, [MW] | 0 | 0 | 3.1286 | 6.9961 | 7.8207 | 7.9162 | 8.4526 | 7.9241 | 4.8137 | 0.95209 | -4.7457 | -8.1492 | -15.2475 | -18.703 | -20.2775 | -20.7222 | -19.0879 | -16.6121 | -11.4578 | -6.5467 | -2.7912 | -0.26321 | 1.9556 | 4.412 | 6.1552 | 7.9451
38 | 22 | 2030 | Winter | P, [%] | 0 | 0 | 15.64% | 34.98% | 39.1% | 39.58% | 42.26% | 39.62% | 24.07% | 4.76% | 23.73% | 40.75% | 76.24% | 93.51% | 101.4% | 103.6% | 95.44% | 83.06% | 57.29% | 32.73% | 13.96% | 1.316% | 9.778% | 22.06% | 30.78% | 39.73%
22 | 38 | 2030 | Winter | Q, [MVAr] | 0 | 0 | -2.5243 | -3.2498 | -3.848 | -3.8614 | -3.9457 | -3.6484 | -2.2872 | -1.7911 | -2.5449 | -2.2025 | -2.2432 | -2.1199 | -1.8063 | -1.6876 | -2.5276 | -2.5742 | -2.3427 | -0.87132 | -0.56604 | -0.35232 | -1.4776 | -1.6848 | -2.2257 | -3.1778
22 | 38 | 2030 | Winter | Q, [%] | 0 | 0 | 12.62% | 16.25% | 19.24% | 19.31% | 19.73% | 18.24% | 11.44% | 8.956% | 12.72% | 11.01% | 11.22% | 10.6% | 9.032% | 8.438% | 12.64% | 12.87% | 11.71% | 4.357% | 2.83% | 1.762% | 7.388% | 8.424% | 11.13% | 15.89%
38 | 22 | 2030 | Winter | Q, [MVAr] | 0 | 0 | 2.5265 | 3.2582 | 3.8588 | 3.8724 | 3.9581 | 3.6593 | 2.2913 | 1.7917 | 2.549 | 2.2126 | 2.2762 | 2.1688 | 1.8632 | 1.7466 | 2.5785 | 2.613 | 2.3616 | 0.87753 | 0.5672 | 0.35234 | 1.4784 | 1.6879 | 2.2319 | 3.1884
38 | 22 | 2030 | Winter | Q, [%] | 0 | 0 | 12.63% | 16.29% | 19.29% | 19.36% | 19.79% | 18.3% | 11.46% | 8.958% | 12.75% | 11.06% | 11.38% | 10.84% | 9.316% | 8.733% | 12.89% | 13.07% | 11.81% | 4.388% | 2.836% | 1.762% | 7.392% | 8.44% | 11.16% | 15.94%
22 | 38 | 2030 | Winter | S, [MVA] | 0 | 0 | 4.0188 | 7.7091 | 8.7097 | 8.8012 | 9.3209 | 8.7173 | 5.3271 | 2.0283 | 5.3874 | 8.448 | 15.4329 | 18.8544 | 20.3947 | 20.8291 | 19.2873 | 16.8354 | 11.7069 | 6.6084 | 2.8487 | 0.43979 | 2.4506 | 4.7208 | 6.5414 | 8.5506
22 | 38 | 2030 | Winter | S, [%] | 0 | 0 | 20.09% | 38.55% | 43.55% | 44.01% | 46.6% | 43.59% | 26.64% | 10.14% | 26.94% | 42.24% | 77.16% | 94.27% | 102% | 104.1% | 96.44% | 84.18% | 58.53% | 33.04% | 14.24% | 2.199% | 12.25% | 23.6% | 32.71% | 42.75%
38 | 22 | 2030 | Winter | S, [MVA] | 0 | 0 | 4.0214 | 7.7176 | 8.7208 | 8.8126 | 9.3335 | 8.7282 | 5.3312 | 2.029 | 5.387 | 8.4443 | 15.4164 | 18.8283 | 20.363 | 20.7957 | 19.2612 | 16.8164 | 11.6986 | 6.6052 | 2.8482 | 0.4398 | 2.4515 | 4.7239 | 6.5474 | 8.561
38 | 22 | 2030 | Winter | S, [%] | 0 | 0 | 20.11% | 38.59% | 43.6% | 44.06% | 46.67% | 43.64% | 26.66% | 10.14% | 26.93% | 42.22% | 77.08% | 94.14% | 101.8% | 104% | 96.31% | 84.08% | 58.49% | 33.03% | 14.24% | 2.199% | 12.26% | 23.62% | 32.74% | 42.81%
11 | 41 | 2030 | Winter | P, [MW] | 0 | 0 | 3.5679 | 3.548 | 3.8287 | 3.8563 | 3.9866 | 6.8493 | 7.5974 | 7.4834 | 4.3197 | 1.6667 | -0.15084 | -0.69609 | -1.4259 | -0.92954 | -0.15734 | 0.06694 | 0.65125 | 2.9392 | 4.3284 | 5.1762 | 5.9202 | 5.7066 | 5.1324 | 5.2785
11 | 41 | 2030 | Winter | P, [%] | 0 | 0 | 5.097% | 5.069% | 5.47% | 5.509% | 5.695% | 9.785% | 10.85% | 10.69% | 6.171% | 2.381% | 0.2155% | 0.9944% | 2.037% | 1.328% | 0.2248% | 0.09563% | 0.9304% | 4.199% | 6.183% | 7.395% | 8.457% | 8.152% | 7.332% | 7.541%
41 | 11 | 2030 | Winter | P, [MW] | 0 | 0 | -3.5679 | -3.548 | -3.8287 | -3.8563 | -3.9866 | -6.8493 | -7.5974 | -7.4834 | -4.3197 | -1.6667 | 0.15084 | 0.69609 | 1.4259 | 0.92954 | 0.15734 | -0.06694 | -0.65125 | -2.9392 | -4.3284 | -5.1762 | -5.9202 | -5.7066 | -5.1324 | -5.2785
41 | 11 | 2030 | Winter | P, [%] | 0 | 0 | 5.097% | 5.069% | 5.47% | 5.509% | 5.695% | 9.785% | 10.85% | 10.69% | 6.171% | 2.381% | 0.2155% | 0.9944% | 2.037% | 1.328% | 0.2248% | 0.09563% | 0.9304% | 4.199% | 6.183% | 7.395% | 8.457% | 8.152% | 7.332% | 7.541%
11 | 41 | 2030 | Winter | Q, [MVAr] | 0 | 0 | 1.3617 | 1.1557 | 1.0466 | 0.89984 | 1.0372 | 2.0921 | 3.201 | 3.5723 | 3.0308 | 1.8412 | 1.2045 | 1.2085 | 1.3749 | 1.2308 | 1.3013 | 1.4551 | 1.7772 | 2.1987 | 2.215 | 2.1407 | 2.501 | 2.3444 | 1.9873 | 1.6652
11 | 41 | 2030 | Winter | Q, [%] | 0 | 0 | 1.945% | 1.651% | 1.495% | 1.285% | 1.482% | 2.989% | 4.573% | 5.103% | 4.33% | 2.63% | 1.721% | 1.726% | 1.964% | 1.758% | 1.859% | 2.079% | 2.539% | 3.141% | 3.164% | 3.058% | 3.573% | 3.349% | 2.839% | 2.379%
41 | 11 | 2030 | Winter | Q, [MVAr] | 0 | 0 | -1.257 | -1.0555 | -0.93261 | -0.78627 | -0.91429 | -1.7216 | -2.7218 | -3.0956 | -2.8378 | -1.7984 | -1.1943 | -1.1951 | -1.3479 | -1.2144 | -1.2895 | -1.4404 | -1.7524 | -2.1055 | -2.0518 | -1.924 | -2.2158 | -2.0818 | -1.7713 | -1.4448
41 | 11 | 2030 | Winter | Q, [%] | 0 | 0 | 1.796% | 1.508% | 1.332% | 1.123% | 1.306% | 2.459% | 3.888% | 4.422% | 4.054% | 2.569% | 1.706% | 1.707% | 1.926% | 1.735% | 1.842% | 2.058% | 2.503% | 3.008% | 2.931% | 2.749% | 3.165% | 2.974% | 2.53% | 2.064%
11 | 41 | 2030 | Winter | S, [MVA] | 0 | 0 | 3.8189 | 3.7315 | 3.9691 | 3.9599 | 4.1193 | 7.1617 | 8.2442 | 8.2923 | 5.2768 | 2.4835 | 1.2139 | 1.3946 | 1.9807 | 1.5423 | 1.3108 | 1.4567 | 1.8928 | 3.6706 | 4.8622 | 5.6014 | 6.4268 | 6.1694 | 5.5037 | 5.535
11 | 41 | 2030 | Winter | S, [%] | 0 | 0 | 5.456% | 5.331% | 5.67% | 5.657% | 5.885% | 10.23% | 11.78% | 11.85% | 7.538% | 3.548% | 1.734% | 1.992% | 2.83% | 2.203% | 1.873% | 2.081% | 2.704% | 5.244% | 6.946% | 8.002% | 9.181% | 8.813% | 7.862% | 7.907%
41 | 11 | 2030 | Winter | S, [MVA] | 0 | 0 | 3.7829 | 3.7017 | 3.9406 | 3.9356 | 4.0901 | 7.0623 | 8.0702 | 8.0984 | 5.1684 | 2.452 | 1.2038 | 1.3831 | 1.9621 | 1.5294 | 1.299 | 1.442 | 1.8695 | 3.6155 | 4.7901 | 5.5222 | 6.3213 | 6.0745 | 5.4294 | 5.4727
41 | 11 | 2030 | Winter | S, [%] | 0 | 0 | 5.404% | 5.288% | 5.629% | 5.622% | 5.843% | 10.09% | 11.53% | 11.57% | 7.383% | 3.503% | 1.72% | 1.976% | 2.803% | 2.185% | 1.856% | 2.06% | 2.671% | 5.165% | 6.843% | 7.889% | 9.03% | 8.678% | 7.756% | 7.818%
41 | 42 | 2030 | Winter | P, [MW] | 0 | 0 | 5.1392 | 5.3414 | 5.7472 | 5.7409 | 5.8324 | 5.4474 | 5.8334 | 5.23 | 2.3615 | 0.79858 | -1.1039 | -1.7104 | -2.4375 | -1.2184 | 0.076813 | 0.52116 | 0.55566 | 2.5398 | 4.3008 | 5.2519 | 6.0435 | 5.7343 | 5.1171 | 6.3963
41 | 42 | 2030 | Winter | P, [%] | 0 | 0 | 10.28% | 10.68% | 11.49% | 11.48% | 11.66% | 10.89% | 11.67% | 10.46% | 4.723% | 1.597% | 2.208% | 3.421% | 4.875% | 2.437% | 0.1536% | 1.042% | 1.111% | 5.08% | 8.602% | 10.5% | 12.09% | 11.47% | 10.23% | 12.79%
42 | 41 | 2030 | Winter | P, [MW] | 0 | 0 | -5.0683 | -5.2652 | -5.6573 | -5.6507 | -5.7396 | -5.3638 | -5.7394 | -5.1487 | -2.3267 | -0.78567 | 1.1123 | 1.7216 | 2.4537 | 1.2264 | -0.071655 | -0.51029 | -0.53603 | -2.499 | -4.2343 | -5.1694 | -5.9366 | -5.6393 | -5.0386 | -6.2851
42 | 41 | 2030 | Winter | P, [%] | 0 | 0 | 10.14% | 10.53% | 11.31% | 11.3% | 11.48% | 10.73% | 11.48% | 10.3% | 4.653% | 1.571% | 2.225% | 3.443% | 4.907% | 2.453% | 0.1433% | 1.021% | 1.072% | 4.998% | 8.469% | 10.34% | 11.87% | 11.28% | 10.08% | 12.57%
41 | 42 | 2030 | Winter | Q, [MVAr] | 0 | 0 | 2.9348 | 3.026 | 3.3585 | 3.3993 | 3.4178 | 3.3217 | 3.4933 | 3.6271 | 3.4421 | 2.4361 | 1.7655 | 1.6976 | 1.5547 | 1.6218 | 1.6303 | 2.2979 | 3.1138 | 3.7753 | 3.9094 | 3.7982 | 4.2006 | 3.925 | 3.5488 | 3.7019
41 | 42 | 2030 | Winter | Q, [%] | 0 | 0 | 5.87% | 6.052% | 6.717% | 6.799% | 6.836% | 6.643% | 6.987% | 7.254% | 6.884% | 4.872% | 3.531% | 3.395% | 3.109% | 3.244% | 3.261% | 4.596% | 6.228% | 7.551% | 7.819% | 7.596% | 8.401% | 7.85% | 7.098% | 7.404%
42 | 41 | 2030 | Winter | Q, [MVAr] | 0 | 0 | -2.8143 | -2.8964 | -3.2056 | -3.2459 | -3.26 | -3.1796 | -3.3334 | -3.4888 | -3.383 | -2.4141 | -1.7512 | -1.6785 | -1.5272 | -1.6083 | -1.6215 | -2.2794 | -3.0804 | -3.706 | -3.7964 | -3.6579 | -4.0189 | -3.7635 | -3.4153 | -3.513
42 | 41 | 2030 | Winter | Q, [%] | 0 | 0 | 5.629% | 5.793% | 6.411% | 6.492% | 6.52% | 6.359% | 6.667% | 6.978% | 6.766% | 4.828% | 3.502% | 3.357% | 3.054% | 3.217% | 3.243% | 4.559% | 6.161% | 7.412% | 7.593% | 7.316% | 8.038% | 7.527% | 6.831% | 7.026%
41 | 42 | 2030 | Winter | S, [MVA] | 0 | 0 | 5.9181 | 6.139 | 6.6566 | 6.6718 | 6.76 | 6.3803 | 6.7994 | 6.3647 | 4.1743 | 2.5636 | 2.0822 | 2.4098 | 2.8912 | 2.0285 | 1.6321 | 2.3562 | 3.163 | 4.5501 | 5.812 | 6.4814 | 7.3599 | 6.9489 | 6.2273 | 7.3903
41 | 42 | 2030 | Winter | S, [%] | 0 | 0 | 11.84% | 12.28% | 13.31% | 13.34% | 13.52% | 12.76% | 13.6% | 12.73% | 8.349% | 5.127% | 4.164% | 4.82% | 5.782% | 4.057% | 3.264% | 4.712% | 6.326% | 9.1% | 11.62% | 12.96% | 14.72% | 13.9% | 12.45% | 14.78%
42 | 41 | 2030 | Winter | S, [MVA] | 0 | 0 | 5.7973 | 6.0093 | 6.5024 | 6.5166 | 6.6008 | 6.2354 | 6.6372 | 6.2193 | 4.1059 | 2.5387 | 2.0746 | 2.4044 | 2.8902 | 2.0225 | 1.6231 | 2.3358 | 3.1267 | 4.4698 | 5.6871 | 6.3327 | 7.169 | 6.7798 | 6.087 | 7.2003
42 | 41 | 2030 | Winter | S, [%] | 0 | 0 | 11.59% | 12.02% | 13% | 13.03% | 13.2% | 12.47% | 13.27% | 12.44% | 8.212% | 5.077% | 4.149% | 4.809% | 5.78% | 4.045% | 3.246% | 4.672% | 6.253% | 8.94% | 11.37% | 12.67% | 14.34% | 13.56% | 12.17% | 14.4%
41 | 43 | 2030 | Winter | P, [MW] | 0 | 0 | -4.2353 | -4.1774 | -4.5223 | -4.4888 | -4.6259 | -8.672 | -9.94 | -10.2987 | -6.3746 | -2.6845 | -0.024998 | 0.75249 | 1.5202 | 1.0809 | 0.034984 | -0.29997 | -1.1472 | -4.3169 | -6.1827 | -7.3392 | -8.3221 | -7.8333 | -6.6993 | -6.5572
41 | 43 | 2030 | Winter | P, [%] | 0 | 0 | 8.471% | 8.355% | 9.045% | 8.978% | 9.252% | 17.34% | 19.88% | 20.6% | 12.75% | 5.369% | 0.05% | 1.505% | 3.04% | 2.162% | 0.06997% | 0.5999% | 2.294% | 8.634% | 12.37% | 14.68% | 16.64% | 15.67% | 13.4% | 13.11%
43 | 41 | 2030 | Winter | P, [MW] | 0 | 0 | 4.2353 | 4.1774 | 4.5223 | 4.4888 | 4.6259 | 8.672 | 9.94 | 10.2987 | 6.3746 | 2.6845 | 0.024998 | -0.75249 | -1.5202 | -1.0809 | -0.034984 | 0.29997 | 1.1472 | 4.3169 | 6.1827 | 7.3392 | 8.3221 | 7.8333 | 6.6993 | 6.5572
43 | 41 | 2030 | Winter | P, [%] | 0 | 0 | 8.471% | 8.355% | 9.045% | 8.978% | 9.252% | 17.34% | 19.88% | 20.6% | 12.75% | 5.369% | 0.05% | 1.505% | 3.04% | 2.162% | 0.06997% | 0.5999% | 2.294% | 8.634% | 12.37% | 14.68% | 16.64% | 15.67% | 13.4% | 13.11%
41 | 43 | 2030 | Winter | Q, [MVAr] | 0 | 0 | -1.3481 | -1.0875 | -0.91692 | -0.7316 | -0.93918 | -2.0492 | -3.5077 | -4.0233 | -3.6194 | -2.3014 | -1.5295 | -1.6573 | -1.7346 | -1.5211 | -1.5688 | -1.7271 | -2.1269 | -2.6697 | -2.597 | -2.3833 | -2.7081 | -2.4926 | -2.0884 | -1.6519
41 | 43 | 2030 | Winter | Q, [%] | 0 | 0 | 2.696% | 2.175% | 1.834% | 1.463% | 1.878% | 4.098% | 7.015% | 8.047% | 7.239% | 4.603% | 3.059% | 3.315% | 3.469% | 3.042% | 3.138% | 3.454% | 4.254% | 5.339% | 5.194% | 4.767% | 5.416% | 4.985% | 4.177% | 3.304%
43 | 41 | 2030 | Winter | Q, [MVAr] | 0 | 0 | 1.4276 | 1.1625 | 1.0029 | 0.81503 | 1.0293 | 2.3736 | 3.9574 | 4.512 | 3.8329 | 2.3503 | 1.5386 | 1.67 | 1.7551 | 1.5345 | 1.5783 | 1.7391 | 2.1497 | 2.7707 | 2.773 | 2.616 | 3.0088 | 2.7571 | 2.2868 | 1.8371
43 | 41 | 2030 | Winter | Q, [%] | 0 | 0 | 2.855% | 2.325% | 2.006% | 1.63% | 2.059% | 4.747% | 7.915% | 9.024% | 7.666% | 4.701% | 3.077% | 3.34% | 3.51% | 3.069% | 3.157% | 3.478% | 4.299% | 5.541% | 5.546% | 5.232% | 6.018% | 5.514% | 4.574% | 3.674%
41 | 43 | 2030 | Winter | S, [MVA] | 0 | 0 | 4.4447 | 4.3166 | 4.6143 | 4.548 | 4.7203 | 8.9108 | 10.5408 | 11.0567 | 7.3305 | 3.5359 | 1.5297 | 1.8201 | 2.3065 | 1.8661 | 1.5692 | 1.7529 | 2.4165 | 5.0757 | 6.706 | 7.7164 | 8.7517 | 8.2203 | 7.0172 | 6.7621
41 | 43 | 2030 | Winter | S, [%] | 0 | 0 | 8.889% | 8.633% | 9.229% | 9.096% | 9.441% | 17.82% | 21.08% | 22.11% | 14.66% | 7.072% | 3.059% | 3.64% | 4.613% | 3.732% | 3.138% | 3.506% | 4.833% | 10.15% | 13.41% | 15.43% | 17.5% | 16.44% | 14.03% | 13.52%
43 | 41 | 2030 | Winter | S, [MVA] | 0 | 0 | 4.4694 | 4.3361 | 4.6322 | 4.5622 | 4.739 | 8.991 | 10.6988 | 11.2437 | 7.4382 | 3.5679 | 1.5388 | 1.8317 | 2.3219 | 1.877 | 1.5787 | 1.7647 | 2.4366 | 5.1296 | 6.7761 | 7.7915 | 8.8493 | 8.3044 | 7.0788 | 6.8097
43 | 41 | 2030 | Winter | S, [%] | 0 | 0 | 8.939% | 8.672% | 9.264% | 9.124% | 9.478% | 17.98% | 21.4% | 22.49% | 14.88% | 7.136% | 3.078% | 3.663% | 4.644% | 3.754% | 3.157% | 3.529% | 4.873% | 10.26% | 13.55% | 15.58% | 17.7% | 16.61% | 14.16% | 13.62%
38 | 44 | 2030 | Winter | P, [MW] | 0 | 0 | -10.6753 | -11.4062 | -11.4212 | -11.6682 | -12.2374 | -13.0823 | -14.2536 | -13.5173 | -6.6293 | -2.6542 | 1.8144 | 4.8566 | 7.414 | 7.2806 | 5.9317 | 4.6654 | 0.30096 | -7.3204 | -13.4354 | -15.9681 | -17.8181 | -16.1851 | -15.4715 | -15.263
38 | 44 | 2030 | Winter | P, [%] | 0 | 0 | 21.35% | 22.81% | 22.84% | 23.34% | 24.47% | 26.16% | 28.51% | 27.03% | 13.26% | 5.308% | 3.629% | 9.713% | 14.83% | 14.56% | 11.86% | 9.331% | 0.6019% | 14.64% | 26.87% | 31.94% | 35.64% | 32.37% | 30.94% | 30.53%
44 | 38 | 2030 | Winter | P, [MW] | 0 | 0 | 10.7069 | 11.442 | 11.4576 | 11.7062 | 12.2793 | 13.1303 | 14.3105 | 13.5685 | 6.6425 | 2.6572 | -1.8122 | -4.8494 | -7.3981 | -7.2658 | -5.9216 | -4.6587 | -0.30053 | 7.3365 | 13.4871 | 16.0405 | 17.908 | 16.2582 | 15.54 | 15.3298
44 | 38 | 2030 | Winter | P, [%] | 0 | 0 | 21.41% | 22.88% | 22.92% | 23.41% | 24.56% | 26.26% | 28.62% | 27.14% | 13.28% | 5.314% | 3.624% | 9.699% | 14.8% | 14.53% | 11.84% | 9.317% | 0.6011% | 14.67% | 26.97% | 32.08% | 35.82% | 32.52% | 31.08% | 30.66%
38 | 44 | 2030 | Winter | Q, [MVAr] | 0 | 0 | -1.0304 | -0.23715 | -0.69678 | -0.64564 | -0.63561 | -0.76802 | -1.1131 | -1.1151 | -1.9798 | -2.1178 | -2.2617 | -1.9145 | -2.202 | -1.6107 | -1.6055 | -1.794 | -1.3293 | -2.077 | -2.0856 | -1.7566 | -1.6351 | -0.82862 | -1.5946 | -1.4727
38 | 44 | 2030 | Winter | Q, [%] | 0 | 0 | 2.061% | 0.4743% | 1.394% | 1.291% | 1.271% | 1.536% | 2.226% | 2.23% | 3.96% | 4.236% | 4.523% | 3.829% | 4.404% | 3.221% | 3.211% | 3.588% | 2.659% | 4.154% | 4.171% | 3.513% | 3.27% | 1.657% | 3.189% | 2.945%
44 | 38 | 2030 | Winter | Q, [MVAr] | 0 | 0 | 0.88425 | 0.099206 | 0.56221 | 0.51446 | 0.51237 | 0.6573 | 1.0198 | 1.0102 | 1.7976 | 1.9144 | 2.054 | 1.7154 | 2.0193 | 1.4246 | 1.4109 | 1.5929 | 1.1167 | 1.9015 | 1.983 | 1.6962 | 1.6102 | 0.76824 | 1.5281 | 1.4034
44 | 38 | 2030 | Winter | Q, [%] | 0 | 0 | 1.769% | 0.1984% | 1.124% | 1.029% | 1.025% | 1.315% | 2.04% | 2.02% | 3.595% | 3.829% | 4.108% | 3.431% | 4.039% | 2.849% | 2.822% | 3.186% | 2.233% | 3.803% | 3.966% | 3.392% | 3.22% | 1.536% | 3.056% | 2.807%
38 | 44 | 2030 | Winter | S, [MVA] | 0 | 0 | 10.7249 | 11.4087 | 11.4424 | 11.686 | 12.2539 | 13.1049 | 14.297 | 13.5632 | 6.9186 | 3.3955 | 2.8995 | 5.2203 | 7.7341 | 7.4566 | 6.1451 | 4.9984 | 1.363 | 7.6094 | 13.5963 | 16.0644 | 17.8929 | 16.2063 | 15.5535 | 15.3339
38 | 44 | 2030 | Winter | S, [%] | 0 | 0 | 21.45% | 22.82% | 22.88% | 23.37% | 24.51% | 26.21% | 28.59% | 27.13% | 13.84% | 6.791% | 5.799% | 10.44% | 15.47% | 14.91% | 12.29% | 9.997% | 2.726% | 15.22% | 27.19% | 32.13% | 35.79% | 32.41% | 31.11% | 30.67%
44 | 38 | 2030 | Winter | S, [MVA] | 0 | 0 | 10.7434 | 11.4425 | 11.4714 | 11.7175 | 12.29 | 13.1467 | 14.3468 | 13.606 | 6.8814 | 3.275 | 2.7391 | 5.1438 | 7.6687 | 7.4041 | 6.0874 | 4.9235 | 1.1564 | 7.5789 | 13.6321 | 16.1299 | 17.9802 | 16.2764 | 15.6149 | 15.3939
44 | 38 | 2030 | Winter | S, [%] | 0 | 0 | 21.49% | 22.88% | 22.94% | 23.43% | 24.58% | 26.29% | 28.69% | 27.21% | 13.76% | 6.55% | 5.478% | 10.29% | 15.34% | 14.81% | 12.17% | 9.847% | 2.313% | 15.16% | 27.26% | 32.26% | 35.96% | 32.55% | 31.23% | 30.79%
15 | 45 | 2030 | Winter | P, [MW] | 0 | 0 | 16.5212 | 18.3372 | 22.3551 | 22.4514 | 22.9351 | 23.2848 | 24.3565 | 24.9702 | 20.0525 | 17.0048 | 10.5158 | 9.6472 | 6.5913 | 6.4411 | 9.7968 | 8.4291 | 12.8889 | 22.2664 | 24.1163 | 26.0535 | 28.0189 | 28.7837 | 26.4056 | 28.0462
15 | 45 | 2030 | Winter | P, [%] | 0 | 0 | 33.04% | 36.67% | 44.71% | 44.9% | 45.87% | 46.57% | 48.71% | 49.94% | 40.1% | 34.01% | 21.03% | 19.29% | 13.18% | 12.88% | 19.59% | 16.86% | 25.78% | 44.53% | 48.23% | 52.11% | 56.04% | 57.57% | 52.81% | 56.09%
45 | 15 | 2030 | Winter | P, [MW] | 0 | 0 | -16.5212 | -18.3372 | -22.3551 | -22.4514 | -22.9351 | -23.2848 | -24.3565 | -24.9702 | -20.0525 | -17.0048 | -10.5158 | -9.6472 | -6.5913 | -6.4411 | -9.7968 | -8.4291 | -12.8889 | -22.2664 | -24.1163 | -26.0535 | -28.0189 | -28.7837 | -26.4056 | -28.0462
45 | 15 | 2030 | Winter | P, [%] | 0 | 0 | 33.04% | 36.67% | 44.71% | 44.9% | 45.87% | 46.57% | 48.71% | 49.94% | 40.1% | 34.01% | 21.03% | 19.29% | 13.18% | 12.88% | 19.59% | 16.86% | 25.78% | 44.53% | 48.23% | 52.11% | 56.04% | 57.57% | 52.81% | 56.09%
15 | 45 | 2030 | Winter | Q, [MVAr] | 0 | 0 | -0.97413 | -1.774 | -0.97804 | -1.0206 | -0.95087 | -0.67962 | 0.6584 | 1.5363 | 2.2443 | 2.2864 | 1.8747 | 1.4052 | 1.5249 | 0.95779 | 0.75656 | 0.53901 | 0.25694 | 2.449 | 2.6773 | 2.5565 | 2.476 | 1.3195 | 1.4424 | 1.2645
15 | 45 | 2030 | Winter | Q, [%] | 0 | 0 | 1.948% | 3.548% | 1.956% | 2.041% | 1.902% | 1.359% | 1.317% | 3.073% | 4.489% | 4.573% | 3.749% | 2.81% | 3.05% | 1.916% | 1.513% | 1.078% | 0.5139% | 4.898% | 5.355% | 5.113% | 4.952% | 2.639% | 2.885% | 2.529%
45 | 15 | 2030 | Winter | Q, [MVAr] | 0 | 0 | 1.2408 | 2.1047 | 1.4672 | 1.5145 | 1.466 | 1.2098 | -0.084348 | -0.93364 | -1.8519 | -2.0025 | -1.7649 | -1.3141 | -1.4811 | -0.9173 | -0.66424 | -0.47052 | -0.097375 | -1.9647 | -2.1099 | -1.8962 | -1.7149 | -0.52254 | -0.75947 | -0.49294
45 | 15 | 2030 | Winter | Q, [%] | 0 | 0 | 2.482% | 4.209% | 2.934% | 3.029% | 2.932% | 2.42% | 0.1687% | 1.867% | 3.704% | 4.005% | 3.53% | 2.628% | 2.962% | 1.835% | 1.328% | 0.941% | 0.1947% | 3.929% | 4.22% | 3.792% | 3.43% | 1.045% | 1.519% | 0.9859%
15 | 45 | 2030 | Winter | S, [MVA] | 0 | 0 | 16.5499 | 18.4228 | 22.3764 | 22.4745 | 22.9548 | 23.2947 | 24.3654 | 25.0174 | 20.1777 | 17.1578 | 10.6816 | 9.749 | 6.7654 | 6.5119 | 9.826 | 8.4464 | 12.8915 | 22.4006 | 24.2644 | 26.1786 | 28.1281 | 28.814 | 26.445 | 28.0746
15 | 45 | 2030 | Winter | S, [%] | 0 | 0 | 33.1% | 36.85% | 44.75% | 44.95% | 45.91% | 46.59% | 48.73% | 50.03% | 40.36% | 34.32% | 21.36% | 19.5% | 13.53% | 13.02% | 19.65% | 16.89% | 25.78% | 44.8% | 48.53% | 52.36% | 56.26% | 57.63% | 52.89% | 56.15%
45 | 15 | 2030 | Winter | S, [MVA] | 0 | 0 | 16.5677 | 18.4576 | 22.4032 | 22.5024 | 22.9819 | 23.3162 | 24.3566 | 24.9876 | 20.1378 | 17.1223 | 10.6629 | 9.7363 | 6.7557 | 6.5061 | 9.8193 | 8.4423 | 12.8893 | 22.3529 | 24.2084 | 26.1224 | 28.0713 | 28.7885 | 26.4165 | 28.0505
45 | 15 | 2030 | Winter | S, [%] | 0 | 0 | 33.14% | 36.92% | 44.81% | 45% | 45.96% | 46.63% | 48.71% | 49.98% | 40.28% | 34.24% | 21.33% | 19.47% | 13.51% | 13.01% | 19.64% | 16.88% | 25.78% | 44.71% | 48.42% | 52.24% | 56.14% | 57.58% | 52.83% | 56.1%
14 | 46 | 2030 | Winter | P, [MW] | 0 | 0 | 23.221 | 24.7394 | 28.9137 | 28.8861 | 29.2945 | 30.6094 | 32.6704 | 33.8123 | 29.0021 | 25.0131 | 17.5402 | 17.126 | 13.6331 | 13.5562 | 16.8546 | 15.2803 | 20.3256 | 30.452 | 32.5847 | 34.7233 | 37.0971 | 38.2372 | 35.4512 | 36.0013
14 | 46 | 2030 | Winter | P, [%] | 0 | 0 | 46.44% | 49.48% | 57.83% | 57.77% | 58.59% | 61.22% | 65.34% | 67.62% | 58% | 50.03% | 35.08% | 34.25% | 27.27% | 27.11% | 33.71% | 30.56% | 40.65% | 60.9% | 65.17% | 69.45% | 74.19% | 76.47% | 70.9% | 72%
46 | 14 | 2030 | Winter | P, [MW] | 0 | 0 | -23.221 | -24.7394 | -28.9137 | -28.8861 | -29.2945 | -30.6094 | -32.6704 | -33.8123 | -29.0021 | -25.0131 | -17.5402 | -17.126 | -13.6331 | -13.5562 | -16.8546 | -15.2803 | -20.3256 | -30.452 | -32.5847 | -34.7233 | -37.0971 | -38.2372 | -35.4512 | -36.0013
46 | 14 | 2030 | Winter | P, [%] | 0 | 0 | 46.44% | 49.48% | 57.83% | 57.77% | 58.59% | 61.22% | 65.34% | 67.62% | 58% | 50.03% | 35.08% | 34.25% | 27.27% | 27.11% | 33.71% | 30.56% | 40.65% | 60.9% | 65.17% | 69.45% | 74.19% | 76.47% | 70.9% | 72%
14 | 46 | 2030 | Winter | Q, [MVAr] | 0 | 0 | -5.5328 | -7.1442 | -6.1392 | -6.3229 | -6.2956 | -5.792 | -0.96777 | 2.9334 | 4.687 | 5.6645 | 5.9728 | 5.7385 | 6.1557 | 4.8946 | 4.4033 | 2.4587 | 2.0195 | 7.1643 | 7.2242 | 7.1952 | 5.8436 | 3.2574 | 1.2765 | 0.062144
14 | 46 | 2030 | Winter | Q, [%] | 0 | 0 | 11.07% | 14.29% | 12.28% | 12.65% | 12.59% | 11.58% | 1.936% | 5.867% | 9.374% | 11.33% | 11.95% | 11.48% | 12.31% | 9.789% | 8.807% | 4.917% | 4.039% | 14.33% | 14.45% | 14.39% | 11.69% | 6.515% | 2.553% | 0.1243%
46 | 14 | 2030 | Winter | Q, [MVAr] | 0 | 0 | 5.9287 | 7.6046 | 6.7487 | 6.9335 | 6.9225 | 6.4692 | 1.7058 | -2.1411 | -4.0925 | -5.2115 | -5.7371 | -5.5155 | -6.0031 | -4.7534 | -4.1966 | -2.2949 | -1.7342 | -6.4893 | -6.4568 | -6.3292 | -4.8743 | -2.2496 | -0.39747 | 0.84597
46 | 14 | 2030 | Winter | Q, [%] | 0 | 0 | 11.86% | 15.21% | 13.5% | 13.87% | 13.84% | 12.94% | 3.412% | 4.282% | 8.185% | 10.42% | 11.47% | 11.03% | 12.01% | 9.507% | 8.393% | 4.59% | 3.468% | 12.98% | 12.91% | 12.66% | 9.749% | 4.499% | 0.7949% | 1.692%
14 | 46 | 2030 | Winter | S, [MVA] | 0 | 0 | 23.871 | 25.7503 | 29.5583 | 29.57 | 29.9633 | 31.1525 | 32.6847 | 33.9393 | 29.3784 | 25.6465 | 18.5292 | 18.0619 | 14.9584 | 14.4127 | 17.4203 | 15.4769 | 20.4256 | 31.2834 | 33.3759 | 35.4609 | 37.5545 | 38.3757 | 35.4742 | 36.0013
14 | 46 | 2030 | Winter | S, [%] | 0 | 0 | 47.74% | 51.5% | 59.12% | 59.14% | 59.93% | 62.31% | 65.37% | 67.88% | 58.76% | 51.29% | 37.06% | 36.12% | 29.92% | 28.83% | 34.84% | 30.95% | 40.85% | 62.57% | 66.75% | 70.92% | 75.11% | 76.75% | 70.95% | 72%
46 | 14 | 2030 | Winter | S, [MVA] | 0 | 0 | 23.9659 | 25.8819 | 29.6909 | 29.7066 | 30.1013 | 31.2855 | 32.7149 | 33.88 | 29.2894 | 25.5503 | 18.4546 | 17.9922 | 14.8963 | 14.3654 | 17.3692 | 15.4517 | 20.3994 | 31.1358 | 33.2183 | 35.2954 | 37.416 | 38.3033 | 35.4535 | 36.0112
46 | 14 | 2030 | Winter | S, [%] | 0 | 0 | 47.93% | 51.76% | 59.38% | 59.41% | 60.2% | 62.57% | 65.43% | 67.76% | 58.58% | 51.1% | 36.91% | 35.98% | 29.79% | 28.73% | 34.74% | 30.9% | 40.8% | 62.27% | 66.44% | 70.59% | 74.83% | 76.61% | 70.91% | 72.02%
46 | 47 | 2030 | Winter | P, [MW] | 0 | 0 | 23.222 | 24.7404 | 28.9147 | 28.8871 | 29.2955 | 30.6104 | 32.6714 | 33.8133 | 29.0031 | 25.0141 | 17.5412 | 17.127 | 13.6341 | 13.5572 | 16.8556 | 15.2813 | 20.3266 | 30.453 | 32.5857 | 34.7243 | 37.0981 | 38.2382 | 35.4522 | 36.0023
46 | 47 | 2030 | Winter | P, [%] | 0 | 0 | 46.44% | 49.48% | 57.83% | 57.77% | 58.59% | 61.22% | 65.34% | 67.63% | 58.01% | 50.03% | 35.08% | 34.25% | 27.27% | 27.11% | 33.71% | 30.56% | 40.65% | 60.91% | 65.17% | 69.45% | 74.2% | 76.48% | 70.9% | 72%
47 | 46 | 2030 | Winter | P, [MW] | 0 | 0 | -23.0985 | -24.5969 | -28.7245 | -28.6965 | -29.0998 | -30.3989 | -32.4405 | -33.5652 | -28.8167 | -24.872 | -17.467 | -17.0568 | -13.5859 | -13.5126 | -16.7906 | -15.2299 | -20.2371 | -30.2413 | -32.3451 | -34.4528 | -36.7944 | -37.9226 | -35.1771 | -35.7181
47 | 46 | 2030 | Winter | P, [%] | 0 | 0 | 46.2% | 49.19% | 57.45% | 57.39% | 58.2% | 60.8% | 64.88% | 67.13% | 57.63% | 49.74% | 34.93% | 34.11% | 27.17% | 27.03% | 33.58% | 30.46% | 40.47% | 60.48% | 64.69% | 68.91% | 73.59% | 75.85% | 70.35% | 71.44%
46 | 47 | 2030 | Winter | Q, [MVAr] | 0 | 0 | -5.9297 | -7.6056 | -6.7497 | -6.9345 | -6.9234 | -6.4702 | -1.7068 | 2.1421 | 4.0935 | 5.2125 | 5.7381 | 5.5165 | 6.0041 | 4.7544 | 4.1976 | 2.2939 | 1.7333 | 6.4903 | 6.4578 | 6.3302 | 4.8752 | 2.2506 | 0.39647 | -0.84697
46 | 47 | 2030 | Winter | Q, [%] | 0 | 0 | 11.86% | 15.21% | 13.5% | 13.87% | 13.85% | 12.94% | 3.414% | 4.284% | 8.187% | 10.42% | 11.48% | 11.03% | 12.01% | 9.509% | 8.395% | 4.588% | 3.467% | 12.98% | 12.92% | 12.66% | 9.75% | 4.501% | 0.7929% | 1.694%
47 | 46 | 2030 | Winter | Q, [MVAr] | 0 | 0 | 5.9541 | 7.688 | 6.9725 | 7.1585 | 7.1626 | 6.7563 | 2.0503 | -1.7464 | -3.8789 | -5.1282 | -5.856 | -5.6478 | -6.2012 | -4.9642 | -4.3464 | -2.4829 | -1.81 | -6.1985 | -6.0808 | -5.8621 | -4.3132 | -1.6568 | 0.083226 | 1.3535
47 | 46 | 2030 | Winter | Q, [%] | 0 | 0 | 11.91% | 15.38% | 13.94% | 14.32% | 14.33% | 13.51% | 4.101% | 3.493% | 7.758% | 10.26% | 11.71% | 11.3% | 12.4% | 9.928% | 8.693% | 4.966% | 3.62% | 12.4% | 12.16% | 11.72% | 8.626% | 3.314% | 0.1665% | 2.707%
46 | 47 | 2030 | Winter | S, [MVA] | 0 | 0 | 23.9671 | 25.8831 | 29.6921 | 29.7078 | 30.1025 | 31.2867 | 32.7159 | 33.8811 | 29.2906 | 25.5514 | 18.4559 | 17.9935 | 14.8976 | 14.3666 | 17.3704 | 15.4525 | 20.4003 | 31.137 | 33.2195 | 35.2966 | 37.4171 | 38.3043 | 35.4545 | 36.0122
46 | 47 | 2030 | Winter | S, [%] | 0 | 0 | 47.93% | 51.77% | 59.38% | 59.42% | 60.2% | 62.57% | 65.43% | 67.76% | 58.58% | 51.1% | 36.91% | 35.99% | 29.8% | 28.73% | 34.74% | 30.91% | 40.8% | 62.27% | 66.44% | 70.59% | 74.83% | 76.61% | 70.91% | 72.02%
47 | 46 | 2030 | Winter | S, [MVA] | 0 | 0 | 23.8535 | 25.7704 | 29.5586 | 29.5759 | 29.9683 | 31.1407 | 32.5052 | 33.6106 | 29.0766 | 25.3951 | 18.4225 | 17.9675 | 14.9342 | 14.3956 | 17.344 | 15.4309 | 20.3179 | 30.87 | 32.9117 | 34.948 | 37.0463 | 37.9588 | 35.1772 | 35.7438
47 | 46 | 2030 | Winter | S, [%] | 0 | 0 | 47.71% | 51.54% | 59.12% | 59.15% | 59.94% | 62.28% | 65.01% | 67.22% | 58.15% | 50.79% | 36.85% | 35.94% | 29.87% | 28.79% | 34.69% | 30.86% | 40.64% | 61.74% | 65.82% | 69.9% | 74.09% | 75.92% | 70.35% | 71.49%
47 | 48 | 2030 | Winter | P, [MW] | 0 | 0 | 5.9013 | 8.1783 | 8.9295 | 9.2989 | 9.9902 | 10.0481 | 7.2749 | 3.2065 | -3.9844 | -7.5695 | -14.036 | -18.0196 | -19.9819 | -19.522 | -17.0673 | -14.5407 | -10.6193 | -5.9964 | -0.75121 | 1.3785 | 3.8695 | 4.0546 | 5.088 | 7.5829
47 | 48 | 2030 | Winter | P, [%] | 0 | 0 | 11.8% | 16.36% | 17.86% | 18.6% | 19.98% | 20.1% | 14.55% | 6.413% | 7.969% | 15.14% | 28.07% | 36.04% | 39.96% | 39.04% | 34.13% | 29.08% | 21.24% | 11.99% | 1.502% | 2.757% | 7.739% | 8.109% | 10.18% | 15.17%
48 | 47 | 2030 | Winter | P, [MW] | 0 | 0 | -5.8885 | -8.1598 | -8.9087 | -9.2762 | -9.9653 | -10.0226 | -7.263 | -3.204 | 3.9877 | 7.5795 | 14.0703 | 18.0758 | 20.051 | 19.5874 | 17.1174 | 14.5773 | 10.639 | 6.0032 | 0.75206 | -1.3769 | -3.8669 | -4.0515 | -5.0824 | -7.5715
48 | 47 | 2030 | Winter | P, [%] | 0 | 0 | 11.78% | 16.32% | 17.82% | 18.55% | 19.93% | 20.05% | 14.53% | 6.408% | 7.975% | 15.16% | 28.14% | 36.15% | 40.1% | 39.17% | 34.23% | 29.15% | 21.28% | 12.01% | 1.504% | 2.754% | 7.734% | 8.103% | 10.16% | 15.14%
47 | 48 | 2030 | Winter | Q, [MVAr] | 0 | 0 | 6.3192 | 6.4652 | 6.4327 | 6.7206 | 6.7244 | 6.8693 | 4.0174 | 1.993 | 1.758 | 0.19384 | -0.30304 | -0.093034 | -0.97436 | -0.1998 | -0.56354 | 1.3549 | 1.478 | -1.603 | -2.0618 | -2.7708 | -0.38463 | 1.3045 | 2.4113 | 2.6382
47 | 48 | 2030 | Winter | Q, [%] | 0 | 0 | 12.64% | 12.93% | 12.87% | 13.44% | 13.45% | 13.74% | 8.035% | 3.986% | 3.516% | 0.3877% | 0.6061% | 0.1861% | 1.949% | 0.3996% | 1.127% | 2.71% | 2.956% | 3.206% | 4.124% | 5.542% | 0.7693% | 2.609% | 4.823% | 5.276%
48 | 47 | 2030 | Winter | Q, [MVAr] | 0 | 0 | -6.3028 | -6.4415 | -6.406 | -6.6916 | -6.6925 | -6.8367 | -4.0021 | -1.9898 | -1.7538 | -0.181 | 0.34694 | 0.165 | 1.0628 | 0.2835 | 0.6277 | -1.3081 | -1.4527 | 1.6117 | 2.0629 | 2.7729 | 0.38802 | -1.3004 | -2.4041 | -2.6237
48 | 47 | 2030 | Winter | Q, [%] | 0 | 0 | 12.61% | 12.88% | 12.81% | 13.38% | 13.39% | 13.67% | 8.004% | 3.98% | 3.508% | 0.362% | 0.6939% | 0.33% | 2.126% | 0.567% | 1.255% | 2.616% | 2.905% | 3.223% | 4.126% | 5.546% | 0.776% | 2.601% | 4.808% | 5.247%
47 | 48 | 2030 | Winter | S, [MVA] | 0 | 0 | 8.6463 | 10.4252 | 11.0053 | 11.4732 | 12.0425 | 12.1718 | 8.3105 | 3.7754 | 4.355 | 7.572 | 14.0393 | 18.0198 | 20.0057 | 19.523 | 17.0766 | 14.6037 | 10.7217 | 6.207 | 2.1944 | 3.0948 | 3.8886 | 4.2593 | 5.6305 | 8.0287
47 | 48 | 2030 | Winter | S, [%] | 0 | 0 | 17.29% | 20.85% | 22.01% | 22.95% | 24.09% | 24.34% | 16.62% | 7.551% | 8.71% | 15.14% | 28.08% | 36.04% | 40.01% | 39.05% | 34.15% | 29.21% | 21.44% | 12.41% | 4.389% | 6.19% | 7.777% | 8.519% | 11.26% | 16.06%
48 | 47 | 2030 | Winter | S, [MVA] | 0 | 0 | 8.6256 | 10.3959 | 10.9728 | 11.4379 | 12.004 | 12.1323 | 8.2927 | 3.7716 | 4.3564 | 7.5817 | 14.0746 | 18.0765 | 20.0792 | 19.5894 | 17.1289 | 14.6359 | 10.7378 | 6.2158 | 2.1957 | 3.0959 | 3.8863 | 4.2551 | 5.6224 | 8.0132
48 | 47 | 2030 | Winter | S, [%] | 0 | 0 | 17.25% | 20.79% | 21.95% | 22.88% | 24.01% | 24.26% | 16.59% | 7.543% | 8.713% | 15.16% | 28.15% | 36.15% | 40.16% | 39.18% | 34.26% | 29.27% | 21.48% | 12.43% | 4.391% | 6.192% | 7.773% | 8.51% | 11.24% | 16.03%
48 | 49 | 2030 | Winter | P, [MW] | 0 | 0 | -0.62728 | -1.5165 | -3.5607 | -3.2087 | -3.2151 | -3.2206 | -1.3712 | 0.36215 | 2.452 | 3.9338 | 6.4909 | 7.0446 | 7.5354 | 7.2473 | 5.463 | 5.6793 | 4.1359 | 1.5324 | 0.52336 | -0.17805 | -1.2316 | -2.8781 | -3.6807 | -4.7711
48 | 49 | 2030 | Winter | P, [%] | 0 | 0 | 1.255% | 3.033% | 7.121% | 6.417% | 6.43% | 6.441% | 2.742% | 0.7243% | 4.904% | 7.868% | 12.98% | 14.09% | 15.07% | 14.49% | 10.93% | 11.36% | 8.272% | 3.065% | 1.047% | 0.3561% | 2.463% | 5.756% | 7.361% | 9.542%
49 | 48 | 2030 | Winter | P, [MW] | 0 | 0 | 0.62786 | 1.5189 | 3.5717 | 3.2173 | 3.2241 | 3.2295 | 1.3768 | -0.35321 | -2.4371 | -3.9064 | -6.4402 | -6.9903 | -7.4723 | -7.1903 | -5.4217 | -5.6422 | -4.1089 | -1.5009 | -0.49188 | 0.21193 | 1.2611 | 2.9051 | 3.7038 | 4.7999
49 | 48 | 2030 | Winter | P, [%] | 0 | 0 | 1.256% | 3.038% | 7.143% | 6.435% | 6.448% | 6.459% | 2.754% | 0.7064% | 4.874% | 7.813% | 12.88% | 13.98% | 14.94% | 14.38% | 10.84% | 11.28% | 8.218% | 3.002% | 0.9838% | 0.4239% | 2.522% | 5.81% | 7.408% | 9.6%
48 | 49 | 2030 | Winter | Q, [MVAr] | 0 | 0 | -0.84638 | -1.141 | -1.3894 | -1.0045 | -1.239 | -1.1268 | -2.5196 | -3.5767 | -3.7843 | -4.5844 | -4.9127 | -4.6458 | -5.1066 | -4.7899 | -5.0441 | -4.1429 | -4.4188 | -6.3156 | -6.4751 | -6.7259 | -6.1734 | -5.3209 | -4.1244 | -3.8286
48 | 49 | 2030 | Winter | Q, [%] | 0 | 0 | 1.693% | 2.282% | 2.779% | 2.009% | 2.478% | 2.254% | 5.039% | 7.153% | 7.569% | 9.169% | 9.825% | 9.292% | 10.21% | 9.58% | 10.09% | 8.286% | 8.838% | 12.63% | 12.95% | 13.45% | 12.35% | 10.64% | 8.249% | 7.657%
49 | 48 | 2030 | Winter | Q, [MVAr] | 0 | 0 | 0.33858 | 0.63367 | 0.89893 | 0.51101 | 0.74612 | 0.6344 | 2.0229 | 3.0872 | 3.3056 | 4.1248 | 4.4861 | 4.2221 | 4.6945 | 4.3655 | 4.5957 | 3.6887 | 3.9492 | 5.864 | 6.0235 | 6.2779 | 5.717 | 4.8555 | 3.6611 | 3.3744
49 | 48 | 2030 | Winter | Q, [%] | 0 | 0 | 0.6772% | 1.267% | 1.798% | 1.022% | 1.492% | 1.269% | 4.046% | 6.174% | 6.611% | 8.25% | 8.972% | 8.444% | 9.389% | 8.731% | 9.191% | 7.377% | 7.898% | 11.73% | 12.05% | 12.56% | 11.43% | 9.711% | 7.322% | 6.749%
48 | 49 | 2030 | Winter | S, [MVA] | 0 | 0 | 1.0535 | 1.8978 | 3.8221 | 3.3622 | 3.4456 | 3.412 | 2.8686 | 3.595 | 4.5092 | 6.0408 | 8.1404 | 8.4386 | 9.1027 | 8.6872 | 7.4355 | 7.0298 | 6.0524 | 6.4989 | 6.4962 | 6.7282 | 6.295 | 6.0494 | 5.528 | 6.1173
48 | 49 | 2030 | Winter | S, [%] | 0 | 0 | 2.107% | 3.796% | 7.644% | 6.724% | 6.891% | 6.824% | 5.737% | 7.19% | 9.018% | 12.08% | 16.28% | 16.88% | 18.21% | 17.37% | 14.87% | 14.06% | 12.1% | 13% | 12.99% | 13.46% | 12.59% | 12.1% | 11.06% | 12.23%
49 | 48 | 2030 | Winter | S, [MVA] | 0 | 0 | 0.71333 | 1.6458 | 3.6831 | 3.2576 | 3.3093 | 3.2912 | 2.4469 | 3.1073 | 4.1069 | 5.681 | 7.8486 | 8.1664 | 8.8246 | 8.4117 | 7.1074 | 6.741 | 5.699 | 6.053 | 6.0435 | 6.2815 | 5.8544 | 5.6583 | 5.2079 | 5.8673
49 | 48 | 2030 | Winter | S, [%] | 0 | 0 | 1.427% | 3.292% | 7.366% | 6.515% | 6.619% | 6.582% | 4.894% | 6.215% | 8.214% | 11.36% | 15.7% | 16.33% | 17.65% | 16.82% | 14.21% | 13.48% | 11.4% | 12.11% | 12.09% | 12.56% | 11.71% | 11.32% | 10.42% | 11.73%
49 | 50 | 2030 | Winter | P, [MW] | 0 | 0 | 4.6969 | 3.8991 | 2.2885 | 2.6276 | 2.994 | 3.7137 | 6.9463 | 10.0785 | 11.5858 | 11.8385 | 14.3244 | 15.1076 | 14.5981 | 14.5683 | 13.4307 | 13.6607 | 13.0621 | 10.9209 | 9.3981 | 8.6295 | 7.7628 | 5.0891 | 3.5025 | 2.4025
49 | 50 | 2030 | Winter | P, [%] | 0 | 0 | 9.394% | 7.798% | 4.577% | 5.255% | 5.988% | 7.427% | 13.89% | 20.16% | 23.17% | 23.68% | 28.65% | 30.22% | 29.2% | 29.14% | 26.86% | 27.32% | 26.12% | 21.84% | 18.8% | 17.26% | 15.53% | 10.18% | 7.005% | 4.805%
50 | 49 | 2030 | Winter | P, [MW] | 0 | 0 | -4.6627 | -3.8842 | -2.2824 | -2.6163 | -2.9833 | -3.6943 | -6.8814 | -9.9556 | -11.4314 | -11.7014 | -14.1452 | -14.9107 | -14.4223 | -14.3926 | -13.2878 | -13.5114 | -12.9258 | -10.817 | -9.3186 | -8.5639 | -7.7087 | -5.0642 | -3.4872 | -2.3958
50 | 49 | 2030 | Winter | P, [%] | 0 | 0 | 9.325% | 7.768% | 4.565% | 5.233% | 5.967% | 7.389% | 13.76% | 19.91% | 22.86% | 23.4% | 28.29% | 29.82% | 28.84% | 28.79% | 26.58% | 27.02% | 25.85% | 21.63% | 18.64% | 17.13% | 15.42% | 10.13% | 6.974% | 4.792%
49 | 50 | 2030 | Winter | Q, [MVAr] | 0 | 0 | 4.8328 | 2.1537 | 1.6893 | 2.8388 | 2.2641 | 3.4249 | 6.1151 | 7.7426 | 8.2253 | 6.2652 | 5.5076 | 5.6289 | 4.4748 | 4.6998 | 3.2094 | 3.4711 | 3.3238 | 4.1106 | 3.9867 | 3.3895 | 3.3158 | 2.6825 | 2.7831 | 1.7304
49 | 50 | 2030 | Winter | Q, [%] | 0 | 0 | 9.666% | 4.307% | 3.379% | 5.678% | 4.528% | 6.85% | 12.23% | 15.49% | 16.45% | 12.53% | 11.02% | 11.26% | 8.95% | 9.4% | 6.419% | 6.942% | 6.648% | 8.221% | 7.973% | 6.779% | 6.632% | 5.365% | 5.566% | 3.461%
50 | 49 | 2030 | Winter | Q, [MVAr] | 0 | 0 | -4.778 | -2.1299 | -1.6796 | -2.8207 | -2.2471 | -3.394 | -6.0114 | -7.5462 | -7.9786 | -6.0461 | -5.2212 | -5.3143 | -4.1938 | -4.4189 | -2.9811 | -3.2326 | -3.1059 | -3.9445 | -3.8597 | -3.2848 | -3.2293 | -2.6428 | -2.7586 | -1.7197
50 | 49 | 2030 | Winter | Q, [%] | 0 | 0 | 9.556% | 4.26% | 3.359% | 5.641% | 4.494% | 6.788% | 12.02% | 15.09% | 15.96% | 12.09% | 10.44% | 10.63% | 8.388% | 8.838% | 5.962% | 6.465% | 6.212% | 7.889% | 7.719% | 6.57% | 6.459% | 5.286% | 5.517% | 3.439%
49 | 50 | 2030 | Winter | S, [MVA] | 0 | 0 | 6.7392 | 4.4544 | 2.8445 | 3.8682 | 3.7537 | 5.0518 | 9.2544 | 12.7092 | 14.2087 | 13.3941 | 15.3467 | 16.1221 | 15.2685 | 15.3076 | 13.8089 | 14.0948 | 13.4784 | 11.6689 | 10.2087 | 9.2713 | 8.4413 | 5.7528 | 4.4736 | 2.9608
49 | 50 | 2030 | Winter | S, [%] | 0 | 0 | 13.48% | 8.909% | 5.689% | 7.736% | 7.507% | 10.1% | 18.51% | 25.42% | 28.42% | 26.79% | 30.69% | 32.24% | 30.54% | 30.62% | 27.62% | 28.19% | 26.96% | 23.34% | 20.42% | 18.54% | 16.88% | 11.51% | 8.947% | 5.922%
50 | 49 | 2030 | Winter | S, [MVA] | 0 | 0 | 6.6761 | 4.4299 | 2.8338 | 3.8472 | 3.7349 | 5.0167 | 9.1373 | 12.4924 | 13.9404 | 13.1711 | 15.078 | 15.8295 | 15.0196 | 15.0557 | 13.6181 | 13.8927 | 13.2937 | 11.5137 | 10.0863 | 9.1723 | 8.3578 | 5.7123 | 4.4464 | 2.9491
50 | 49 | 2030 | Winter | S, [%] | 0 | 0 | 13.35% | 8.86% | 5.668% | 7.694% | 7.47% | 10.03% | 18.27% | 24.98% | 27.88% | 26.34% | 30.16% | 31.66% | 30.04% | 30.11% | 27.24% | 27.79% | 26.59% | 23.03% | 20.17% | 18.34% | 16.72% | 11.42% | 8.893% | 5.898%
50 | 51 | 2030 | Winter | P, [MW] | 0 | 0 | -8.864 | -9.2313 | -10.7186 | -10.4737 | -10.7648 | -12.017 | -14.3079 | -14.8323 | -14.1916 | -12.2591 | -10.0664 | -9.3683 | -8.4142 | -8.5712 | -8.1975 | -7.6615 | -8.6762 | -11.9908 | -13.095 | -13.3766 | -13.6923 | -14.0606 | -13.3333 | -12.2436
50 | 51 | 2030 | Winter | P, [%] | 0 | 0 | 17.73% | 18.46% | 21.44% | 20.95% | 21.53% | 24.03% | 28.62% | 29.66% | 28.38% | 24.52% | 20.13% | 18.74% | 16.83% | 17.14% | 16.4% | 15.32% | 17.35% | 23.98% | 26.19% | 26.75% | 27.38% | 28.12% | 26.67% | 24.49%
51 | 50 | 2030 | Winter | P, [MW] | 0 | 0 | 8.9715 | 9.3657 | 10.9012 | 10.6425 | 10.9453 | 12.2277 | 14.5834 | 15.1515 | 14.5005 | 12.4935 | 10.2473 | 9.5304 | 8.5463 | 8.7006 | 8.3035 | 7.7517 | 8.7837 | 12.2044 | 13.3407 | 13.6274 | 13.9493 | 14.3215 | 13.5757 | 12.4565
51 | 50 | 2030 | Winter | P, [%] | 0 | 0 | 17.94% | 18.73% | 21.8% | 21.28% | 21.89% | 24.46% | 29.17% | 30.3% | 29% | 24.99% | 20.49% | 19.06% | 17.09% | 17.4% | 16.61% | 15.5% | 17.57% | 24.41% | 26.68% | 27.25% | 27.9% | 28.64% | 27.15% | 24.91%
50 | 51 | 2030 | Winter | Q, [MVAr] | 0 | 0 | 1.4791 | 4.1399 | 4.899 | 4.2323 | 4.5549 | 3.7682 | -0.28123 | -3.7701 | -4.8324 | -4.5973 | -5.5927 | -5.6112 | -5.2138 | -4.7918 | -3.5007 | -2.9468 | -2.2966 | -3.6909 | -3.1927 | -2.693 | -2.0523 | -0.32395 | 1.8056 | 3.1235
50 | 51 | 2030 | Winter | Q, [%] | 0 | 0 | 2.958% | 8.28% | 9.798% | 8.465% | 9.11% | 7.536% | 0.5625% | 7.54% | 9.665% | 9.195% | 11.19% | 11.22% | 10.43% | 9.584% | 7.001% | 5.894% | 4.593% | 7.382% | 6.385% | 5.386% | 4.105% | 0.6479% | 3.611% | 6.247%
51 | 50 | 2030 | Winter | Q, [MVAr] | 0 | 0 | -1.3084 | -3.9266 | -4.6091 | -3.9644 | -4.2683 | -3.4338 | 0.71846 | 4.2767 | 5.3228 | 4.9694 | 5.8798 | 5.8685 | 5.4235 | 4.9971 | 3.6688 | 3.0899 | 2.4673 | 4.0299 | 3.5826 | 3.0912 | 2.4603 | 0.73811 | -1.4208 | -2.7856
51 | 50 | 2030 | Winter | Q, [%] | 0 | 0 | 2.617% | 7.853% | 9.218% | 7.929% | 8.537% | 6.868% | 1.437% | 8.553% | 10.65% | 9.939% | 11.76% | 11.74% | 10.85% | 9.994% | 7.338% | 6.18% | 4.935% | 8.06% | 7.165% | 6.182% | 4.921% | 1.476% | 2.842% | 5.571%
50 | 51 | 2030 | Winter | S, [MVA] | 0 | 0 | 8.9866 | 10.1171 | 11.7851 | 11.2965 | 11.6888 | 12.5939 | 14.3107 | 15.3039 | 14.9917 | 13.0927 | 11.5157 | 10.9202 | 9.8986 | 9.8197 | 8.9137 | 8.2087 | 8.975 | 12.546 | 13.4786 | 13.6449 | 13.8452 | 14.0643 | 13.455 | 12.6358
50 | 51 | 2030 | Winter | S, [%] | 0 | 0 | 17.97% | 20.23% | 23.57% | 22.59% | 23.38% | 25.19% | 28.62% | 30.61% | 29.98% | 26.19% | 23.03% | 21.84% | 19.8% | 19.64% | 17.83% | 16.42% | 17.95% | 25.09% | 26.96% | 27.29% | 27.69% | 28.13% | 26.91% | 25.27%
51 | 50 | 2030 | Winter | S, [MVA] | 0 | 0 | 9.0664 | 10.1555 | 11.8356 | 11.3569 | 11.7481 | 12.7007 | 14.6011 | 15.7435 | 15.4465 | 13.4455 | 11.8144 | 11.1924 | 10.122 | 10.0335 | 9.0779 | 8.3448 | 9.1236 | 12.8525 | 13.8134 | 13.9736 | 14.1646 | 14.3405 | 13.6498 | 12.7641
51 | 50 | 2030 | Winter | S, [%] | 0 | 0 | 18.13% | 20.31% | 23.67% | 22.71% | 23.5% | 25.4% | 29.2% | 31.49% | 30.89% | 26.89% | 23.63% | 22.38% | 20.24% | 20.07% | 18.16% | 16.69% | 18.25% | 25.71% | 27.63% | 27.95% | 28.33% | 28.68% | 27.3% | 25.53%
10 | 51 | 2030 | Winter | P, [MW] | 0 | 0 | 22.8171 | 22.7978 | 22.7593 | 23.0942 | 23.7555 | 26.7493 | 31.2791 | 35.1954 | 34.5464 | 33.2354 | 28.4696 | 28.5786 | 26.4495 | 25.8047 | 25.9172 | 26.0853 | 29.2269 | 33.8548 | 33.9018 | 35.5716 | 35.9117 | 33.4322 | 29.8492 | 28.4658
10 | 51 | 2030 | Winter | P, [%] | 0 | 0 | 45.63% | 45.6% | 45.52% | 46.19% | 47.51% | 53.5% | 62.56% | 70.39% | 69.09% | 66.47% | 56.94% | 57.16% | 52.9% | 51.61% | 51.83% | 52.17% | 58.45% | 67.71% | 67.8% | 71.14% | 71.82% | 66.86% | 59.7% | 56.93%
51 | 10 | 2030 | Winter | P, [MW] | 0 | 0 | -22.8171 | -22.7978 | -22.7593 | -23.0942 | -23.7555 | -26.7493 | -31.2791 | -35.1954 | -34.5464 | -33.2354 | -28.4696 | -28.5786 | -26.4495 | -25.8047 | -25.9172 | -26.0853 | -29.2269 | -33.8548 | -33.9018 | -35.5716 | -35.9117 | -33.4322 | -29.8492 | -28.4658
51 | 10 | 2030 | Winter | P, [%] | 0 | 0 | 45.63% | 45.6% | 45.52% | 46.19% | 47.51% | 53.5% | 62.56% | 70.39% | 69.09% | 66.47% | 56.94% | 57.16% | 52.9% | 51.61% | 51.83% | 52.17% | 58.45% | 67.71% | 67.8% | 71.14% | 71.82% | 66.86% | 59.7% | 56.93%
10 | 51 | 2030 | Winter | Q, [MVAr] | 0 | 0 | -6.8063 | -9.4321 | -10.6461 | -9.473 | -9.7705 | -8.2605 | -2.2791 | 3.0466 | 4.63 | 3.8256 | 3.6918 | 4.3756 | 3.5469 | 3.1502 | 1.2137 | 0.61915 | 0.68604 | 2.7639 | 1.898 | 1.2117 | 0.88075 | -1.6856 | -4.9394 | -6.8165
10 | 51 | 2030 | Winter | Q, [%] | 0 | 0 | 13.61% | 18.86% | 21.29% | 18.95% | 19.54% | 16.52% | 4.558% | 6.093% | 9.26% | 7.651% | 7.384% | 8.751% | 7.094% | 6.3% | 2.427% | 1.238% | 1.372% | 5.528% | 3.796% | 2.423% | 1.762% | 3.371% | 9.879% | 13.63%
51 | 10 | 2030 | Winter | Q, [MVAr] | 0 | 0 | 7.1908 | 9.845 | 11.0752 | 9.8973 | 10.2198 | 8.7925 | 2.9342 | -2.2239 | -3.8265 | -3.0834 | -3.1456 | -3.8229 | -3.0771 | -2.7058 | -0.76979 | -0.16655 | -0.11919 | -1.9999 | -1.1369 | -0.37652 | -0.03203 | 2.4179 | 5.5555 | 7.3971
51 | 10 | 2030 | Winter | Q, [%] | 0 | 0 | 14.38% | 19.69% | 22.15% | 19.79% | 20.44% | 17.58% | 5.868% | 4.448% | 7.653% | 6.167% | 6.291% | 7.646% | 6.154% | 5.412% | 1.54% | 0.3331% | 0.2384% | 4% | 2.274% | 0.753% | 0.06406% | 4.836% | 11.11% | 14.79%
10 | 51 | 2030 | Winter | S, [MVA] | 0 | 0 | 23.8106 | 24.6719 | 25.1261 | 24.9616 | 25.6863 | 27.9957 | 31.362 | 35.327 | 34.8553 | 33.4549 | 28.708 | 28.9116 | 26.6862 | 25.9963 | 25.9456 | 26.0926 | 29.2349 | 33.9674 | 33.9549 | 35.5922 | 35.9225 | 33.4747 | 30.2551 | 29.2705
10 | 51 | 2030 | Winter | S, [%] | 0 | 0 | 47.62% | 49.34% | 50.25% | 49.92% | 51.37% | 55.99% | 62.72% | 70.65% | 69.71% | 66.91% | 57.42% | 57.82% | 53.37% | 51.99% | 51.89% | 52.19% | 58.47% | 67.93% | 67.91% | 71.18% | 71.85% | 66.95% | 60.51% | 58.54%
51 | 10 | 2030 | Winter | S, [MVA] | 0 | 0 | 23.9234 | 24.8327 | 25.3109 | 25.1257 | 25.8605 | 28.1573 | 31.4164 | 35.2656 | 34.7577 | 33.3782 | 28.6429 | 28.8331 | 26.6279 | 25.9462 | 25.9287 | 26.0858 | 29.2271 | 33.9138 | 33.9209 | 35.5736 | 35.9118 | 33.5195 | 30.3618 | 29.4112
51 | 10 | 2030 | Winter | S, [%] | 0 | 0 | 47.85% | 49.67% | 50.62% | 50.25% | 51.72% | 56.31% | 62.83% | 70.53% | 69.52% | 66.76% | 57.29% | 57.67% | 53.26% | 51.89% | 51.86% | 52.17% | 58.45% | 67.83% | 67.84% | 71.15% | 71.82% | 67.04% | 60.72% | 58.82%
13 | 49 | 2030 | Winter | P, [MW] | 0 | 0 | 21.1691 | 22.4704 | 24.5952 | 24.4826 | 24.9842 | 26.5411 | 28.9892 | 29.8962 | 26.7141 | 23.9335 | 18.0996 | 17.3684 | 15.0748 | 14.9502 | 16.9896 | 16.2813 | 19.9095 | 26.579 | 28.6023 | 30.2866 | 31.554 | 31.6126 | 29.4726 | 29.2701
13 | 49 | 2030 | Winter | P, [%] | 0 | 0 | 42.34% | 44.94% | 49.19% | 48.97% | 49.97% | 53.08% | 57.98% | 59.79% | 53.43% | 47.87% | 36.2% | 34.74% | 30.15% | 29.9% | 33.98% | 32.56% | 39.82% | 53.16% | 57.2% | 60.57% | 63.11% | 63.23% | 58.95% | 58.54%
49 | 13 | 2030 | Winter | P, [MW] | 0 | 0 | -21.1691 | -22.4704 | -24.5952 | -24.4826 | -24.9842 | -26.5411 | -28.9892 | -29.8962 | -26.7141 | -23.9335 | -18.0996 | -17.3684 | -15.0748 | -14.9502 | -16.9896 | -16.2813 | -19.9095 | -26.579 | -28.6023 | -30.2866 | -31.554 | -31.6126 | -29.4726 | -29.2701
49 | 13 | 2030 | Winter | P, [%] | 0 | 0 | 42.34% | 44.94% | 49.19% | 48.97% | 49.97% | 53.08% | 57.98% | 59.79% | 53.43% | 47.87% | 36.2% | 34.74% | 30.15% | 29.9% | 33.98% | 32.56% | 39.82% | 53.16% | 57.2% | 60.57% | 63.11% | 63.23% | 58.95% | 58.54%
13 | 49 | 2030 | Winter | Q, [MVAr] | 0 | 0 | -2.085 | -4.0087 | -3.7651 | -3.3294 | -3.387 | -2.2783 | 2.9829 | 7.2017 | 8.122 | 7.6409 | 6.8693 | 6.6493 | 5.8886 | 5.123 | 4.0782 | 2.9911 | 3.1056 | 7.3195 | 7.5794 | 7.4628 | 7.0426 | 4.9159 | 2.1306 | 0.54531
13 | 49 | 2030 | Winter | Q, [%] | 0 | 0 | 4.17% | 8.017% | 7.53% | 6.659% | 6.774% | 4.557% | 5.966% | 14.4% | 16.24% | 15.28% | 13.74% | 13.3% | 11.78% | 10.25% | 8.156% | 5.982% | 6.211% | 14.64% | 15.16% | 14.93% | 14.09% | 9.832% | 4.261% | 1.091%
49 | 13 | 2030 | Winter | Q, [MVAr] | 0 | 0 | 2.9069 | 4.9563 | 4.8962 | 4.4455 | 4.5495 | 3.573 | -1.4606 | -5.5246 | -6.738 | -6.5196 | -6.205 | -6.0387 | -5.4269 | -4.6841 | -3.5401 | -2.505 | -2.386 | -5.9685 | -6.0251 | -5.736 | -5.1903 | -3.1075 | -0.54662 | 1.0182
49 | 13 | 2030 | Winter | Q, [%] | 0 | 0 | 5.814% | 9.913% | 9.792% | 8.891% | 9.099% | 7.146% | 2.921% | 11.05% | 13.48% | 13.04% | 12.41% | 12.08% | 10.85% | 9.368% | 7.08% | 5.01% | 4.772% | 11.94% | 12.05% | 11.47% | 10.38% | 6.215% | 1.093% | 2.036%
13 | 49 | 2030 | Winter | S, [MVA] | 0 | 0 | 21.2715 | 22.8251 | 24.8817 | 24.708 | 25.2128 | 26.6387 | 29.1422 | 30.7514 | 27.9215 | 25.1236 | 19.3593 | 18.5977 | 16.1841 | 15.8036 | 17.4722 | 16.5537 | 20.1502 | 27.5684 | 29.5895 | 31.1925 | 32.3304 | 31.9925 | 29.5495 | 29.2752
13 | 49 | 2030 | Winter | S, [%] | 0 | 0 | 42.54% | 45.65% | 49.76% | 49.42% | 50.43% | 53.28% | 58.28% | 61.5% | 55.84% | 50.25% | 38.72% | 37.2% | 32.37% | 31.61% | 34.94% | 33.11% | 40.3% | 55.14% | 59.18% | 62.39% | 64.66% | 63.99% | 59.1% | 58.55%
49 | 13 | 2030 | Winter | S, [MVA] | 0 | 0 | 21.3677 | 23.0105 | 25.0778 | 24.883 | 25.3951 | 26.7805 | 29.0259 | 30.4024 | 27.5507 | 24.8056 | 19.1337 | 18.3882 | 16.0219 | 15.6668 | 17.3545 | 16.4728 | 20.052 | 27.2409 | 29.23 | 30.825 | 31.978 | 31.7649 | 29.4777 | 29.2878
49 | 13 | 2030 | Winter | S, [%] | 0 | 0 | 42.74% | 46.02% | 50.16% | 49.77% | 50.79% | 53.56% | 58.05% | 60.8% | 55.1% | 49.61% | 38.27% | 36.78% | 32.04% | 31.33% | 34.71% | 32.95% | 40.1% | 54.48% | 58.46% | 61.65% | 63.96% | 63.53% | 58.96% | 58.58%
29 | 52 | 2030 | Winter | P, [MW] | 0 | 0 | 15.7561 | 15.6659 | 15.5979 | 15.605 | 17.5223 | 15.1784 | 14.5073 | 9.054 | 4.6925 | 1.9304 | 2.2892 | 1.4886 | 2.5307 | 3.6423 | 3.4352 | 3.6283 | 6.36 | 9.8076 | 12.7152 | 14.705 | 16.5695 | 17.0466 | 15.9355 | 15.2943
29 | 52 | 2030 | Winter | P, [%] | 0 | 0 | 31.51% | 31.33% | 31.2% | 31.21% | 35.04% | 30.36% | 29.01% | 18.11% | 9.385% | 3.861% | 4.578% | 2.977% | 5.061% | 7.285% | 6.87% | 7.257% | 12.72% | 19.62% | 25.43% | 29.41% | 33.14% | 34.09% | 31.87% | 30.59%
52 | 29 | 2030 | Winter | P, [MW] | 0 | 0 | -15.3976 | -15.3111 | -15.245 | -15.2509 | -17.079 | -14.8453 | -14.2152 | -8.9413 | -4.6592 | -1.9182 | -2.2748 | -1.4217 | -2.4305 | -3.5327 | -3.4121 | -3.601 | -6.2855 | -9.5966 | -12.4241 | -14.3485 | -16.2063 | -16.661 | -15.578 | -14.9582
52 | 29 | 2030 | Winter | P, [%] | 0 | 0 | 30.8% | 30.62% | 30.49% | 30.5% | 34.16% | 29.69% | 28.43% | 17.88% | 9.318% | 3.836% | 4.55% | 2.843% | 4.861% | 7.065% | 6.824% | 7.202% | 12.57% | 19.19% | 24.85% | 28.7% | 32.41% | 33.32% | 31.16% | 29.92%
29 | 52 | 2030 | Winter | Q, [MVAr] | 0 | 0 | -2.8287 | -2.716 | -2.6605 | -2.7623 | -2.6576 | -2.5147 | -2.0022 | -1.6866 | -1.7353 | -2.3263 | -2.3665 | -6.971 | -8.3673 | -8.3957 | -2.3651 | -2.6789 | -3.9422 | -8.0605 | -7.8364 | -7.547 | -1.403 | -1.5152 | -2.254 | -2.776
29 | 52 | 2030 | Winter | Q, [%] | 0 | 0 | 5.657% | 5.432% | 5.321% | 5.525% | 5.315% | 5.029% | 4.004% | 3.373% | 3.471% | 4.653% | 4.733% | 13.94% | 16.73% | 16.79% | 4.73% | 5.358% | 7.884% | 16.12% | 15.67% | 15.09% | 2.806% | 3.03% | 4.508% | 5.552%
52 | 29 | 2030 | Winter | Q, [MVAr] | 0 | 0 | 3.2935 | 3.176 | 3.1181 | 3.2215 | 3.2326 | 2.9467 | 2.381 | 1.8328 | 1.7786 | 2.3421 | 2.3852 | 7.0578 | 8.4973 | 8.5377 | 2.395 | 2.7143 | 4.0388 | 8.3341 | 8.214 | 8.0094 | 1.8741 | 2.0152 | 2.7176 | 3.2119
52 | 29 | 2030 | Winter | Q, [%] | 0 | 0 | 6.587% | 6.352% | 6.236% | 6.443% | 6.465% | 5.893% | 4.762% | 3.666% | 3.557% | 4.684% | 4.77% | 14.12% | 16.99% | 17.08% | 4.79% | 5.429% | 8.078% | 16.67% | 16.43% | 16.02% | 3.748% | 4.03% | 5.435% | 6.424%
29 | 52 | 2030 | Winter | S, [MVA] | 0 | 0 | 16.008 | 15.8996 | 15.8232 | 15.8476 | 17.7227 | 15.3853 | 14.6448 | 9.2098 | 5.0031 | 3.023 | 3.2926 | 7.1282 | 8.7416 | 9.1517 | 4.1707 | 4.5101 | 7.4827 | 12.6949 | 14.9361 | 16.5286 | 16.6288 | 17.1138 | 16.0942 | 15.5442
29 | 52 | 2030 | Winter | S, [%] | 0 | 0 | 32.02% | 31.8% | 31.65% | 31.7% | 35.45% | 30.77% | 29.29% | 18.42% | 10.01% | 6.046% | 6.585% | 14.26% | 17.48% | 18.3% | 8.341% | 9.02% | 14.97% | 25.39% | 29.87% | 33.06% | 33.26% | 34.23% | 32.19% | 31.09%
52 | 29 | 2030 | Winter | S, [MVA] | 0 | 0 | 15.7459 | 15.6371 | 15.5606 | 15.5874 | 17.3822 | 15.1349 | 14.4132 | 9.1272 | 4.9871 | 3.0274 | 3.2961 | 7.1995 | 8.8381 | 9.2398 | 4.1688 | 4.5094 | 7.4712 | 12.7103 | 14.8939 | 16.4325 | 16.3143 | 16.7824 | 15.8133 | 15.2992
52 | 29 | 2030 | Winter | S, [%] | 0 | 0 | 31.49% | 31.27% | 31.12% | 31.17% | 34.76% | 30.27% | 28.83% | 18.25% | 9.974% | 6.055% | 6.592% | 14.4% | 17.68% | 18.48% | 8.338% | 9.019% | 14.94% | 25.42% | 29.79% | 32.87% | 32.63% | 33.56% | 31.63% | 30.6%
52 | 53 | 2030 | Winter | P, [MW] | 0 | 0 | 13.2377 | 13.1512 | 13.0851 | 13.091 | 14.7197 | 12.7421 | 12.5405 | 10.4311 | 9.977 | 10.46 | 13.2238 | 15.6294 | 17.532 | 18.6831 | 17.5579 | 15.2146 | 14.005 | 13.1977 | 12.1702 | 10.6775 | 10.3784 | 12.8039 | 12.5782 | 12.538
52 | 53 | 2030 | Winter | P, [%] | 0 | 0 | 26.48% | 26.3% | 26.17% | 26.18% | 29.44% | 25.48% | 25.08% | 20.86% | 19.95% | 20.92% | 26.45% | 31.26% | 35.06% | 37.37% | 35.12% | 30.43% | 28.01% | 26.4% | 24.34% | 21.36% | 20.76% | 25.61% | 25.16% | 25.08%
53 | 52 | 2030 | Winter | P, [MW] | 0 | 0 | -13.1035 | -13.0184 | -12.9531 | -12.9588 | -14.5513 | -12.6173 | -12.4237 | -10.3531 | -9.9063 | -10.383 | -13.1011 | -15.4474 | -17.2977 | -18.4212 | -17.3418 | -15.0506 | -13.865 | -13.0536 | -12.0444 | -10.5758 | -10.3005 | -12.685 | -12.4586 | -12.4184
53 | 52 | 2030 | Winter | P, [%] | 0 | 0 | 26.21% | 26.04% | 25.91% | 25.92% | 29.1% | 25.23% | 24.85% | 20.71% | 19.81% | 20.77% | 26.2% | 30.89% | 34.6% | 36.84% | 34.68% | 30.1% | 27.73% | 26.11% | 24.09% | 21.15% | 20.6% | 25.37% | 24.92% | 24.84%
52 | 53 | 2030 | Winter | Q, [MVAr] | 0 | 0 | -0.61012 | -0.49258 | -0.43467 | -0.53807 | -0.68794 | -0.32556 | 0.0079095 | 0.47872 | 0.53297 | 0.22254 | -0.014361 | -4.7515 | -6.1748 | -6.0844 | -0.010559 | -0.33522 | -1.5927 | -5.888 | -5.7679 | -5.6387 | 0.48942 | 0.553 | -0.14937 | -0.64371
52 | 53 | 2030 | Winter | Q, [%] | 0 | 0 | 1.22% | 0.9852% | 0.8693% | 1.076% | 1.376% | 0.6511% | 0.01582% | 0.9574% | 1.066% | 0.4451% | 0.02872% | 9.503% | 12.35% | 12.17% | 0.02112% | 0.6704% | 3.185% | 11.78% | 11.54% | 11.28% | 0.9788% | 1.106% | 0.2987% | 1.287%
53 | 52 | 2030 | Winter | Q, [MVAr] | 0 | 0 | 0.78339 | 0.66405 | 0.60514 | 0.7088 | 0.90538 | 0.48676 | 0.143 | -0.37804 | -0.44171 | -0.12318 | 0.17287 | 4.9864 | 6.4774 | 6.4225 | 0.28965 | 0.54701 | 1.7735 | 6.0741 | 5.9304 | 5.7701 | -0.38888 | -0.39956 | 0.30375 | 0.79816
53 | 52 | 2030 | Winter | Q, [%] | 0 | 0 | 1.567% | 1.328% | 1.21% | 1.418% | 1.811% | 0.9735% | 0.286% | 0.7561% | 0.8834% | 0.2464% | 0.3457% | 9.973% | 12.95% | 12.85% | 0.5793% | 1.094% | 3.547% | 12.15% | 11.86% | 11.54% | 0.7778% | 0.7991% | 0.6075% | 1.596%
52 | 53 | 2030 | Winter | S, [MVA] | 0 | 0 | 13.2518 | 13.1604 | 13.0923 | 13.102 | 14.7358 | 12.7463 | 12.5405 | 10.4421 | 9.9912 | 10.4623 | 13.2238 | 16.3356 | 18.5877 | 19.6488 | 17.5579 | 15.2183 | 14.0953 | 14.4516 | 13.4678 | 12.075 | 10.3899 | 12.8158 | 12.5791 | 12.5545
52 | 53 | 2030 | Winter | S, [%] | 0 | 0 | 26.5% | 26.32% | 26.18% | 26.2% | 29.47% | 25.49% | 25.08% | 20.88% | 19.98% | 20.92% | 26.45% | 32.67% | 37.18% | 39.3% | 35.12% | 30.44% | 28.19% | 28.9% | 26.94% | 24.15% | 20.78% | 25.63% | 25.16% | 25.11%
53 | 52 | 2030 | Winter | S, [MVA] | 0 | 0 | 13.1269 | 13.0354 | 12.9672 | 12.9781 | 14.5795 | 12.6266 | 12.4245 | 10.36 | 9.9162 | 10.3838 | 13.1022 | 16.2323 | 18.4707 | 19.5087 | 17.3442 | 15.0605 | 13.978 | 14.3976 | 13.4252 | 12.0475 | 10.3078 | 12.6913 | 12.4623 | 12.444
53 | 52 | 2030 | Winter | S, [%] | 0 | 0 | 26.25% | 26.07% | 25.93% | 25.96% | 29.16% | 25.25% | 24.85% | 20.72% | 19.83% | 20.77% | 26.2% | 32.46% | 36.94% | 39.02% | 34.69% | 30.12% | 27.96% | 28.8% | 26.85% | 24.09% | 20.62% | 25.38% | 24.92% | 24.89%
53 | 54 | 2030 | Winter | P, [MW] | 0 | 0 | -8.4982 | -8.5834 | -8.6487 | -8.3318 | -9.229 | -9.6381 | -10.174 | -8.4476 | -6.1868 | -3.6871 | -3.8324 | -3.7269 | -3.7439 | -4.4877 | -4.9447 | -4.4349 | -5.9317 | -8.2992 | -9.6197 | -10.4658 | -11.1145 | -11.7178 | -10.6993 | -8.5609
53 | 54 | 2030 | Winter | P, [%] | 0 | 0 | 17% | 17.17% | 17.3% | 16.66% | 18.46% | 19.28% | 20.35% | 16.9% | 12.37% | 7.374% | 7.665% | 7.454% | 7.488% | 8.975% | 9.889% | 8.87% | 11.86% | 16.6% | 19.24% | 20.93% | 22.23% | 23.44% | 21.4% | 17.12%
54 | 53 | 2030 | Winter | P, [MW] | 0 | 0 | 8.6397 | 8.7287 | 8.7972 | 8.4694 | 9.3977 | 9.8218 | 10.3736 | 8.5856 | 6.2652 | 3.719 | 3.8642 | 3.7842 | 3.8176 | 4.573 | 4.9932 | 4.4737 | 6.0075 | 8.4816 | 9.8465 | 10.7264 | 11.3506 | 11.9806 | 10.924 | 8.7047
54 | 53 | 2030 | Winter | P, [%] | 0 | 0 | 17.28% | 17.46% | 17.59% | 16.94% | 18.8% | 19.64% | 20.75% | 17.17% | 12.53% | 7.438% | 7.728% | 7.568% | 7.635% | 9.146% | 9.986% | 8.947% | 12.01% | 16.96% | 19.69% | 21.45% | 22.7% | 23.96% | 21.85% | 17.41%
53 | 54 | 2030 | Winter | Q, [MVAr] | 0 | 0 | 1.2216 | 1.3409 | 1.3999 | 1.2962 | 1.0996 | 1.5182 | 1.862 | 2.383 | 2.4467 | 2.1282 | 1.8321 | 4.45 | 5.4363 | 5.4911 | 1.7153 | 1.458 | 2.7805 | 6.1268 | 6.2705 | 6.4308 | 2.6811 | 2.6917 | 1.9884 | 1.494
53 | 54 | 2030 | Winter | Q, [%] | 0 | 0 | 2.443% | 2.682% | 2.8% | 2.592% | 2.199% | 3.036% | 3.724% | 4.766% | 4.893% | 4.256% | 3.664% | 8.9% | 10.87% | 10.98% | 3.431% | 2.916% | 5.561% | 12.25% | 12.54% | 12.86% | 5.362% | 5.383% | 3.977% | 2.988%
54 | 53 | 2030 | Winter | Q, [MVAr] | 0 | 0 | -1.0469 | -1.1614 | -1.2164 | -1.1263 | -0.89127 | -1.2913 | -1.6154 | -2.2126 | -2.3499 | -2.0888 | -1.7928 | -4.3792 | -5.3452 | -5.3858 | -1.6554 | -1.41 | -2.6869 | -5.9015 | -5.9903 | -6.1088 | -2.3894 | -2.3671 | -1.7109 | -1.3164
54 | 53 | 2030 | Winter | Q, [%] | 0 | 0 | 2.094% | 2.323% | 2.433% | 2.253% | 1.783% | 2.583% | 3.231% | 4.425% | 4.7% | 4.178% | 3.586% | 8.758% | 10.69% | 10.77% | 3.311% | 2.82% | 5.374% | 11.8% | 11.98% | 12.22% | 4.779% | 4.734% | 3.422% | 2.633%
53 | 54 | 2030 | Winter | S, [MVA] | 0 | 0 | 8.5856 | 8.6875 | 8.7612 | 8.432 | 9.2943 | 9.7569 | 10.343 | 8.7773 | 6.653 | 4.2572 | 4.2478 | 5.8045 | 6.6007 | 7.0917 | 5.2338 | 4.6684 | 6.551 | 10.3157 | 11.4829 | 12.2837 | 11.4333 | 12.0229 | 10.8825 | 8.6903
53 | 54 | 2030 | Winter | S, [%] | 0 | 0 | 17.17% | 17.37% | 17.52% | 16.86% | 18.59% | 19.51% | 20.69% | 17.55% | 13.31% | 8.514% | 8.496% | 11.61% | 13.2% | 14.18% | 10.47% | 9.337% | 13.1% | 20.63% | 22.97% | 24.57% | 22.87% | 24.05% | 21.76% | 17.38%
54 | 53 | 2030 | Winter | S, [MVA] | 0 | 0 | 8.7029 | 8.8056 | 8.8809 | 8.5439 | 9.4399 | 9.9063 | 10.4986 | 8.8661 | 6.6914 | 4.2655 | 4.2598 | 5.7877 | 6.5685 | 7.0653 | 5.2605 | 4.6907 | 6.5809 | 10.3327 | 11.5255 | 12.344 | 11.5994 | 12.2122 | 11.0571 | 8.8037
54 | 53 | 2030 | Winter | S, [%] | 0 | 0 | 17.41% | 17.61% | 17.76% | 17.09% | 18.88% | 19.81% | 21% | 17.73% | 13.38% | 8.531% | 8.52% | 11.58% | 13.14% | 14.13% | 10.52% | 9.381% | 13.16% | 20.67% | 23.05% | 24.69% | 23.2% | 24.42% | 22.11% | 17.61%
54 | 55 | 2030 | Winter | P, [MW] | 0 | 0 | -11.1833 | -11.0816 | -11.0105 | -10.6664 | -11.597 | -12.2863 | -14.1288 | -13.1827 | -11.167 | -8.6417 | -8.5706 | -8.6999 | -8.7589 | -9.4399 | -9.3275 | -8.5289 | -10.2953 | -13.4834 | -14.6134 | -15.4282 | -15.9361 | -16.2544 | -14.4629 | -11.7739
54 | 55 | 2030 | Winter | P, [%] | 0 | 0 | 22.37% | 22.16% | 22.02% | 21.33% | 23.19% | 24.57% | 28.26% | 26.37% | 22.33% | 17.28% | 17.14% | 17.4% | 17.52% | 18.88% | 18.66% | 17.06% | 20.59% | 26.97% | 29.23% | 30.86% | 31.87% | 32.51% | 28.93% | 23.55%
55 | 54 | 2030 | Winter | P, [MW] | 0 | 0 | 11.4117 | 11.3081 | 11.2359 | 10.878 | 11.8436 | 12.5624 | 14.4763 | 13.4739 | 11.3779 | 8.77 | 8.695 | 8.8508 | 8.9262 | 9.6273 | 9.4743 | 8.656 | 10.487 | 13.8424 | 15.0243 | 15.8811 | 16.3645 | 16.7011 | 14.8369 | 12.0264
55 | 54 | 2030 | Winter | P, [%] | 0 | 0 | 22.82% | 22.62% | 22.47% | 21.76% | 23.69% | 25.12% | 28.95% | 26.95% | 22.76% | 17.54% | 17.39% | 17.7% | 17.85% | 19.25% | 18.95% | 17.31% | 20.97% | 27.68% | 30.05% | 31.76% | 32.73% | 33.4% | 29.67% | 24.05%
54 | 55 | 2030 | Winter | Q, [MVAr] | 0 | 0 | 2.7541 | 2.8687 | 2.9237 | 2.8336 | 2.5986 | 2.9986 | 2.9041 | 2.4894 | 2.4288 | 2.1677 | 1.8718 | 4.4581 | 5.4241 | 5.4647 | 1.9379 | 2.3031 | 3.5799 | 6.7946 | 6.8834 | 7.0019 | 3.2825 | 3.2602 | 3.3952 | 3.0008
54 | 55 | 2030 | Winter | Q, [%] | 0 | 0 | 5.508% | 5.737% | 5.847% | 5.667% | 5.197% | 5.997% | 5.808% | 4.979% | 4.858% | 4.335% | 3.744% | 8.916% | 10.85% | 10.93% | 3.876% | 4.606% | 7.16% | 13.59% | 13.77% | 14% | 6.565% | 6.52% | 6.79% | 6.002%
55 | 54 | 2030 | Winter | Q, [MVAr] | 0 | 0 | -2.4553 | -2.5724 | -2.6289 | -2.5568 | -2.2761 | -2.6374 | -2.4497 | -2.1085 | -2.153 | -2 | -1.7091 | -4.2608 | -5.2053 | -5.2196 | -1.746 | -2.137 | -3.3292 | -6.325 | -6.346 | -6.4097 | -2.7223 | -2.6761 | -2.9061 | -2.6705
55 | 54 | 2030 | Winter | Q, [%] | 0 | 0 | 4.911% | 5.145% | 5.258% | 5.114% | 4.552% | 5.275% | 4.899% | 4.217% | 4.306% | 4% | 3.418% | 8.522% | 10.41% | 10.44% | 3.492% | 4.274% | 6.658% | 12.65% | 12.69% | 12.82% | 5.445% | 5.352% | 5.812% | 5.341%
54 | 55 | 2030 | Winter | S, [MVA] | 0 | 0 | 11.5174 | 11.4468 | 11.3921 | 11.0363 | 11.8846 | 12.6469 | 14.4242 | 13.4157 | 11.428 | 8.9095 | 8.7726 | 9.7757 | 10.3024 | 10.9075 | 9.5267 | 8.8344 | 10.8999 | 15.0986 | 16.1534 | 16.9427 | 16.2707 | 16.5781 | 14.8561 | 12.1502
54 | 55 | 2030 | Winter | S, [%] | 0 | 0 | 23.03% | 22.89% | 22.78% | 22.07% | 23.77% | 25.29% | 28.85% | 26.83% | 22.86% | 17.82% | 17.55% | 19.55% | 20.6% | 21.82% | 19.05% | 17.67% | 21.8% | 30.2% | 32.31% | 33.89% | 32.54% | 33.16% | 29.71% | 24.3%
55 | 54 | 2030 | Winter | S, [MVA] | 0 | 0 | 11.6729 | 11.597 | 11.5394 | 11.1745 | 12.0603 | 12.8363 | 14.6821 | 13.6379 | 11.5798 | 8.9951 | 8.8614 | 9.823 | 10.3331 | 10.9512 | 9.6338 | 8.9159 | 11.0028 | 15.219 | 16.3096 | 17.1258 | 16.5894 | 16.9141 | 15.1189 | 12.3193
55 | 54 | 2030 | Winter | S, [%] | 0 | 0 | 23.35% | 23.19% | 23.08% | 22.35% | 24.12% | 25.67% | 29.36% | 27.28% | 23.16% | 17.99% | 17.72% | 19.65% | 20.67% | 21.9% | 19.27% | 17.83% | 22.01% | 30.44% | 32.62% | 34.25% | 33.18% | 33.83% | 30.24% | 24.64%
11 | 43 | 2030 | Winter | P, [MW] | 0 | 0 | 6.0515 | 6.1095 | 6.5513 | 6.7768 | 7.0499 | 10.1602 | 10.4179 | 8.8673 | 3.9332 | 0.91144 | -0.81069 | -1.3861 | -2.8947 | -1.6416 | -0.67984 | -0.48611 | 0.087065 | 2.7402 | 4.5127 | 5.5425 | 6.5258 | 6.8029 | 7.0627 | 8.1684
11 | 43 | 2030 | Winter | P, [%] | 0 | 0 | 12.1% | 12.22% | 13.1% | 13.55% | 14.1% | 20.32% | 20.84% | 17.73% | 7.866% | 1.823% | 1.621% | 2.772% | 5.789% | 3.283% | 1.36% | 0.9722% | 0.1741% | 5.48% | 9.025% | 11.09% | 13.05% | 13.61% | 14.13% | 16.34%
43 | 11 | 2030 | Winter | P, [MW] | 0 | 0 | -6.0515 | -6.1095 | -6.5513 | -6.7768 | -7.0499 | -10.1602 | -10.4179 | -8.8673 | -3.9332 | -0.91144 | 0.81069 | 1.3861 | 2.8947 | 1.6416 | 0.67984 | 0.48611 | -0.087065 | -2.7402 | -4.5127 | -5.5425 | -6.5258 | -6.8029 | -7.0627 | -8.1684
43 | 11 | 2030 | Winter | P, [%] | 0 | 0 | 12.1% | 12.22% | 13.1% | 13.55% | 14.1% | 20.32% | 20.84% | 17.73% | 7.866% | 1.823% | 1.621% | 2.772% | 5.789% | 3.283% | 1.36% | 0.9722% | 0.1741% | 5.48% | 9.025% | 11.09% | 13.05% | 13.61% | 14.13% | 16.34%
11 | 43 | 2030 | Winter | Q, [MVAr] | 0 | 0 | 2.7049 | 2.4148 | 2.2953 | 2.0819 | 2.1667 | 3.4648 | 4.539 | 4.9019 | 4.3551 | 2.6512 | 1.7431 | 1.4063 | 1.9745 | 1.8755 | 2.1076 | 2.4249 | 2.8873 | 3.2232 | 3.2354 | 3.2473 | 3.8888 | 3.8085 | 3.3537 | 2.9703
11 | 43 | 2030 | Winter | Q, [%] | 0 | 0 | 5.41% | 4.83% | 4.591% | 4.164% | 4.333% | 6.93% | 9.078% | 9.804% | 8.71% | 5.302% | 3.486% | 2.813% | 3.949% | 3.751% | 4.215% | 4.85% | 5.775% | 6.446% | 6.471% | 6.495% | 7.778% | 7.617% | 6.707% | 5.941%
43 | 11 | 2030 | Winter | Q, [MVAr] | 0 | 0 | -2.6404 | -2.3513 | -2.2241 | -2.0076 | -2.0862 | -3.2947 | -4.353 | -4.7566 | -4.3063 | -2.6401 | -1.7379 | -1.4009 | -1.9573 | -1.8668 | -2.1007 | -2.4162 | -2.8755 | -3.1979 | -3.1919 | -3.1891 | -3.8074 | -3.7229 | -3.2647 | -2.8592
43 | 11 | 2030 | Winter | Q, [%] | 0 | 0 | 5.281% | 4.703% | 4.448% | 4.015% | 4.172% | 6.589% | 8.706% | 9.513% | 8.613% | 5.28% | 3.476% | 2.802% | 3.915% | 3.734% | 4.201% | 4.832% | 5.751% | 6.396% | 6.384% | 6.378% | 7.615% | 7.446% | 6.529% | 5.718%
11 | 43 | 2030 | Winter | S, [MVA] | 0 | 0 | 6.6285 | 6.5694 | 6.9417 | 7.0894 | 7.3753 | 10.7348 | 11.3638 | 10.132 | 5.8683 | 2.8035 | 1.9224 | 1.9746 | 3.504 | 2.4925 | 2.2145 | 2.4732 | 2.8886 | 4.2306 | 5.5527 | 6.4237 | 7.5966 | 7.7964 | 7.8185 | 8.6917
11 | 43 | 2030 | Winter | S, [%] | 0 | 0 | 13.26% | 13.14% | 13.88% | 14.18% | 14.75% | 21.47% | 22.73% | 20.26% | 11.74% | 5.607% | 3.845% | 3.949% | 7.008% | 4.985% | 4.429% | 4.946% | 5.777% | 8.461% | 11.11% | 12.85% | 15.19% | 15.59% | 15.64% | 17.38%
43 | 11 | 2030 | Winter | S, [MVA] | 0 | 0 | 6.6024 | 6.5463 | 6.9185 | 7.0679 | 7.3521 | 10.6811 | 11.2908 | 10.0625 | 5.8322 | 2.793 | 1.9177 | 1.9707 | 3.4943 | 2.4859 | 2.208 | 2.4647 | 2.8768 | 4.2113 | 5.5274 | 6.3945 | 7.5553 | 7.7549 | 7.7807 | 8.6544
43 | 11 | 2030 | Winter | S, [%] | 0 | 0 | 13.2% | 13.09% | 13.84% | 14.14% | 14.7% | 21.36% | 22.58% | 20.12% | 11.66% | 5.586% | 3.835% | 3.941% | 6.989% | 4.972% | 4.416% | 4.929% | 5.754% | 8.423% | 11.05% | 12.79% | 15.11% | 15.51% | 15.56% | 17.31%
44 | 45 | 2030 | Winter | P, [MW] | 0 | 0 | -16.3628 | -18.1407 | -22.0634 | -22.1569 | -22.6278 | -22.9685 | -24.0137 | -24.61 | -19.8179 | -16.8352 | -10.4506 | -9.5933 | -6.5657 | -6.4176 | -9.7423 | -8.389 | -12.7943 | -21.9768 | -23.7769 | -25.6586 | -27.5636 | -28.3073 | -25.9974 | -27.5849
44 | 45 | 2030 | Winter | P, [%] | 0 | 0 | 32.73% | 36.28% | 44.13% | 44.31% | 45.26% | 45.94% | 48.03% | 49.22% | 39.64% | 33.67% | 20.9% | 19.19% | 13.13% | 12.84% | 19.48% | 16.78% | 25.59% | 43.95% | 47.55% | 51.32% | 55.13% | 56.61% | 51.99% | 55.17%
45 | 44 | 2030 | Winter | P, [MW] | 0 | 0 | 16.5222 | 18.3382 | 22.3561 | 22.4524 | 22.9361 | 23.2858 | 24.3575 | 24.9712 | 20.0535 | 17.0058 | 10.5168 | 9.6482 | 6.5923 | 6.4421 | 9.7978 | 8.4301 | 12.8899 | 22.2674 | 24.1173 | 26.0545 | 28.0199 | 28.7847 | 26.4066 | 28.0472
45 | 44 | 2030 | Winter | P, [%] | 0 | 0 | 33.04% | 36.68% | 44.71% | 44.9% | 45.87% | 46.57% | 48.71% | 49.94% | 40.11% | 34.01% | 21.03% | 19.3% | 13.18% | 12.88% | 19.6% | 16.86% | 25.78% | 44.53% | 48.23% | 52.11% | 56.04% | 57.57% | 52.81% | 56.09%
44 | 45 | 2030 | Winter | Q, [MVAr] | 0 | 0 | 1.1337 | 2.073 | 1.6279 | 1.6809 | 1.6581 | 1.4199 | 0.17631 | -0.64086 | -1.8088 | -2.0892 | -2.0622 | -1.6363 | -1.861 | -1.303 | -0.98527 | -0.81896 | -0.33671 | -1.8109 | -1.8569 | -1.5327 | -1.2317 | 0.00053111 | -0.36306 | 0.010119
44 | 45 | 2030 | Winter | Q, [%] | 0 | 0 | 2.267% | 4.146% | 3.256% | 3.362% | 3.316% | 2.84% | 0.3526% | 1.282% | 3.618% | 4.178% | 4.124% | 3.273% | 3.722% | 2.606% | 1.971% | 1.638% | 0.6734% | 3.622% | 3.714% | 3.065% | 2.463% | 0.001062% | 0.7261% | 0.02024%
45 | 44 | 2030 | Winter | Q, [MVAr] | 0 | 0 | -1.2418 | -2.1057 | -1.4682 | -1.5154 | -1.467 | -1.2108 | 0.08336 | 0.9346 | 1.8528 | 2.0034 | 1.7659 | 1.315 | 1.4821 | 0.91826 | 0.66332 | 0.46954 | 0.096401 | 1.9657 | 2.1109 | 1.8972 | 1.7159 | 0.52353 | 0.75847 | 0.49194
45 | 44 | 2030 | Winter | Q, [%] | 0 | 0 | 2.484% | 4.211% | 2.936% | 3.031% | 2.934% | 2.422% | 0.1667% | 1.869% | 3.706% | 4.007% | 3.532% | 2.63% | 2.964% | 1.837% | 1.327% | 0.9391% | 0.1928% | 3.931% | 4.222% | 3.794% | 3.432% | 1.047% | 1.517% | 0.9839%
44 | 45 | 2030 | Winter | S, [MVA] | 0 | 0 | 16.402 | 18.2587 | 22.1234 | 22.2206 | 22.6885 | 23.0124 | 24.0143 | 24.6183 | 19.9003 | 16.9643 | 10.6521 | 9.7319 | 6.8243 | 6.5485 | 9.792 | 8.4289 | 12.7987 | 22.0513 | 23.8493 | 25.7043 | 27.5911 | 28.3073 | 25.9999 | 27.5849
44 | 45 | 2030 | Winter | S, [%] | 0 | 0 | 32.8% | 36.52% | 44.25% | 44.44% | 45.38% | 46.02% | 48.03% | 49.24% | 39.8% | 33.93% | 21.3% | 19.46% | 13.65% | 13.1% | 19.58% | 16.86% | 25.6% | 44.1% | 47.7% | 51.41% | 55.18% | 56.61% | 52% | 55.17%
45 | 44 | 2030 | Winter | S, [MVA] | 0 | 0 | 16.5688 | 18.4587 | 22.4042 | 22.5035 | 22.9829 | 23.3172 | 24.3576 | 24.9887 | 20.1389 | 17.1234 | 10.6641 | 9.7374 | 6.7569 | 6.5072 | 9.8202 | 8.4432 | 12.8903 | 22.354 | 24.2095 | 26.1235 | 28.0724 | 28.7895 | 26.4175 | 28.0515
45 | 44 | 2030 | Winter | S, [%] | 0 | 0 | 33.14% | 36.92% | 44.81% | 45.01% | 45.97% | 46.63% | 48.72% | 49.98% | 40.28% | 34.25% | 21.33% | 19.47% | 13.51% | 13.01% | 19.64% | 16.89% | 25.78% | 44.71% | 48.42% | 52.25% | 56.14% | 57.58% | 52.83% | 56.1%
40 | 56 | 2030 | Winter | P, [MW] | 0 | 0 | 1.0192 | 0.48167 | -0.092312 | -0.062722 | -0.036225 | 0.99056 | 1.5511 | 1.4366 | 0.85308 | 0.097263 | 0.21163 | 0.14268 | 0.20295 | 0.34329 | 0.0020359 | 0.58816 | 0.23095 | -0.025188 | 0.085056 | 0.54152 | 0.6422 | 0.44078 | 0.19917 | 0.042917
40 | 56 | 2030 | Winter | P, [%] | 0 | 0 | 10.19% | 4.817% | 0.9231% | 0.6272% | 0.3623% | 9.906% | 15.51% | 14.37% | 8.531% | 0.9726% | 2.116% | 1.427% | 2.029% | 3.433% | 0.02036% | 5.882% | 2.31% | 0.2519% | 0.8506% | 5.415% | 6.422% | 4.408% | 1.992% | 0.4292%
56 | 40 | 2030 | Winter | P, [MW] | 0 | 0 | -1.0192 | -0.48167 | 0.092312 | 0.062722 | 0.036225 | -0.99056 | -1.5511 | -1.4366 | -0.85308 | -0.097263 | -0.21163 | -0.14268 | -0.20295 | -0.34329 | -0.0020359 | -0.58816 | -0.23095 | 0.025188 | -0.085056 | -0.54152 | -0.6422 | -0.44078 | -0.19917 | -0.042917
56 | 40 | 2030 | Winter | P, [%] | 0 | 0 | 10.19% | 4.817% | 0.9231% | 0.6272% | 0.3623% | 9.906% | 15.51% | 14.37% | 8.531% | 0.9726% | 2.116% | 1.427% | 2.029% | 3.433% | 0.02036% | 5.882% | 2.31% | 0.2519% | 0.8506% | 5.415% | 6.422% | 4.408% | 1.992% | 0.4292%
40 | 56 | 2030 | Winter | Q, [MVAr] | 0 | 0 | 1.62 | 1.5902 | 1.2533 | 1.219 | 1.2673 | 1.454 | 1.7264 | 1.5712 | 1.8459 | 1.2003 | 1.17 | 1.4197 | 1.6326 | 1.5776 | 1.3982 | 1.8115 | 1.9246 | 1.2622 | 0.93744 | 0.92578 | 1.1627 | 1.1106 | 1.0388 | 0.93036
40 | 56 | 2030 | Winter | Q, [%] | 0 | 0 | 16.2% | 15.9% | 12.53% | 12.19% | 12.67% | 14.54% | 17.26% | 15.71% | 18.46% | 12% | 11.7% | 14.2% | 16.33% | 15.78% | 13.98% | 18.11% | 19.25% | 12.62% | 9.374% | 9.258% | 11.63% | 11.11% | 10.39% | 9.304%
56 | 40 | 2030 | Winter | Q, [MVAr] | 0 | 0 | -1.5772 | -1.5579 | -1.2345 | -1.2013 | -1.248 | -1.4169 | -1.6625 | -1.5179 | -1.7986 | -1.184 | -1.1545 | -1.3977 | -1.6037 | -1.5498 | -1.377 | -1.772 | -1.8832 | -1.2439 | -0.92704 | -0.91222 | -1.1416 | -1.0937 | -1.0253 | -0.91979
56 | 40 | 2030 | Winter | Q, [%] | 0 | 0 | 15.77% | 15.58% | 12.34% | 12.01% | 12.48% | 14.17% | 16.62% | 15.18% | 17.99% | 11.84% | 11.55% | 13.98% | 16.04% | 15.5% | 13.77% | 17.72% | 18.83% | 12.44% | 9.27% | 9.122% | 11.42% | 10.94% | 10.25% | 9.198%
40 | 56 | 2030 | Winter | S, [MVA] | 0 | 0 | 1.9139 | 1.6616 | 1.2567 | 1.2206 | 1.2678 | 1.7593 | 2.3208 | 2.1289 | 2.0335 | 1.2043 | 1.189 | 1.4269 | 1.6451 | 1.6146 | 1.3982 | 1.9046 | 1.9384 | 1.2625 | 0.94129 | 1.0725 | 1.3282 | 1.1948 | 1.0577 | 0.93135
40 | 56 | 2030 | Winter | S, [%] | 0 | 0 | 19.14% | 16.62% | 12.57% | 12.21% | 12.68% | 17.59% | 23.21% | 21.29% | 20.34% | 12.04% | 11.89% | 14.27% | 16.45% | 16.15% | 13.98% | 19.05% | 19.38% | 12.62% | 9.413% | 10.73% | 13.28% | 11.95% | 10.58% | 9.314%
56 | 40 | 2030 | Winter | S, [MVA] | 0 | 0 | 1.8779 | 1.6307 | 1.2379 | 1.2029 | 1.2486 | 1.7288 | 2.2737 | 2.0899 | 1.9906 | 1.188 | 1.1737 | 1.405 | 1.6165 | 1.5874 | 1.377 | 1.8671 | 1.8973 | 1.2441 | 0.93093 | 1.0608 | 1.3099 | 1.1792 | 1.0444 | 0.92079
56 | 40 | 2030 | Winter | S, [%] | 0 | 0 | 18.78% | 16.31% | 12.38% | 12.03% | 12.49% | 17.29% | 22.74% | 20.9% | 19.91% | 11.88% | 11.74% | 14.05% | 16.16% | 15.87% | 13.77% | 18.67% | 18.97% | 12.44% | 9.309% | 10.61% | 13.1% | 11.79% | 10.44% | 9.208%
56 | 41 | 2030 | Winter | P, [MW] | 0 | 0 | -4.3961 | -4.5864 | -5.0551 | -5.0327 | -5.1072 | -4.6902 | -5.1226 | -4.7387 | -3.2244 | -1.8885 | 0.076429 | 0.75908 | 1.6211 | 1.4306 | 0.69337 | 0.19682 | -1.2055 | -3.5136 | -5.0228 | -5.933 | -6.8017 | -6.4612 | -5.6644 | -5.8496
56 | 41 | 2030 | Winter | P, [%] | 0 | 0 | 43.96% | 45.86% | 50.55% | 50.33% | 51.07% | 46.9% | 51.23% | 47.39% | 32.24% | 18.88% | 0.7643% | 7.591% | 16.21% | 14.31% | 6.934% | 1.968% | 12.05% | 35.14% | 50.23% | 59.33% | 68.02% | 64.61% | 56.64% | 58.5%
41 | 56 | 2030 | Winter | P, [MW] | 0 | 0 | 4.511 | 4.7109 | 5.2047 | 5.1804 | 5.2596 | 4.8197 | 5.275 | 4.8659 | 3.2818 | 1.9076 | -0.075127 | -0.75425 | -1.6055 | -1.4179 | -0.68966 | -0.19602 | 1.2135 | 3.5819 | 5.1629 | 6.1305 | 7.0647 | 6.6974 | 5.8512 | 6.0499
41 | 56 | 2030 | Winter | P, [%] | 0 | 0 | 45.11% | 47.11% | 52.05% | 51.8% | 52.6% | 48.2% | 52.75% | 48.66% | 32.82% | 19.08% | 0.7513% | 7.542% | 16.06% | 14.18% | 6.897% | 1.96% | 12.14% | 35.82% | 51.63% | 61.3% | 70.65% | 66.97% | 58.51% | 60.5%
56 | 41 | 2030 | Winter | Q, [MVAr] | 0 | 0 | 1.0746 | 1.0502 | 0.86103 | 0.80816 | 0.80151 | 0.74297 | 0.632 | 0.29412 | -0.039904 | -0.027364 | -0.49412 | -0.60122 | -0.64704 | -0.67032 | -0.48632 | -0.33949 | -0.23986 | -0.32232 | 0.02539 | 0.46285 | 0.36735 | 0.5641 | 0.73626 | 0.70597
56 | 41 | 2030 | Winter | Q, [%] | 0 | 0 | 10.75% | 10.5% | 8.61% | 8.082% | 8.015% | 7.43% | 6.32% | 2.941% | 0.399% | 0.2736% | 4.941% | 6.012% | 6.47% | 6.703% | 4.863% | 3.395% | 2.399% | 3.223% | 0.2539% | 4.629% | 3.673% | 5.641% | 7.363% | 7.06%
41 | 56 | 2030 | Winter | Q, [MVAr] | 0 | 0 | -0.96048 | -0.92665 | -0.7125 | -0.66157 | -0.65021 | -0.61442 | -0.48068 | -0.16784 | 0.096977 | 0.046338 | 0.49541 | 0.60601 | 0.66253 | 0.68298 | 0.48999 | 0.34029 | 0.24785 | 0.39017 | 0.11367 | -0.26679 | -0.10622 | -0.32957 | -0.55079 | -0.50709
41 | 56 | 2030 | Winter | Q, [%] | 0 | 0 | 9.605% | 9.266% | 7.125% | 6.616% | 6.502% | 6.144% | 4.807% | 1.678% | 0.9698% | 0.4634% | 4.954% | 6.06% | 6.625% | 6.83% | 4.9% | 3.403% | 2.478% | 3.902% | 1.137% | 2.668% | 1.062% | 3.296% | 5.508% | 5.071%
56 | 41 | 2030 | Winter | S, [MVA] | 0 | 0 | 4.5255 | 4.7051 | 5.1279 | 5.0972 | 5.1697 | 4.7487 | 5.1614 | 4.7479 | 3.2246 | 1.8887 | 0.5 | 0.96833 | 1.7455 | 1.5799 | 0.84691 | 0.39242 | 1.2291 | 3.5283 | 5.0229 | 5.951 | 6.8116 | 6.4858 | 5.7121 | 5.892
56 | 41 | 2030 | Winter | S, [%] | 0 | 0 | 45.26% | 47.05% | 51.28% | 50.97% | 51.7% | 47.49% | 51.61% | 47.48% | 32.25% | 18.89% | 5% | 9.683% | 17.45% | 15.8% | 8.469% | 3.924% | 12.29% | 35.28% | 50.23% | 59.51% | 68.12% | 64.86% | 57.12% | 58.92%
41 | 56 | 2030 | Winter | S, [MVA] | 0 | 0 | 4.6122 | 4.8011 | 5.2532 | 5.2225 | 5.2996 | 4.8587 | 5.2969 | 4.8688 | 3.2833 | 1.9081 | 0.50108 | 0.96755 | 1.7369 | 1.5738 | 0.84601 | 0.39271 | 1.2386 | 3.6031 | 5.1641 | 6.1363 | 7.0655 | 6.7056 | 5.8771 | 6.0711
41 | 56 | 2030 | Winter | S, [%] | 0 | 0 | 46.12% | 48.01% | 52.53% | 52.22% | 53% | 48.59% | 52.97% | 48.69% | 32.83% | 19.08% | 5.011% | 9.675% | 17.37% | 15.74% | 8.46% | 3.927% | 12.39% | 36.03% | 51.64% | 61.36% | 70.66% | 67.06% | 58.77% | 60.71%
56 | 42 | 2030 | Winter | P, [MW] | 0 | 0 | -3.4462 | -3.5875 | -3.9683 | -3.9095 | -3.9553 | -3.5371 | -3.9095 | -3.6369 | -3.4994 | -2.6155 | -0.70975 | -0.021923 | 0.83911 | 1.7157 | 1.5749 | 1.0468 | -1.5056 | -3.7239 | -4.9301 | -5.8776 | -6.6656 | -6.4261 | -5.6385 | -4.7339
56 | 42 | 2030 | Winter | P, [%] | 0 | 0 | 34.46% | 35.88% | 39.68% | 39.09% | 39.55% | 35.37% | 39.09% | 36.37% | 34.99% | 26.16% | 7.097% | 0.2192% | 8.391% | 17.16% | 15.75% | 10.47% | 15.06% | 37.24% | 49.3% | 58.78% | 66.66% | 64.26% | 56.38% | 47.34%
42 | 56 | 2030 | Winter | P, [MW] | 0 | 0 | 3.4862 | 3.629 | 4.0137 | 3.9534 | 3.9998 | 3.5753 | 3.9511 | 3.6715 | 3.5317 | 2.6339 | 0.71231 | 0.023658 | -0.83531 | -1.7078 | -1.5678 | -1.0385 | 1.5189 | 3.7571 | 4.9857 | 5.9566 | 6.7658 | 6.5203 | 5.7164 | 4.7912
42 | 56 | 2030 | Winter | P, [%] | 0 | 0 | 34.86% | 36.29% | 40.14% | 39.53% | 40% | 35.75% | 39.51% | 36.71% | 35.32% | 26.34% | 7.123% | 0.2366% | 8.353% | 17.08% | 15.68% | 10.38% | 15.19% | 37.57% | 49.86% | 59.57% | 67.66% | 65.2% | 57.16% | 47.91%
56 | 42 | 2030 | Winter | Q, [MVAr] | 0 | 0 | 2.5776 | 2.5172 | 2.2379 | 2.1934 | 2.1566 | 2.1842 | 1.9132 | 1.6509 | 1.7132 | 1.4433 | 0.88044 | 0.93614 | 1.1076 | 1.0457 | 1.046 | 1.738 | 2.05 | 1.3712 | 1.3248 | 1.5149 | 1.2404 | 1.5271 | 1.9081 | 1.8475
56 | 42 | 2030 | Winter | Q, [%] | 0 | 0 | 25.78% | 25.17% | 22.38% | 21.93% | 21.57% | 21.84% | 19.13% | 16.51% | 17.13% | 14.43% | 8.804% | 9.361% | 11.08% | 10.46% | 10.46% | 17.38% | 20.5% | 13.71% | 13.25% | 15.15% | 12.4% | 15.27% | 19.08% | 18.48%
42 | 56 | 2030 | Winter | Q, [MVAr] | 0 | 0 | -2.511 | -2.4481 | -2.1623 | -2.1203 | -2.0825 | -2.1207 | -1.8438 | -1.5933 | -1.6595 | -1.4127 | -0.87618 | -0.93324 | -1.1013 | -1.0325 | -1.0342 | -1.7242 | -2.028 | -1.3158 | -1.2322 | -1.3834 | -1.0736 | -1.3702 | -1.7782 | -1.7522
42 | 56 | 2030 | Winter | Q, [%] | 0 | 0 | 25.11% | 24.48% | 21.62% | 21.2% | 20.82% | 21.21% | 18.44% | 15.93% | 16.59% | 14.13% | 8.762% | 9.332% | 11.01% | 10.32% | 10.34% | 17.24% | 20.28% | 13.16% | 12.32% | 13.83% | 10.74% | 13.7% | 17.78% | 17.52%
56 | 42 | 2030 | Winter | S, [MVA] | 0 | 0 | 4.3035 | 4.3825 | 4.5559 | 4.4828 | 4.505 | 4.1572 | 4.3525 | 3.994 | 3.8963 | 2.9873 | 1.1309 | 0.93639 | 1.3895 | 2.0093 | 1.8906 | 2.0289 | 2.5435 | 3.9683 | 5.105 | 6.0697 | 6.7801 | 6.6051 | 5.9526 | 5.0817
56 | 42 | 2030 | Winter | S, [%] | 0 | 0 | 43.04% | 43.83% | 45.56% | 44.83% | 45.05% | 41.57% | 43.53% | 39.94% | 38.96% | 29.87% | 11.31% | 9.364% | 13.9% | 20.09% | 18.91% | 20.29% | 25.44% | 39.68% | 51.05% | 60.7% | 67.8% | 66.05% | 59.53% | 50.82%
42 | 56 | 2030 | Winter | S, [MVA] | 0 | 0 | 4.2964 | 4.3775 | 4.5591 | 4.4861 | 4.5094 | 4.1569 | 4.3602 | 4.0023 | 3.9021 | 2.9888 | 1.1292 | 0.93354 | 1.3822 | 1.9957 | 1.8782 | 2.0128 | 2.5337 | 3.9809 | 5.1357 | 6.1151 | 6.8504 | 6.6627 | 5.9866 | 5.1015
42 | 56 | 2030 | Winter | S, [%] | 0 | 0 | 42.96% | 43.78% | 45.59% | 44.86% | 45.09% | 41.57% | 43.6% | 40.02% | 39.02% | 29.89% | 11.29% | 9.335% | 13.82% | 19.96% | 18.78% | 20.13% | 25.34% | 39.81% | 51.36% | 61.15% | 68.5% | 66.63% | 59.87% | 51.02%
39 | 57 | 2030 | Winter | P, [MW] | 0 | 0 | 1.286 | 0.85011 | 0.36721 | 0.39187 | 0.43332 | 1.348 | 1.8215 | 1.4612 | 0.41096 | -0.72245 | -1.2616 | -1.6101 | -1.7987 | -1.6788 | -1.8083 | -1.0695 | -0.87629 | -0.45504 | 0.15841 | 0.94848 | 1.2933 | 1.0767 | 0.74887 | 0.61544
39 | 57 | 2030 | Winter | P, [%] | 0 | 0 | 12.86% | 8.501% | 3.672% | 3.919% | 4.333% | 13.48% | 18.21% | 14.61% | 4.11% | 7.224% | 12.62% | 16.1% | 17.99% | 16.79% | 18.08% | 10.69% | 8.763% | 4.55% | 1.584% | 9.485% | 12.93% | 10.77% | 7.489% | 6.154%
57 | 39 | 2030 | Winter | P, [MW] | 0 | 0 | -1.286 | -0.85011 | -0.36721 | -0.39187 | -0.43332 | -1.348 | -1.8215 | -1.4612 | -0.41096 | 0.72245 | 1.2616 | 1.6101 | 1.7987 | 1.6788 | 1.8083 | 1.0695 | 0.87629 | 0.45504 | -0.15841 | -0.94848 | -1.2933 | -1.0767 | -0.74887 | -0.61544
57 | 39 | 2030 | Winter | P, [%] | 0 | 0 | 12.86% | 8.501% | 3.672% | 3.919% | 4.333% | 13.48% | 18.21% | 14.61% | 4.11% | 7.224% | 12.62% | 16.1% | 17.99% | 16.79% | 18.08% | 10.69% | 8.763% | 4.55% | 1.584% | 9.485% | 12.93% | 10.77% | 7.489% | 6.154%
39 | 57 | 2030 | Winter | Q, [MVAr] | 0 | 0 | 1.8486 | 1.9005 | 1.6785 | 1.6378 | 1.6876 | 1.8356 | 1.862 | 1.4304 | 1.2636 | 0.42848 | 0.088592 | 0.057536 | 0.067149 | 0.032022 | 0.086057 | 0.58681 | 0.98886 | 0.8752 | 0.93899 | 1.1672 | 1.5958 | 1.5397 | 1.5039 | 1.4208
39 | 57 | 2030 | Winter | Q, [%] | 0 | 0 | 18.49% | 19.01% | 16.78% | 16.38% | 16.88% | 18.36% | 18.62% | 14.3% | 12.64% | 4.285% | 0.8859% | 0.5754% | 0.6715% | 0.3202% | 0.8606% | 5.868% | 9.889% | 8.752% | 9.39% | 11.67% | 15.96% | 15.4% | 15.04% | 14.21%
57 | 39 | 2030 | Winter | Q, [MVAr] | 0 | 0 | -1.7818 | -1.8433 | -1.6388 | -1.5998 | -1.6468 | -1.7657 | -1.7712 | -1.3749 | -1.2406 | -0.41941 | -0.068493 | -0.025366 | -0.027338 | 0.0025439 | -0.045399 | -0.56828 | -0.96688 | -0.86245 | -0.92694 | -1.137 | -1.5391 | -1.4927 | -1.4656 | -1.3879
57 | 39 | 2030 | Winter | Q, [%] | 0 | 0 | 17.82% | 18.43% | 16.39% | 16% | 16.47% | 17.66% | 17.71% | 13.75% | 12.41% | 4.194% | 0.6849% | 0.2537% | 0.2734% | 0.02544% | 0.454% | 5.683% | 9.669% | 8.624% | 9.269% | 11.37% | 15.39% | 14.93% | 14.66% | 13.88%
39 | 57 | 2030 | Winter | S, [MVA] | 0 | 0 | 2.252 | 2.082 | 1.7182 | 1.6841 | 1.7424 | 2.2774 | 2.6048 | 2.0448 | 1.3287 | 0.83996 | 1.2647 | 1.6111 | 1.8 | 1.6791 | 1.8104 | 1.2199 | 1.3213 | 0.98642 | 0.95226 | 1.5039 | 2.054 | 1.8789 | 1.6801 | 1.5483
39 | 57 | 2030 | Winter | S, [%] | 0 | 0 | 22.52% | 20.82% | 17.18% | 16.84% | 17.42% | 22.77% | 26.05% | 20.45% | 13.29% | 8.4% | 12.65% | 16.11% | 18% | 16.79% | 18.1% | 12.2% | 13.21% | 9.864% | 9.523% | 15.04% | 20.54% | 18.79% | 16.8% | 15.48%
57 | 39 | 2030 | Winter | S, [MVA] | 0 | 0 | 2.1975 | 2.0299 | 1.6795 | 1.6471 | 1.7028 | 2.2214 | 2.5406 | 2.0063 | 1.3069 | 0.83536 | 1.2635 | 1.6103 | 1.799 | 1.6788 | 1.8089 | 1.2111 | 1.3049 | 0.97513 | 0.94038 | 1.4807 | 2.0103 | 1.8405 | 1.6458 | 1.5182
57 | 39 | 2030 | Winter | S, [%] | 0 | 0 | 21.97% | 20.3% | 16.79% | 16.47% | 17.03% | 22.21% | 25.41% | 20.06% | 13.07% | 8.354% | 12.63% | 16.1% | 17.99% | 16.79% | 18.09% | 12.11% | 13.05% | 9.751% | 9.404% | 14.81% | 20.1% | 18.41% | 16.46% | 15.18%
57 | 56 | 2030 | Winter | P, [MW] | 0 | 0 | -2.9796 | -3.1483 | -3.3999 | -3.3352 | -3.3756 | -3.1944 | -2.7947 | -1.0124 | 1.5511 | 4.2313 | 8.0356 | 9.9459 | 11.5053 | 12.0541 | 11.121 | 9.3254 | 5.6801 | 1.594 | -1.392 | -3.9754 | -5.6754 | -5.4019 | -4.7739 | -4.2619
57 | 56 | 2030 | Winter | P, [%] | 0 | 0 | 14.9% | 15.74% | 17% | 16.68% | 16.88% | 15.97% | 13.97% | 5.062% | 7.755% | 21.16% | 40.18% | 49.73% | 57.53% | 60.27% | 55.6% | 46.63% | 28.4% | 7.97% | 6.96% | 19.88% | 28.38% | 27.01% | 23.87% | 21.31%
56 | 57 | 2030 | Winter | P, [MW] | 0 | 0 | 2.9876 | 3.1575 | 3.4109 | 3.3459 | 3.3865 | 3.2041 | 2.8021 | 1.0147 | -1.5476 | -4.2154 | -7.9833 | -9.8669 | -11.4004 | -11.9394 | -11.0223 | -9.2548 | -5.6533 | -1.5918 | 1.3938 | 3.9895 | 5.7044 | 5.428 | 4.7948 | 4.2788
56 | 57 | 2030 | Winter | P, [%] | 0 | 0 | 14.94% | 15.79% | 17.05% | 16.73% | 16.93% | 16.02% | 14.01% | 5.074% | 7.738% | 21.08% | 39.92% | 49.33% | 57% | 59.7% | 55.11% | 46.27% | 28.27% | 7.959% | 6.969% | 19.95% | 28.52% | 27.14% | 23.97% | 21.39%
57 | 56 | 2030 | Winter | Q, [MVAr] | 0 | 0 | -0.19774 | -0.59803 | -0.80253 | -0.84158 | -0.79454 | -0.67568 | 0.56321 | 1.2444 | 1.2641 | 1.0586 | 0.24592 | 0.51066 | 0.66656 | 0.63668 | 0.068897 | 0.12329 | 0.36573 | 0.26131 | 0.3258 | 0.38194 | 0.32225 | 0.27581 | -0.36701 | -0.44472
57 | 56 | 2030 | Winter | Q, [%] | 0 | 0 | 0.9887% | 2.99% | 4.013% | 4.208% | 3.973% | 3.378% | 2.816% | 6.222% | 6.32% | 5.293% | 1.23% | 2.553% | 3.333% | 3.183% | 0.3445% | 0.6165% | 1.829% | 1.307% | 1.629% | 1.91% | 1.611% | 1.379% | 1.835% | 2.224%
56 | 57 | 2030 | Winter | Q, [MVAr] | 0 | 0 | 0.20957 | 0.6117 | 0.81899 | 0.85752 | 0.8108 | 0.69019 | -0.55223 | -1.241 | -1.2589 | -1.0349 | -0.16786 | -0.3926 | -0.50981 | -0.46524 | 0.078544 | -0.017812 | -0.32559 | -0.25795 | -0.32312 | -0.36091 | -0.27878 | -0.23684 | 0.39817 | 0.46985
56 | 57 | 2030 | Winter | Q, [%] | 0 | 0 | 1.048% | 3.059% | 4.095% | 4.288% | 4.054% | 3.451% | 2.761% | 6.205% | 6.294% | 5.174% | 0.8393% | 1.963% | 2.549% | 2.326% | 0.3927% | 0.08906% | 1.628% | 1.29% | 1.616% | 1.805% | 1.394% | 1.184% | 1.991% | 2.349%
57 | 56 | 2030 | Winter | S, [MVA] | 0 | 0 | 2.9862 | 3.2046 | 3.4933 | 3.4398 | 3.4679 | 3.2651 | 2.8509 | 1.6043 | 2.0009 | 4.3617 | 8.0393 | 9.959 | 11.5245 | 12.0709 | 11.1212 | 9.3262 | 5.6919 | 1.6153 | 1.4296 | 3.9937 | 5.6845 | 5.409 | 4.788 | 4.2851
57 | 56 | 2030 | Winter | S, [%] | 0 | 0 | 14.93% | 16.02% | 17.47% | 17.2% | 17.34% | 16.33% | 14.25% | 8.021% | 10% | 21.81% | 40.2% | 49.8% | 57.62% | 60.35% | 55.61% | 46.63% | 28.46% | 8.076% | 7.148% | 19.97% | 28.42% | 27.04% | 23.94% | 21.43%
56 | 57 | 2030 | Winter | S, [MVA] | 0 | 0 | 2.9949 | 3.2162 | 3.5078 | 3.454 | 3.4822 | 3.2776 | 2.856 | 1.6031 | 1.995 | 4.3406 | 7.9851 | 9.8747 | 11.4117 | 11.9484 | 11.0226 | 9.2548 | 5.6627 | 1.6125 | 1.4307 | 4.0058 | 5.7112 | 5.4332 | 4.8113 | 4.3045
56 | 57 | 2030 | Winter | S, [%] | 0 | 0 | 14.97% | 16.08% | 17.54% | 17.27% | 17.41% | 16.39% | 14.28% | 8.015% | 9.975% | 21.7% | 39.93% | 49.37% | 57.06% | 59.74% | 55.11% | 46.27% | 28.31% | 8.063% | 7.154% | 20.03% | 28.56% | 27.17% | 24.06% | 21.52%
38 | 49 | 2030 | Winter | P, [MW] | 0 | 0 | -2.2239 | -3.7233 | -5.9554 | -5.7038 | -5.8964 | -5.9168 | -3.3418 | -0.51464 | 3.5442 | 6.0225 | 10.3981 | 12.0711 | 13.1229 | 12.6979 | 10.2085 | 9.714 | 7.0699 | 3.1809 | 0.7251 | -0.56127 | -2.2899 | -3.9774 | -5.0528 | -6.8091
38 | 49 | 2030 | Winter | P, [%] | 0 | 0 | 4.448% | 7.447% | 11.91% | 11.41% | 11.79% | 11.83% | 6.684% | 1.029% | 7.088% | 12.05% | 20.8% | 24.14% | 26.25% | 25.4% | 20.42% | 19.43% | 14.14% | 6.362% | 1.45% | 1.123% | 4.58% | 7.955% | 10.11% | 13.62%
49 | 38 | 2030 | Winter | P, [MW] | 0 | 0 | 2.2355 | 3.7463 | 6.0039 | 5.7474 | 5.9438 | 5.9641 | 3.3669 | 0.53198 | -3.512 | -5.9611 | -10.2582 | -11.8944 | -12.917 | -12.5056 | -10.0743 | -9.5936 | -6.9933 | -3.1338 | -0.68799 | 0.59889 | 2.3341 | 4.0279 | 5.105 | 6.8824
49 | 38 | 2030 | Winter | P, [%] | 0 | 0 | 4.471% | 7.493% | 12.01% | 11.49% | 11.89% | 11.93% | 6.734% | 1.064% | 7.024% | 11.92% | 20.52% | 23.79% | 25.83% | 25.01% | 20.15% | 19.19% | 13.99% | 6.268% | 1.376% | 1.198% | 4.668% | 8.056% | 10.21% | 13.76%
38 | 49 | 2030 | Winter | Q, [MVAr] | 0 | 0 | -2.5144 | -2.8325 | -3.0498 | -2.7462 | -2.9757 | -2.9029 | -3.5477 | -4.0766 | -4.2229 | -4.5844 | -4.7205 | -4.4702 | -4.6688 | -4.5695 | -4.7724 | -4.4029 | -4.7498 | -5.8414 | -5.8771 | -5.9299 | -6.0091 | -5.6054 | -4.703 | -4.4446
38 | 49 | 2030 | Winter | Q, [%] | 0 | 0 | 5.029% | 5.665% | 6.1% | 5.492% | 5.951% | 5.806% | 7.095% | 8.153% | 8.446% | 9.169% | 9.441% | 8.94% | 9.338% | 9.139% | 9.545% | 8.806% | 9.5% | 11.68% | 11.75% | 11.86% | 12.02% | 11.21% | 9.406% | 8.889%
49 | 38 | 2030 | Winter | Q, [MVAr] | 0 | 0 | 2.2158 | 2.5505 | 2.8096 | 2.4987 | 2.7344 | 2.6619 | 3.2723 | 3.7897 | 3.9591 | 4.3649 | 4.6189 | 4.423 | 4.6651 | 4.543 | 4.6573 | 4.2674 | 4.5475 | 5.6011 | 5.6221 | 5.6758 | 5.7647 | 5.3677 | 4.473 | 4.2477
49 | 38 | 2030 | Winter | Q, [%] | 0 | 0 | 4.432% | 5.101% | 5.619% | 4.997% | 5.469% | 5.324% | 6.545% | 7.579% | 7.918% | 8.73% | 9.238% | 8.846% | 9.33% | 9.086% | 9.315% | 8.535% | 9.095% | 11.2% | 11.24% | 11.35% | 11.53% | 10.74% | 8.946% | 8.495%
38 | 49 | 2030 | Winter | S, [MVA] | 0 | 0 | 3.3568 | 4.6782 | 6.6909 | 6.3305 | 6.6047 | 6.5905 | 4.8738 | 4.1089 | 5.5131 | 7.5689 | 11.4194 | 12.8722 | 13.9287 | 13.495 | 11.2689 | 10.6652 | 8.5173 | 6.6513 | 5.9217 | 5.9564 | 6.4306 | 6.8732 | 6.9028 | 8.1313
38 | 49 | 2030 | Winter | S, [%] | 0 | 0 | 6.714% | 9.356% | 13.38% | 12.66% | 13.21% | 13.18% | 9.748% | 8.218% | 11.03% | 15.14% | 22.84% | 25.74% | 27.86% | 26.99% | 22.54% | 21.33% | 17.03% | 13.3% | 11.84% | 11.91% | 12.86% | 13.75% | 13.81% | 16.26%
49 | 38 | 2030 | Winter | S, [MVA] | 0 | 0 | 3.1476 | 4.5321 | 6.6288 | 6.267 | 6.5426 | 6.5311 | 4.6951 | 3.8269 | 5.2923 | 7.3883 | 11.2501 | 12.6901 | 13.7336 | 13.3053 | 11.0987 | 10.4999 | 8.3418 | 6.4182 | 5.664 | 5.7073 | 6.2193 | 6.7109 | 6.7874 | 8.0877
49 | 38 | 2030 | Winter | S, [%] | 0 | 0 | 6.295% | 9.064% | 13.26% | 12.53% | 13.09% | 13.06% | 9.39% | 7.654% | 10.58% | 14.78% | 22.5% | 25.38% | 27.47% | 26.61% | 22.2% | 21% | 16.68% | 12.84% | 11.33% | 11.41% | 12.44% | 13.42% | 13.57% | 16.18%
38 | 48 | 2030 | Winter | P, [MW] | 0 | 0 | -6.4892 | -9.6329 | -12.4063 | -12.4221 | -13.1111 | -13.1733 | -8.6003 | -2.8312 | 6.4603 | 11.5587 | 20.6918 | 25.3114 | 27.8138 | 27.0499 | 22.7344 | 20.3844 | 14.8481 | 7.5584 | 1.2808 | -1.5505 | -5.0816 | -6.9032 | -8.728 | -12.2849
38 | 48 | 2030 | Winter | P, [%] | 0 | 0 | 12.98% | 19.27% | 24.81% | 24.84% | 26.22% | 26.35% | 17.2% | 5.662% | 12.92% | 23.12% | 41.38% | 50.62% | 55.63% | 54.1% | 45.47% | 40.77% | 29.7% | 15.12% | 2.562% | 3.101% | 10.16% | 13.81% | 17.46% | 24.57%
48 | 38 | 2030 | Winter | P, [MW] | 0 | 0 | 6.5168 | 9.6773 | 12.4704 | 12.4859 | 13.1813 | 13.2442 | 8.6352 | 2.8429 | -6.4387 | -11.5123 | -20.5602 | -25.1194 | -27.5854 | -26.8337 | -22.5794 | -20.2556 | -14.7739 | -7.5346 | -1.2744 | 1.5559 | 5.0995 | 6.9305 | 8.7642 | 12.3436
48 | 38 | 2030 | Winter | P, [%] | 0 | 0 | 13.03% | 19.35% | 24.94% | 24.97% | 26.36% | 26.49% | 17.27% | 5.686% | 12.88% | 23.02% | 41.12% | 50.24% | 55.17% | 53.67% | 45.16% | 40.51% | 29.55% | 15.07% | 2.549% | 3.112% | 10.2% | 13.86% | 17.53% | 24.69%
38 | 48 | 2030 | Winter | Q, [MVAr] | 0 | 0 | -7.1056 | -7.513 | -7.6955 | -7.5966 | -7.8221 | -7.8529 | -6.467 | -5.5495 | -5.5058 | -4.6947 | -4.3634 | -4.1852 | -3.692 | -4.1734 | -4.1779 | -5.253 | -5.7579 | -4.6682 | -4.4034 | -3.9455 | -5.7587 | -6.5801 | -6.4718 | -6.3606
38 | 48 | 2030 | Winter | Q, [%] | 0 | 0 | 14.21% | 15.03% | 15.39% | 15.19% | 15.64% | 15.71% | 12.93% | 11.1% | 11.01% | 9.389% | 8.727% | 8.37% | 7.384% | 8.347% | 8.356% | 10.51% | 11.52% | 9.336% | 8.807% | 7.891% | 11.52% | 13.16% | 12.94% | 12.72%
48 | 38 | 2030 | Winter | Q, [MVAr] | 0 | 0 | 7.1482 | 7.5816 | 7.7945 | 7.6951 | 7.9305 | 7.9625 | 6.5208 | 5.5675 | 5.5391 | 4.7664 | 4.5667 | 4.4818 | 4.0448 | 4.5074 | 4.4174 | 5.452 | 5.8725 | 4.7049 | 4.4132 | 3.9539 | 5.7863 | 6.6224 | 6.5276 | 6.4514
48 | 38 | 2030 | Winter | Q, [%] | 0 | 0 | 14.3% | 15.16% | 15.59% | 15.39% | 15.86% | 15.92% | 13.04% | 11.14% | 11.08% | 9.533% | 9.133% | 8.964% | 8.09% | 9.015% | 8.835% | 10.9% | 11.74% | 9.41% | 8.826% | 7.908% | 11.57% | 13.24% | 13.06% | 12.9%
38 | 48 | 2030 | Winter | S, [MVA] | 0 | 0 | 9.6229 | 12.2163 | 14.5992 | 14.5608 | 15.2672 | 15.3363 | 10.7605 | 6.23 | 8.4881 | 12.4757 | 21.1469 | 25.6551 | 28.0578 | 27.37 | 23.1151 | 21.0504 | 15.9254 | 8.8838 | 4.5858 | 4.2392 | 7.6802 | 9.5368 | 10.8657 | 13.8339
38 | 48 | 2030 | Winter | S, [%] | 0 | 0 | 19.25% | 24.43% | 29.2% | 29.12% | 30.53% | 30.67% | 21.52% | 12.46% | 16.98% | 24.95% | 42.29% | 51.31% | 56.12% | 54.74% | 46.23% | 42.1% | 31.85% | 17.77% | 9.172% | 8.478% | 15.36% | 19.07% | 21.73% | 27.67%
48 | 38 | 2030 | Winter | S, [MVA] | 0 | 0 | 9.6729 | 12.2935 | 14.7059 | 14.6667 | 15.3831 | 15.4535 | 10.8207 | 6.2513 | 8.4934 | 12.46 | 21.0613 | 25.5161 | 27.8804 | 27.2096 | 23.0074 | 20.9765 | 15.8983 | 8.883 | 4.5935 | 4.2491 | 7.7128 | 9.5858 | 10.9279 | 13.9279
48 | 38 | 2030 | Winter | S, [%] | 0 | 0 | 19.35% | 24.59% | 29.41% | 29.33% | 30.77% | 30.91% | 21.64% | 12.5% | 16.99% | 24.92% | 42.12% | 51.03% | 55.76% | 54.42% | 46.01% | 41.95% | 31.8% | 17.77% | 9.187% | 8.498% | 15.43% | 19.17% | 21.86% | 27.86%
9 | 55 | 2030 | Winter | P, [MW] | 0 | 0 | 17.5993 | 16.8851 | 16.5743 | 16.1732 | 17.1518 | 18.1654 | 21.3282 | 21.136 | 19.0625 | 16.4482 | 16.3528 | 16.533 | 16.4912 | 17.066 | 17.6648 | 16.6723 | 18.1767 | 21.3516 | 23.091 | 23.9345 | 24.4027 | 24.3276 | 21.8886 | 18.9659
9 | 55 | 2030 | Winter | P, [%] | 0 | 0 | 35.2% | 33.77% | 33.15% | 32.35% | 34.3% | 36.33% | 42.66% | 42.27% | 38.13% | 32.9% | 32.71% | 33.07% | 32.98% | 34.13% | 35.33% | 33.34% | 36.35% | 42.7% | 46.18% | 47.87% | 48.81% | 48.66% | 43.78% | 37.93%
55 | 9 | 2030 | Winter | P, [MW] | 0 | 0 | -17.5993 | -16.8851 | -16.5743 | -16.1732 | -17.1518 | -18.1654 | -21.3282 | -21.136 | -19.0625 | -16.4482 | -16.3528 | -16.533 | -16.4912 | -17.066 | -17.6648 | -16.6723 | -18.1767 | -21.3516 | -23.091 | -23.9345 | -24.4027 | -24.3276 | -21.8886 | -18.9659
55 | 9 | 2030 | Winter | P, [%] | 0 | 0 | 35.2% | 33.77% | 33.15% | 32.35% | 34.3% | 36.33% | 42.66% | 42.27% | 38.13% | 32.9% | 32.71% | 33.07% | 32.98% | 34.13% | 35.33% | 33.34% | 36.35% | 42.7% | 46.18% | 47.87% | 48.81% | 48.66% | 43.78% | 37.93%
9 | 55 | 2030 | Winter | Q, [MVAr] | 0 | 0 | -1.4664 | -1.7936 | -2.0367 | -1.9696 | -2.054 | -2.184 | -0.6046 | 0.86333 | 1.7839 | 2.4514 | 2.684 | 0.081883 | -0.96096 | -1.1458 | 2.0631 | 0.89746 | -0.38216 | -2.8322 | -2.6219 | -2.805 | 0.65998 | 0.38095 | -0.6168 | -1.1074
9 | 55 | 2030 | Winter | Q, [%] | 0 | 0 | 2.933% | 3.587% | 4.073% | 3.939% | 4.108% | 4.368% | 1.209% | 1.727% | 3.568% | 4.903% | 5.368% | 0.1638% | 1.922% | 2.292% | 4.126% | 1.795% | 0.7643% | 5.664% | 5.244% | 5.61% | 1.32% | 0.7619% | 1.234% | 2.215%
55 | 9 | 2030 | Winter | Q, [MVAr] | 0 | 0 | 1.8316 | 2.133 | 2.3668 | 2.2842 | 2.4078 | 2.5765 | 1.1161 | -0.37649 | -1.3842 | -2.148 | -2.383 | 0.21552 | 1.2592 | 1.4648 | -1.7167 | -0.58798 | 0.74686 | 3.3359 | 3.206 | 3.433 | -0.015091 | 0.26201 | 1.1638 | 1.5265
55 | 9 | 2030 | Winter | Q, [%] | 0 | 0 | 3.663% | 4.266% | 4.734% | 4.568% | 4.816% | 5.153% | 2.232% | 0.753% | 2.768% | 4.296% | 4.766% | 0.431% | 2.518% | 2.93% | 3.433% | 1.176% | 1.494% | 6.672% | 6.412% | 6.866% | 0.03018% | 0.524% | 2.328% | 3.053%
9 | 55 | 2030 | Winter | S, [MVA] | 0 | 0 | 17.6603 | 16.9801 | 16.699 | 16.2927 | 17.2743 | 18.2962 | 21.3368 | 21.1536 | 19.1458 | 16.6298 | 16.5716 | 16.5332 | 16.5192 | 17.1044 | 17.7848 | 16.6964 | 18.1807 | 21.5387 | 23.2393 | 24.0983 | 24.4116 | 24.3306 | 21.8973 | 18.9982
9 | 55 | 2030 | Winter | S, [%] | 0 | 0 | 35.32% | 33.96% | 33.4% | 32.59% | 34.55% | 36.59% | 42.67% | 42.31% | 38.29% | 33.26% | 33.14% | 33.07% | 33.04% | 34.21% | 35.57% | 33.39% | 36.36% | 43.08% | 46.48% | 48.2% | 48.82% | 48.66% | 43.79% | 38%
55 | 9 | 2030 | Winter | S, [MVA] | 0 | 0 | 17.6943 | 17.0193 | 16.7424 | 16.3338 | 17.32 | 18.3472 | 21.3574 | 21.1394 | 19.1127 | 16.5878 | 16.5256 | 16.5344 | 16.5392 | 17.1287 | 17.748 | 16.6827 | 18.1921 | 21.6107 | 23.3125 | 24.1794 | 24.4027 | 24.329 | 21.9196 | 19.0272
55 | 9 | 2030 | Winter | S, [%] | 0 | 0 | 35.39% | 34.04% | 33.48% | 32.67% | 34.64% | 36.69% | 42.71% | 42.28% | 38.23% | 33.18% | 33.05% | 33.07% | 33.08% | 34.26% | 35.5% | 33.37% | 36.38% | 43.22% | 46.62% | 48.36% | 48.81% | 48.66% | 43.84% | 38.05%
1 | 2 | 2030 | Winter | P, [MW] | Expected | - | 10.291 | 11.2313 | 12.6837 | 12.6812 | 12.9959 | 12.1629 | 6.9545 | 3.9588 | 3.1986 | 3.2896 | 3.292 | 3.2953 | 1.7363 | 1.9878 | 3.1407 | 4.7024 | 4.378 | 3.2359 | 0.28798 | 0.90638 | 1.4747 | 3.4613 | 9.5112 | 11.1537
1 | 2 | 2030 | Winter | P, [%] | Expected | - | 10.29% | 11.23% | 12.68% | 12.68% | 13% | 12.16% | 6.955% | 3.959% | 3.199% | 3.29% | 3.292% | 3.295% | 1.736% | 1.988% | 3.141% | 4.702% | 4.378% | 3.236% | 0.288% | 0.9064% | 1.475% | 3.461% | 9.511% | 11.15%
2 | 1 | 2030 | Winter | P, [MW] | Expected | - | -9.972 | -10.8622 | -12.2524 | -12.2572 | -12.5375 | -11.7933 | -6.7066 | -3.9008 | -3.189 | -3.2862 | -3.2802 | -3.2823 | -1.7187 | -1.9693 | -3.0718 | -4.5878 | -4.2835 | -3.2199 | -0.25945 | -0.86225 | -1.3744 | -3.3083 | -9.3173 | -10.9077
2 | 1 | 2030 | Winter | P, [%] | Expected | - | 9.972% | 10.86% | 12.25% | 12.26% | 12.54% | 11.79% | 6.707% | 3.901% | 3.189% | 3.286% | 3.28% | 3.282% | 1.719% | 1.969% | 3.072% | 4.588% | 4.283% | 3.22% | 0.2594% | 0.8622% | 1.374% | 3.308% | 9.317% | 10.91%
1 | 2 | 2030 | Winter | Q, [MVAr] | Expected | - | -70.6156 | -75.4116 | -80.8653 | -80.2192 | -83.1608 | -75.3038 | -63.385 | -34.1813 | -17.6884 | -12.817 | -18.9174 | -19.5613 | -22.0267 | -22.3971 | -36.7709 | -45.3403 | -41.807 | -21.0899 | -26.2562 | -30.9423 | -43.0891 | -51.5015 | -56.339 | -62.4948
1 | 2 | 2030 | Winter | Q, [%] | Expected | - | 70.62% | 75.41% | 80.87% | 80.22% | 83.16% | 75.3% | 63.39% | 34.18% | 17.69% | 12.82% | 18.92% | 19.56% | 22.03% | 22.4% | 36.77% | 45.34% | 41.81% | 21.09% | 26.26% | 30.94% | 43.09% | 51.5% | 56.34% | 62.49%
2 | 1 | 2030 | Winter | Q, [MVAr] | Expected | - | 57.5179 | 62.4664 | 68.1115 | 67.4431 | 70.4901 | 62.3618 | 50.0707 | 20.3299 | 3.7328 | -1.1416 | 4.9648 | 5.6105 | 8.0808 | 8.4533 | 22.9459 | 31.6401 | 28.0516 | 7.1439 | 12.3303 | 17.0527 | 29.3451 | 37.9071 | 42.8712 | 49.1821
2 | 1 | 2030 | Winter | Q, [%] | Expected | - | 0.57518 | 0.62466 | 0.68111 | 0.67443 | 0.7049 | 0.62362 | 0.50071 | 0.2033 | 0.037328 | 0.011416 | 0.049648 | 0.056105 | 0.080808 | 0.084533 | 0.22946 | 0.3164 | 0.28052 | 0.071439 | 0.1233 | 0.17053 | 0.29345 | 0.37907 | 0.42871 | 0.49182
1 | 2 | 2030 | Winter | S, [MVA] | Expected | - | 71.3615 | 76.2433 | 81.854 | 81.2153 | 84.1701 | 76.2797 | 63.7654 | 34.4098 | 17.9753 | 13.2324 | 19.2017 | 19.837 | 22.095 | 22.4851 | 36.9048 | 45.5835 | 42.0356 | 21.3367 | 26.2578 | 30.9556 | 43.1143 | 51.6177 | 57.1362 | 63.4823
1 | 2 | 2030 | Winter | S, [%] | Expected | - | 71.36% | 76.24% | 81.85% | 81.22% | 84.17% | 76.28% | 63.77% | 34.41% | 17.98% | 13.23% | 19.2% | 19.84% | 22.09% | 22.49% | 36.9% | 45.58% | 42.04% | 21.34% | 26.26% | 30.96% | 43.11% | 51.62% | 57.14% | 63.48%
2 | 1 | 2030 | Winter | S, [MVA] | Expected | - | 58.3759 | 63.4037 | 69.2047 | 68.5479 | 71.5964 | 63.4671 | 50.5178 | 20.7008 | 4.9095 | 3.4788 | 5.9505 | 6.5001 | 8.2616 | 8.6796 | 23.1506 | 31.971 | 28.3768 | 7.836 | 12.333 | 17.0744 | 29.3773 | 38.0512 | 43.872 | 50.3771
2 | 1 | 2030 | Winter | S, [%] | Expected | - | 58.38% | 63.4% | 69.2% | 68.55% | 71.6% | 63.47% | 50.52% | 20.7% | 4.91% | 3.479% | 5.951% | 6.5% | 8.262% | 8.68% | 23.15% | 31.97% | 28.38% | 7.836% | 12.33% | 17.07% | 29.38% | 38.05% | 43.87% | 50.38%
2 | 3 | 2030 | Winter | P, [MW] | Expected | - | 10.1063 | 11.0692 | 12.4967 | 12.4868 | 12.8059 | 11.9 | 6.3473 | 3.0103 | 2.4619 | 2.5863 | 2.5632 | 2.5354 | 1.2012 | 1.391 | 2.3996 | 4.046 | 3.6272 | 2.3948 | -0.16395 | 0.32318 | 0.74331 | 2.472 | 8.8923 | 10.5888
2 | 3 | 2030 | Winter | P, [%] | Expected | - | 20.21% | 22.14% | 24.99% | 24.97% | 25.61% | 23.8% | 12.69% | 6.021% | 4.924% | 5.173% | 5.126% | 5.071% | 2.402% | 2.782% | 4.799% | 8.092% | 7.254% | 4.79% | 0.3279% | 0.6464% | 1.487% | 4.944% | 17.78% | 21.18%
3 | 2 | 2030 | Winter | P, [MW] | Expected | - | -9.9794 | -10.9061 | -12.3024 | -12.2937 | -12.6033 | -11.747 | -6.3164 | -3.0044 | -2.4442 | -2.5658 | -2.5535 | -2.5102 | -1.182 | -1.3704 | -2.3937 | -4.0412 | -3.6236 | -2.3836 | 0.17041 | -0.31779 | -0.74167 | -2.4702 | -8.8225 | -10.4921
3 | 2 | 2030 | Winter | P, [%] | Expected | - | 19.96% | 21.81% | 24.6% | 24.59% | 25.21% | 23.49% | 12.63% | 6.009% | 4.888% | 5.132% | 5.107% | 5.02% | 2.364% | 2.741% | 4.787% | 8.082% | 7.247% | 4.767% | 0.3408% | 0.6356% | 1.483% | 4.94% | 17.65% | 20.98%
2 | 3 | 2030 | Winter | Q, [MVAr] | Expected | - | 14.7455 | 17.5507 | 19.3894 | 19.297 | 19.8856 | 16.2227 | 4.1095 | -8.0313 | -12.1051 | -12.672 | -9.848 | -13.7027 | -12.7509 | -13.0153 | -8.5009 | -3.3539 | -4.7779 | -10.3969 | -9.333 | -8.9149 | -6.8576 | -3.6494 | 8.8983 | 11.2239
2 | 3 | 2030 | Winter | Q, [%] | Expected | - | 29.49% | 35.1% | 38.78% | 38.59% | 39.77% | 32.45% | 8.219% | 16.06% | 24.21% | 25.34% | 19.7% | 27.41% | 25.5% | 26.03% | 17% | 6.708% | 9.556% | 20.79% | 18.67% | 17.83% | 13.72% | 7.299% | 17.8% | 22.45%
3 | 2 | 2030 | Winter | Q, [MVAr] | Expected | - | -23.3539 | -26.0554 | -27.8126 | -27.7213 | -28.2913 | -24.7615 | -13.0446 | -0.93651 | 3.216 | 3.8095 | 0.94672 | 4.8154 | 3.8365 | 4.102 | -0.48461 | -5.6324 | -4.2069 | 1.4855 | 0.38147 | -0.056301 | -2.164 | -5.3813 | -17.6473 | -19.9023
3 | 2 | 2030 | Winter | Q, [%] | Expected | - | 0.46708 | 0.52111 | 0.55625 | 0.55443 | 0.56583 | 0.49523 | 0.26089 | 0.01873 | 0.064319 | 0.076189 | 0.018934 | 0.096308 | 0.076731 | 0.08204 | 0.0096922 | 0.11265 | 0.084138 | 0.02971 | 0.0076294 | 0.001126 | 0.043281 | 0.10763 | 0.35295 | 0.39805
2 | 3 | 2030 | Winter | S, [MVA] | Expected | - | 17.8764 | 20.7498 | 23.0676 | 22.9846 | 23.6523 | 20.1193 | 7.5614 | 8.577 | 12.3529 | 12.9333 | 10.1761 | 13.9353 | 12.8074 | 13.0894 | 8.8331 | 5.2553 | 5.9987 | 10.6692 | 9.3344 | 8.9207 | 6.8977 | 4.4078 | 12.5799 | 15.4305
2 | 3 | 2030 | Winter | S, [%] | Expected | - | 35.75% | 41.5% | 46.14% | 45.97% | 47.3% | 40.24% | 15.12% | 17.15% | 24.71% | 25.87% | 20.35% | 27.87% | 25.61% | 26.18% | 17.67% | 10.51% | 12% | 21.34% | 18.67% | 17.84% | 13.8% | 8.816% | 25.16% | 30.86%
3 | 2 | 2030 | Winter | S, [MVA] | Expected | - | 25.3967 | 28.2458 | 30.412 | 30.325 | 30.9717 | 27.4066 | 14.4934 | 3.147 | 4.0394 | 4.593 | 2.7233 | 5.4304 | 4.0145 | 4.3248 | 2.4423 | 6.9322 | 5.5523 | 2.8086 | 0.4178 | 0.32274 | 2.2876 | 5.9211 | 19.7298 | 22.4986
3 | 2 | 2030 | Winter | S, [%] | Expected | - | 50.79% | 56.49% | 60.82% | 60.65% | 61.94% | 54.81% | 28.99% | 6.294% | 8.079% | 9.186% | 5.447% | 10.86% | 8.029% | 8.65% | 4.885% | 13.86% | 11.1% | 5.617% | 0.8356% | 0.6455% | 4.575% | 11.84% | 39.46% | 45%
3 | 4 | 2030 | Winter | P, [MW] | Expected | - | 17.4792 | 14.8161 | 14.5715 | 14.3823 | 15.153 | 19.1928 | 27.0732 | 35.4211 | 23.7598 | 24.2337 | 16.9828 | 16.0955 | 11.5003 | 11.1364 | 13.1868 | 13.9938 | 17.4407 | 23.9791 | 24.5079 | 24.5836 | 25.6206 | 26.8925 | 25.0448 | 23.1386
3 | 4 | 2030 | Winter | P, [%] | Expected | - | 34.96% | 29.63% | 29.14% | 28.76% | 30.31% | 38.39% | 54.15% | 70.84% | 47.52% | 48.47% | 33.97% | 32.19% | 23% | 22.27% | 26.37% | 27.99% | 34.88% | 47.96% | 49.02% | 49.17% | 51.24% | 53.78% | 50.09% | 46.28%
4 | 3 | 2030 | Winter | P, [MW] | Expected | - | -17.4474 | -14.7932 | -14.5493 | -14.3608 | -15.129 | -19.1545 | -26.9969 | -35.2892 | -23.7008 | -24.1724 | -16.9505 | -16.067 | -11.485 | -11.121 | -13.1661 | -13.9706 | -17.4042 | -23.9091 | -24.4358 | -24.5113 | -25.5437 | -26.8073 | -24.9776 | -23.0822
4 | 3 | 2030 | Winter | P, [%] | Expected | - | 34.89% | 29.59% | 29.1% | 28.72% | 30.26% | 38.31% | 53.99% | 70.58% | 47.4% | 48.34% | 33.9% | 32.13% | 22.97% | 22.24% | 26.33% | 27.94% | 34.81% | 47.82% | 48.87% | 49.02% | 51.09% | 53.61% | 49.96% | 46.16%
3 | 4 | 2030 | Winter | Q, [MVAr] | Expected | - | -2.6233 | -2.6095 | -1.8092 | -2.049 | -1.5667 | -1.6299 | -5.4673 | -8.5402 | -5.9434 | -5.6736 | -7.3439 | -6.7025 | -6.3886 | -7.3233 | -7.6244 | -7.7542 | -9.4217 | -12.631 | -12.4569 | -12.4313 | -12.2066 | -12.8446 | -6.6941 | -4.9149
3 | 4 | 2030 | Winter | Q, [%] | Expected | - | 5.247% | 5.219% | 3.618% | 4.098% | 3.133% | 3.26% | 10.93% | 17.08% | 11.89% | 11.35% | 14.69% | 13.41% | 12.78% | 14.65% | 15.25% | 15.51% | 18.84% | 25.26% | 24.91% | 24.86% | 24.41% | 25.69% | 13.39% | 9.83%
4 | 3 | 2030 | Winter | Q, [MVAr] | Expected | - | -1.3602 | -1.3939 | -2.1918 | -1.9535 | -2.4287 | -2.3256 | 1.5663 | 4.7952 | 1.966 | 1.711 | 3.2867 | 2.6068 | 2.2453 | 3.1768 | 3.4978 | 3.6556 | 5.3626 | 8.6839 | 8.5053 | 8.4747 | 8.2546 | 8.9272 | 2.8143 | 1.0079
4 | 3 | 2030 | Winter | Q, [%] | Expected | - | 0.027204 | 0.027878 | 0.043836 | 0.03907 | 0.048573 | 0.046513 | 0.031326 | 0.095904 | 0.039321 | 0.03422 | 0.065734 | 0.052136 | 0.044906 | 0.063537 | 0.069956 | 0.073112 | 0.10725 | 0.17368 | 0.17011 | 0.16949 | 0.16509 | 0.17854 | 0.056287 | 0.020158
3 | 4 | 2030 | Winter | S, [MVA] | Expected | - | 17.675 | 15.0441 | 14.6834 | 14.5276 | 15.2338 | 19.2619 | 27.6197 | 36.4361 | 24.4919 | 24.889 | 18.5027 | 17.4352 | 13.1556 | 13.3285 | 15.2323 | 15.9986 | 19.8229 | 27.1024 | 27.492 | 27.5479 | 28.3798 | 29.8025 | 25.924 | 23.6549
3 | 4 | 2030 | Winter | S, [%] | Expected | - | 35.35% | 30.09% | 29.37% | 29.06% | 30.47% | 38.52% | 55.24% | 72.87% | 48.98% | 49.78% | 37.01% | 34.87% | 26.31% | 26.66% | 30.46% | 32% | 39.65% | 54.2% | 54.98% | 55.1% | 56.76% | 59.61% | 51.85% | 47.31%
4 | 3 | 2030 | Winter | S, [MVA] | Expected | - | 17.5004 | 14.8587 | 14.7135 | 14.493 | 15.3227 | 19.2951 | 27.0423 | 35.6135 | 23.7822 | 24.2329 | 17.2662 | 16.2771 | 11.7024 | 11.5659 | 13.6228 | 14.4409 | 18.2116 | 25.4373 | 25.8737 | 25.935 | 26.8443 | 28.2547 | 25.1356 | 23.1042
4 | 3 | 2030 | Winter | S, [%] | Expected | - | 35% | 29.72% | 29.43% | 28.99% | 30.65% | 38.59% | 54.08% | 71.23% | 47.56% | 48.47% | 34.53% | 32.55% | 23.4% | 23.13% | 27.25% | 28.88% | 36.42% | 50.87% | 51.75% | 51.87% | 53.69% | 56.51% | 50.27% | 46.21%
4 | 5 | 2030 | Winter | P, [MW] | Expected | - | 2.6048 | 1.0647 | 0.17662 | 0.062187 | 0.54709 | 2.2064 | 3.3942 | 6.719 | 1.6639 | 2.1907 | 3.2885 | 3.4902 | 1.8685 | 1.8995 | 3.8121 | 4.0572 | 3.0649 | 1.6197 | 0.79971 | 0.50269 | 0.13827 | 0.43926 | 2.2488 | 1.8355
4 | 5 | 2030 | Winter | P, [%] | Expected | - | 17.37% | 7.098% | 1.177% | 0.4146% | 3.647% | 14.71% | 22.63% | 44.79% | 11.09% | 14.6% | 21.92% | 23.27% | 12.46% | 12.66% | 25.41% | 27.05% | 20.43% | 10.8% | 5.331% | 3.351% | 0.9218% | 2.928% | 14.99% | 12.24%
5 | 4 | 2030 | Winter | P, [MW] | Expected | - | -2.587 | -1.0473 | -0.15718 | -0.043289 | -0.52697 | -2.1864 | -3.3859 | -6.7104 | -1.663 | -2.1891 | -3.2861 | -3.4874 | -1.8671 | -1.8984 | -3.8085 | -4.051 | -3.0615 | -1.6191 | -0.7995 | -0.50261 | -0.13825 | -0.43922 | -2.2394 | -1.8232
5 | 4 | 2030 | Winter | P, [%] | Expected | - | 17.25% | 6.982% | 1.048% | 0.2886% | 3.513% | 14.58% | 22.57% | 44.74% | 11.09% | 14.59% | 21.91% | 23.25% | 12.45% | 12.66% | 25.39% | 27.01% | 20.41% | 10.79% | 5.33% | 3.351% | 0.9216% | 2.928% | 14.93% | 12.15%
4 | 5 | 2030 | Winter | Q, [MVAr] | Expected | - | 5.0443 | 5.2602 | 5.8495 | 5.7109 | 6.0106 | 5.7497 | 1.4266 | -4.3985 | -2.9837 | -2.3773 | -3.0204 | -2.6222 | -2.2606 | -2.7274 | -2.2285 | -0.20447 | -1.3019 | -3.4831 | -3.5621 | -3.8248 | -3.968 | -4.0725 | 2.4392 | 3.5923
4 | 5 | 2030 | Winter | Q, [%] | Expected | - | 33.63% | 35.07% | 39% | 38.07% | 40.07% | 38.33% | 9.511% | 29.32% | 19.89% | 15.85% | 20.14% | 17.48% | 15.07% | 18.18% | 14.86% | 1.363% | 8.679% | 23.22% | 23.75% | 25.5% | 26.45% | 27.15% | 16.26% | 23.95%
5 | 4 | 2030 | Winter | Q, [MVAr] | Expected | - | -13.2834 | -13.4855 | -14.0578 | -13.9211 | -14.2159 | -13.9648 | -9.824 | -4.0673 | -5.4926 | -6.0781 | -5.4445 | -5.8917 | -6.2698 | -5.815 | -6.2987 | -8.2691 | -7.1922 | -5.0254 | -4.9706 | -4.721 | -4.5988 | -4.4797 | -10.7353 | -11.8593
5 | 4 | 2030 | Winter | Q, [%] | Expected | - | 0.88556 | 0.89903 | 0.93719 | 0.92807 | 0.94773 | 0.93098 | 0.65493 | 0.27116 | 0.36618 | 0.4052 | 0.36297 | 0.39278 | 0.41799 | 0.38766 | 0.41991 | 0.55128 | 0.47948 | 0.33502 | 0.33138 | 0.31473 | 0.30659 | 0.29864 | 0.71569 | 0.79062
4 | 5 | 2030 | Winter | S, [MVA] | Expected | - | 5.6771 | 5.3669 | 5.8521 | 5.7112 | 6.0355 | 6.1585 | 3.6818 | 8.0307 | 3.4163 | 3.2327 | 4.4651 | 4.3655 | 2.9329 | 3.3237 | 4.4157 | 4.0623 | 3.3299 | 3.8413 | 3.6508 | 3.8577 | 3.9705 | 4.0961 | 3.3177 | 4.0341
4 | 5 | 2030 | Winter | S, [%] | Expected | - | 37.85% | 35.78% | 39.01% | 38.07% | 40.24% | 41.06% | 24.55% | 53.54% | 22.78% | 21.55% | 29.77% | 29.1% | 19.55% | 22.16% | 29.44% | 27.08% | 22.2% | 25.61% | 24.34% | 25.72% | 26.47% | 27.31% | 22.12% | 26.89%
5 | 4 | 2030 | Winter | S, [MVA] | Expected | - | 13.533 | 13.5261 | 14.0587 | 13.9211 | 14.2257 | 14.1349 | 10.3911 | 7.8468 | 5.7389 | 6.4603 | 6.3594 | 6.8465 | 6.5419 | 6.117 | 7.3606 | 9.2081 | 7.8167 | 5.2797 | 5.0345 | 4.7476 | 4.6009 | 4.5011 | 10.9664 | 11.9986
5 | 4 | 2030 | Winter | S, [%] | Expected | - | 90.22% | 90.17% | 93.72% | 92.81% | 94.84% | 94.23% | 69.27% | 52.31% | 38.26% | 43.07% | 42.4% | 45.64% | 43.61% | 40.78% | 49.07% | 61.39% | 52.11% | 35.2% | 33.56% | 31.65% | 30.67% | 30.01% | 73.11% | 79.99%
4 | 6 | 2030 | Winter | P, [MW] | Expected | - | -4.1968 | -4.8559 | -5.3641 | -5.3842 | -5.2147 | -4.2146 | -3.6324 | -0.89703 | -5.2481 | -5.5357 | -4.2432 | -4.08 | -5.3316 | -5.1243 | -3.5504 | -3.5139 | -4.3442 | -5.9066 | -6.6597 | -6.7033 | -6.7675 | -6.4555 | -5.3871 | -5.1965
4 | 6 | 2030 | Winter | P, [%] | Expected | - | 8.394% | 9.712% | 10.73% | 10.77% | 10.43% | 8.429% | 7.265% | 1.794% | 10.5% | 11.07% | 8.486% | 8.16% | 10.66% | 10.25% | 7.101% | 7.028% | 8.688% | 11.81% | 13.32% | 13.41% | 13.53% | 12.91% | 10.77% | 10.39%
6 | 4 | 2030 | Winter | P, [MW] | Expected | - | 4.229 | 4.8922 | 5.4057 | 5.4253 | 5.2563 | 4.2509 | 3.647 | 0.89745 | 5.2591 | 5.5481 | 4.2504 | 4.0869 | 5.3432 | 5.1347 | 3.5563 | 3.5229 | 4.3536 | 5.9202 | 6.677 | 6.721 | 6.7854 | 6.4718 | 5.4091 | 5.2236
6 | 4 | 2030 | Winter | P, [%] | Expected | - | 8.458% | 9.784% | 10.81% | 10.85% | 10.51% | 8.502% | 7.294% | 1.795% | 10.52% | 11.1% | 8.501% | 8.174% | 10.69% | 10.27% | 7.113% | 7.046% | 8.707% | 11.84% | 13.35% | 13.44% | 13.57% | 12.94% | 10.82% | 10.45%
4 | 6 | 2030 | Winter | Q, [MVAr] | Expected | - | 6.0551 | 6.3151 | 6.7899 | 6.6904 | 6.8747 | 6.6759 | 2.9964 | -1.3994 | -1.2052 | -0.96007 | -1.274 | -0.87863 | -0.79173 | -1.1015 | -0.28251 | 1.3787 | 0.34012 | -2.2228 | -2.389 | -2.527 | -2.4761 | -2.2904 | 3.2278 | 4.5003
4 | 6 | 2030 | Winter | Q, [%] | Expected | - | 12.11% | 12.63% | 13.58% | 13.38% | 13.75% | 13.35% | 5.993% | 2.799% | 2.41% | 1.92% | 2.548% | 1.757% | 1.583% | 2.203% | 0.565% | 2.757% | 0.6802% | 4.446% | 4.778% | 5.054% | 4.952% | 4.581% | 6.456% | 9.001%
6 | 4 | 2030 | Winter | Q, [MVAr] | Expected | - | -9.6472 | -9.8855 | -10.3348 | -10.238 | -10.4189 | -10.2426 | -6.7209 | -2.417 | -2.5762 | -2.8084 | -2.5167 | -2.9341 | -3.0119 | -2.7116 | -3.5371 | -5.1608 | -4.1319 | -1.5691 | -1.402 | -1.2691 | -1.3278 | -1.5111 | -6.8849 | -8.1243
6 | 4 | 2030 | Winter | Q, [%] | Expected | - | 0.19294 | 0.19771 | 0.2067 | 0.20476 | 0.20838 | 0.20485 | 0.13442 | 0.04834 | 0.051525 | 0.056167 | 0.050334 | 0.058681 | 0.060237 | 0.054231 | 0.070742 | 0.10322 | 0.082639 | 0.031382 | 0.02804 | 0.025381 | 0.026555 | 0.030222 | 0.1377 | 0.16249
4 | 6 | 2030 | Winter | S, [MVA] | Expected | - | 7.3673 | 7.9662 | 8.6531 | 8.5878 | 8.6287 | 7.8949 | 4.7088 | 1.6622 | 5.3847 | 5.6183 | 4.4303 | 4.1736 | 5.39 | 5.2413 | 3.5616 | 3.7747 | 4.3575 | 6.311 | 7.0752 | 7.1638 | 7.2062 | 6.8498 | 6.2801 | 6.8743
4 | 6 | 2030 | Winter | S, [%] | Expected | - | 14.73% | 15.93% | 17.31% | 17.18% | 17.26% | 15.79% | 9.418% | 3.324% | 10.77% | 11.24% | 8.861% | 8.347% | 10.78% | 10.48% | 7.123% | 7.549% | 8.715% | 12.62% | 14.15% | 14.33% | 14.41% | 13.7% | 12.56% | 13.75%
6 | 4 | 2030 | Winter | S, [MVA] | Expected | - | 10.5335 | 11.0298 | 11.6632 | 11.5866 | 11.6698 | 11.0897 | 7.6466 | 2.5782 | 5.8562 | 6.2184 | 4.9396 | 5.0311 | 6.1336 | 5.8067 | 5.0158 | 6.2486 | 6.0022 | 6.1247 | 6.8226 | 6.8397 | 6.9141 | 6.6459 | 8.7556 | 9.6586
6 | 4 | 2030 | Winter | S, [%] | Expected | - | 21.07% | 22.06% | 23.33% | 23.17% | 23.34% | 22.18% | 15.29% | 5.156% | 11.71% | 12.44% | 9.879% | 10.06% | 12.27% | 11.61% | 10.03% | 12.5% | 12% | 12.25% | 13.65% | 13.68% | 13.83% | 13.29% | 17.51% | 19.32%
6 | 7 | 2030 | Winter | P, [MW] | Expected | - | 13.9938 | 16.1422 | 17.9318 | 18.1323 | 18.0788 | 16.4468 | 15.8377 | 10.331 | 16.0598 | 14.1074 | 11.9824 | 11.1798 | 10.3581 | 9.9897 | 11.4735 | 9.9412 | 13.2758 | 18.2195 | 18.7419 | 20.952 | 21.6841 | 22.5298 | 19.6387 | 18.6522
6 | 7 | 2030 | Winter | P, [%] | Expected | - | 27.99% | 32.28% | 35.86% | 36.26% | 36.16% | 32.89% | 31.68% | 20.66% | 32.12% | 28.21% | 23.96% | 22.36% | 20.72% | 19.98% | 22.95% | 19.88% | 26.55% | 36.44% | 37.48% | 41.9% | 43.37% | 45.06% | 39.28% | 37.3%
7 | 6 | 2030 | Winter | P, [MW] | Expected | - | -13.9425 | -16.0767 | -17.8514 | -18.0501 | -17.9965 | -16.3789 | -15.7866 | -10.3115 | -16.0127 | -14.0708 | -11.956 | -11.157 | -10.3386 | -9.9717 | -11.4488 | -9.9206 | -13.2426 | -18.1593 | -18.6785 | -20.8729 | -21.5997 | -22.4385 | -19.5599 | -18.5759
7 | 6 | 2030 | Winter | P, [%] | Expected | - | 27.88% | 32.15% | 35.7% | 36.1% | 35.99% | 32.76% | 31.57% | 20.62% | 32.03% | 28.14% | 23.91% | 22.31% | 20.68% | 19.94% | 22.9% | 19.84% | 26.49% | 36.32% | 37.36% | 41.75% | 43.2% | 44.88% | 39.12% | 37.15%
6 | 7 | 2030 | Winter | Q, [MVAr] | Expected | - | 7.1939 | 7.7119 | 8.5754 | 8.6963 | 8.801 | 7.813 | 3.479 | -1.2595 | -0.73066 | -0.19576 | -0.35175 | -0.8183 | -0.87039 | -1.1401 | 0.57374 | 2.258 | 0.92244 | -2.4888 | -2.497 | -2.4487 | -1.2006 | -1.0908 | 4.4233 | 6.0812
6 | 7 | 2030 | Winter | Q, [%] | Expected | - | 14.39% | 15.42% | 17.15% | 17.39% | 17.6% | 15.63% | 6.958% | 2.519% | 1.461% | 0.3915% | 0.7035% | 1.637% | 1.741% | 2.28% | 1.147% | 4.516% | 1.845% | 4.978% | 4.994% | 4.897% | 2.401% | 2.182% | 8.847% | 12.16%
7 | 6 | 2030 | Winter | Q, [MVAr] | Expected | - | -9.8101 | -10.247 | -11.0242 | -11.1363 | -11.2382 | -10.3308 | -6.1746 | -1.6618 | -2.0512 | -2.6316 | -2.5325 | -2.101 | -2.0728 | -1.8169 | -3.479 | -5.1516 | -3.768 | -0.2505 | -0.23628 | -0.20882 | -1.4328 | -1.499 | -6.9409 | -8.5894
7 | 6 | 2030 | Winter | Q, [%] | Expected | - | 0.1962 | 0.20494 | 0.22048 | 0.22273 | 0.22476 | 0.20662 | 0.12349 | 0.033236 | 0.041023 | 0.052632 | 0.05065 | 0.042021 | 0.041456 | 0.036338 | 0.06958 | 0.10303 | 0.075361 | 0.00501 | 0.0047256 | 0.0041765 | 0.028657 | 0.02998 | 0.13882 | 0.17179
6 | 7 | 2030 | Winter | S, [MVA] | Expected | - | 15.7346 | 17.8897 | 19.8768 | 20.1099 | 20.1072 | 18.2082 | 16.2153 | 10.4075 | 16.0764 | 14.1088 | 11.9876 | 11.2097 | 10.3946 | 10.0546 | 11.4878 | 10.1944 | 13.3078 | 18.3887 | 18.9075 | 21.0947 | 21.7173 | 22.5562 | 20.1307 | 19.6185
6 | 7 | 2030 | Winter | S, [%] | Expected | - | 31.47% | 35.78% | 39.75% | 40.22% | 40.21% | 36.42% | 32.43% | 20.82% | 32.15% | 28.22% | 23.98% | 22.42% | 20.79% | 20.11% | 22.98% | 20.39% | 26.62% | 36.78% | 37.82% | 42.19% | 43.43% | 45.11% | 40.26% | 39.24%
7 | 6 | 2030 | Winter | S, [MVA] | Expected | - | 17.0479 | 19.0646 | 20.981 | 21.209 | 21.2172 | 19.3648 | 16.9512 | 10.4446 | 16.1435 | 14.3148 | 12.2213 | 11.3532 | 10.5443 | 10.1358 | 11.9658 | 11.1784 | 13.7682 | 18.161 | 18.68 | 20.874 | 21.6471 | 22.4885 | 20.7549 | 20.4656
7 | 6 | 2030 | Winter | S, [%] | Expected | - | 34.1% | 38.13% | 41.96% | 42.42% | 42.43% | 38.73% | 33.9% | 20.89% | 32.29% | 28.63% | 24.44% | 22.71% | 21.09% | 20.27% | 23.93% | 22.36% | 27.54% | 36.32% | 37.36% | 41.75% | 43.29% | 44.98% | 41.51% | 40.93%
6 | 8 | 2030 | Winter | P, [MW] | Expected | - | -2.7295 | -1.7525 | -1.1251 | -1.6386 | -2.4715 | -2.9469 | -4.4982 | -9.111 | 0.098908 | -0.6732 | -0.90812 | -1.0418 | -1.5794 | -2.0359 | -1.034 | -1.2769 | -0.98005 | -1.0207 | -1.6421 | -1.1847 | -0.91981 | -0.16561 | -1.6233 | -3.2277
6 | 8 | 2030 | Winter | P, [%] | Expected | - | 13.65% | 8.762% | 5.626% | 8.193% | 12.36% | 14.73% | 22.49% | 45.56% | 0.4945% | 3.366% | 4.541% | 5.209% | 7.897% | 10.18% | 5.17% | 6.385% | 4.9% | 5.104% | 8.21% | 5.924% | 4.599% | 0.8281% | 8.117% | 16.14%
8 | 6 | 2030 | Winter | P, [MW] | Expected | - | 2.7585 | 1.7846 | 1.1627 | 1.6763 | 2.5104 | 2.9796 | 4.5098 | 9.1373 | -0.098578 | 0.67337 | 0.9084 | 1.0425 | 1.5807 | 2.0376 | 1.0346 | 1.2806 | 0.98204 | 1.0211 | 1.643 | 1.1854 | 0.92121 | 0.16639 | 1.6326 | 3.2477
8 | 6 | 2030 | Winter | P, [%] | Expected | - | 13.79% | 8.923% | 5.814% | 8.382% | 12.55% | 14.9% | 22.55% | 45.69% | 0.4929% | 3.367% | 4.542% | 5.212% | 7.904% | 10.19% | 5.173% | 6.403% | 4.91% | 5.105% | 8.215% | 5.927% | 4.606% | 0.832% | 8.163% | 16.24%
6 | 8 | 2030 | Winter | Q, [MVAr] | Expected | - | 6.6302 | 7.3571 | 8.2647 | 8.2211 | 8.2213 | 7.1513 | 1.5335 | -3.9821 | -3.6127 | -2.8588 | -2.8623 | -1.5035 | -1.243 | -1.3889 | -1.5794 | 0.63607 | -0.24333 | -2.9524 | -3.1835 | -3.5621 | -4.5515 | -4.2074 | 2.656 | 4.7287
6 | 8 | 2030 | Winter | Q, [%] | Expected | - | 33.15% | 36.79% | 41.32% | 41.11% | 41.11% | 35.76% | 7.668% | 19.91% | 18.06% | 14.29% | 14.31% | 7.518% | 6.215% | 6.945% | 7.897% | 3.18% | 1.217% | 14.76% | 15.92% | 17.81% | 22.76% | 21.04% | 13.28% | 23.64%
8 | 6 | 2030 | Winter | Q, [MVAr] | Expected | - | -11.3677 | -12.061 | -12.9206 | -12.8789 | -12.8712 | -11.8476 | -6.5207 | -1.0649 | -1.558 | -2.2957 | -2.2975 | -3.6683 | -3.9357 | -3.799 | -3.593 | -5.7277 | -4.887 | -2.2494 | -2.0369 | -1.6707 | -0.69696 | -1.0275 | -7.5863 | -9.5601
8 | 6 | 2030 | Winter | Q, [%] | Expected | - | 0.56839 | 0.60305 | 0.64603 | 0.64395 | 0.64356 | 0.59238 | 0.32603 | 0.053245 | 0.077899 | 0.11479 | 0.11487 | 0.18342 | 0.19678 | 0.18995 | 0.17965 | 0.28639 | 0.24435 | 0.11247 | 0.10185 | 0.083537 | 0.034848 | 0.051377 | 0.37932 | 0.47801
6 | 8 | 2030 | Winter | S, [MVA] | Expected | - | 7.1701 | 7.563 | 8.3409 | 8.3828 | 8.5847 | 7.7347 | 4.7524 | 9.9432 | 3.6141 | 2.937 | 3.0029 | 1.8292 | 2.0099 | 2.4645 | 1.8877 | 1.4266 | 1.0098 | 3.1239 | 3.582 | 3.754 | 4.6435 | 4.2106 | 3.1128 | 5.7253
6 | 8 | 2030 | Winter | S, [%] | Expected | - | 35.85% | 37.81% | 41.7% | 41.91% | 42.92% | 38.67% | 23.76% | 49.72% | 18.07% | 14.68% | 15.01% | 9.146% | 10.05% | 12.32% | 9.439% | 7.133% | 5.049% | 15.62% | 17.91% | 18.77% | 23.22% | 21.05% | 15.56% | 28.63%
8 | 6 | 2030 | Winter | S, [MVA] | Expected | - | 11.6976 | 12.1923 | 12.9728 | 12.9876 | 13.1137 | 12.2166 | 7.9282 | 9.1991 | 1.5611 | 2.3924 | 2.4705 | 3.8136 | 4.2412 | 4.311 | 3.739 | 5.8692 | 4.9847 | 2.4703 | 2.617 | 2.0486 | 1.1551 | 1.0409 | 7.76 | 10.0967
8 | 6 | 2030 | Winter | S, [%] | Expected | - | 58.49% | 60.96% | 64.86% | 64.94% | 65.57% | 61.08% | 39.64% | 46% | 7.805% | 11.96% | 12.35% | 19.07% | 21.21% | 21.55% | 18.69% | 29.35% | 24.92% | 12.35% | 13.08% | 10.24% | 5.776% | 5.205% | 38.8% | 50.48%
8 | 9 | 2030 | Winter | P, [MW] | Expected | - | 37.0406 | 41.3481 | 45.8707 | 55.2851 | 61.4651 | 32.63 | 15.7335 | 3.8435 | -19.525 | -0.5089 | -0.69775 | -1.2134 | 5.1692 | 4.4486 | -0.91327 | -1.3372 | -0.45469 | -0.94232 | -2.2048 | -0.72966 | -0.37443 | 1.7095 | 15.237 | 52.4547
8 | 9 | 2030 | Winter | P, [%] | Expected | - | 37.04% | 41.35% | 45.87% | 55.29% | 61.47% | 32.63% | 15.73% | 3.843% | 19.52% | 0.5089% | 0.6978% | 1.213% | 5.169% | 4.449% | 0.9133% | 1.337% | 0.4547% | 0.9423% | 2.205% | 0.7297% | 0.3744% | 1.709% | 15.24% | 52.45%
9 | 8 | 2030 | Winter | P, [MW] | Expected | - | -36.8966 | -41.1687 | -45.649 | -54.9718 | -61.0789 | -32.5061 | -15.7057 | -3.8422 | 19.5593 | 0.50894 | 0.69782 | 1.2187 | -5.1664 | -4.4466 | 0.91336 | 1.3381 | 0.45507 | 0.94261 | 2.2052 | 0.7301 | 0.38061 | -1.7041 | -15.2085 | -52.1848
9 | 8 | 2030 | Winter | P, [%] | Expected | - | 36.9% | 41.17% | 45.65% | 54.97% | 61.08% | 32.51% | 15.71% | 3.842% | 19.56% | 0.5089% | 0.6978% | 1.219% | 5.166% | 4.447% | 0.9134% | 1.338% | 0.4551% | 0.9426% | 2.205% | 0.7301% | 0.3806% | 1.704% | 15.21% | 52.18%
8 | 9 | 2030 | Winter | Q, [MVAr] | Expected | - | -13.7063 | -14.5136 | -15.64 | -15.1797 | -16.1528 | -17.298 | -10.1433 | -3.3729 | -1.8068 | -3.4263 | -3.5662 | -10.5757 | -5.1042 | -4.6933 | -3.2487 | -5.8599 | -4.998 | -4.5461 | -3.4743 | -0.95844 | 5.2861 | 4.5574 | -11.2521 | -11.7109
8 | 9 | 2030 | Winter | Q, [%] | Expected | - | 13.71% | 14.51% | 15.64% | 15.18% | 16.15% | 17.3% | 10.14% | 3.373% | 1.807% | 3.426% | 3.566% | 10.58% | 5.104% | 4.693% | 3.249% | 5.86% | 4.998% | 4.546% | 3.474% | 0.9584% | 5.286% | 4.557% | 11.25% | 11.71%
9 | 8 | 2030 | Winter | Q, [MVAr] | Expected | - | 8.8137 | 9.8308 | 11.2049 | 11.2133 | 12.5596 | 12.3212 | 4.4197 | -2.6909 | -4.0657 | -2.5897 | -2.4575 | 4.555 | -0.92069 | -1.35 | -2.7789 | -0.074822 | -0.97911 | -1.5296 | -2.6265 | -5.1506 | -11.3795 | -10.6317 | 5.624 | 7.3989
9 | 8 | 2030 | Winter | Q, [%] | Expected | - | 0.088137 | 0.098308 | 0.11205 | 0.11213 | 0.1256 | 0.12321 | 0.044197 | 0.026909 | 0.040657 | 0.025897 | 0.024575 | 0.04555 | 0.0092069 | 0.0135 | 0.027789 | 0.00074822 | 0.0097911 | 0.015296 | 0.026265 | 0.051506 | 0.1138 | 0.10632 | 0.05624 | 0.073989
8 | 9 | 2030 | Winter | S, [MVA] | Expected | - | 39.4952 | 43.8213 | 48.4637 | 57.3312 | 63.5522 | 36.9315 | 18.7198 | 5.1136 | 19.6084 | 3.4639 | 3.6338 | 10.645 | 7.2646 | 6.4666 | 3.3747 | 6.0105 | 5.0187 | 4.6427 | 4.1148 | 1.2046 | 5.2993 | 4.8674 | 18.9413 | 53.746
8 | 9 | 2030 | Winter | S, [%] | Expected | - | 39.5% | 43.82% | 48.46% | 57.33% | 63.55% | 36.93% | 18.72% | 5.114% | 19.61% | 3.464% | 3.634% | 10.65% | 7.265% | 6.467% | 3.375% | 6.011% | 5.019% | 4.643% | 4.115% | 1.205% | 5.299% | 4.867% | 18.94% | 53.75%
9 | 8 | 2030 | Winter | S, [MVA] | Expected | - | 37.9347 | 42.3262 | 47.004 | 56.1038 | 62.3568 | 34.7629 | 16.3157 | 4.6908 | 19.9774 | 2.6393 | 2.5547 | 4.7152 | 5.2478 | 4.647 | 2.9252 | 1.3402 | 1.0797 | 1.7967 | 3.4295 | 5.2021 | 11.3859 | 10.7674 | 16.215 | 52.7068
9 | 8 | 2030 | Winter | S, [%] | Expected | - | 37.93% | 42.33% | 47% | 56.1% | 62.36% | 34.76% | 16.32% | 4.691% | 19.98% | 2.639% | 2.555% | 4.715% | 5.248% | 4.647% | 2.925% | 1.34% | 1.08% | 1.797% | 3.43% | 5.202% | 11.39% | 10.77% | 16.22% | 52.71%
9 | 10 | 2030 | Winter | P, [MW] | Expected | - | 5.9929 | 5.1547 | 3.9817 | 2.8119 | 2.2531 | 8.0682 | 19.0208 | 31.79 | 31.1323 | 27.1821 | 28.5397 | 30.1541 | 27.1101 | 26.2569 | 28.1274 | 25.1802 | 28.6857 | 38.7246 | 40.1962 | 40.9062 | 40.8141 | 33.2373 | 20.1712 | 12.1577
9 | 10 | 2030 | Winter | P, [%] | Expected | - | 11.99% | 10.31% | 7.963% | 5.624% | 4.506% | 16.14% | 38.04% | 63.58% | 62.26% | 54.36% | 57.08% | 60.31% | 54.22% | 52.51% | 56.25% | 50.36% | 57.37% | 77.45% | 80.39% | 81.81% | 81.63% | 66.47% | 40.34% | 24.32%
10 | 9 | 2030 | Winter | P, [MW] | Expected | - | -5.9599 | -5.1169 | -3.9425 | -2.7788 | -2.2212 | -8.0218 | -18.8935 | -31.4519 | -30.8067 | -26.9326 | -28.2651 | -29.8477 | -26.8633 | -26.0261 | -27.862 | -24.9645 | -28.4077 | -38.2231 | -39.658 | -40.3499 | -40.2612 | -32.8698 | -20.0219 | -12.0905
10 | 9 | 2030 | Winter | P, [%] | Expected | - | 11.92% | 10.23% | 7.885% | 5.558% | 4.442% | 16.04% | 37.79% | 62.9% | 61.61% | 53.87% | 56.53% | 59.7% | 53.73% | 52.05% | 55.72% | 49.93% | 56.82% | 76.45% | 79.32% | 80.7% | 80.52% | 65.74% | 40.04% | 24.18%
9 | 10 | 2030 | Winter | Q, [MVAr] | Expected | - | -9.7636 | -11.1121 | -11.8397 | -11.36 | -11.3225 | -10.2619 | -5.2084 | -0.41704 | -0.010304 | -0.53476 | -0.52036 | 0.77422 | -0.86127 | -1.0118 | -1.8451 | -3.1177 | -2.5016 | 0.51648 | 0.58492 | 0.07574 | -0.88034 | -2.922 | -6.8587 | -8.6906
9 | 10 | 2030 | Winter | Q, [%] | Expected | - | 19.53% | 22.22% | 23.68% | 22.72% | 22.64% | 20.52% | 10.42% | 0.8341% | 0.02061% | 1.07% | 1.041% | 1.548% | 1.723% | 2.024% | 3.69% | 6.235% | 5.003% | 1.033% | 1.17% | 0.1515% | 1.761% | 5.844% | 13.72% | 17.38%
10 | 9 | 2030 | Winter | Q, [MVAr] | Expected | - | 5.3406 | 6.723 | 7.4737 | 6.9737 | 6.9308 | 5.904 | 1.0764 | -2.8575 | -3.3073 | -3.1082 | -3.0134 | -4.1859 | -2.8159 | -2.751 | -1.7428 | -0.64498 | -0.99782 | -3.0419 | -2.9602 | -2.3718 | -1.4356 | -0.24354 | 2.8872 | 4.4017
10 | 9 | 2030 | Winter | Q, [%] | Expected | - | 0.10681 | 0.13446 | 0.14947 | 0.13947 | 0.13862 | 0.11808 | 0.021529 | 0.057151 | 0.066147 | 0.062164 | 0.060267 | 0.083719 | 0.056319 | 0.05502 | 0.034856 | 0.0129 | 0.019956 | 0.060838 | 0.059204 | 0.047436 | 0.028711 | 0.0048707 | 0.057743 | 0.088033
9 | 10 | 2030 | Winter | S, [MVA] | Expected | - | 11.4562 | 12.2495 | 12.4913 | 11.7028 | 11.5444 | 13.0538 | 19.721 | 31.7927 | 31.1323 | 27.1874 | 28.5444 | 30.1641 | 27.1238 | 26.2764 | 28.1879 | 25.3725 | 28.7946 | 38.7281 | 40.2005 | 40.9063 | 40.8236 | 33.3655 | 21.3054 | 14.9444
9 | 10 | 2030 | Winter | S, [%] | Expected | - | 22.91% | 24.5% | 24.98% | 23.41% | 23.09% | 26.11% | 39.44% | 63.59% | 62.26% | 54.37% | 57.09% | 60.33% | 54.25% | 52.55% | 56.38% | 50.74% | 57.59% | 77.46% | 80.4% | 81.81% | 81.65% | 66.73% | 42.61% | 29.89%
10 | 9 | 2030 | Winter | S, [MVA] | Expected | - | 8.0027 | 8.4487 | 8.4498 | 7.5069 | 7.278 | 9.9603 | 18.9241 | 31.5815 | 30.9838 | 27.1114 | 28.4253 | 30.1398 | 27.0105 | 26.1711 | 27.9164 | 24.9728 | 28.4252 | 38.344 | 39.7684 | 40.4196 | 40.2868 | 32.8707 | 20.229 | 12.8668
10 | 9 | 2030 | Winter | S, [%] | Expected | - | 16.01% | 16.9% | 16.9% | 15.01% | 14.56% | 19.92% | 37.85% | 63.16% | 61.97% | 54.22% | 56.85% | 60.28% | 54.02% | 52.34% | 55.83% | 49.95% | 56.85% | 76.69% | 79.54% | 80.84% | 80.57% | 65.74% | 40.46% | 25.73%
9 | 11 | 2030 | Winter | P, [MW] | Expected | - | 5.6244 | 5.6 | 6.9965 | 5.0962 | 4.2264 | 14.4433 | 26.573 | 39.4823 | 36.8694 | 28.4187 | 27.1764 | 28.206 | 24.1548 | 24.337 | 25.3772 | 22.085 | 26.652 | 41.5598 | 44.6233 | 45.9846 | 46.7429 | 40.9609 | 26.7583 | 16.2975
9 | 11 | 2030 | Winter | P, [%] | Expected | - | 11.25% | 11.2% | 13.99% | 10.19% | 8.453% | 28.89% | 53.15% | 78.96% | 73.74% | 56.84% | 54.35% | 56.41% | 48.31% | 48.67% | 50.75% | 44.17% | 53.3% | 83.12% | 89.25% | 91.97% | 93.49% | 81.92% | 53.52% | 32.59%
11 | 9 | 2030 | Winter | P, [MW] | Expected | - | -5.591 | -5.5581 | -6.9476 | -5.0546 | -4.1888 | -14.3678 | -26.4024 | -39.1144 | -36.549 | -28.2281 | -27.0029 | -28.0197 | -24.0183 | -24.1987 | -25.2262 | -21.9674 | -26.4838 | -41.1544 | -44.1574 | -45.4908 | -46.2337 | -40.5695 | -26.5786 | -16.2205
11 | 9 | 2030 | Winter | P, [%] | Expected | - | 11.18% | 11.12% | 13.9% | 10.11% | 8.378% | 28.74% | 52.8% | 78.23% | 73.1% | 56.46% | 54.01% | 56.04% | 48.04% | 48.4% | 50.45% | 43.93% | 52.97% | 82.31% | 88.31% | 90.98% | 92.47% | 81.14% | 53.16% | 32.44%
9 | 11 | 2030 | Winter | Q, [MVAr] | Expected | - | -11.185 | -12.7301 | -13.1136 | -12.8473 | -12.5204 | -10.7207 | -2.9737 | 3.3663 | 2.3546 | 0.72808 | -0.13432 | 0.85128 | -0.74602 | -0.97509 | -1.66 | -3.8261 | -2.4638 | 2.8857 | 3.33 | 3.0259 | 2.3571 | 1.0305 | -5.6194 | -7.7714
9 | 11 | 2030 | Winter | Q, [%] | Expected | - | 22.37% | 25.46% | 26.23% | 25.69% | 25.04% | 21.44% | 5.947% | 6.733% | 4.709% | 1.456% | 0.2686% | 1.703% | 1.492% | 1.95% | 3.32% | 7.652% | 4.928% | 5.771% | 6.66% | 6.052% | 4.714% | 2.061% | 11.24% | 15.54%
11 | 9 | 2030 | Winter | Q, [MVAr] | Expected | - | 9.036 | 10.618 | 11.0369 | 10.7485 | 10.4093 | 8.7185 | 1.2078 | -4.5418 | -3.6843 | -2.4765 | -1.6758 | -2.6342 | -1.1947 | -0.96582 | -0.22899 | 1.8535 | 0.64777 | -3.9429 | -4.1956 | -3.7998 | -3.0798 | -2.137 | 3.9138 | 5.7591
11 | 9 | 2030 | Winter | Q, [%] | Expected | - | 0.18072 | 0.21236 | 0.22074 | 0.21497 | 0.20819 | 0.17437 | 0.024156 | 0.090836 | 0.073686 | 0.049531 | 0.033516 | 0.052684 | 0.023894 | 0.019316 | 0.0045798 | 0.03707 | 0.012955 | 0.078858 | 0.083912 | 0.075996 | 0.061596 | 0.04274 | 0.078276 | 0.11518
9 | 11 | 2030 | Winter | S, [MVA] | Expected | - | 12.5195 | 13.9074 | 14.8633 | 13.8211 | 13.2145 | 17.9873 | 26.7389 | 39.6256 | 36.9445 | 28.428 | 27.1768 | 28.2188 | 24.1664 | 24.3566 | 25.4315 | 22.4139 | 26.7656 | 41.6599 | 44.7474 | 46.084 | 46.8022 | 40.9738 | 27.342 | 18.0555
9 | 11 | 2030 | Winter | S, [%] | Expected | - | 25.04% | 27.81% | 29.73% | 27.64% | 26.43% | 35.97% | 53.48% | 79.25% | 73.89% | 56.86% | 54.35% | 56.44% | 48.33% | 48.71% | 50.86% | 44.83% | 53.53% | 83.32% | 89.49% | 92.17% | 93.6% | 81.95% | 54.68% | 36.11%
11 | 9 | 2030 | Winter | S, [MVA] | Expected | - | 10.6259 | 11.9847 | 13.0415 | 11.8777 | 11.2205 | 16.8061 | 26.43 | 39.3772 | 36.7343 | 28.3365 | 27.0548 | 28.1432 | 24.048 | 24.218 | 25.2272 | 22.0454 | 26.4917 | 41.3428 | 44.3563 | 45.6492 | 46.3361 | 40.6258 | 26.8652 | 17.2125
11 | 9 | 2030 | Winter | S, [%] | Expected | - | 21.25% | 23.97% | 26.08% | 23.76% | 22.44% | 33.61% | 52.86% | 78.75% | 73.47% | 56.67% | 54.11% | 56.29% | 48.1% | 48.44% | 50.45% | 44.09% | 52.98% | 82.69% | 88.71% | 91.3% | 92.67% | 81.25% | 53.73% | 34.42%
9 | 12 | 2030 | Winter | P, [MW] | Expected | - | -6.1938 | -6.9105 | -7.9774 | -9.2743 | -10.1097 | -5.7832 | 2.6915 | 13.5716 | 14.4241 | 11.2645 | 14.6528 | 16.1008 | 14.0248 | 13.4547 | 13.3997 | 10.5582 | 12.9581 | 21.9771 | 23.4444 | 23.4553 | 23.2444 | 16.927 | 5.742 | -2.5953
9 | 12 | 2030 | Winter | P, [%] | Expected | - | 20.65% | 23.03% | 26.59% | 30.91% | 33.7% | 19.28% | 8.972% | 45.24% | 48.08% | 37.55% | 48.84% | 53.67% | 46.75% | 44.85% | 44.67% | 35.19% | 43.19% | 73.26% | 78.15% | 78.18% | 77.48% | 56.42% | 19.14% | 8.651%
12 | 9 | 2030 | Winter | P, [MW] | Expected | - | 6.2207 | 6.944 | 8.0218 | 9.333 | 10.1783 | 5.8069 | -2.6871 | -13.4619 | -14.301 | -11.1887 | -14.525 | -15.9454 | -13.9081 | -13.3474 | -13.2928 | -10.4915 | -12.8578 | -21.6911 | -23.1193 | -23.1308 | -22.9274 | -16.7582 | -5.7215 | 2.6008
12 | 9 | 2030 | Winter | P, [%] | Expected | - | 20.74% | 23.15% | 26.74% | 31.11% | 33.93% | 19.36% | 8.957% | 44.87% | 47.67% | 37.3% | 48.42% | 53.15% | 46.36% | 44.49% | 44.31% | 34.97% | 42.86% | 72.3% | 77.06% | 77.1% | 76.42% | 55.86% | 19.07% | 8.669%
9 | 12 | 2030 | Winter | Q, [MVAr] | Expected | - | -6.0574 | -6.2139 | -6.4044 | -6.3937 | -6.2337 | -5.9797 | -4.1726 | -2.4768 | -2.8538 | -2.9723 | -2.7664 | -1.7718 | -2.8967 | -2.8624 | -2.8323 | -3.6141 | -3.1513 | -1.6695 | -1.2425 | -1.495 | -2.2059 | -2.681 | -4.6758 | -5.4303
9 | 12 | 2030 | Winter | Q, [%] | Expected | - | 20.19% | 20.71% | 21.35% | 21.31% | 20.78% | 19.93% | 13.91% | 8.256% | 9.513% | 9.908% | 9.221% | 5.906% | 9.656% | 9.541% | 9.441% | 12.05% | 10.5% | 5.565% | 4.142% | 4.983% | 7.353% | 8.937% | 15.59% | 18.1%
12 | 9 | 2030 | Winter | Q, [MVAr] | Expected | - | -1.8432 | -1.6235 | -1.3507 | -1.2936 | -1.4081 | -1.9227 | -4.0742 | -5.4716 | -5.0183 | -5.0789 | -5.0409 | -5.9419 | -4.9892 | -5.087 | -5.0811 | -4.3993 | -4.7398 | -5.4424 | -5.7093 | -5.4656 | -4.8007 | -5.0034 | -3.3716 | -2.6012
12 | 9 | 2030 | Winter | Q, [%] | Expected | - | 0.061439 | 0.054118 | 0.045022 | 0.043122 | 0.046938 | 0.06409 | 0.13581 | 0.18239 | 0.16728 | 0.1693 | 0.16803 | 0.19806 | 0.16631 | 0.16957 | 0.16937 | 0.14664 | 0.15799 | 0.18141 | 0.19031 | 0.18219 | 0.16002 | 0.16678 | 0.11239 | 0.086707
9 | 12 | 2030 | Winter | S, [MVA] | Expected | - | 8.6634 | 9.2934 | 10.2301 | 11.2646 | 11.8771 | 8.3188 | 4.9653 | 13.7958 | 14.7037 | 11.6501 | 14.9116 | 16.198 | 14.3208 | 13.7558 | 13.6958 | 11.1596 | 13.3358 | 22.0404 | 23.4773 | 23.5029 | 23.3488 | 17.138 | 7.405 | 6.0187
9 | 12 | 2030 | Winter | S, [%] | Expected | - | 28.88% | 30.98% | 34.1% | 37.55% | 39.59% | 27.73% | 16.55% | 45.99% | 49.01% | 38.83% | 49.71% | 53.99% | 47.74% | 45.85% | 45.65% | 37.2% | 44.45% | 73.47% | 78.26% | 78.34% | 77.83% | 57.13% | 24.68% | 20.06%
12 | 9 | 2030 | Winter | S, [MVA] | Expected | - | 6.488 | 7.1312 | 8.1347 | 9.4222 | 10.2752 | 6.1169 | 4.8805 | 14.5314 | 15.1559 | 12.2875 | 15.3748 | 17.0166 | 14.7759 | 14.2839 | 14.2308 | 11.3765 | 13.7036 | 22.3635 | 23.8138 | 23.7677 | 23.4246 | 17.4891 | 6.641 | 3.6783
12 | 9 | 2030 | Winter | S, [%] | Expected | - | 21.63% | 23.77% | 27.12% | 31.41% | 34.25% | 20.39% | 16.27% | 48.44% | 50.52% | 40.96% | 51.25% | 56.72% | 49.25% | 47.61% | 47.44% | 37.92% | 45.68% | 74.54% | 79.38% | 79.23% | 78.08% | 58.3% | 22.14% | 12.26%
9 | 13 | 2030 | Winter | P, [MW] | Expected | - | 2.7999 | 2.3777 | 2.3019 | 0.78369 | 0.022924 | 6.7103 | 16.2484 | 26.5401 | 26.4239 | 21.2404 | 21.1056 | 22.1551 | 19.5665 | 19.2977 | 19.6943 | 17.0691 | 20.3133 | 30.6175 | 32.9334 | 33.5388 | 33.7256 | 28.5657 | 17.5886 | 8.7233
9 | 13 | 2030 | Winter | P, [%] | Expected | - | 5.6% | 4.755% | 4.604% | 1.567% | 0.04585% | 13.42% | 32.5% | 53.08% | 52.85% | 42.48% | 42.21% | 44.31% | 39.13% | 38.6% | 39.39% | 34.14% | 40.63% | 61.24% | 65.87% | 67.08% | 67.45% | 57.13% | 35.18% | 17.45%
13 | 9 | 2030 | Winter | P, [MW] | Expected | - | -2.7666 | -2.3366 | -2.2584 | -0.74489 | 0.013896 | -6.6592 | -16.1271 | -26.2322 | -26.1187 | -21.0422 | -20.9104 | -21.9406 | -19.3994 | -19.1356 | -19.5246 | -16.9379 | -20.1308 | -30.2084 | -32.4614 | -33.0501 | -33.2327 | -28.2115 | -17.4404 | -8.674
13 | 9 | 2030 | Winter | P, [%] | Expected | - | 5.533% | 4.673% | 4.517% | 1.49% | 0.02779% | 13.32% | 32.25% | 52.46% | 52.24% | 42.08% | 41.82% | 43.88% | 38.8% | 38.27% | 39.05% | 33.88% | 40.26% | 60.42% | 64.92% | 66.1% | 66.47% | 56.42% | 34.88% | 17.35%
9 | 13 | 2030 | Winter | Q, [MVAr] | Expected | - | -10.0553 | -11.1273 | -11.3795 | -11.0864 | -10.8844 | -10.0985 | -4.7233 | -0.084159 | -0.54169 | -1.0637 | -1.3471 | -0.51234 | -1.8963 | -2.0243 | -2.626 | -4.3906 | -3.5389 | 0.33299 | 0.65929 | 0.42332 | -0.34016 | -1.3101 | -6.1625 | -7.6243
9 | 13 | 2030 | Winter | Q, [%] | Expected | - | 20.11% | 22.25% | 22.76% | 22.17% | 21.77% | 20.2% | 9.447% | 0.1683% | 1.083% | 2.127% | 2.694% | 1.025% | 3.793% | 4.049% | 5.252% | 8.781% | 7.078% | 0.666% | 1.319% | 0.8466% | 0.6803% | 2.62% | 12.33% | 15.25%
13 | 9 | 2030 | Winter | Q, [MVAr] | Expected | - | 5.9414 | 7.0529 | 7.3337 | 7.0294 | 6.8216 | 6.055 | 0.78173 | -3.3389 | -2.883 | -2.6969 | -2.4316 | -3.2277 | -1.9929 | -1.8927 | -1.2496 | 0.43257 | -0.26662 | -3.4231 | -3.5549 | -3.2646 | -2.4891 | -1.9733 | 2.3678 | 3.5547
13 | 9 | 2030 | Winter | Q, [%] | Expected | - | 0.11883 | 0.14106 | 0.14667 | 0.14059 | 0.13643 | 0.1211 | 0.015635 | 0.066778 | 0.057661 | 0.053938 | 0.048632 | 0.064554 | 0.039858 | 0.037853 | 0.024993 | 0.0086514 | 0.0053325 | 0.068462 | 0.071098 | 0.065292 | 0.049781 | 0.039465 | 0.047355 | 0.071094
9 | 13 | 2030 | Winter | S, [MVA] | Expected | - | 10.4378 | 11.3785 | 11.61 | 11.1141 | 10.8844 | 12.1247 | 16.921 | 26.5402 | 26.4295 | 21.267 | 21.1485 | 22.161 | 19.6581 | 19.4036 | 19.8686 | 17.6248 | 20.6193 | 30.6194 | 32.94 | 33.5414 | 33.7273 | 28.5957 | 18.6369 | 11.5856
9 | 13 | 2030 | Winter | S, [%] | Expected | - | 20.88% | 22.76% | 23.22% | 22.23% | 21.77% | 24.25% | 33.84% | 53.08% | 52.86% | 42.53% | 42.3% | 44.32% | 39.32% | 38.81% | 39.74% | 35.25% | 41.24% | 61.24% | 65.88% | 67.08% | 67.45% | 57.19% | 37.27% | 23.17%
13 | 9 | 2030 | Winter | S, [MVA] | Expected | - | 6.554 | 7.4298 | 7.6736 | 7.0687 | 6.8216 | 9.0004 | 16.1461 | 26.4438 | 26.2774 | 21.2143 | 21.0513 | 22.1768 | 19.5015 | 19.229 | 19.5646 | 16.9434 | 20.1326 | 30.4017 | 32.6555 | 33.2109 | 33.3258 | 28.2804 | 17.6004 | 9.3741
13 | 9 | 2030 | Winter | S, [%] | Expected | - | 13.11% | 14.86% | 15.35% | 14.14% | 13.64% | 18% | 32.29% | 52.89% | 52.55% | 42.43% | 42.1% | 44.35% | 39% | 38.46% | 39.13% | 33.89% | 40.27% | 60.8% | 65.31% | 66.42% | 66.65% | 56.56% | 35.2% | 18.75%
13 | 14 | 2030 | Winter | P, [MW] | Expected | - | 11.879 | 11.958 | 13.181 | 12.5643 | 12.5922 | 15.9537 | 16.964 | 15.4119 | 15.4394 | 11.9902 | 6.2404 | 5.4163 | 5.0674 | 5.5914 | 6.3208 | 7.1268 | 8.4982 | 8.9045 | 10.3427 | 10.7179 | 11.5472 | 13.3689 | 14.8281 | 13.3665
13 | 14 | 2030 | Winter | P, [%] | Expected | - | 23.76% | 23.92% | 26.36% | 25.13% | 25.18% | 31.91% | 33.93% | 30.82% | 30.88% | 23.98% | 12.48% | 10.83% | 10.13% | 11.18% | 12.64% | 14.25% | 17% | 17.81% | 20.69% | 21.44% | 23.09% | 26.74% | 29.66% | 26.73%
14 | 13 | 2030 | Winter | P, [MW] | Expected | - | -11.847 | -11.918 | -13.1359 | -12.5232 | -12.5504 | -15.9031 | -16.9271 | -15.3798 | -15.4062 | -11.9688 | -6.2309 | -5.408 | -5.0608 | -5.5846 | -6.3146 | -7.1206 | -8.4892 | -8.8877 | -10.3231 | -10.6976 | -11.5261 | -13.3451 | -14.7989 | -13.3389
14 | 13 | 2030 | Winter | P, [%] | Expected | - | 23.69% | 23.84% | 26.27% | 25.05% | 25.1% | 31.81% | 33.85% | 30.76% | 30.81% | 23.94% | 12.46% | 10.82% | 10.12% | 11.17% | 12.63% | 14.24% | 16.98% | 17.78% | 20.65% | 21.4% | 23.05% | 26.69% | 29.6% | 26.68%
13 | 14 | 2030 | Winter | Q, [MVAr] | Expected | - | -11.2694 | -13.8077 | -14.1018 | -13.4895 | -13.6851 | -12.7048 | -3.7559 | 4.3884 | 5.0378 | 4.9162 | 5.6308 | 5.6879 | 4.7892 | 4.4007 | 2.7206 | -0.3564 | 0.40498 | 6.9531 | 6.6459 | 6.5081 | 5.6522 | 3.4175 | -4.2787 | -6.9335
13 | 14 | 2030 | Winter | Q, [%] | Expected | - | 22.54% | 27.62% | 28.2% | 26.98% | 27.37% | 25.41% | 7.512% | 8.777% | 10.08% | 9.832% | 11.26% | 11.38% | 9.578% | 8.801% | 5.441% | 0.7128% | 0.81% | 13.91% | 13.29% | 13.02% | 11.3% | 6.835% | 8.557% | 13.87%
14 | 13 | 2030 | Winter | Q, [MVAr] | Expected | - | 10.2147 | 12.7794 | 13.0953 | 12.4709 | 12.669 | 11.7162 | 2.7061 | -5.4628 | -6.1075 | -6.0242 | -6.7811 | -6.8467 | -5.956 | -5.5705 | -3.8895 | -0.80631 | -1.5594 | -8.0752 | -7.7602 | -7.6204 | -6.7637 | -4.5245 | 3.2172 | 5.8715
14 | 13 | 2030 | Winter | Q, [%] | Expected | - | 0.20429 | 0.25559 | 0.26191 | 0.24942 | 0.25338 | 0.23432 | 0.054121 | 0.10926 | 0.12215 | 0.12048 | 0.13562 | 0.13693 | 0.11912 | 0.11141 | 0.07779 | 0.016126 | 0.031188 | 0.1615 | 0.1552 | 0.15241 | 0.13527 | 0.090491 | 0.064344 | 0.11743
13 | 14 | 2030 | Winter | S, [MVA] | Expected | - | 16.3741 | 18.266 | 19.3028 | 18.4344 | 18.5969 | 20.3944 | 17.3748 | 16.0245 | 16.2405 | 12.9589 | 8.4053 | 7.8543 | 6.9724 | 7.1155 | 6.8815 | 7.1357 | 8.5078 | 11.2976 | 12.2939 | 12.5391 | 12.8563 | 13.7988 | 15.4331 | 15.0578
13 | 14 | 2030 | Winter | S, [%] | Expected | - | 32.75% | 36.53% | 38.61% | 36.87% | 37.19% | 40.79% | 34.75% | 32.05% | 32.48% | 25.92% | 16.81% | 15.71% | 13.94% | 14.23% | 13.76% | 14.27% | 17.02% | 22.6% | 24.59% | 25.08% | 25.71% | 27.6% | 30.87% | 30.12%
14 | 13 | 2030 | Winter | S, [MVA] | Expected | - | 15.6426 | 17.4744 | 18.5483 | 17.6735 | 17.833 | 19.7529 | 17.1421 | 16.3211 | 16.5727 | 13.3994 | 9.2091 | 8.7249 | 7.8157 | 7.8879 | 7.4164 | 7.1661 | 8.6313 | 12.0084 | 12.9146 | 13.1343 | 13.3641 | 14.0913 | 15.1445 | 14.5739
14 | 13 | 2030 | Winter | S, [%] | Expected | - | 31.29% | 34.95% | 37.1% | 35.35% | 35.67% | 39.51% | 34.28% | 32.64% | 33.15% | 26.8% | 18.42% | 17.45% | 15.63% | 15.78% | 14.83% | 14.33% | 17.26% | 24.02% | 25.83% | 26.27% | 26.73% | 28.18% | 30.29% | 29.15%
13 | 15 | 2030 | Winter | P, [MW] | Expected | - | -5.4635 | -6.2067 | -7.4109 | -8.1148 | -8.5472 | -6.2102 | -8.1271 | -11.7852 | -8.9698 | -9.812 | -11.6613 | -12.3519 | -10.0776 | -9.4788 | -10.2665 | -8.2525 | -10.0322 | -16.3895 | -15.9892 | -16.7701 | -17.1629 | -15.1022 | -10.9043 | -12.1942
13 | 15 | 2030 | Winter | P, [%] | Expected | - | 10.93% | 12.41% | 14.82% | 16.23% | 17.09% | 12.42% | 16.25% | 23.57% | 17.94% | 19.62% | 23.32% | 24.7% | 20.16% | 18.96% | 20.53% | 16.51% | 20.06% | 32.78% | 31.98% | 33.54% | 34.33% | 30.2% | 21.81% | 24.39%
15 | 13 | 2030 | Winter | P, [MW] | Expected | - | 5.4917 | 6.238 | 7.4497 | 8.1552 | 8.5892 | 6.2425 | 8.1486 | 11.82 | 8.99 | 9.8361 | 11.6953 | 12.39 | 10.1028 | 9.5011 | 10.2927 | 8.2711 | 10.0576 | 16.458 | 16.0542 | 16.8416 | 17.2377 | 15.1601 | 10.9403 | 12.2422
15 | 13 | 2030 | Winter | P, [%] | Expected | - | 10.98% | 12.48% | 14.9% | 16.31% | 17.18% | 12.49% | 16.3% | 23.64% | 17.98% | 19.67% | 23.39% | 24.78% | 20.21% | 19% | 20.59% | 16.54% | 20.12% | 32.92% | 32.11% | 33.68% | 34.48% | 30.32% | 21.88% | 24.48%
13 | 15 | 2030 | Winter | Q, [MVAr] | Expected | - | -10.168 | -10.3566 | -10.9751 | -10.7335 | -10.6932 | -10.5589 | -5.6186 | -0.46919 | -1.3 | -1.2998 | -0.65673 | -0.4698 | -1.248 | -0.82965 | -1.5596 | -3.7133 | -2.3599 | 1.0275 | 0.80427 | 0.99797 | 1.0893 | 0.9142 | -5.9084 | -7.3797
13 | 15 | 2030 | Winter | Q, [%] | Expected | - | 20.34% | 20.71% | 21.95% | 21.47% | 21.39% | 21.12% | 11.24% | 0.9384% | 2.6% | 2.6% | 1.313% | 0.9396% | 2.496% | 1.659% | 3.119% | 7.427% | 4.72% | 2.055% | 1.609% | 1.996% | 2.179% | 1.828% | 11.82% | 14.76%
15 | 13 | 2030 | Winter | Q, [MVAr] | Expected | - | 7.819 | 8.0203 | 8.6715 | 8.4369 | 8.4021 | 8.2331 | 3.2236 | -1.9011 | -1.1154 | -1.1014 | -1.7181 | -1.9019 | -1.1692 | -1.603 | -0.85486 | 1.2867 | -0.045457 | -3.2834 | -3.075 | -3.2483 | -3.3326 | -3.2187 | 3.5868 | 5.1067
15 | 13 | 2030 | Winter | Q, [%] | Expected | - | 0.15638 | 0.16041 | 0.17343 | 0.16874 | 0.16804 | 0.16466 | 0.064473 | 0.038022 | 0.022307 | 0.022029 | 0.034362 | 0.038037 | 0.023385 | 0.03206 | 0.017097 | 0.025734 | 0.00090914 | 0.065667 | 0.061501 | 0.064967 | 0.066651 | 0.064374 | 0.071737 | 0.10213
13 | 15 | 2030 | Winter | S, [MVA] | Expected | - | 11.5429 | 12.074 | 13.2429 | 13.4558 | 13.6894 | 12.2498 | 9.8802 | 11.7945 | 9.0636 | 9.8978 | 11.6797 | 12.3609 | 10.1546 | 9.515 | 10.3843 | 9.0495 | 10.306 | 16.4216 | 16.0094 | 16.7997 | 17.1974 | 15.1298 | 12.4022 | 14.2534
13 | 15 | 2030 | Winter | S, [%] | Expected | - | 23.09% | 24.15% | 26.49% | 26.91% | 27.38% | 24.5% | 19.76% | 23.59% | 18.13% | 19.8% | 23.36% | 24.72% | 20.31% | 19.03% | 20.77% | 18.1% | 20.61% | 32.84% | 32.02% | 33.6% | 34.39% | 30.26% | 24.8% | 28.51%
15 | 13 | 2030 | Winter | S, [MVA] | Expected | - | 9.5549 | 10.1606 | 11.432 | 11.7341 | 12.0154 | 10.3322 | 8.7631 | 11.9719 | 9.0589 | 9.8976 | 11.8208 | 12.5351 | 10.1703 | 9.6354 | 10.3281 | 8.3706 | 10.0577 | 16.7823 | 16.346 | 17.152 | 17.5569 | 15.498 | 11.5133 | 13.2646
15 | 13 | 2030 | Winter | S, [%] | Expected | - | 19.11% | 20.32% | 22.86% | 23.47% | 24.03% | 20.66% | 17.53% | 23.94% | 18.12% | 19.8% | 23.64% | 25.07% | 20.34% | 19.27% | 20.66% | 16.74% | 20.12% | 33.56% | 32.69% | 34.3% | 35.11% | 31% | 23.03% | 26.53%
1 | 15 | 2030 | Winter | P, [MW] | Expected | - | 29.1187 | 31.0572 | 34.4168 | 35.2252 | 36.2479 | 35.3223 | 35.1965 | 37.985 | 32.6344 | 31.6354 | 28.0731 | 28.7582 | 23.6115 | 23.004 | 26.5305 | 25.6343 | 30.1552 | 39.5086 | 37.6261 | 40.3104 | 42.0346 | 40.9488 | 39.3231 | 42.1193
1 | 15 | 2030 | Winter | P, [%] | Expected | - | 29.12% | 31.06% | 34.42% | 35.23% | 36.25% | 35.32% | 35.2% | 37.99% | 32.63% | 31.64% | 28.07% | 28.76% | 23.61% | 23% | 26.53% | 25.63% | 30.16% | 39.51% | 37.63% | 40.31% | 42.03% | 40.95% | 39.32% | 42.12%
15 | 1 | 2030 | Winter | P, [MW] | Expected | - | -28.979 | -30.8983 | -34.2211 | -35.0201 | -36.0309 | -35.1164 | -34.9898 | -37.7394 | -32.4541 | -31.4662 | -27.9376 | -28.6105 | -23.5079 | -22.902 | -26.4006 | -25.5184 | -29.9963 | -39.2459 | -37.3862 | -40.0346 | -41.7324 | -40.6582 | -39.0685 | -41.8267
15 | 1 | 2030 | Winter | P, [%] | Expected | - | 28.98% | 30.9% | 34.22% | 35.02% | 36.03% | 35.12% | 34.99% | 37.74% | 32.45% | 31.47% | 27.94% | 28.61% | 23.51% | 22.9% | 26.4% | 25.52% | 30% | 39.25% | 37.39% | 40.03% | 41.73% | 40.66% | 39.07% | 41.83%
1 | 15 | 2030 | Winter | Q, [MVAr] | Expected | - | -4.3845 | -4.3181 | -3.2598 | -2.9598 | -3.1447 | -3.4511 | -9.4849 | -12.3747 | -10.873 | -10.5286 | -11.249 | -13.7369 | -13.8205 | -14.8436 | -14.5964 | -12.1788 | -12.8175 | -11.2838 | -11.8267 | -12.4875 | -13.6514 | -14.7621 | -4.3597 | -3.3694
1 | 15 | 2030 | Winter | Q, [%] | Expected | - | 4.385% | 4.318% | 3.26% | 2.96% | 3.145% | 3.451% | 9.485% | 12.37% | 10.87% | 10.53% | 11.25% | 13.74% | 13.82% | 14.84% | 14.6% | 12.18% | 12.82% | 11.28% | 11.83% | 12.49% | 13.65% | 14.76% | 4.36% | 3.369%
15 | 1 | 2030 | Winter | Q, [MVAr] | Expected | - | -5.5311 | -5.4957 | -6.3516 | -6.5992 | -6.3537 | -6.1081 | -0.12485 | 2.9418 | 1.1119 | 0.71205 | 1.2482 | 3.7774 | 3.6266 | 4.6311 | 4.5348 | 2.0657 | 2.9254 | 1.9503 | 2.3691 | 3.2114 | 4.5019 | 5.5417 | -4.9528 | -5.7362
15 | 1 | 2030 | Winter | Q, [%] | Expected | - | 0.055311 | 0.054957 | 0.063516 | 0.065992 | 0.063537 | 0.061081 | 0.0012485 | 0.029418 | 0.011119 | 0.0071205 | 0.012482 | 0.037774 | 0.036266 | 0.046311 | 0.045348 | 0.020657 | 0.029254 | 0.019503 | 0.023691 | 0.032114 | 0.045019 | 0.055417 | 0.049528 | 0.057362
1 | 15 | 2030 | Winter | S, [MVA] | Expected | - | 29.447 | 31.3559 | 34.5708 | 35.3494 | 36.3841 | 35.4905 | 36.4521 | 39.9499 | 34.3981 | 33.3414 | 30.243 | 31.8706 | 27.3589 | 27.3773 | 30.2808 | 28.3803 | 32.7662 | 41.0883 | 39.4411 | 42.2003 | 44.1958 | 43.5284 | 39.564 | 42.2538
1 | 15 | 2030 | Winter | S, [%] | Expected | - | 29.45% | 31.36% | 34.57% | 35.35% | 36.38% | 35.49% | 36.45% | 39.95% | 34.4% | 33.34% | 30.24% | 31.87% | 27.36% | 27.38% | 30.28% | 28.38% | 32.77% | 41.09% | 39.44% | 42.2% | 44.2% | 43.53% | 39.56% | 42.25%
15 | 1 | 2030 | Winter | S, [MVA] | Expected | - | 29.5022 | 31.3832 | 34.8056 | 35.6365 | 36.5868 | 35.6437 | 34.99 | 37.8539 | 32.4732 | 31.4743 | 27.9655 | 28.8588 | 23.786 | 23.3656 | 26.7872 | 25.6019 | 30.1386 | 39.2943 | 37.4612 | 40.1632 | 41.9745 | 41.0341 | 39.3812 | 42.2182
15 | 1 | 2030 | Winter | S, [%] | Expected | - | 29.5% | 31.38% | 34.81% | 35.64% | 36.59% | 35.64% | 34.99% | 37.85% | 32.47% | 31.47% | 27.97% | 28.86% | 23.79% | 23.37% | 26.79% | 25.6% | 30.14% | 39.29% | 37.46% | 40.16% | 41.97% | 41.03% | 39.38% | 42.22%
1 | 16 | 2030 | Winter | P, [MW] | Expected | - | 8.5277 | 8.7895 | 9.0831 | 9.0901 | 9.6194 | 8.8252 | 16.9404 | 25.1137 | 22.3476 | 23.4336 | 29.3403 | 29.3601 | 27.8635 | 27.1222 | 28.547 | 25.8383 | 29.2994 | 37.5586 | 37.2432 | 37.9761 | 38.2491 | 28.6764 | 19.1131 | 15.9819
1 | 16 | 2030 | Winter | P, [%] | Expected | - | 8.528% | 8.79% | 9.083% | 9.09% | 9.619% | 8.825% | 16.94% | 25.11% | 22.35% | 23.43% | 29.34% | 29.36% | 27.86% | 27.12% | 28.55% | 25.84% | 29.3% | 37.56% | 37.24% | 37.98% | 38.25% | 28.68% | 19.11% | 15.98%
16 | 1 | 2030 | Winter | P, [MW] | Expected | - | -8.4933 | -8.7517 | -9.0417 | -9.0489 | -9.5739 | -8.7877 | -16.8195 | -24.841 | -22.1314 | -23.1982 | -28.9751 | -28.9935 | -27.5326 | -26.8071 | -28.2008 | -25.557 | -28.937 | -36.9618 | -36.6564 | -37.3652 | -37.6272 | -28.3205 | -18.9594 | -15.8733
16 | 1 | 2030 | Winter | P, [%] | Expected | - | 8.493% | 8.752% | 9.042% | 9.049% | 9.574% | 8.788% | 16.82% | 24.84% | 22.13% | 23.2% | 28.98% | 28.99% | 27.53% | 26.81% | 28.2% | 25.56% | 28.94% | 36.96% | 36.66% | 37.37% | 37.63% | 28.32% | 18.96% | 15.87%
1 | 16 | 2030 | Winter | Q, [MVAr] | Expected | - | 0.10628 | 0.63507 | 1.0771 | 0.97841 | 1.0358 | 0.4423 | -4.0092 | -7.3144 | -6.9089 | -6.3962 | -5.9777 | -6.3167 | -6.4119 | -6.8245 | -6.0846 | -4.5605 | -5.1445 | -6.2903 | -6.2633 | -6.5947 | -7.2682 | -8.0227 | -2.1166 | -1.1314
1 | 16 | 2030 | Winter | Q, [%] | Expected | - | 0.1063% | 0.6351% | 1.077% | 0.9784% | 1.036% | 0.4423% | 4.009% | 7.314% | 6.909% | 6.396% | 5.978% | 6.317% | 6.412% | 6.825% | 6.085% | 4.56% | 5.144% | 6.29% | 6.263% | 6.595% | 7.268% | 8.023% | 2.117% | 1.131%
16 | 1 | 2030 | Winter | Q, [MVAr] | Expected | - | -5.8009 | -6.3078 | -6.7278 | -6.6315 | -6.6673 | -6.1185 | -1.3208 | 2.6522 | 1.9894 | 1.5722 | 1.7581 | 2.0997 | 2.0291 | 2.3638 | 1.7762 | -0.030156 | 0.92139 | 3.1323 | 3.0598 | 3.4981 | 4.2142 | 3.7368 | -3.0391 | -4.2241
16 | 1 | 2030 | Winter | Q, [%] | Expected | - | 0.058009 | 0.063078 | 0.067278 | 0.066315 | 0.066673 | 0.061185 | 0.013208 | 0.026522 | 0.019894 | 0.015722 | 0.017581 | 0.020997 | 0.020291 | 0.023638 | 0.017762 | 0.00030156 | 0.0092139 | 0.031323 | 0.030598 | 0.034981 | 0.042142 | 0.037368 | 0.030391 | 0.042241
1 | 16 | 2030 | Winter | S, [MVA] | Expected | - | 8.5284 | 8.8124 | 9.1468 | 9.1426 | 9.675 | 8.8363 | 17.4084 | 26.1572 | 23.3912 | 24.2909 | 29.943 | 30.0319 | 28.5918 | 27.9676 | 29.1882 | 26.2376 | 29.7476 | 38.0817 | 37.7662 | 38.5445 | 38.9335 | 29.7775 | 19.2299 | 16.0219
1 | 16 | 2030 | Winter | S, [%] | Expected | - | 8.528% | 8.812% | 9.147% | 9.143% | 9.675% | 8.836% | 17.41% | 26.16% | 23.39% | 24.29% | 29.94% | 30.03% | 28.59% | 27.97% | 29.19% | 26.24% | 29.75% | 38.08% | 37.77% | 38.54% | 38.93% | 29.78% | 19.23% | 16.02%
16 | 1 | 2030 | Winter | S, [MVA] | Expected | - | 10.2852 | 10.788 | 11.2701 | 11.2187 | 11.6667 | 10.7079 | 16.8713 | 24.9822 | 22.2206 | 23.2514 | 29.0284 | 29.0694 | 27.6073 | 26.9111 | 28.2567 | 25.557 | 28.9517 | 37.0943 | 36.7838 | 37.5286 | 37.8624 | 28.5659 | 19.2015 | 16.4258
16 | 1 | 2030 | Winter | S, [%] | Expected | - | 10.29% | 10.79% | 11.27% | 11.22% | 11.67% | 10.71% | 16.87% | 24.98% | 22.22% | 23.25% | 29.03% | 29.07% | 27.61% | 26.91% | 28.26% | 25.56% | 28.95% | 37.09% | 36.78% | 37.53% | 37.86% | 28.57% | 19.2% | 16.43%
1 | 17 | 2030 | Winter | P, [MW] | Expected | - | 31.0884 | 31.3513 | 31.6525 | 31.233 | 34.5781 | 32.3739 | 37.2633 | 39.946 | 34.0436 | 30.8084 | 37.5968 | 41.9831 | 41.3939 | 43.0567 | 43.9921 | 37.8211 | 40.8218 | 51.1294 | 51.1385 | 51.0582 | 51.7021 | 51.0244 | 41.9981 | 37.0696
1 | 17 | 2030 | Winter | P, [%] | Expected | - | 62.18% | 62.7% | 63.3% | 62.47% | 69.16% | 64.75% | 74.53% | 79.89% | 68.09% | 61.62% | 75.19% | 83.97% | 82.79% | 86.11% | 87.98% | 75.64% | 81.64% | 102.3% | 102.3% | 102.1% | 103.4% | 102% | 84% | 74.14%
17 | 1 | 2030 | Winter | P, [MW] | Expected | - | -30.8744 | -31.133 | -31.4293 | -31.0158 | -34.3122 | -32.1415 | -36.9571 | -39.5886 | -33.7827 | -30.5946 | -37.2814 | -41.5804 | -40.9971 | -42.6281 | -43.5626 | -37.5046 | -40.4503 | -50.5344 | -50.5435 | -50.4632 | -51.1071 | -50.4449 | -41.61 | -36.767
17 | 1 | 2030 | Winter | P, [%] | Expected | - | 61.75% | 62.27% | 62.86% | 62.03% | 68.62% | 64.28% | 73.91% | 79.18% | 67.57% | 61.19% | 74.56% | 83.16% | 81.99% | 85.26% | 87.13% | 75.01% | 80.9% | 101.1% | 101.1% | 100.9% | 102.2% | 100.9% | 83.22% | 73.53%
1 | 17 | 2030 | Winter | Q, [MVAr] | Expected | - | 0.9645 | 1.4978 | 1.9449 | 1.8209 | 2.0212 | 1.3413 | -3.2557 | -6.9005 | -6.6908 | -6.3288 | -6.0046 | -9.7657 | -11.0378 | -11.2261 | -5.6235 | -4.3415 | -6.2221 | -11.0279 | -10.9785 | -11.4042 | -7.1147 | -7.0442 | -1.2398 | -0.43189
1 | 17 | 2030 | Winter | Q, [%] | Expected | - | 1.929% | 2.996% | 3.89% | 3.642% | 4.042% | 2.683% | 6.511% | 13.8% | 13.38% | 12.66% | 12.01% | 19.53% | 22.08% | 22.45% | 11.25% | 8.683% | 12.44% | 22.06% | 21.96% | 22.81% | 14.23% | 14.09% | 2.48% | 0.8638%
17 | 1 | 2030 | Winter | Q, [MVAr] | Expected | - | -3.0592 | -3.5713 | -3.995 | -3.8988 | -3.8754 | -3.3506 | 1.5695 | 5.4371 | 4.7864 | 4.2106 | 4.352 | 8.5 | 9.7412 | 10.0737 | 4.4934 | 2.6991 | 4.8251 | 10.6358 | 10.5865 | 11.0108 | 6.735 | 6.5941 | -0.065581 | -1.2617
17 | 1 | 2030 | Winter | Q, [%] | Expected | - | 0.061184 | 0.071426 | 0.079901 | 0.077976 | 0.077509 | 0.067011 | 0.031391 | 0.10874 | 0.095729 | 0.084212 | 0.08704 | 0.17 | 0.19482 | 0.20147 | 0.089868 | 0.053981 | 0.096502 | 0.21272 | 0.21173 | 0.22022 | 0.1347 | 0.13188 | 0.0013116 | 0.025233
1 | 17 | 2030 | Winter | S, [MVA] | Expected | - | 31.1034 | 31.3871 | 31.7122 | 31.286 | 34.6372 | 32.4017 | 37.4052 | 40.5377 | 34.6948 | 31.4518 | 38.0733 | 43.104 | 42.8403 | 44.4961 | 44.3501 | 38.0695 | 41.2933 | 52.3051 | 52.3037 | 52.3163 | 52.1893 | 51.5084 | 42.0164 | 37.0721
1 | 17 | 2030 | Winter | S, [%] | Expected | - | 62.21% | 62.77% | 63.42% | 62.57% | 69.27% | 64.8% | 74.81% | 81.08% | 69.39% | 62.9% | 76.15% | 86.21% | 85.68% | 88.99% | 88.7% | 76.14% | 82.59% | 104.6% | 104.6% | 104.6% | 104.4% | 103% | 84.03% | 74.14%
17 | 1 | 2030 | Winter | S, [MVA] | Expected | - | 31.0256 | 31.3372 | 31.6822 | 31.2599 | 34.5304 | 32.3156 | 36.9904 | 39.9602 | 34.1201 | 30.8829 | 37.5345 | 42.4403 | 42.1385 | 43.8022 | 43.7937 | 37.6016 | 40.7371 | 51.6415 | 51.6403 | 51.6504 | 51.5489 | 50.874 | 41.6101 | 36.7886
17 | 1 | 2030 | Winter | S, [%] | Expected | - | 62.05% | 62.67% | 63.36% | 62.52% | 69.06% | 64.63% | 73.98% | 79.92% | 68.24% | 61.77% | 75.07% | 84.88% | 84.28% | 87.6% | 87.59% | 75.2% | 81.47% | 103.3% | 103.3% | 103.3% | 103.1% | 101.7% | 83.22% | 73.58%
3 | 15 | 2030 | Winter | P, [MW] | Expected | - | 28.7416 | 30.1567 | 33.0888 | 34.4815 | 35.5656 | 35.5241 | 45.2022 | 55.4149 | 47.5919 | 45.6183 | 39.7476 | 40.3854 | 34.8282 | 33.1705 | 37.2589 | 33.0109 | 41.2101 | 59.2313 | 61.9064 | 65.2686 | 67.2691 | 61.5848 | 47.51 | 48.96
3 | 15 | 2030 | Winter | P, [%] | Expected | - | 28.74% | 30.16% | 33.09% | 34.48% | 35.57% | 35.52% | 45.2% | 55.41% | 47.59% | 45.62% | 39.75% | 40.39% | 34.83% | 33.17% | 37.26% | 33.01% | 41.21% | 59.23% | 61.91% | 65.27% | 67.27% | 61.58% | 47.51% | 48.96%
15 | 3 | 2030 | Winter | P, [MW] | Expected | - | -28.6169 | -30.0171 | -32.9221 | -34.3007 | -35.3736 | -35.3338 | -44.899 | -54.9626 | -47.2568 | -45.3104 | -39.5139 | -40.145 | -34.6488 | -33.0085 | -37.0546 | -32.8495 | -40.9597 | -58.7135 | -61.3423 | -64.6425 | -66.6055 | -61.0277 | -47.1709 | -48.5996
15 | 3 | 2030 | Winter | P, [%] | Expected | - | 28.62% | 30.02% | 32.92% | 34.3% | 35.37% | 35.33% | 44.9% | 54.96% | 47.26% | 45.31% | 39.51% | 40.14% | 34.65% | 33.01% | 37.05% | 32.85% | 40.96% | 58.71% | 61.34% | 64.64% | 66.61% | 61.03% | 47.17% | 48.6%
3 | 15 | 2030 | Winter | Q, [MVAr] | Expected | - | -4.7098 | -6.9601 | -6.0032 | -5.8547 | -5.7669 | -4.3715 | -0.90622 | -1.7365 | -0.17984 | -1.0431 | -2.9928 | -0.71631 | -0.051366 | -1.0534 | -1.1797 | -0.91612 | -2.3455 | -3.1138 | -2.4167 | -2.304 | -1.603 | -4.2306 | -4.6995 | -4.2237
3 | 15 | 2030 | Winter | Q, [%] | Expected | - | 4.71% | 6.96% | 6.003% | 5.855% | 5.767% | 4.372% | 0.9062% | 1.737% | 0.1798% | 1.043% | 2.993% | 0.7163% | 0.05137% | 1.053% | 1.18% | 0.9161% | 2.346% | 3.114% | 2.417% | 2.304% | 1.603% | 4.231% | 4.699% | 4.224%
15 | 3 | 2030 | Winter | Q, [MVAr] | Expected | - | -0.72354 | 1.5846 | 0.7272 | 0.62756 | 0.57541 | -0.8343 | -4.0081 | -2.7203 | -4.6522 | -3.8721 | -2.1681 | -4.4532 | -5.3248 | -4.3865 | -4.1163 | -4.4951 | -2.7757 | -1.1145 | -1.6727 | -1.5876 | -2.1787 | 0.10014 | -0.03096 | -0.42529
15 | 3 | 2030 | Winter | Q, [%] | Expected | - | 0.0072354 | 0.015846 | 0.007272 | 0.0062756 | 0.0057541 | 0.008343 | 0.040081 | 0.027203 | 0.046522 | 0.038721 | 0.021681 | 0.044532 | 0.053248 | 0.043865 | 0.041163 | 0.044951 | 0.027757 | 0.011145 | 0.016727 | 0.015876 | 0.021787 | 0.0010014 | 0.0003096 | 0.0042529
3 | 15 | 2030 | Winter | S, [MVA] | Expected | - | 29.1249 | 30.9495 | 33.6289 | 34.975 | 36.0301 | 35.7921 | 45.2113 | 55.4421 | 47.5922 | 45.6303 | 39.8601 | 40.3918 | 34.8283 | 33.1872 | 37.2776 | 33.0236 | 41.2768 | 59.3131 | 61.9535 | 65.3093 | 67.2882 | 61.73 | 47.7418 | 49.1419
3 | 15 | 2030 | Winter | S, [%] | Expected | - | 29.12% | 30.95% | 33.63% | 34.97% | 36.03% | 35.79% | 45.21% | 55.44% | 47.59% | 45.63% | 39.86% | 40.39% | 34.83% | 33.19% | 37.28% | 33.02% | 41.28% | 59.31% | 61.95% | 65.31% | 67.29% | 61.73% | 47.74% | 49.14%
15 | 3 | 2030 | Winter | S, [MVA] | Expected | - | 28.626 | 30.0589 | 32.9302 | 34.3065 | 35.3783 | 35.3437 | 45.0775 | 55.0299 | 47.4852 | 45.4756 | 39.5734 | 40.3912 | 35.0556 | 33.2987 | 37.2825 | 33.1556 | 41.0536 | 58.7241 | 61.3651 | 64.662 | 66.6411 | 61.0277 | 47.1709 | 48.6015
15 | 3 | 2030 | Winter | S, [%] | Expected | - | 28.63% | 30.06% | 32.93% | 34.31% | 35.38% | 35.34% | 45.08% | 55.03% | 47.49% | 45.48% | 39.57% | 40.39% | 35.06% | 33.3% | 37.28% | 33.16% | 41.05% | 58.72% | 61.37% | 64.66% | 66.64% | 61.03% | 47.17% | 48.6%
4 | 18 | 2030 | Winter | P, [MW] | Expected | - | 19.0405 | 18.5853 | 19.7378 | 19.6838 | 19.7977 | 21.1636 | 27.2361 | 29.4682 | 27.286 | 23.5336 | 17.9063 | 16.6578 | 14.9491 | 14.3468 | 12.9054 | 13.4283 | 18.6845 | 28.197 | 30.2968 | 32.6491 | 34.2235 | 32.8246 | 28.1169 | 26.4442
4 | 18 | 2030 | Winter | P, [%] | Expected | - | 19.04% | 18.59% | 19.74% | 19.68% | 19.8% | 21.16% | 27.24% | 29.47% | 27.29% | 23.53% | 17.91% | 16.66% | 14.95% | 14.35% | 12.91% | 13.43% | 18.68% | 28.2% | 30.3% | 32.65% | 34.22% | 32.82% | 28.12% | 26.44%
18 | 4 | 2030 | Winter | P, [MW] | Expected | - | -19.0405 | -18.5853 | -19.7378 | -19.6838 | -19.7977 | -21.1636 | -27.2361 | -29.4682 | -27.286 | -23.5336 | -17.9063 | -16.6578 | -14.9491 | -14.3468 | -12.9054 | -13.4283 | -18.6845 | -28.197 | -30.2968 | -32.6491 | -34.2235 | -32.8246 | -28.1169 | -26.4442
18 | 4 | 2030 | Winter | P, [%] | Expected | - | 19.04% | 18.59% | 19.74% | 19.68% | 19.8% | 21.16% | 27.24% | 29.47% | 27.29% | 23.53% | 17.91% | 16.66% | 14.95% | 14.35% | 12.91% | 13.43% | 18.68% | 28.2% | 30.3% | 32.65% | 34.22% | 32.82% | 28.12% | 26.44%
4 | 18 | 2030 | Winter | Q, [MVAr] | Expected | - | -9.7402 | -10.1825 | -10.4485 | -10.4487 | -10.4577 | -10.1009 | -5.9902 | 1.0018 | 2.2219 | 1.6254 | 1.0067 | 0.89303 | 0.80603 | 0.65107 | -0.98777 | -4.8308 | -4.4019 | -2.9789 | -2.5552 | -2.1238 | -1.8114 | -2.5653 | -8.4823 | -9.1015
4 | 18 | 2030 | Winter | Q, [%] | Expected | - | 9.74% | 10.18% | 10.45% | 10.45% | 10.46% | 10.1% | 5.99% | 1.002% | 2.222% | 1.625% | 1.007% | 0.893% | 0.806% | 0.6511% | 0.9878% | 4.831% | 4.402% | 2.979% | 2.555% | 2.124% | 1.811% | 2.565% | 8.482% | 9.101%
18 | 4 | 2030 | Winter | Q, [MVAr] | Expected | - | 10.7722 | 11.1977 | 11.5776 | 11.573 | 11.5926 | 11.3442 | 7.7183 | 0.91758 | -0.56551 | -0.39311 | -0.29538 | -0.28132 | -0.31407 | -0.19885 | 1.3553 | 5.2797 | 5.2133 | 4.7495 | 4.5858 | 4.4722 | 4.382 | 4.9419 | 10.4212 | 10.8639
18 | 4 | 2030 | Winter | Q, [%] | Expected | - | 0.10772 | 0.11198 | 0.11578 | 0.11573 | 0.11593 | 0.11344 | 0.077183 | 0.0091758 | 0.0056551 | 0.0039311 | 0.0029538 | 0.0028132 | 0.0031407 | 0.0019885 | 0.013553 | 0.052797 | 0.052133 | 0.047495 | 0.045858 | 0.044722 | 0.04382 | 0.049419 | 0.10421 | 0.10864
4 | 18 | 2030 | Winter | S, [MVA] | Expected | - | 21.3872 | 21.1919 | 22.3328 | 22.2851 | 22.39 | 23.4505 | 27.8871 | 29.4852 | 27.3763 | 23.5897 | 17.9345 | 16.6817 | 14.9708 | 14.3615 | 12.9431 | 14.2708 | 19.196 | 28.3539 | 30.4044 | 32.7181 | 34.2714 | 32.9247 | 29.3685 | 27.9666
4 | 18 | 2030 | Winter | S, [%] | Expected | - | 21.39% | 21.19% | 22.33% | 22.29% | 22.39% | 23.45% | 27.89% | 29.49% | 27.38% | 23.59% | 17.93% | 16.68% | 14.97% | 14.36% | 12.94% | 14.27% | 19.2% | 28.35% | 30.4% | 32.72% | 34.27% | 32.92% | 29.37% | 27.97%
18 | 4 | 2030 | Winter | S, [MVA] | Expected | - | 21.8765 | 21.698 | 22.8828 | 22.8339 | 22.942 | 24.0123 | 28.3086 | 29.4825 | 27.2919 | 23.5369 | 17.9087 | 16.6602 | 14.9524 | 14.3482 | 12.9763 | 14.4289 | 19.3982 | 28.5942 | 30.6419 | 32.954 | 34.5029 | 33.1945 | 29.986 | 28.5888
18 | 4 | 2030 | Winter | S, [%] | Expected | - | 21.88% | 21.7% | 22.88% | 22.83% | 22.94% | 24.01% | 28.31% | 29.48% | 27.29% | 23.54% | 17.91% | 16.66% | 14.95% | 14.35% | 12.98% | 14.43% | 19.4% | 28.59% | 30.64% | 32.95% | 34.5% | 33.19% | 29.99% | 28.59%
5 | 6 | 2030 | Winter | P, [MW] | Expected | - | -8.0631 | -8.3426 | -8.668 | -8.6674 | -8.57 | -7.6208 | -8.4304 | -6.3575 | -12.1645 | -13.0553 | -11.1423 | -10.7886 | -12.3335 | -12.0174 | -9.665 | -9.1806 | -10.6428 | -13.8961 | -15.008 | -14.9467 | -14.8174 | -14.2917 | -11.3345 | -10.2111
5 | 6 | 2030 | Winter | P, [%] | Expected | - | 16.13% | 16.69% | 17.34% | 17.33% | 17.14% | 15.24% | 16.86% | 12.72% | 24.33% | 26.11% | 22.28% | 21.58% | 24.67% | 24.03% | 19.33% | 18.36% | 21.29% | 27.79% | 30.02% | 29.89% | 29.63% | 28.58% | 22.67% | 20.42%
6 | 5 | 2030 | Winter | P, [MW] | Expected | - | 8.1229 | 8.4082 | 8.741 | 8.7396 | 8.6428 | 7.6847 | 8.4673 | 6.3693 | 12.2069 | 13.1044 | 11.1777 | 10.8223 | 12.3775 | 12.0586 | 9.6937 | 9.2122 | 10.679 | 13.9494 | 15.0699 | 15.008 | 14.8775 | 14.348 | 11.3898 | 10.2693
6 | 5 | 2030 | Winter | P, [%] | Expected | - | 16.25% | 16.82% | 17.48% | 17.48% | 17.29% | 15.37% | 16.93% | 12.74% | 24.41% | 26.21% | 22.36% | 21.64% | 24.75% | 24.12% | 19.39% | 18.42% | 21.36% | 27.9% | 30.14% | 30.02% | 29.76% | 28.7% | 22.78% | 20.54%
5 | 6 | 2030 | Winter | Q, [MVAr] | Expected | - | 11.4109 | 12.0408 | 12.821 | 12.7107 | 12.8404 | 12.2572 | 7.1752 | 0.83387 | 1.757 | 1.9645 | 1.2963 | 1.8178 | 2.1785 | 1.7654 | 2.6454 | 4.7982 | 3.6102 | 0.14364 | 0.096003 | -0.0049654 | 0.22438 | 0.58924 | 7.562 | 9.4245
5 | 6 | 2030 | Winter | Q, [%] | Expected | - | 22.82% | 24.08% | 25.64% | 25.42% | 25.68% | 24.51% | 14.35% | 1.668% | 3.514% | 3.929% | 2.593% | 3.636% | 4.357% | 3.531% | 5.291% | 9.596% | 7.22% | 0.2873% | 0.192% | 0.009931% | 0.4488% | 1.178% | 15.12% | 18.85%
6 | 5 | 2030 | Winter | Q, [MVAr] | Expected | - | -12.5978 | -13.213 | -13.9746 | -13.8665 | -13.9942 | -13.431 | -8.4379 | -2.1676 | -3.0266 | -3.2167 | -2.5792 | -3.1115 | -3.4531 | -3.0482 | -3.9508 | -6.0867 | -4.8934 | -1.3977 | -1.3362 | -1.2389 | -1.4739 | -1.8441 | -8.7705 | -10.6206
6 | 5 | 2030 | Winter | Q, [%] | Expected | - | 0.25196 | 0.26426 | 0.27949 | 0.27733 | 0.27988 | 0.26862 | 0.16876 | 0.043352 | 0.060532 | 0.064334 | 0.051584 | 0.06223 | 0.069063 | 0.060964 | 0.079016 | 0.12173 | 0.097869 | 0.027953 | 0.026724 | 0.024778 | 0.029478 | 0.036882 | 0.17541 | 0.21241
5 | 6 | 2030 | Winter | S, [MVA] | Expected | - | 13.9722 | 14.6486 | 15.4761 | 15.3846 | 15.4377 | 14.4331 | 11.0704 | 6.412 | 12.2907 | 13.2023 | 11.2175 | 10.9407 | 12.5244 | 12.1464 | 10.0205 | 10.3589 | 11.2384 | 13.8969 | 15.0083 | 14.9467 | 14.8191 | 14.3038 | 13.6255 | 13.8956
5 | 6 | 2030 | Winter | S, [%] | Expected | - | 27.94% | 29.3% | 30.95% | 30.77% | 30.88% | 28.87% | 22.14% | 12.82% | 24.58% | 26.4% | 22.43% | 21.88% | 25.05% | 24.29% | 20.04% | 20.72% | 22.48% | 27.79% | 30.02% | 29.89% | 29.64% | 28.61% | 27.25% | 27.79%
6 | 5 | 2030 | Winter | S, [MVA] | Expected | - | 14.9895 | 15.6614 | 16.4832 | 16.3909 | 16.448 | 15.4741 | 11.9538 | 6.728 | 12.5765 | 13.4935 | 11.4714 | 11.2607 | 12.8501 | 12.4379 | 10.4679 | 11.0414 | 11.7468 | 14.0192 | 15.129 | 15.059 | 14.9503 | 14.466 | 14.3753 | 14.7735
6 | 5 | 2030 | Winter | S, [%] | Expected | - | 29.98% | 31.32% | 32.97% | 32.78% | 32.9% | 30.95% | 23.91% | 13.46% | 25.15% | 26.99% | 22.94% | 22.52% | 25.7% | 24.88% | 20.94% | 22.08% | 23.49% | 28.04% | 30.26% | 30.12% | 29.9% | 28.93% | 28.75% | 29.55%
7 | 8 | 2030 | Winter | P, [MW] | Expected | - | -26.2789 | -26.9166 | -27.878 | -29.3906 | -31.3118 | -30.216 | -33.3295 | -36.8986 | -22.7383 | -21.7977 | -19.3362 | -18.485 | -18.6125 | -19.1991 | -18.8809 | -17.2351 | -21.2784 | -28.5089 | -30.7682 | -32.8223 | -33.2639 | -32.6279 | -31.7145 | -34.0891
7 | 8 | 2030 | Winter | P, [%] | Expected | - | 52.56% | 53.83% | 55.76% | 58.78% | 62.62% | 60.43% | 66.66% | 73.8% | 45.48% | 43.6% | 38.67% | 36.97% | 37.22% | 38.4% | 37.76% | 34.47% | 42.56% | 57.02% | 61.54% | 65.64% | 66.53% | 65.26% | 63.43% | 68.18%
8 | 7 | 2030 | Winter | P, [MW] | Expected | - | 26.3853 | 27.031 | 28.0032 | 29.5267 | 31.4636 | 30.3545 | 33.4761 | 37.0734 | 22.8056 | 21.859 | 19.3845 | 18.5287 | 18.6571 | 19.2464 | 18.9262 | 17.2741 | 21.337 | 28.6116 | 30.8873 | 32.9577 | 33.4056 | 32.764 | 31.8508 | 34.2516
8 | 7 | 2030 | Winter | P, [%] | Expected | - | 52.77% | 54.06% | 56.01% | 59.05% | 62.93% | 60.71% | 66.95% | 74.15% | 45.61% | 43.72% | 38.77% | 37.06% | 37.31% | 38.49% | 37.85% | 34.55% | 42.67% | 57.22% | 61.77% | 65.92% | 66.81% | 65.53% | 63.7% | 68.5%
7 | 8 | 2030 | Winter | Q, [MVAr] | Expected | - | 8.9296 | 9.9907 | 10.988 | 10.7398 | 10.6164 | 9.4005 | 2.1647 | -4.5035 | -4.3577 | -3.356 | -3.2088 | 0.74171 | 1.4412 | 1.4778 | -1.4237 | 1.4631 | 1.3566 | -0.086188 | -0.57372 | -1.4547 | -5.5982 | -4.9135 | 3.5881 | 6.2027
7 | 8 | 2030 | Winter | Q, [%] | Expected | - | 17.86% | 19.98% | 21.98% | 21.48% | 21.23% | 18.8% | 4.329% | 9.007% | 8.715% | 6.712% | 6.418% | 1.483% | 2.882% | 2.956% | 2.847% | 2.926% | 2.713% | 0.1724% | 1.147% | 2.909% | 11.2% | 9.827% | 7.176% | 12.41%
8 | 7 | 2030 | Winter | Q, [MVAr] | Expected | - | -10.3792 | -11.3901 | -12.3214 | -12.0177 | -11.8134 | -10.6742 | -3.4809 | 3.2647 | 2.5748 | 1.5503 | 1.3324 | -2.6484 | -3.348 | -3.376 | -0.47202 | -3.3615 | -3.1683 | -1.5307 | -0.96784 | -0.0071902 | 4.1632 | 3.4573 | -4.9261 | -7.385
8 | 7 | 2030 | Winter | Q, [%] | Expected | - | 0.20758 | 0.2278 | 0.24643 | 0.24035 | 0.23627 | 0.21348 | 0.069619 | 0.065293 | 0.051495 | 0.031006 | 0.026648 | 0.052968 | 0.066961 | 0.06752 | 0.0094405 | 0.06723 | 0.063367 | 0.030614 | 0.019357 | 0.0001438 | 0.083265 | 0.069145 | 0.098523 | 0.1477
7 | 8 | 2030 | Winter | S, [MVA] | Expected | - | 27.7546 | 28.7109 | 29.9653 | 31.2913 | 33.0626 | 31.6445 | 33.3998 | 37.1724 | 23.1521 | 22.0545 | 19.6007 | 18.4999 | 18.6682 | 19.2559 | 18.9345 | 17.2971 | 21.3216 | 28.5091 | 30.7736 | 32.8545 | 33.7317 | 32.9958 | 31.9169 | 34.6488
7 | 8 | 2030 | Winter | S, [%] | Expected | - | 55.51% | 57.42% | 59.93% | 62.58% | 66.13% | 63.29% | 66.8% | 74.34% | 46.3% | 44.11% | 39.2% | 37% | 37.34% | 38.51% | 37.87% | 34.59% | 42.64% | 57.02% | 61.55% | 65.71% | 67.46% | 65.99% | 63.83% | 69.3%
8 | 7 | 2030 | Winter | S, [MVA] | Expected | - | 28.3533 | 29.3327 | 30.594 | 31.8787 | 33.6082 | 32.1766 | 33.6566 | 37.2168 | 22.9505 | 21.9139 | 19.4302 | 18.717 | 18.9551 | 19.5403 | 18.9321 | 17.5981 | 21.571 | 28.6526 | 30.9025 | 32.9577 | 33.664 | 32.9459 | 32.2295 | 35.0387
8 | 7 | 2030 | Winter | S, [%] | Expected | - | 56.71% | 58.67% | 61.19% | 63.76% | 67.22% | 64.35% | 67.31% | 74.43% | 45.9% | 43.83% | 38.86% | 37.43% | 37.91% | 39.08% | 37.86% | 35.2% | 43.14% | 57.31% | 61.8% | 65.92% | 67.33% | 65.89% | 64.46% | 70.08%
10 | 12 | 2030 | Winter | P, [MW] | Expected | - | -22.6173 | -23.231 | -24.2229 | -25.73 | -26.9641 | -24.4075 | -18.8629 | -10.3551 | -7.5911 | -9.6968 | -3.6331 | -2.3748 | -3.2031 | -3.3901 | -5.929 | -8.6654 | -7.685 | -0.021073 | 1.4845 | 0.59098 | 0.20364 | -4.385 | -13.2631 | -22.265
10 | 12 | 2030 | Winter | P, [%] | Expected | - | 45.23% | 46.46% | 48.45% | 51.46% | 53.93% | 48.82% | 37.73% | 20.71% | 15.18% | 19.39% | 7.266% | 4.75% | 6.406% | 6.78% | 11.86% | 17.33% | 15.37% | 0.04215% | 2.969% | 1.182% | 0.4073% | 8.77% | 26.53% | 44.53%
12 | 10 | 2030 | Winter | P, [MW] | Expected | - | 22.7601 | 23.3858 | 24.3922 | 25.9171 | 27.1695 | 24.5756 | 18.9599 | 10.3836 | 7.606 | 9.7212 | 3.6368 | 2.377 | 3.2061 | 3.3936 | 5.94 | 8.6866 | 7.7024 | 0.022254 | -1.4817 | -0.58841 | -0.20169 | 4.3952 | 13.3159 | 22.4043
12 | 10 | 2030 | Winter | P, [%] | Expected | - | 45.52% | 46.77% | 48.78% | 51.83% | 54.34% | 49.15% | 37.92% | 20.77% | 15.21% | 19.44% | 7.274% | 4.754% | 6.412% | 6.787% | 11.88% | 17.37% | 15.4% | 0.04451% | 2.963% | 1.177% | 0.4034% | 8.79% | 26.63% | 44.81%
10 | 12 | 2030 | Winter | Q, [MVAr] | Expected | - | 3.708 | 5.1229 | 5.6059 | 4.9387 | 5.2514 | 4.6646 | 2.5318 | 0.22111 | -1.3352 | -0.91177 | -0.68947 | -0.10383 | -0.557 | -0.26605 | 0.99998 | 0.88377 | 1.1764 | 0.37755 | 1.2004 | 1.3399 | 0.9752 | 2.7813 | 3.3468 | 3.9855
10 | 12 | 2030 | Winter | Q, [%] | Expected | - | 7.416% | 10.25% | 11.21% | 9.877% | 10.5% | 9.329% | 5.064% | 0.4422% | 2.67% | 1.824% | 1.379% | 0.2077% | 1.114% | 0.5321% | 2% | 1.768% | 2.353% | 0.7551% | 2.401% | 2.68% | 1.95% | 5.563% | 6.694% | 7.971%
12 | 10 | 2030 | Winter | Q, [MVAr] | Expected | - | -6.5009 | -7.8555 | -8.2638 | -7.5131 | -7.7424 | -7.337 | -5.5967 | -3.6351 | -2.1331 | -2.5043 | -2.8166 | -3.414 | -2.9673 | -3.2663 | -4.4852 | -4.2972 | -4.613 | -3.8904 | -4.7117 | -4.8571 | -4.5056 | -6.2936 | -6.5673 | -6.7954
12 | 10 | 2030 | Winter | Q, [%] | Expected | - | 0.13002 | 0.15711 | 0.16528 | 0.15026 | 0.15485 | 0.14674 | 0.11193 | 0.072703 | 0.042663 | 0.050086 | 0.056332 | 0.06828 | 0.059346 | 0.065327 | 0.089704 | 0.085945 | 0.09226 | 0.077808 | 0.094234 | 0.097142 | 0.090111 | 0.12587 | 0.13135 | 0.13591
10 | 12 | 2030 | Winter | S, [MVA] | Expected | - | 22.9193 | 23.7892 | 24.8631 | 26.1997 | 27.4707 | 24.8492 | 19.0321 | 10.3575 | 7.7077 | 9.7395 | 3.6979 | 2.3771 | 3.2512 | 3.4005 | 6.0128 | 8.7104 | 7.7745 | 0.37814 | 1.9091 | 1.4644 | 0.99623 | 5.1926 | 13.6788 | 22.6189
10 | 12 | 2030 | Winter | S, [%] | Expected | - | 45.84% | 47.58% | 49.73% | 52.4% | 54.94% | 49.7% | 38.06% | 20.71% | 15.42% | 19.48% | 7.396% | 4.754% | 6.502% | 6.801% | 12.03% | 17.42% | 15.55% | 0.7563% | 3.818% | 2.929% | 1.992% | 10.39% | 27.36% | 45.24%
12 | 10 | 2030 | Winter | S, [MVA] | Expected | - | 23.6703 | 24.6699 | 25.754 | 26.9841 | 28.2512 | 25.6474 | 19.7686 | 11.0015 | 7.8995 | 10.0386 | 4.5999 | 4.16 | 4.3685 | 4.7102 | 7.4432 | 9.6914 | 8.9781 | 3.8905 | 4.9392 | 4.8926 | 4.5101 | 7.6763 | 14.8473 | 23.4122
12 | 10 | 2030 | Winter | S, [%] | Expected | - | 47.34% | 49.34% | 51.51% | 53.97% | 56.5% | 51.29% | 39.54% | 22% | 15.8% | 20.08% | 9.2% | 8.32% | 8.737% | 9.42% | 14.89% | 19.38% | 17.96% | 7.781% | 9.878% | 9.785% | 9.02% | 15.35% | 29.69% | 46.82%
11 | 13 | 2030 | Winter | P, [MW] | Expected | - | -1.0274 | -2.8215 | -6.4313 | -8.5775 | -9.8467 | -4.6892 | 8.389 | 22.7656 | 28.2981 | 25.6519 | 27.9724 | 30.1029 | 28.3398 | 26.7709 | 26.064 | 22.3875 | 25.7465 | 35.4769 | 38.3173 | 37.7731 | 36.7886 | 28.061 | 13.7354 | -0.22549
11 | 13 | 2030 | Winter | P, [%] | Expected | - | 2.568% | 7.054% | 16.08% | 21.44% | 24.62% | 11.72% | 20.97% | 56.91% | 70.75% | 64.13% | 69.93% | 75.26% | 70.85% | 66.93% | 65.16% | 55.97% | 64.37% | 88.69% | 95.79% | 94.43% | 91.97% | 70.15% | 34.34% | 0.5637%
13 | 11 | 2030 | Winter | P, [MW] | Expected | - | 1.0407 | 2.8384 | 6.4524 | 8.6004 | 9.8718 | 4.7079 | -8.3766 | -22.7118 | -28.2152 | -25.584 | -27.8919 | -30.0097 | -28.2576 | -26.6978 | -25.9943 | -22.3343 | -25.677 | -35.3473 | -38.1664 | -37.6264 | -36.6494 | -27.9797 | -13.7098 | 0.23312
13 | 11 | 2030 | Winter | P, [%] | Expected | - | 2.602% | 7.096% | 16.13% | 21.5% | 24.68% | 11.77% | 20.94% | 56.78% | 70.54% | 63.96% | 69.73% | 75.02% | 70.64% | 66.74% | 64.99% | 55.84% | 64.19% | 88.37% | 95.42% | 94.07% | 91.62% | 69.95% | 34.27% | 0.5828%
11 | 13 | 2030 | Winter | Q, [MVAr] | Expected | - | -13.1036 | -14.1895 | -14.3798 | -13.7313 | -13.6142 | -14.2764 | -8.9488 | -3.9314 | -3.7005 | -2.0149 | -1.2708 | 0.018529 | -2.1537 | -2.1395 | -3.1808 | -5.7345 | -5.3132 | -1.478 | -1.2538 | -1.5871 | -3.309 | -4.0149 | -9.2557 | -10.3955
11 | 13 | 2030 | Winter | Q, [%] | Expected | - | 32.76% | 35.47% | 35.95% | 34.33% | 34.04% | 35.69% | 22.37% | 9.829% | 9.251% | 5.037% | 3.177% | 0.04632% | 5.384% | 5.349% | 7.952% | 14.34% | 13.28% | 3.695% | 3.134% | 3.968% | 8.272% | 10.04% | 23.14% | 25.99%
13 | 11 | 2030 | Winter | Q, [MVAr] | Expected | - | 9.2094 | 10.3146 | 10.5383 | 9.8984 | 9.7896 | 10.4205 | 4.9893 | 0.052058 | -0.082201 | -1.8154 | -2.5294 | -3.7961 | -1.6625 | -1.7175 | -0.67342 | 1.8567 | 1.4826 | -2.1519 | -2.3129 | -1.9941 | -0.29978 | 0.20821 | 5.3853 | 6.4957
13 | 11 | 2030 | Winter | Q, [%] | Expected | - | 0.23024 | 0.25786 | 0.26346 | 0.24746 | 0.24474 | 0.26051 | 0.12473 | 0.0013015 | 0.002055 | 0.045384 | 0.063234 | 0.094904 | 0.041562 | 0.042938 | 0.016836 | 0.046418 | 0.037065 | 0.053797 | 0.057821 | 0.049853 | 0.0074944 | 0.0052052 | 0.13463 | 0.16239
11 | 13 | 2030 | Winter | S, [MVA] | Expected | - | 13.1438 | 14.4673 | 15.7525 | 16.1901 | 16.8019 | 15.0268 | 12.266 | 23.1026 | 28.539 | 25.7309 | 28.0012 | 30.1029 | 28.4215 | 26.8563 | 26.2574 | 23.1103 | 26.289 | 35.5077 | 38.3379 | 37.8064 | 36.9372 | 28.3468 | 16.5629 | 10.398
11 | 13 | 2030 | Winter | S, [%] | Expected | - | 32.86% | 36.17% | 39.38% | 40.48% | 42% | 37.57% | 30.67% | 57.76% | 71.35% | 64.33% | 70% | 75.26% | 71.05% | 67.14% | 65.64% | 57.78% | 65.72% | 88.77% | 95.84% | 94.52% | 92.34% | 70.87% | 41.41% | 25.99%
13 | 11 | 2030 | Winter | S, [MVA] | Expected | - | 9.268 | 10.698 | 12.3567 | 13.1128 | 13.9029 | 11.4346 | 9.7499 | 22.7118 | 28.2153 | 25.6483 | 28.0063 | 30.2489 | 28.3065 | 26.753 | 26.003 | 22.4114 | 25.7198 | 35.4127 | 38.2364 | 37.6792 | 36.6506 | 27.9805 | 14.7296 | 6.4998
13 | 11 | 2030 | Winter | S, [%] | Expected | - | 23.17% | 26.74% | 30.89% | 32.78% | 34.76% | 28.59% | 24.37% | 56.78% | 70.54% | 64.12% | 70.02% | 75.62% | 70.77% | 66.88% | 65.01% | 56.03% | 64.3% | 88.53% | 95.59% | 94.2% | 91.63% | 69.95% | 36.82% | 16.25%
12 | 13 | 2030 | Winter | P, [MW] | Expected | - | 39.7659 | 42.3766 | 47.7197 | 50.1453 | 52.2432 | 48.3968 | 30.7854 | 4.2216 | -0.071101 | 1.4484 | -15.609 | -20.3037 | -16.6803 | -14.6573 | -13.3896 | -6.2506 | -9.466 | -26.053 | -27.1628 | -25.4848 | -23.6502 | -6.7136 | 19.4779 | 37.4379
12 | 13 | 2030 | Winter | P, [%] | Expected | - | 39.77% | 42.38% | 47.72% | 50.15% | 52.24% | 48.4% | 30.79% | 4.222% | 0.0711% | 1.448% | 15.61% | 20.3% | 16.68% | 14.66% | 13.39% | 6.251% | 9.466% | 26.05% | 27.16% | 25.48% | 23.65% | 6.714% | 19.48% | 37.44%
13 | 12 | 2030 | Winter | P, [MW] | Expected | - | -39.4675 | -42.0295 | -47.2902 | -49.678 | -51.7373 | -47.9673 | -30.6217 | -4.2179 | 0.072878 | -1.4478 | 15.6498 | 20.372 | 16.7263 | 14.6927 | 13.4201 | 6.2603 | 9.4828 | 26.1689 | 27.2879 | 25.5957 | 23.7477 | 6.7214 | -19.4075 | -37.1868
13 | 12 | 2030 | Winter | P, [%] | Expected | - | 39.47% | 42.03% | 47.29% | 49.68% | 51.74% | 47.97% | 30.62% | 4.218% | 0.07288% | 1.448% | 15.65% | 20.37% | 16.73% | 14.69% | 13.42% | 6.26% | 9.483% | 26.17% | 27.29% | 25.6% | 23.75% | 6.721% | 19.41% | 37.19%
12 | 13 | 2030 | Winter | Q, [MVAr] | Expected | - | -16.5294 | -18.7908 | -18.6638 | -18.1947 | -18.5981 | -16.7764 | -9.2254 | -1.1323 | 0.021493 | -1.9818 | -1.7575 | -3.6722 | -2.8796 | -3.7622 | -5.5197 | -7.6519 | -6.6186 | 1.0263 | 0.48734 | 0.98391 | 2.2096 | -1.6716 | -9.2384 | -12.0363
12 | 13 | 2030 | Winter | Q, [%] | Expected | - | 16.53% | 18.79% | 18.66% | 18.19% | 18.6% | 16.78% | 9.225% | 1.132% | 0.02149% | 1.982% | 1.758% | 3.672% | 2.88% | 3.762% | 5.52% | 7.652% | 6.619% | 1.026% | 0.4873% | 0.9839% | 2.21% | 1.672% | 9.238% | 12.04%
13 | 12 | 2030 | Winter | Q, [MVAr] | Expected | - | 11.1563 | 13.5903 | 13.7547 | 13.4092 | 13.9389 | 11.8512 | 3.3121 | -5.3725 | -6.5257 | -4.516 | -4.6068 | -2.6163 | -3.4988 | -2.6687 | -0.90258 | 1.2028 | 0.18552 | -7.1248 | -6.5616 | -7.1099 | -8.3949 | -4.8305 | 3.1089 | 6.5229
13 | 12 | 2030 | Winter | Q, [%] | Expected | - | 0.11156 | 0.1359 | 0.13755 | 0.13409 | 0.13939 | 0.11851 | 0.033121 | 0.053725 | 0.065257 | 0.04516 | 0.046068 | 0.026163 | 0.034988 | 0.026687 | 0.0090258 | 0.012028 | 0.0018552 | 0.071248 | 0.065616 | 0.071099 | 0.083949 | 0.048305 | 0.031089 | 0.065229
12 | 13 | 2030 | Winter | S, [MVA] | Expected | - | 43.0645 | 46.3559 | 51.2397 | 53.3441 | 55.4549 | 51.222 | 32.138 | 4.3708 | 0.074279 | 2.4547 | 15.7076 | 20.6331 | 16.9271 | 15.1324 | 14.4826 | 9.8803 | 11.5504 | 26.0732 | 27.1672 | 25.5038 | 23.7532 | 6.9186 | 21.5578 | 39.3251
12 | 13 | 2030 | Winter | S, [%] | Expected | - | 43.06% | 46.36% | 51.24% | 53.34% | 55.45% | 51.22% | 32.14% | 4.371% | 0.07428% | 2.455% | 15.71% | 20.63% | 16.93% | 15.13% | 14.48% | 9.88% | 11.55% | 26.07% | 27.17% | 25.5% | 23.75% | 6.919% | 21.56% | 39.33%
13 | 12 | 2030 | Winter | S, [MVA] | Expected | - | 41.014 | 44.1721 | 49.2499 | 51.4559 | 53.5821 | 49.4096 | 30.8003 | 6.8304 | 6.5261 | 4.7424 | 16.3137 | 20.5393 | 17.0883 | 14.9331 | 13.4504 | 6.3748 | 9.4846 | 27.1215 | 28.0657 | 26.5648 | 25.1878 | 8.2771 | 19.655 | 37.7546
13 | 12 | 2030 | Winter | S, [%] | Expected | - | 41.01% | 44.17% | 49.25% | 51.46% | 53.58% | 49.41% | 30.8% | 6.83% | 6.526% | 4.742% | 16.31% | 20.54% | 17.09% | 14.93% | 13.45% | 6.375% | 9.485% | 27.12% | 28.07% | 26.56% | 25.19% | 8.277% | 19.65% | 37.75%
12 | 16 | 2030 | Winter | P, [MW] | Expected | - | 14.1165 | 13.937 | 13.6581 | 13.728 | 15.0193 | 13.62 | 18.2121 | 11.4197 | 10.265 | 14.4335 | 18.8659 | 14.2711 | 21.3803 | 22.4084 | 22.2917 | 23.9796 | 23.277 | 13.7277 | 14.7677 | 14.0034 | 13.6793 | 5.5906 | 7.7358 | 8.868
12 | 16 | 2030 | Winter | P, [%] | Expected | - | 28.23% | 27.87% | 27.32% | 27.46% | 30.04% | 27.24% | 36.42% | 22.84% | 20.53% | 28.87% | 37.73% | 28.54% | 42.76% | 44.82% | 44.58% | 47.96% | 46.55% | 27.46% | 29.54% | 28.01% | 27.36% | 11.18% | 15.47% | 17.74%
16 | 12 | 2030 | Winter | P, [MW] | Expected | - | -14.0639 | -13.8832 | -13.6039 | -13.674 | -14.9596 | -13.5688 | -18.1512 | -11.3976 | -10.2466 | -14.3972 | -18.8053 | -14.2362 | -21.3034 | -22.3242 | -22.2077 | -23.8801 | -23.1842 | -13.6958 | -14.7307 | -13.9704 | -13.648 | -5.5853 | -7.7157 | -8.8413
16 | 12 | 2030 | Winter | P, [%] | Expected | - | 28.13% | 27.77% | 27.21% | 27.35% | 29.92% | 27.14% | 36.3% | 22.8% | 20.49% | 28.79% | 37.61% | 28.47% | 42.61% | 44.65% | 44.42% | 47.76% | 46.37% | 27.39% | 29.46% | 27.94% | 27.3% | 11.17% | 15.43% | 17.68%
12 | 16 | 2030 | Winter | Q, [MVAr] | Expected | - | -11.5029 | -11.9987 | -12.4116 | -12.3167 | -12.1368 | -11.7378 | -6.6161 | -2.7335 | -3.4121 | -4.088 | -3.5179 | -3.2065 | -3.1146 | -2.9315 | -3.4163 | -5.1332 | -4.3046 | -2.3674 | -2.4177 | -1.897 | -1.1857 | -2.0748 | -8.735 | -9.8854
12 | 16 | 2030 | Winter | Q, [%] | Expected | - | 23.01% | 24% | 24.82% | 24.63% | 24.27% | 23.48% | 13.23% | 5.467% | 6.824% | 8.176% | 7.036% | 6.413% | 6.229% | 5.863% | 6.833% | 10.27% | 8.609% | 4.735% | 4.835% | 3.794% | 2.371% | 4.15% | 17.47% | 19.77%
16 | 12 | 2030 | Winter | Q, [MVAr] | Expected | - | 9.4605 | 9.9674 | 10.3874 | 10.2911 | 10.1377 | 9.6931 | 4.5788 | 0.50025 | 1.163 | 1.9255 | 1.4753 | 1.0457 | 1.1383 | 0.98205 | 1.4758 | 3.2747 | 2.4146 | 0.2037 | 0.27612 | -0.26493 | -0.99081 | -0.2343 | 6.5417 | 7.7266
16 | 12 | 2030 | Winter | Q, [%] | Expected | - | 0.18921 | 0.19935 | 0.20775 | 0.20582 | 0.20275 | 0.19386 | 0.091575 | 0.010005 | 0.023261 | 0.03851 | 0.029507 | 0.020913 | 0.022765 | 0.019641 | 0.029516 | 0.065494 | 0.048291 | 0.004074 | 0.0055224 | 0.0052987 | 0.019816 | 0.0046861 | 0.13083 | 0.15453
12 | 16 | 2030 | Winter | S, [MVA] | Expected | - | 18.2097 | 18.3904 | 18.4551 | 18.4434 | 19.3102 | 17.98 | 19.3766 | 11.7423 | 10.8172 | 15.0013 | 19.1911 | 14.6269 | 21.606 | 22.5993 | 22.552 | 24.5228 | 23.6717 | 13.9304 | 14.9643 | 14.1314 | 13.7306 | 5.9632 | 11.668 | 13.2801
12 | 16 | 2030 | Winter | S, [%] | Expected | - | 36.42% | 36.78% | 36.91% | 36.89% | 38.62% | 35.96% | 38.75% | 23.48% | 21.63% | 30% | 38.38% | 29.25% | 43.21% | 45.2% | 45.1% | 49.05% | 47.34% | 27.86% | 29.93% | 28.26% | 27.46% | 11.93% | 23.34% | 26.56%
16 | 12 | 2030 | Winter | S, [MVA] | Expected | - | 16.9498 | 17.0907 | 17.1162 | 17.1139 | 18.071 | 16.6754 | 18.7198 | 11.4086 | 10.3124 | 14.5254 | 18.8631 | 14.2746 | 21.3338 | 22.3458 | 22.2567 | 24.1036 | 23.3096 | 13.6973 | 14.7333 | 13.9729 | 13.6839 | 5.5902 | 10.1156 | 11.7418
16 | 12 | 2030 | Winter | S, [%] | Expected | - | 33.9% | 34.18% | 34.23% | 34.23% | 36.14% | 33.35% | 37.44% | 22.82% | 20.62% | 29.05% | 37.73% | 28.55% | 42.67% | 44.69% | 44.51% | 48.21% | 46.62% | 27.39% | 29.47% | 27.95% | 27.37% | 11.18% | 20.23% | 23.48%
12 | 17 | 2030 | Winter | P, [MW] | Expected | - | 15.2091 | 14.9717 | 14.6777 | 14.4555 | 16.4265 | 15.3984 | 11.2422 | 0.4682 | -0.45282 | -1.7614 | -2.4252 | -1.9875 | 2.5685 | 4.8964 | 3.882 | 4.0238 | 1.5266 | -6.1649 | -5.3274 | -6.5631 | -6.4381 | 0.46268 | 6.7846 | 7.9055
12 | 17 | 2030 | Winter | P, [%] | Expected | - | 30.42% | 29.94% | 29.36% | 28.91% | 32.85% | 30.8% | 22.48% | 0.9364% | 0.9056% | 3.523% | 4.85% | 3.975% | 5.137% | 9.793% | 7.764% | 8.048% | 3.053% | 12.33% | 10.65% | 13.13% | 12.88% | 0.9254% | 13.57% | 15.81%
17 | 12 | 2030 | Winter | P, [MW] | Expected | - | -15.1046 | -14.8669 | -14.5734 | -14.3542 | -16.3028 | -15.29 | -11.1932 | -0.46752 | 0.45304 | 1.7626 | 2.4274 | 1.9899 | -2.564 | -4.8861 | -3.8764 | -4.0171 | -1.5251 | 6.18 | 5.339 | 6.5797 | 6.4556 | -0.46079 | -6.7602 | -7.8706
17 | 12 | 2030 | Winter | P, [%] | Expected | - | 30.21% | 29.73% | 29.15% | 28.71% | 32.61% | 30.58% | 22.39% | 0.935% | 0.9061% | 3.525% | 4.855% | 3.98% | 5.128% | 9.772% | 7.753% | 8.034% | 3.05% | 12.36% | 10.68% | 13.16% | 12.91% | 0.9216% | 13.52% | 15.74%
12 | 17 | 2030 | Winter | Q, [MVAr] | Expected | - | -9.2183 | -9.7183 | -10.1356 | -10.0553 | -9.9268 | -9.4841 | -4.9026 | -1.2971 | -1.9514 | -2.5181 | -2.3558 | -4.1682 | -4.9161 | -4.5637 | -2.1967 | -3.9688 | -3.9151 | -4.1755 | -4.2411 | -3.8004 | -0.13097 | -0.35419 | -6.8243 | -7.9657
12 | 17 | 2030 | Winter | Q, [%] | Expected | - | 18.44% | 19.44% | 20.27% | 20.11% | 19.85% | 18.97% | 9.805% | 2.594% | 3.903% | 5.036% | 4.712% | 8.336% | 9.832% | 9.127% | 4.393% | 7.938% | 7.83% | 8.351% | 8.482% | 7.601% | 0.2619% | 0.7084% | 13.65% | 15.93%
17 | 12 | 2030 | Winter | Q, [MVAr] | Expected | - | 4.663 | 5.1751 | 5.5989 | 5.5027 | 5.4793 | 4.9544 | 0.034307 | -3.8333 | -3.1826 | -2.6068 | -2.7482 | -0.95097 | -0.21046 | -0.54293 | -2.8895 | -1.0952 | -1.1821 | -0.87525 | -0.82598 | -1.2503 | -4.9015 | -4.7605 | 1.8992 | 3.0952
17 | 12 | 2030 | Winter | Q, [%] | Expected | - | 0.09326 | 0.1035 | 0.11198 | 0.11005 | 0.10959 | 0.099088 | 0.00068613 | 0.076666 | 0.063652 | 0.052136 | 0.054964 | 0.019019 | 0.0042092 | 0.010859 | 0.057791 | 0.021905 | 0.023642 | 0.017505 | 0.01652 | 0.025006 | 0.09803 | 0.095211 | 0.037983 | 0.061905
12 | 17 | 2030 | Winter | S, [MVA] | Expected | - | 17.7847 | 17.8493 | 17.8372 | 17.6088 | 19.193 | 18.0847 | 12.2647 | 1.379 | 2.0032 | 3.073 | 3.381 | 4.6178 | 5.5466 | 6.6935 | 4.4604 | 5.6518 | 4.2023 | 7.4458 | 6.8094 | 7.584 | 6.4394 | 0.58269 | 9.623 | 11.2227
12 | 17 | 2030 | Winter | S, [%] | Expected | - | 35.57% | 35.7% | 35.67% | 35.22% | 38.39% | 36.17% | 24.53% | 2.758% | 4.006% | 6.146% | 6.762% | 9.236% | 11.09% | 13.39% | 8.921% | 11.3% | 8.405% | 14.89% | 13.62% | 15.17% | 12.88% | 1.165% | 19.25% | 22.45%
17 | 12 | 2030 | Winter | S, [MVA] | Expected | - | 15.808 | 15.7418 | 15.6119 | 15.3728 | 17.199 | 16.0726 | 11.1933 | 3.8617 | 3.2147 | 3.1468 | 3.6667 | 2.2055 | 2.5726 | 4.9162 | 4.8349 | 4.1637 | 1.9296 | 6.2416 | 5.4025 | 6.6974 | 8.1055 | 4.7828 | 7.0219 | 8.4573
17 | 12 | 2030 | Winter | S, [%] | Expected | - | 31.62% | 31.48% | 31.22% | 30.75% | 34.4% | 32.15% | 22.39% | 7.723% | 6.429% | 6.294% | 7.333% | 4.411% | 5.145% | 9.832% | 9.67% | 8.327% | 3.859% | 12.48% | 10.8% | 13.39% | 16.21% | 9.566% | 14.04% | 16.91%
14 | 15 | 2030 | Winter | P, [MW] | Expected | - | -18.1368 | -19.3787 | -22.2778 | -22.9073 | -23.6176 | -22.5614 | -26.3374 | -30.826 | -26.4069 | -25.0241 | -23.4146 | -23.8571 | -19.9901 | -19.4529 | -21.2821 | -18.7457 | -22.6368 | -32.9677 | -33.4679 | -34.9954 | -36.271 | -34.4539 | -29.0621 | -29.9816
14 | 15 | 2030 | Winter | P, [%] | Expected | - | 36.27% | 38.76% | 44.56% | 45.81% | 47.24% | 45.12% | 52.67% | 61.65% | 52.81% | 50.05% | 46.83% | 47.71% | 39.98% | 38.91% | 42.56% | 37.49% | 45.27% | 65.94% | 66.94% | 69.99% | 72.54% | 68.91% | 58.12% | 59.96%
15 | 14 | 2030 | Winter | P, [MW] | Expected | - | 18.195 | 19.4417 | 22.3617 | 22.9961 | 23.7114 | 22.648 | 26.4516 | 30.979 | 26.5215 | 25.1273 | 23.5045 | 23.9497 | 20.0562 | 19.5144 | 21.3553 | 18.8041 | 22.7193 | 33.1428 | 33.6482 | 35.1922 | 36.4815 | 34.643 | 29.2023 | 30.1314
15 | 14 | 2030 | Winter | P, [%] | Expected | - | 36.39% | 38.88% | 44.72% | 45.99% | 47.42% | 45.3% | 52.9% | 61.96% | 53.04% | 50.25% | 47.01% | 47.9% | 40.11% | 39.03% | 42.71% | 37.61% | 45.44% | 66.29% | 67.3% | 70.38% | 72.96% | 69.29% | 58.4% | 60.26%
14 | 15 | 2030 | Winter | Q, [MVAr] | Expected | - | -6.3476 | -4.6211 | -5.3315 | -5.4359 | -5.2091 | -5.7358 | -4.916 | -3.1822 | -5.0456 | -5.0122 | -4.6497 | -4.4062 | -4.9479 | -3.9728 | -3.7852 | -4.773 | -3.1886 | -2.9426 | -3.0233 | -2.5917 | -1.7454 | -0.22992 | -4.9752 | -5.2255
14 | 15 | 2030 | Winter | Q, [%] | Expected | - | 12.7% | 9.242% | 10.66% | 10.87% | 10.42% | 11.47% | 9.832% | 6.364% | 10.09% | 10.02% | 9.299% | 8.812% | 9.896% | 7.946% | 7.57% | 9.546% | 6.377% | 5.885% | 6.047% | 5.183% | 3.491% | 0.4598% | 9.95% | 10.45%
15 | 14 | 2030 | Winter | Q, [MVAr] | Expected | - | 4.959 | 3.2481 | 4.0309 | 4.1523 | 3.9415 | 4.4442 | 3.6968 | 2.08 | 3.8229 | 3.7529 | 3.3437 | 3.1022 | 3.5561 | 2.562 | 2.4147 | 3.3615 | 1.854 | 1.9154 | 2.0105 | 1.6309 | 0.82589 | -0.76346 | 3.8552 | 4.1406
15 | 14 | 2030 | Winter | Q, [%] | Expected | - | 0.099181 | 0.064963 | 0.080618 | 0.083046 | 0.07883 | 0.088884 | 0.073935 | 0.0416 | 0.076458 | 0.075058 | 0.066875 | 0.062044 | 0.071121 | 0.051241 | 0.048293 | 0.06723 | 0.03708 | 0.038308 | 0.04021 | 0.032618 | 0.016518 | 0.015269 | 0.077103 | 0.082812
14 | 15 | 2030 | Winter | S, [MVA] | Expected | - | 19.2155 | 19.9221 | 22.9069 | 23.5435 | 24.1852 | 23.2791 | 26.7923 | 30.9898 | 26.8846 | 25.5211 | 23.8718 | 24.2606 | 20.5933 | 19.8545 | 21.6161 | 19.3438 | 22.8603 | 33.0988 | 33.6041 | 35.0913 | 36.313 | 34.4547 | 29.4849 | 30.4336
14 | 15 | 2030 | Winter | S, [%] | Expected | - | 38.43% | 39.84% | 45.81% | 47.09% | 48.37% | 46.56% | 53.58% | 61.98% | 53.77% | 51.04% | 47.74% | 48.52% | 41.19% | 39.71% | 43.23% | 38.69% | 45.72% | 66.2% | 67.21% | 70.18% | 72.63% | 68.91% | 58.97% | 60.87%
15 | 14 | 2030 | Winter | S, [MVA] | Expected | - | 18.8587 | 19.7112 | 22.7221 | 23.368 | 24.0367 | 23.08 | 26.7087 | 31.0487 | 26.7956 | 25.406 | 23.7412 | 24.1498 | 20.369 | 19.6819 | 21.4914 | 19.1022 | 22.7948 | 33.1981 | 33.7082 | 35.23 | 36.4909 | 34.6514 | 29.4556 | 30.4145
15 | 14 | 2030 | Winter | S, [%] | Expected | - | 37.72% | 39.42% | 45.44% | 46.74% | 48.07% | 46.16% | 53.42% | 62.1% | 53.59% | 50.81% | 47.48% | 48.3% | 40.74% | 39.36% | 42.98% | 38.2% | 45.59% | 66.4% | 67.42% | 70.46% | 72.98% | 69.3% | 58.91% | 60.83%
18 | 19 | 2030 | Winter | P, [MW] | Expected | - | 2.2673 | 3.0759 | 5.1539 | 5.2064 | 5.3037 | 4.9094 | 4.2849 | 4.3003 | 3.9981 | 4.0484 | 3.4193 | 3.5071 | 3.1372 | 3.0954 | 3.7205 | 3.4693 | 3.6937 | 4.6221 | 4.4114 | 3.7797 | 3.9696 | 4.6396 | 4.8018 | 6.1865
18 | 19 | 2030 | Winter | P, [%] | Expected | - | 22.67% | 30.76% | 51.54% | 52.06% | 53.04% | 49.09% | 42.85% | 43% | 39.98% | 40.48% | 34.19% | 35.07% | 31.37% | 30.95% | 37.2% | 34.69% | 36.94% | 46.22% | 44.11% | 37.8% | 39.7% | 46.4% | 48.02% | 61.87%
19 | 18 | 2030 | Winter | P, [MW] | Expected | - | -2.2405 | -3.0347 | -5.0443 | -5.0946 | -5.1877 | -4.809 | -4.2026 | -4.2182 | -3.9251 | -3.9752 | -3.3669 | -3.4525 | -3.0928 | -3.0529 | -3.6614 | -3.416 | -3.6333 | -4.5247 | -4.3198 | -3.7078 | -3.8904 | -4.5442 | -4.6995 | -6.0259
19 | 18 | 2030 | Winter | P, [%] | Expected | - | 22.4% | 30.35% | 50.44% | 50.95% | 51.88% | 48.09% | 42.03% | 42.18% | 39.25% | 39.75% | 33.67% | 34.53% | 30.93% | 30.53% | 36.61% | 34.16% | 36.33% | 45.25% | 43.2% | 37.08% | 38.9% | 45.44% | 46.99% | 60.26%
18 | 19 | 2030 | Winter | Q, [MVAr] | Expected | - | 1.1847 | 0.75921 | 0.37923 | 0.38386 | 0.36425 | 0.61266 | 1.3087 | 1.0255 | 1.1239 | 0.95152 | 0.85379 | 0.83973 | 0.87247 | 0.75725 | 0.62791 | 0.9779 | 1.0443 | 1.5081 | 1.6718 | 1.7855 | 1.8756 | 1.3157 | 1.3751 | 0.93242
18 | 19 | 2030 | Winter | Q, [%] | Expected | - | 11.85% | 7.592% | 3.792% | 3.839% | 3.643% | 6.127% | 13.09% | 10.26% | 11.24% | 9.515% | 8.538% | 8.397% | 8.725% | 7.573% | 6.279% | 9.779% | 10.44% | 15.08% | 16.72% | 17.85% | 18.76% | 13.16% | 13.75% | 9.324%
19 | 18 | 2030 | Winter | Q, [MVAr] | Expected | - | -1.1448 | -0.69802 | -0.21642 | -0.21771 | -0.19196 | -0.46344 | -1.1863 | -0.9035 | -1.0155 | -0.84275 | -0.7759 | -0.7587 | -0.8065 | -0.69419 | -0.54006 | -0.89869 | -0.9545 | -1.3634 | -1.5357 | -1.6786 | -1.7579 | -1.1739 | -1.223 | -0.69379
19 | 18 | 2030 | Winter | Q, [%] | Expected | - | 0.11448 | 0.069802 | 0.021642 | 0.021771 | 0.019196 | 0.046344 | 0.11863 | 0.09035 | 0.10155 | 0.084275 | 0.07759 | 0.07587 | 0.08065 | 0.069419 | 0.054006 | 0.089869 | 0.09545 | 0.13634 | 0.15357 | 0.16786 | 0.17579 | 0.11739 | 0.1223 | 0.069379
18 | 19 | 2030 | Winter | S, [MVA] | Expected | - | 2.5582 | 3.1682 | 5.1678 | 5.2205 | 5.3161 | 4.9475 | 4.4803 | 4.4209 | 4.1531 | 4.1587 | 3.5243 | 3.6062 | 3.2562 | 3.1866 | 3.7731 | 3.6045 | 3.8385 | 4.862 | 4.7176 | 4.1802 | 4.3904 | 4.8226 | 4.9948 | 6.2564
18 | 19 | 2030 | Winter | S, [%] | Expected | - | 25.58% | 31.68% | 51.68% | 52.21% | 53.16% | 49.47% | 44.8% | 44.21% | 41.53% | 41.59% | 35.24% | 36.06% | 32.56% | 31.87% | 37.73% | 36.05% | 38.39% | 48.62% | 47.18% | 41.8% | 43.9% | 48.23% | 49.95% | 62.56%
19 | 18 | 2030 | Winter | S, [MVA] | Expected | - | 2.516 | 3.1139 | 5.0489 | 5.0992 | 5.1913 | 4.8312 | 4.3668 | 4.3139 | 4.0544 | 4.0636 | 3.4551 | 3.5349 | 3.1962 | 3.1308 | 3.701 | 3.5323 | 3.7566 | 4.7257 | 4.5847 | 4.0701 | 4.2692 | 4.6934 | 4.856 | 6.0657
19 | 18 | 2030 | Winter | S, [%] | Expected | - | 25.16% | 31.14% | 50.49% | 50.99% | 51.91% | 48.31% | 43.67% | 43.14% | 40.54% | 40.64% | 34.55% | 35.35% | 31.96% | 31.31% | 37.01% | 35.32% | 37.57% | 47.26% | 45.85% | 40.7% | 42.69% | 46.93% | 48.56% | 60.66%
19 | 20 | 2030 | Winter | P, [MW] | Expected | - | -0.52662 | 0.5719 | 2.6984 | 2.7776 | 2.8707 | 2.3562 | 1.1437 | 0.71992 | 0.01751 | -0.024794 | -0.6198 | -0.53413 | -0.81818 | -0.78459 | -0.069263 | -0.24352 | 0.055566 | 0.69434 | 0.29421 | -0.31672 | -0.13295 | 0.71288 | 1.1773 | 2.8808
19 | 20 | 2030 | Winter | P, [%] | Expected | - | 5.266% | 5.719% | 26.98% | 27.78% | 28.71% | 23.56% | 11.44% | 7.199% | 0.1751% | 0.2479% | 6.198% | 5.341% | 8.182% | 7.846% | 0.6926% | 2.435% | 0.5557% | 6.943% | 2.942% | 3.167% | 1.329% | 7.129% | 11.77% | 28.81%
20 | 19 | 2030 | Winter | P, [MW] | Expected | - | 0.53013 | -0.57005 | -2.6791 | -2.7572 | -2.8488 | -2.341 | -1.1378 | -0.71793 | -0.017091 | 0.02483 | 0.62084 | 0.5349 | 0.81999 | 0.78623 | 0.069289 | 0.24413 | -0.054906 | -0.69118 | -0.2914 | 0.32053 | 0.13734 | -0.71004 | -1.1714 | -2.8579
20 | 19 | 2030 | Winter | P, [%] | Expected | - | 5.301% | 5.7% | 26.79% | 27.57% | 28.49% | 23.41% | 11.38% | 7.179% | 0.1709% | 0.2483% | 6.208% | 5.349% | 8.2% | 7.862% | 0.6929% | 2.441% | 0.5491% | 6.912% | 2.914% | 3.205% | 1.373% | 7.1% | 11.71% | 28.58%
19 | 20 | 2030 | Winter | Q, [MVAr] | Expected | - | 1.0336 | 0.61932 | 0.16901 | 0.16847 | 0.21407 | 0.45176 | 0.94984 | 0.46581 | 0.39211 | 0.11163 | 0.054601 | 0.045985 | 0.11098 | 0.032412 | -0.070176 | 0.41667 | 0.49766 | 0.83676 | 0.98243 | 1.1542 | 1.2757 | 0.74873 | 0.91439 | 0.49075
19 | 20 | 2030 | Winter | Q, [%] | Expected | - | 10.34% | 6.193% | 1.69% | 1.685% | 2.141% | 4.518% | 9.498% | 4.658% | 3.921% | 1.116% | 0.546% | 0.4599% | 1.11% | 0.3241% | 0.7018% | 4.167% | 4.977% | 8.368% | 9.824% | 11.54% | 12.76% | 7.487% | 9.144% | 4.907%
20 | 19 | 2030 | Winter | Q, [MVAr] | Expected | - | -1.0282 | -0.61648 | -0.13943 | -0.13712 | -0.1805 | -0.42844 | -0.94086 | -0.46275 | -0.39147 | -0.11158 | -0.053 | -0.044804 | -0.10819 | -0.029898 | 0.070216 | -0.41573 | -0.49664 | -0.83191 | -0.97812 | -1.1483 | -1.2689 | -0.74437 | -0.90531 | -0.45566
20 | 19 | 2030 | Winter | Q, [%] | Expected | - | 0.10282 | 0.061648 | 0.013943 | 0.013712 | 0.01805 | 0.042844 | 0.094086 | 0.046275 | 0.039147 | 0.011158 | 0.0053 | 0.0044804 | 0.010819 | 0.0029898 | 0.0070216 | 0.041573 | 0.049664 | 0.083191 | 0.097812 | 0.11483 | 0.12689 | 0.074437 | 0.090531 | 0.045566
19 | 20 | 2030 | Winter | S, [MVA] | Expected | - | 1.16 | 0.84299 | 2.7037 | 2.7827 | 2.8787 | 2.3991 | 1.4867 | 0.85747 | 0.3925 | 0.11435 | 0.6222 | 0.53611 | 0.82567 | 0.78526 | 0.098601 | 0.48261 | 0.50075 | 1.0873 | 1.0255 | 1.1968 | 1.2826 | 1.0338 | 1.4907 | 2.9223
19 | 20 | 2030 | Winter | S, [%] | Expected | - | 11.6% | 8.43% | 27.04% | 27.83% | 28.79% | 23.99% | 14.87% | 8.575% | 3.925% | 1.144% | 6.222% | 5.361% | 8.257% | 7.853% | 0.986% | 4.826% | 5.007% | 10.87% | 10.26% | 11.97% | 12.83% | 10.34% | 14.91% | 29.22%
20 | 19 | 2030 | Winter | S, [MVA] | Expected | - | 1.1568 | 0.83964 | 2.6827 | 2.7606 | 2.8546 | 2.3799 | 1.4764 | 0.85414 | 0.39184 | 0.11431 | 0.6231 | 0.53677 | 0.8271 | 0.7868 | 0.098647 | 0.48211 | 0.49967 | 1.0816 | 1.0206 | 1.1922 | 1.2763 | 1.0287 | 1.4805 | 2.894
20 | 19 | 2030 | Winter | S, [%] | Expected | - | 11.57% | 8.396% | 26.83% | 27.61% | 28.55% | 23.8% | 14.76% | 8.541% | 3.918% | 1.143% | 6.231% | 5.368% | 8.271% | 7.868% | 0.9865% | 4.821% | 4.997% | 10.82% | 10.21% | 11.92% | 12.76% | 10.29% | 14.8% | 28.94%
21 | 20 | 2030 | Winter | P, [MW] | Expected | - | -0.59965 | -0.092847 | 2.0696 | 1.9902 | 1.9247 | 1.5927 | 1.2868 | 1.9578 | 2.7567 | 3.1714 | 3.1509 | 3.3539 | 3.6023 | 3.5699 | 2.9026 | 2.8656 | 2.5661 | 1.9948 | 0.91709 | -0.33757 | -0.51796 | 0.67755 | 0.94101 | 2.1526
21 | 20 | 2030 | Winter | P, [%] | Expected | - | 5.997% | 0.9285% | 20.7% | 19.9% | 19.25% | 15.93% | 12.87% | 19.58% | 27.57% | 31.71% | 31.51% | 33.54% | 36.02% | 35.7% | 29.03% | 28.66% | 25.66% | 19.95% | 9.171% | 3.376% | 5.18% | 6.776% | 9.41% | 21.53%
20 | 21 | 2030 | Winter | P, [MW] | Expected | - | 0.59965 | 0.092847 | -2.0696 | -1.9902 | -1.9247 | -1.5927 | -1.2868 | -1.9578 | -2.7567 | -3.1714 | -3.1509 | -3.3539 | -3.6023 | -3.5699 | -2.9026 | -2.8656 | -2.5661 | -1.9948 | -0.91709 | 0.33757 | 0.51796 | -0.67755 | -0.94101 | -2.1526
20 | 21 | 2030 | Winter | P, [%] | Expected | - | 5.997% | 0.9285% | 20.7% | 19.9% | 19.25% | 15.93% | 12.87% | 19.58% | 27.57% | 31.71% | 31.51% | 33.54% | 36.02% | 35.7% | 29.03% | 28.66% | 25.66% | 19.95% | 9.171% | 3.376% | 5.18% | 6.776% | 9.41% | 21.53%
21 | 20 | 2030 | Winter | Q, [MVAr] | Expected | - | -2.0328 | -1.7838 | -1.3135 | -1.3022 | -1.2855 | -1.3944 | -1.0686 | -0.064554 | 0.29463 | 0.32851 | 0.44618 | 0.7015 | 0.7403 | 0.81119 | 0.4679 | -0.17687 | -0.26753 | -0.59409 | -1.0101 | -1.4524 | -1.3391 | -1.0785 | -1.7896 | -1.3607
21 | 20 | 2030 | Winter | Q, [%] | Expected | - | 20.33% | 17.84% | 13.14% | 13.02% | 12.86% | 13.94% | 10.69% | 0.6455% | 2.946% | 3.285% | 4.462% | 7.015% | 7.403% | 8.112% | 4.679% | 1.769% | 2.675% | 5.941% | 10.1% | 14.52% | 13.39% | 10.79% | 17.9% | 13.61%
20 | 21 | 2030 | Winter | Q, [MVAr] | Expected | - | 2.066 | 1.8074 | 1.3586 | 1.3447 | 1.3258 | 1.4281 | 1.0896 | 0.093336 | -0.23716 | -0.25286 | -0.37193 | -0.61621 | -0.6426 | -0.71487 | -0.40549 | 0.2365 | 0.31599 | 0.62656 | 1.0241 | 1.4692 | 1.3546 | 1.0907 | 1.8208 | 1.4104
20 | 21 | 2030 | Winter | Q, [%] | Expected | - | 0.2066 | 0.18074 | 0.13586 | 0.13447 | 0.13258 | 0.14281 | 0.10896 | 0.0093336 | 0.023716 | 0.025286 | 0.037193 | 0.061621 | 0.06426 | 0.071487 | 0.040549 | 0.02365 | 0.031599 | 0.062656 | 0.10241 | 0.14692 | 0.13546 | 0.10907 | 0.18208 | 0.14104
21 | 20 | 2030 | Winter | S, [MVA] | Expected | - | 2.1194 | 1.7862 | 2.4512 | 2.3784 | 2.3145 | 2.1169 | 1.6727 | 1.9588 | 2.7724 | 3.1884 | 3.1823 | 3.4265 | 3.6776 | 3.6609 | 2.9401 | 2.871 | 2.58 | 2.0814 | 1.3643 | 1.4911 | 1.4358 | 1.2737 | 2.0219 | 2.5466
21 | 20 | 2030 | Winter | S, [%] | Expected | - | 21.19% | 17.86% | 24.51% | 23.78% | 23.15% | 21.17% | 16.73% | 19.59% | 27.72% | 31.88% | 31.82% | 34.26% | 36.78% | 36.61% | 29.4% | 28.71% | 25.8% | 20.81% | 13.64% | 14.91% | 14.36% | 12.74% | 20.22% | 25.47%
20 | 21 | 2030 | Winter | S, [MVA] | Expected | - | 2.1513 | 1.8098 | 2.4757 | 2.4019 | 2.3371 | 2.1392 | 1.6861 | 1.96 | 2.7669 | 3.1814 | 3.1728 | 3.4101 | 3.6592 | 3.6408 | 2.9308 | 2.8753 | 2.5855 | 2.0909 | 1.3747 | 1.5074 | 1.4503 | 1.284 | 2.0496 | 2.5735
20 | 21 | 2030 | Winter | S, [%] | Expected | - | 21.51% | 18.1% | 24.76% | 24.02% | 23.37% | 21.39% | 16.86% | 19.6% | 27.67% | 31.81% | 31.73% | 34.1% | 36.59% | 36.41% | 29.31% | 28.75% | 25.86% | 20.91% | 13.75% | 15.07% | 14.5% | 12.84% | 20.5% | 25.73%
21 | 22 | 2030 | Winter | P, [MW] | Expected | - | 0.60065 | 0.093848 | -2.0686 | -1.9892 | -1.9237 | -1.5917 | -1.2858 | -1.9568 | -2.7557 | -3.9467 | -3.1499 | -3.3529 | -3.6013 | -3.6289 | -2.9016 | -2.8646 | -2.5651 | -1.9938 | -0.91605 | 0.68893 | 0.88984 | -0.5605 | -0.94001 | -2.1516
21 | 22 | 2030 | Winter | P, [%] | Expected | - | 6.007% | 0.9385% | 20.69% | 19.89% | 19.24% | 15.92% | 12.86% | 19.57% | 27.56% | 39.47% | 31.5% | 33.53% | 36.01% | 36.29% | 29.02% | 28.65% | 25.65% | 19.94% | 9.161% | 6.889% | 8.898% | 5.605% | 9.4% | 21.52%
22 | 21 | 2030 | Winter | P, [MW] | Expected | - | -0.59908 | -0.09273 | 2.0707 | 1.9912 | 1.9256 | 1.5933 | 1.2867 | 1.9581 | 2.7585 | 3.9522 | 3.1534 | 3.357 | 3.6059 | 3.6336 | 2.9046 | 2.8674 | 2.5674 | 1.9953 | 0.91672 | -0.688 | -0.88891 | 0.56102 | 0.94148 | 2.1539
22 | 21 | 2030 | Winter | P, [%] | Expected | - | 5.991% | 0.9273% | 20.71% | 19.91% | 19.26% | 15.93% | 12.87% | 19.58% | 27.58% | 39.52% | 31.53% | 33.57% | 36.06% | 36.34% | 29.05% | 28.67% | 25.67% | 19.95% | 9.167% | 6.88% | 8.889% | 5.61% | 9.415% | 21.54%
21 | 22 | 2030 | Winter | Q, [MVAr] | Expected | - | 2.0318 | 1.7828 | 1.3125 | 1.3012 | 1.2845 | 1.3934 | 1.0677 | 0.065548 | -0.29363 | -0.32751 | -0.44518 | -0.70051 | -0.7393 | -0.81019 | -0.46691 | 0.17785 | 0.26852 | 0.59509 | 1.0111 | 1.4534 | 1.3401 | 1.0795 | 1.7886 | 1.3597
21 | 22 | 2030 | Winter | Q, [%] | Expected | - | 20.32% | 17.83% | 13.13% | 13.01% | 12.85% | 13.93% | 10.68% | 0.6555% | 2.936% | 3.275% | 4.452% | 7.005% | 7.393% | 8.102% | 4.669% | 1.779% | 2.685% | 5.951% | 10.11% | 14.53% | 13.4% | 10.79% | 17.89% | 13.6%
22 | 21 | 2030 | Winter | Q, [MVAr] | Expected | - | -2.0293 | -1.781 | -1.3092 | -1.298 | -1.2815 | -1.3909 | -1.0661 | -0.063383 | 0.29795 | 0.3363 | 0.45077 | 0.70693 | 0.74665 | 0.81767 | 0.4716 | -0.17336 | -0.26487 | -0.59264 | -1.0101 | -1.4519 | -1.3386 | -1.0787 | -1.7863 | -1.356
22 | 21 | 2030 | Winter | Q, [%] | Expected | - | 0.20293 | 0.1781 | 0.13092 | 0.1298 | 0.12815 | 0.13909 | 0.10661 | 0.0063383 | 0.029795 | 0.03363 | 0.045077 | 0.070693 | 0.074665 | 0.081767 | 0.04716 | 0.017336 | 0.026487 | 0.059264 | 0.10101 | 0.14519 | 0.13386 | 0.10787 | 0.17863 | 0.1356
21 | 22 | 2030 | Winter | S, [MVA] | Expected | - | 2.1187 | 1.7853 | 2.4498 | 2.377 | 2.3131 | 2.1155 | 1.6713 | 1.9579 | 2.7713 | 3.9602 | 3.1812 | 3.4253 | 3.6764 | 3.7182 | 2.9389 | 2.8701 | 2.5792 | 2.0807 | 1.3644 | 1.6084 | 1.6086 | 1.2163 | 2.0206 | 2.5452
21 | 22 | 2030 | Winter | S, [%] | Expected | - | 21.19% | 17.85% | 24.5% | 23.77% | 23.13% | 21.15% | 16.71% | 19.58% | 27.71% | 39.6% | 31.81% | 34.25% | 36.76% | 37.18% | 29.39% | 28.7% | 25.79% | 20.81% | 13.64% | 16.08% | 16.09% | 12.16% | 20.21% | 25.45%
22 | 21 | 2030 | Winter | S, [MVA] | Expected | - | 2.1159 | 1.7834 | 2.4498 | 2.3769 | 2.313 | 2.115 | 1.671 | 1.9592 | 2.7745 | 3.9665 | 3.1854 | 3.4306 | 3.6824 | 3.7245 | 2.9426 | 2.8726 | 2.5811 | 2.0815 | 1.364 | 1.6067 | 1.6069 | 1.2158 | 2.0192 | 2.5452
22 | 21 | 2030 | Winter | S, [%] | Expected | - | 21.16% | 17.83% | 24.5% | 23.77% | 23.13% | 21.15% | 16.71% | 19.59% | 27.75% | 39.66% | 31.85% | 34.31% | 36.82% | 37.24% | 29.43% | 28.73% | 25.81% | 20.81% | 13.64% | 16.07% | 16.07% | 12.16% | 20.19% | 25.45%
22 | 23 | 2030 | Winter | P, [MW] | Expected | - | 3.8772 | 7.2344 | 5.8939 | 6.0687 | 6.67 | 6.4747 | 5.5413 | 4.3706 | 1.6982 | 1.021 | -1.7294 | -2.6718 | -2.9885 | -3.3932 | -2.4045 | -2.5118 | -0.54852 | 1.034 | 2.0164 | 2.7328 | 2.995 | 3.9999 | 5.3607 | 5.9353
22 | 23 | 2030 | Winter | P, [%] | Expected | - | 38.77% | 72.34% | 58.94% | 60.69% | 66.7% | 64.75% | 55.41% | 43.71% | 16.98% | 10.21% | 17.29% | 26.72% | 29.88% | 33.93% | 24.05% | 25.12% | 5.485% | 10.34% | 20.16% | 27.33% | 29.95% | 40% | 53.61% | 59.35%
23 | 22 | 2030 | Winter | P, [MW] | Expected | - | -3.8738 | -7.227 | -5.8881 | -6.0627 | -6.6631 | -6.4683 | -5.5373 | -4.3684 | -1.6974 | -1.0206 | 1.73 | 2.6726 | 2.9894 | 3.3943 | 2.4055 | 2.5131 | 0.54918 | -1.0337 | -2.0157 | -2.7317 | -2.9933 | -3.9977 | -5.3563 | -5.9299
23 | 22 | 2030 | Winter | P, [%] | Expected | - | 38.74% | 72.27% | 58.88% | 60.63% | 66.63% | 64.68% | 55.37% | 43.68% | 16.97% | 10.21% | 17.3% | 26.73% | 29.89% | 33.94% | 24.05% | 25.13% | 5.492% | 10.34% | 20.16% | 27.32% | 29.93% | 39.98% | 53.56% | 59.3%
22 | 23 | 2030 | Winter | Q, [MVAr] | Expected | - | 4.5525 | 5.0298 | 5.1561 | 5.1584 | 5.2262 | 5.0383 | 3.3524 | 1.8555 | 2.248 | 1.8672 | 1.7934 | 1.414 | 1.0607 | 0.87094 | 2.057 | 2.7485 | 2.6086 | 1.465 | 1.5771 | 1.8052 | 2.8172 | 2.7644 | 4.011 | 4.5328
22 | 23 | 2030 | Winter | Q, [%] | Expected | - | 45.53% | 50.3% | 51.56% | 51.58% | 52.26% | 50.38% | 33.52% | 18.55% | 22.48% | 18.67% | 17.93% | 14.14% | 10.61% | 8.709% | 20.57% | 27.49% | 26.09% | 14.65% | 15.77% | 18.05% | 28.17% | 27.64% | 40.11% | 45.33%
23 | 22 | 2030 | Winter | Q, [MVAr] | Expected | - | -4.5473 | -5.0185 | -5.1471 | -5.1491 | -5.2157 | -5.0284 | -3.3462 | -1.8522 | -2.2468 | -1.8665 | -1.7925 | -1.4127 | -1.0593 | -0.86922 | -2.0556 | -2.7466 | -2.6076 | -1.4645 | -1.5761 | -1.8037 | -2.8147 | -2.7609 | -4.0043 | -4.5244
23 | 22 | 2030 | Winter | Q, [%] | Expected | - | 0.45473 | 0.50185 | 0.51471 | 0.51491 | 0.52157 | 0.50284 | 0.33462 | 0.18522 | 0.22468 | 0.18665 | 0.17925 | 0.14127 | 0.10593 | 0.086922 | 0.20556 | 0.27466 | 0.26076 | 0.14645 | 0.15761 | 0.18037 | 0.28147 | 0.27609 | 0.40043 | 0.45244
22 | 23 | 2030 | Winter | S, [MVA] | Expected | - | 5.9798 | 8.8111 | 7.831 | 7.9648 | 8.4736 | 8.204 | 6.4765 | 4.7481 | 2.8173 | 2.1281 | 2.4914 | 3.0229 | 3.1711 | 3.5032 | 3.1644 | 3.7234 | 2.6656 | 1.7931 | 2.5599 | 3.2752 | 4.1117 | 4.8622 | 6.6952 | 7.4682
22 | 23 | 2030 | Winter | S, [%] | Expected | - | 59.8% | 88.11% | 78.31% | 79.65% | 84.74% | 82.04% | 64.76% | 47.48% | 28.17% | 21.28% | 24.91% | 30.23% | 31.71% | 35.03% | 31.64% | 37.23% | 26.66% | 17.93% | 25.6% | 32.75% | 41.12% | 48.62% | 66.95% | 74.68%
23 | 22 | 2030 | Winter | S, [MVA] | Expected | - | 5.9737 | 8.7986 | 7.8206 | 7.9542 | 8.4617 | 8.1929 | 6.4699 | 4.7449 | 2.8159 | 2.1273 | 2.4912 | 3.023 | 3.1715 | 3.5039 | 3.1641 | 3.7228 | 2.6648 | 1.7925 | 2.5588 | 3.2735 | 4.1088 | 4.8584 | 6.6877 | 7.4588
23 | 22 | 2030 | Winter | S, [%] | Expected | - | 59.74% | 87.99% | 78.21% | 79.54% | 84.62% | 81.93% | 64.7% | 47.45% | 28.16% | 21.27% | 24.91% | 30.23% | 31.72% | 35.04% | 31.64% | 37.23% | 26.65% | 17.93% | 25.59% | 32.73% | 41.09% | 48.58% | 66.88% | 74.59%
23 | 24 | 2030 | Winter | P, [MW] | Expected | - | -0.27818 | 3.3263 | 2.2049 | 2.4171 | 2.9406 | 2.056 | -0.6989 | -3.0125 | -5.885 | -6.6656 | -8.6832 | -10.0661 | -10.161 | -10.2275 | -8.6966 | -8.7163 | -7.0669 | -6.0467 | -4.8243 | -4.0674 | -3.7002 | -2.2352 | 0.022251 | 1.2027
23 | 24 | 2030 | Winter | P, [%] | Expected | - | 2.782% | 33.26% | 22.05% | 24.17% | 29.41% | 20.56% | 6.989% | 30.13% | 58.85% | 66.66% | 86.83% | 100.7% | 101.6% | 102.3% | 86.97% | 87.16% | 70.67% | 60.47% | 48.24% | 40.67% | 37% | 22.35% | 0.2225% | 12.03%
24 | 23 | 2030 | Winter | P, [MW] | Expected | - | 0.29175 | -3.2954 | -2.1825 | -2.393 | -2.9113 | -2.0357 | 0.70981 | 3.0345 | 5.952 | 6.7502 | 8.8103 | 10.2316 | 10.3272 | 10.3936 | 8.8229 | 8.8451 | 7.1536 | 6.1078 | 4.8649 | 4.0975 | 3.7286 | 2.2492 | -0.011998 | -1.1853
24 | 23 | 2030 | Winter | P, [%] | Expected | - | 2.917% | 32.95% | 21.82% | 23.93% | 29.11% | 20.36% | 7.098% | 30.35% | 59.52% | 67.5% | 88.1% | 102.3% | 103.3% | 103.9% | 88.23% | 88.45% | 71.54% | 61.08% | 48.65% | 40.97% | 37.29% | 22.49% | 0.12% | 11.85%
23 | 24 | 2030 | Winter | Q, [MVAr] | Expected | - | 2.4688 | 2.4551 | 2.5837 | 2.5857 | 2.6523 | 2.465 | 2.076 | 1.7152 | 2.2714 | 2.5377 | 1.9788 | 1.9222 | 1.7304 | 1.5404 | 2.0802 | 2.2793 | 1.9763 | 0.83324 | 0.9449 | 1.0108 | 1.5369 | 1.4832 | 2.0781 | 2.5981
23 | 24 | 2030 | Winter | Q, [%] | Expected | - | 24.69% | 24.55% | 25.84% | 25.86% | 26.52% | 24.65% | 20.76% | 17.15% | 22.71% | 25.38% | 19.79% | 19.22% | 17.3% | 15.4% | 20.8% | 22.79% | 19.76% | 8.332% | 9.449% | 10.11% | 15.37% | 14.83% | 20.78% | 25.98%
24 | 23 | 2030 | Winter | Q, [MVAr] | Expected | - | -3.3191 | -3.2735 | -3.4068 | -3.4053 | -3.4619 | -3.289 | -2.9229 | -2.5507 | -3.0446 | -3.2891 | -2.6821 | -2.5772 | -2.3904 | -2.2057 | -2.7982 | -2.9903 | -2.7443 | -1.6155 | -1.752 | -1.8306 | -2.3559 | -2.3294 | -2.9101 | -3.4131
24 | 23 | 2030 | Winter | Q, [%] | Expected | - | 0.33191 | 0.32735 | 0.34068 | 0.34053 | 0.34619 | 0.3289 | 0.29229 | 0.25507 | 0.30446 | 0.32891 | 0.26821 | 0.25772 | 0.23904 | 0.22057 | 0.27982 | 0.29903 | 0.27443 | 0.16155 | 0.1752 | 0.18306 | 0.23559 | 0.23294 | 0.29101 | 0.34131
23 | 24 | 2030 | Winter | S, [MVA] | Expected | - | 2.4844 | 4.1343 | 3.3967 | 3.5395 | 3.96 | 3.2099 | 2.1904 | 3.4666 | 6.3081 | 7.1323 | 8.9059 | 10.248 | 10.3073 | 10.3428 | 8.942 | 9.0094 | 7.338 | 6.1038 | 4.916 | 4.1911 | 4.0067 | 2.6826 | 2.0782 | 2.863
23 | 24 | 2030 | Winter | S, [%] | Expected | - | 24.84% | 41.34% | 33.97% | 35.39% | 39.6% | 32.1% | 21.9% | 34.67% | 63.08% | 71.32% | 89.06% | 102.5% | 103.1% | 103.4% | 89.42% | 90.09% | 73.38% | 61.04% | 49.16% | 41.91% | 40.07% | 26.83% | 20.78% | 28.63%
24 | 23 | 2030 | Winter | S, [MVA] | Expected | - | 3.3319 | 4.645 | 4.046 | 4.1621 | 4.5233 | 3.868 | 3.0079 | 3.9641 | 6.6855 | 7.5089 | 9.2095 | 10.5512 | 10.6002 | 10.6251 | 9.256 | 9.3369 | 7.662 | 6.3178 | 5.1707 | 4.4878 | 4.4106 | 3.238 | 2.9102 | 3.613
24 | 23 | 2030 | Winter | S, [%] | Expected | - | 33.32% | 46.45% | 40.46% | 41.62% | 45.23% | 38.68% | 30.08% | 39.64% | 66.85% | 75.09% | 92.09% | 105.5% | 106% | 106.3% | 92.56% | 93.37% | 76.62% | 63.18% | 51.71% | 44.88% | 44.11% | 32.38% | 29.1% | 36.13%
24 | 25 | 2030 | Winter | P, [MW] | Expected | - | 0.92741 | 6.8872 | 5.1917 | 5.5403 | 6.363 | 5.5637 | 4.4829 | 5.2816 | 2.0679 | 2.7558 | 0.33868 | 0.17814 | -1.7839 | -1.7777 | 1.8185 | -0.7654 | 0.8566 | 4.0288 | 5.5437 | 4.5742 | 3.7076 | 4.5556 | 4.4711 | 6.4912
24 | 25 | 2030 | Winter | P, [%] | Expected | - | 4.637% | 34.44% | 25.96% | 27.7% | 31.82% | 27.82% | 22.41% | 26.41% | 10.34% | 13.78% | 1.693% | 0.8907% | 8.919% | 8.888% | 9.092% | 3.827% | 4.283% | 20.14% | 27.72% | 22.87% | 18.54% | 22.78% | 22.36% | 32.46%
25 | 24 | 2030 | Winter | P, [MW] | Expected | - | -0.92741 | -6.8872 | -5.1917 | -5.5403 | -6.363 | -5.5637 | -4.4829 | -5.2816 | -2.0679 | -2.7558 | -0.33868 | -0.17814 | 1.7839 | 1.7777 | -1.8185 | 0.7654 | -0.8566 | -4.0288 | -5.5437 | -4.5742 | -3.7076 | -4.5556 | -4.4711 | -6.4912
25 | 24 | 2030 | Winter | P, [%] | Expected | - | 4.637% | 34.44% | 25.96% | 27.7% | 31.82% | 27.82% | 22.41% | 26.41% | 10.34% | 13.78% | 1.693% | 0.8907% | 8.919% | 8.888% | 9.092% | 3.827% | 4.283% | 20.14% | 27.72% | 22.87% | 18.54% | 22.78% | 22.36% | 32.46%
24 | 25 | 2030 | Winter | Q, [MVAr] | Expected | - | 1.2398 | 0.46644 | 0.44514 | 0.49471 | 0.558 | 0.49423 | 2.1758 | 3.1586 | 4.4775 | 4.7897 | 4.3939 | 4.4865 | 4.5636 | 4.1393 | 3.8965 | 3.6239 | 3.6232 | 3.5767 | 3.6936 | 3.6595 | 3.5402 | 2.9203 | 1.9629 | 1.8409
24 | 25 | 2030 | Winter | Q, [%] | Expected | - | 6.199% | 2.332% | 2.226% | 2.474% | 2.79% | 2.471% | 10.88% | 15.79% | 22.39% | 23.95% | 21.97% | 22.43% | 22.82% | 20.7% | 19.48% | 18.12% | 18.12% | 17.88% | 18.47% | 18.3% | 17.7% | 14.6% | 9.815% | 9.205%
25 | 24 | 2030 | Winter | Q, [MVAr] | Expected | - | -1.2258 | -0.18434 | -0.28307 | -0.30974 | -0.31327 | -0.30759 | -2.0295 | -2.9379 | -4.3374 | -4.615 | -4.2854 | -4.3755 | -4.4323 | -4.029 | -3.7947 | -3.5481 | -3.5458 | -3.4102 | -3.4364 | -3.4595 | -3.3862 | -2.7492 | -1.8196 | -1.5644
25 | 24 | 2030 | Winter | Q, [%] | Expected | - | 0.06129 | 0.0092172 | 0.014153 | 0.015487 | 0.015664 | 0.015379 | 0.10147 | 0.1469 | 0.21687 | 0.23075 | 0.21427 | 0.21877 | 0.22162 | 0.20145 | 0.18974 | 0.17741 | 0.17729 | 0.17051 | 0.17182 | 0.17298 | 0.16931 | 0.13746 | 0.09098 | 0.07822
24 | 25 | 2030 | Winter | S, [MVA] | Expected | - | 1.5483 | 6.903 | 5.2107 | 5.5624 | 6.3874 | 5.5857 | 4.983 | 6.154 | 4.932 | 5.5259 | 4.4069 | 4.49 | 4.8998 | 4.5049 | 4.3 | 3.7039 | 3.7231 | 5.3874 | 6.6615 | 5.8579 | 5.1264 | 5.4113 | 4.883 | 6.7472
24 | 25 | 2030 | Winter | S, [%] | Expected | - | 7.742% | 34.51% | 26.05% | 27.81% | 31.94% | 27.93% | 24.92% | 30.77% | 24.66% | 27.63% | 22.03% | 22.45% | 24.5% | 22.52% | 21.5% | 18.52% | 18.62% | 26.94% | 33.31% | 29.29% | 25.63% | 27.06% | 24.41% | 33.74%
25 | 24 | 2030 | Winter | S, [MVA] | Expected | - | 1.5371 | 6.8897 | 5.1994 | 5.549 | 6.3707 | 5.5722 | 4.9209 | 6.0437 | 4.8051 | 5.3752 | 4.2988 | 4.3791 | 4.7778 | 4.4038 | 4.208 | 3.6297 | 3.6478 | 5.2783 | 6.5224 | 5.7351 | 5.0212 | 5.3209 | 4.8272 | 6.677
25 | 24 | 2030 | Winter | S, [%] | Expected | - | 7.685% | 34.45% | 26% | 27.74% | 31.85% | 27.86% | 24.6% | 30.22% | 24.03% | 26.88% | 21.49% | 21.9% | 23.89% | 22.02% | 21.04% | 18.15% | 18.24% | 26.39% | 32.61% | 28.68% | 25.11% | 26.6% | 24.14% | 33.39%
24 | 26 | 2030 | Winter | P, [MW] | Expected | - | -1.0682 | -3.4408 | -2.8582 | -2.9963 | -3.3007 | -3.3771 | -3.1757 | -2.9391 | 1.1851 | 3.623 | 7.544 | 9.0102 | 12.3887 | 12.385 | 8.9796 | 8.9133 | 5.4788 | -0.55664 | -4.6836 | -6.3637 | -7.2853 | -6.6538 | -4.3081 | -5.1549
24 | 26 | 2030 | Winter | P, [%] | Expected | - | 5.341% | 17.2% | 14.29% | 14.98% | 16.5% | 16.89% | 15.88% | 14.7% | 5.926% | 18.11% | 37.72% | 45.05% | 61.94% | 61.93% | 44.9% | 44.57% | 27.39% | 2.783% | 23.42% | 31.82% | 36.43% | 33.27% | 21.54% | 25.77%
26 | 24 | 2030 | Winter | P, [MW] | Expected | - | 1.0682 | 3.4408 | 2.8582 | 2.9963 | 3.3007 | 3.3771 | 3.1757 | 2.9391 | -1.1851 | -3.623 | -7.544 | -9.0102 | -12.3887 | -12.385 | -8.9796 | -8.9133 | -5.4788 | 0.55664 | 4.6836 | 6.3637 | 7.2853 | 6.6538 | 4.3081 | 5.1549
26 | 24 | 2030 | Winter | P, [%] | Expected | - | 5.341% | 17.2% | 14.29% | 14.98% | 16.5% | 16.89% | 15.88% | 14.7% | 5.926% | 18.11% | 37.72% | 45.05% | 61.94% | 61.93% | 44.9% | 44.57% | 27.39% | 2.783% | 23.42% | 31.82% | 36.43% | 33.27% | 21.54% | 25.77%
24 | 26 | 2030 | Winter | Q, [MVAr] | Expected | - | 2.0783 | 2.8061 | 2.9607 | 2.9096 | 2.9029 | 2.7938 | 0.74811 | -0.60692 | -1.4319 | -1.4996 | -1.7109 | -1.9082 | -2.1722 | -1.9326 | -1.0973 | -0.63264 | -0.87789 | -1.9602 | -1.9406 | -1.8279 | -1.1833 | -0.58993 | 0.94822 | 1.5732
24 | 26 | 2030 | Winter | Q, [%] | Expected | - | 10.39% | 14.03% | 14.8% | 14.55% | 14.51% | 13.97% | 3.741% | 3.035% | 7.16% | 7.498% | 8.554% | 9.541% | 10.86% | 9.663% | 5.487% | 3.163% | 4.389% | 9.801% | 9.703% | 9.14% | 5.916% | 2.95% | 4.741% | 7.866%
26 | 24 | 2030 | Winter | Q, [MVAr] | Expected | - | -2.0771 | -2.8015 | -2.9568 | -2.9055 | -2.8984 | -2.7893 | -0.74565 | 0.60898 | 1.4327 | 1.503 | 1.724 | 1.9266 | 2.2061 | 1.9661 | 1.115 | 0.64995 | 0.88463 | 1.9612 | 1.9465 | 1.838 | 1.1958 | 0.60016 | -0.94363 | -1.5662
26 | 24 | 2030 | Winter | Q, [%] | Expected | - | 0.10385 | 0.14007 | 0.14784 | 0.14528 | 0.14492 | 0.13946 | 0.037283 | 0.030449 | 0.071635 | 0.075151 | 0.086199 | 0.096328 | 0.1103 | 0.098306 | 0.055749 | 0.032497 | 0.044232 | 0.098059 | 0.097323 | 0.091898 | 0.059791 | 0.030008 | 0.047182 | 0.078312
24 | 26 | 2030 | Winter | S, [MVA] | Expected | - | 2.3367 | 4.44 | 4.1152 | 4.1766 | 4.3956 | 4.3829 | 3.2626 | 3.0011 | 1.8587 | 3.9211 | 7.7356 | 9.2101 | 12.5777 | 12.5349 | 9.0464 | 8.9357 | 5.5487 | 2.0378 | 5.0697 | 6.621 | 7.3808 | 6.6799 | 4.4112 | 5.3896
24 | 26 | 2030 | Winter | S, [%] | Expected | - | 11.68% | 22.2% | 20.58% | 20.88% | 21.98% | 21.91% | 16.31% | 15.01% | 9.294% | 19.61% | 38.68% | 46.05% | 62.89% | 62.67% | 45.23% | 44.68% | 27.74% | 10.19% | 25.35% | 33.11% | 36.9% | 33.4% | 22.06% | 26.95%
26 | 24 | 2030 | Winter | S, [MVA] | Expected | - | 2.3356 | 4.4371 | 4.1124 | 4.1737 | 4.3926 | 4.38 | 3.2621 | 3.0015 | 1.8593 | 3.9224 | 7.7385 | 9.2139 | 12.5836 | 12.5401 | 9.0485 | 8.937 | 5.5497 | 2.0387 | 5.0719 | 6.6238 | 7.3828 | 6.6808 | 4.4102 | 5.3876
26 | 24 | 2030 | Winter | S, [%] | Expected | - | 11.68% | 22.19% | 20.56% | 20.87% | 21.96% | 21.9% | 16.31% | 15.01% | 9.297% | 19.61% | 38.69% | 46.07% | 62.92% | 62.7% | 45.24% | 44.68% | 27.75% | 10.19% | 25.36% | 33.12% | 36.91% | 33.4% | 22.05% | 26.94%
26 | 27 | 2030 | Winter | P, [MW] | Expected | - | -1.0672 | -3.4398 | -2.8572 | -2.9953 | -3.2997 | -3.3761 | -3.1747 | -2.9381 | 1.1861 | 3.2741 | 7.545 | 9.0112 | 10.2765 | 10.3578 | 8.9806 | 8.9143 | 5.4798 | -0.55564 | -3.6462 | -5.2721 | -6.1298 | -5.4419 | -4.3071 | -5.1539
26 | 27 | 2030 | Winter | P, [%] | Expected | - | 10.67% | 34.4% | 28.57% | 29.95% | 33% | 33.76% | 31.75% | 29.38% | 11.86% | 32.74% | 75.45% | 90.11% | 102.8% | 103.6% | 89.81% | 89.14% | 54.8% | 5.556% | 36.46% | 52.72% | 61.3% | 54.42% | 43.07% | 51.54%
27 | 26 | 2030 | Winter | P, [MW] | Expected | - | 1.0759 | 3.4717 | 2.8849 | 3.0238 | 3.3314 | 3.4075 | 3.1919 | 2.9524 | -1.1807 | -3.2538 | -7.4535 | -8.8834 | -10.1113 | -10.1927 | -8.8572 | -8.7935 | -5.4327 | 0.56216 | 3.6733 | 5.3218 | 6.1924 | 5.4898 | 4.3391 | 5.2022
27 | 26 | 2030 | Winter | P, [%] | Expected | - | 10.76% | 34.72% | 28.85% | 30.24% | 33.31% | 34.08% | 31.92% | 29.52% | 11.81% | 32.54% | 74.54% | 88.83% | 101.1% | 101.9% | 88.57% | 87.93% | 54.33% | 5.622% | 36.73% | 53.22% | 61.92% | 54.9% | 43.39% | 52.02%
26 | 27 | 2030 | Winter | Q, [MVAr] | Expected | - | 2.0761 | 2.8005 | 2.9558 | 2.9046 | 2.8974 | 2.7883 | 0.74664 | -0.60798 | -1.4317 | -1.502 | -1.723 | -1.9256 | -2.2051 | -1.9651 | -1.114 | -0.64895 | -0.88364 | -1.9602 | -1.9455 | -1.837 | -1.1948 | -0.59916 | 0.94462 | 1.5672
26 | 27 | 2030 | Winter | Q, [%] | Expected | - | 20.76% | 28.01% | 29.56% | 29.05% | 28.97% | 27.88% | 7.466% | 6.08% | 14.32% | 15.02% | 17.23% | 19.26% | 22.05% | 19.65% | 11.14% | 6.49% | 8.836% | 19.6% | 19.45% | 18.37% | 11.95% | 5.992% | 9.446% | 15.67%
27 | 26 | 2030 | Winter | Q, [MVAr] | Expected | - | -2.0626 | -2.7514 | -2.9132 | -2.8607 | -2.8486 | -2.7399 | -0.72022 | 0.63008 | 1.4401 | 1.5333 | 1.8639 | 2.1224 | 2.4594 | 2.2194 | 1.3039 | 0.83492 | 0.95611 | 1.9702 | 1.9871 | 1.9134 | 1.2911 | 0.67293 | -0.89536 | -1.4929
27 | 26 | 2030 | Winter | Q, [%] | Expected | - | 0.20626 | 0.27514 | 0.29132 | 0.28607 | 0.28486 | 0.27399 | 0.072022 | 0.063008 | 0.14401 | 0.15333 | 0.18639 | 0.21224 | 0.24594 | 0.22194 | 0.13039 | 0.083492 | 0.095611 | 0.19702 | 0.19871 | 0.19134 | 0.12911 | 0.067293 | 0.089536 | 0.14929
26 | 27 | 2030 | Winter | S, [MVA] | Expected | - | 2.3343 | 4.4357 | 4.111 | 4.1723 | 4.3912 | 4.3786 | 3.2613 | 3.0003 | 1.8592 | 3.6022 | 7.7393 | 9.2147 | 10.5104 | 10.5426 | 9.0494 | 8.9379 | 5.5506 | 2.0374 | 4.1328 | 5.583 | 6.2452 | 5.4748 | 4.4095 | 5.3869
26 | 27 | 2030 | Winter | S, [%] | Expected | - | 23.34% | 44.36% | 41.11% | 41.72% | 43.91% | 43.79% | 32.61% | 30% | 18.59% | 36.02% | 77.39% | 92.15% | 105.1% | 105.4% | 90.49% | 89.38% | 55.51% | 20.37% | 41.33% | 55.83% | 62.45% | 54.75% | 44.09% | 53.87%
27 | 26 | 2030 | Winter | S, [MVA] | Expected | - | 2.3264 | 4.4298 | 4.0999 | 4.1626 | 4.3832 | 4.3724 | 3.2721 | 3.0189 | 1.8622 | 3.597 | 7.683 | 9.1334 | 10.4061 | 10.4315 | 8.9527 | 8.833 | 5.5162 | 2.0488 | 4.1764 | 5.6553 | 6.3255 | 5.5309 | 4.4305 | 5.4121
27 | 26 | 2030 | Winter | S, [%] | Expected | - | 23.26% | 44.3% | 41% | 41.63% | 43.83% | 43.72% | 32.72% | 30.19% | 18.62% | 35.97% | 76.83% | 91.33% | 104.1% | 104.3% | 89.53% | 88.33% | 55.16% | 20.49% | 41.76% | 56.55% | 63.26% | 55.31% | 44.31% | 54.12%
27 | 28 | 2030 | Winter | P, [MW] | Expected | - | -5.2328 | -8.7571 | -12.1278 | -12.2337 | -12.767 | -12.4091 | -12.2197 | -13.3347 | -9.6917 | -7.7782 | -2.6196 | -2.2211 | -0.84452 | -0.15754 | -1.9638 | -0.59323 | -4.0751 | -11.7153 | -13.2912 | -13.6685 | -14.2033 | -15.2594 | -13.7864 | -16.3115
27 | 28 | 2030 | Winter | P, [%] | Expected | - | 10.47% | 17.51% | 24.26% | 24.47% | 25.53% | 24.82% | 24.44% | 26.67% | 19.38% | 15.56% | 5.239% | 4.442% | 1.689% | 0.3151% | 3.928% | 1.186% | 8.15% | 23.43% | 26.58% | 27.34% | 28.41% | 30.52% | 27.57% | 32.62%
28 | 27 | 2030 | Winter | P, [MW] | Expected | - | 5.2531 | 8.8106 | 12.226 | 12.3334 | 12.8751 | 12.5107 | 12.31 | 13.4398 | 9.7482 | 7.8154 | 2.6255 | 2.2264 | 0.84844 | 0.16037 | 1.9669 | 0.59365 | 4.085 | 11.797 | 13.3959 | 13.7793 | 14.3223 | 15.3962 | 13.9032 | 16.4778
28 | 27 | 2030 | Winter | P, [%] | Expected | - | 10.51% | 17.62% | 24.45% | 24.67% | 25.75% | 25.02% | 24.62% | 26.88% | 19.5% | 15.63% | 5.251% | 4.453% | 1.697% | 0.3207% | 3.934% | 1.187% | 8.17% | 23.59% | 26.79% | 27.56% | 28.64% | 30.79% | 27.81% | 32.96%
27 | 28 | 2030 | Winter | Q, [MVAr] | Expected | - | 2.4996 | 3.3354 | 3.5223 | 3.4698 | 3.4577 | 3.3153 | 1.0131 | -0.49404 | -1.4904 | -1.698 | -1.7943 | -2.0692 | -2.4813 | -2.2261 | -1.2637 | -0.61499 | -0.66318 | -1.8549 | -1.8827 | -1.87 | -1.2727 | -0.51946 | 1.1534 | 1.8163
27 | 28 | 2030 | Winter | Q, [%] | Expected | - | 4.999% | 6.671% | 7.045% | 6.94% | 6.915% | 6.631% | 2.026% | 0.9881% | 2.981% | 3.396% | 3.589% | 4.138% | 4.963% | 4.452% | 2.527% | 1.23% | 1.326% | 3.71% | 3.765% | 3.74% | 2.545% | 1.039% | 2.307% | 3.633%
28 | 27 | 2030 | Winter | Q, [MVAr] | Expected | - | -2.4682 | -3.2528 | -3.3706 | -3.3159 | -3.2908 | -3.1584 | -0.87382 | 0.65619 | 1.5777 | 1.7555 | 1.8033 | 2.0773 | 2.4874 | 2.2305 | 1.2686 | 0.61564 | 0.67843 | 1.9811 | 2.0444 | 2.041 | 1.4565 | 0.7306 | -0.973 | -1.5596
28 | 27 | 2030 | Winter | Q, [%] | Expected | - | 0.049365 | 0.065056 | 0.067413 | 0.066317 | 0.065816 | 0.063168 | 0.017476 | 0.013124 | 0.031554 | 0.03511 | 0.036066 | 0.041547 | 0.049747 | 0.044609 | 0.025371 | 0.012313 | 0.013569 | 0.039622 | 0.040889 | 0.040819 | 0.02913 | 0.014612 | 0.01946 | 0.031192
27 | 28 | 2030 | Winter | S, [MVA] | Expected | - | 5.7991 | 9.3708 | 12.6289 | 12.7163 | 13.227 | 12.8443 | 12.2617 | 13.3439 | 9.8056 | 7.9614 | 3.1752 | 3.0356 | 2.6211 | 2.2316 | 2.3352 | 0.85448 | 4.1287 | 11.8612 | 13.4238 | 13.7959 | 14.2602 | 15.2682 | 13.8345 | 16.4123
27 | 28 | 2030 | Winter | S, [%] | Expected | - | 11.6% | 18.74% | 25.26% | 25.43% | 26.45% | 25.69% | 24.52% | 26.69% | 19.61% | 15.92% | 6.35% | 6.071% | 5.242% | 4.463% | 4.67% | 1.709% | 8.257% | 23.72% | 26.85% | 27.59% | 28.52% | 30.54% | 27.67% | 32.82%
28 | 27 | 2030 | Winter | S, [MVA] | Expected | - | 5.8041 | 9.3919 | 12.6822 | 12.7714 | 13.289 | 12.9032 | 12.341 | 13.4558 | 9.8751 | 8.0102 | 3.1851 | 3.045 | 2.6281 | 2.2362 | 2.3405 | 0.85524 | 4.141 | 11.9622 | 13.551 | 13.9296 | 14.3962 | 15.4135 | 13.9372 | 16.5515
28 | 27 | 2030 | Winter | S, [%] | Expected | - | 11.61% | 18.78% | 25.36% | 25.54% | 26.58% | 25.81% | 24.68% | 26.91% | 19.75% | 16.02% | 6.37% | 6.09% | 5.256% | 4.472% | 4.681% | 1.71% | 8.282% | 23.92% | 27.1% | 27.86% | 28.79% | 30.83% | 27.87% | 33.1%
28 | 29 | 2030 | Winter | P, [MW] | Expected | - | -7.6143 | -11.1718 | -14.5873 | -14.6947 | -15.2364 | -14.8719 | -16.0563 | -18.5712 | -15.1148 | -13.4171 | -8.2271 | -7.8281 | -6.4501 | -5.762 | -7.2236 | -5.7353 | -9.2267 | -17.2914 | -19.0078 | -19.3911 | -19.9342 | -20.893 | -18.2501 | -20.2497
28 | 29 | 2030 | Winter | P, [%] | Expected | - | 15.23% | 22.34% | 29.17% | 29.39% | 30.47% | 29.74% | 32.11% | 37.14% | 30.23% | 26.83% | 16.45% | 15.66% | 12.9% | 11.52% | 14.45% | 11.47% | 18.45% | 34.58% | 38.02% | 38.78% | 39.87% | 41.79% | 36.5% | 40.5%
29 | 28 | 2030 | Winter | P, [MW] | Expected | - | 7.6381 | 11.2231 | 14.6754 | 14.7841 | 15.3326 | 14.9633 | 16.1612 | 18.7112 | 15.2119 | 13.496 | 8.2618 | 7.8609 | 6.4768 | 5.7844 | 7.2502 | 5.7528 | 9.2646 | 17.4158 | 19.1563 | 19.5454 | 20.0957 | 21.0679 | 18.387 | 20.4187
29 | 28 | 2030 | Winter | P, [%] | Expected | - | 15.28% | 22.45% | 29.35% | 29.57% | 30.67% | 29.93% | 32.32% | 37.42% | 30.42% | 26.99% | 16.52% | 15.72% | 12.95% | 11.57% | 14.5% | 11.51% | 18.53% | 34.83% | 38.31% | 39.09% | 40.19% | 42.14% | 36.77% | 40.84%
28 | 29 | 2030 | Winter | Q, [MVAr] | Expected | - | -0.33883 | 0.44546 | 0.56334 | 0.50861 | 0.48449 | 0.3528 | -1.9316 | -3.4616 | -4.3831 | -4.5609 | -4.6088 | -4.8828 | -5.2928 | -5.0359 | -4.074 | -3.4211 | -3.4839 | -4.7866 | -4.8499 | -4.8464 | -4.262 | -3.536 | -1.8324 | -1.2459
28 | 29 | 2030 | Winter | Q, [%] | Expected | - | 0.6777% | 0.8909% | 1.127% | 1.017% | 0.969% | 0.7056% | 3.863% | 6.923% | 8.766% | 9.122% | 9.218% | 9.766% | 10.59% | 10.07% | 8.148% | 6.842% | 6.968% | 9.573% | 9.7% | 9.693% | 8.524% | 7.072% | 3.665% | 2.492%
29 | 28 | 2030 | Winter | Q, [MVAr] | Expected | - | 0.37213 | -0.37343 | -0.43967 | -0.38307 | -0.34933 | -0.22452 | 2.0788 | 3.6583 | 4.5196 | 4.6717 | 4.6575 | 4.9289 | 5.3304 | 5.0674 | 4.1115 | 3.4456 | 3.5371 | 4.9613 | 5.0584 | 5.063 | 4.4887 | 3.7816 | 2.0247 | 1.4832
29 | 28 | 2030 | Winter | Q, [%] | Expected | - | 0.0074426 | 0.0074687 | 0.0087933 | 0.0076614 | 0.0069866 | 0.0044904 | 0.041577 | 0.073166 | 0.090392 | 0.093434 | 0.09315 | 0.098578 | 0.10661 | 0.10135 | 0.08223 | 0.068912 | 0.070742 | 0.099226 | 0.10117 | 0.10126 | 0.089774 | 0.075632 | 0.040494 | 0.029664
28 | 29 | 2030 | Winter | S, [MVA] | Expected | - | 7.6219 | 11.1807 | 14.5982 | 14.7035 | 15.2441 | 14.8761 | 16.1721 | 18.8911 | 15.7375 | 14.1711 | 9.4301 | 9.2261 | 8.3437 | 7.6525 | 8.2932 | 6.6781 | 9.8625 | 17.9416 | 19.6168 | 19.9876 | 20.3847 | 21.1902 | 18.3419 | 20.288
28 | 29 | 2030 | Winter | S, [%] | Expected | - | 15.24% | 22.36% | 29.2% | 29.41% | 30.49% | 29.75% | 32.34% | 37.78% | 31.47% | 28.34% | 18.86% | 18.45% | 16.69% | 15.31% | 16.59% | 13.36% | 19.72% | 35.88% | 39.23% | 39.98% | 40.77% | 42.38% | 36.68% | 40.58%
29 | 28 | 2030 | Winter | S, [MVA] | Expected | - | 7.6471 | 11.2293 | 14.6819 | 14.789 | 15.3366 | 14.965 | 16.2943 | 19.0655 | 15.8691 | 14.2817 | 9.4842 | 9.2784 | 8.3882 | 7.6901 | 8.3349 | 6.7057 | 9.9168 | 18.1087 | 19.8129 | 20.1905 | 20.5909 | 21.4046 | 18.4982 | 20.4725
29 | 28 | 2030 | Winter | S, [%] | Expected | - | 15.29% | 22.46% | 29.36% | 29.58% | 30.67% | 29.93% | 32.59% | 38.13% | 31.74% | 28.56% | 18.97% | 18.56% | 16.78% | 15.38% | 16.67% | 13.41% | 19.83% | 36.22% | 39.63% | 40.38% | 41.18% | 42.81% | 37% | 40.95%
7 | 29 | 2030 | Winter | P, [MW] | Expected | - | 40.2224 | 42.9943 | 45.7303 | 47.4417 | 49.3093 | 46.5959 | 49.1172 | 47.2111 | 38.752 | 35.8695 | 31.2933 | 29.643 | 28.952 | 29.1718 | 30.3308 | 27.1566 | 34.522 | 46.6692 | 49.4477 | 53.6962 | 54.8646 | 55.0674 | 51.2755 | 52.666
7 | 29 | 2030 | Winter | P, [%] | Expected | - | 40.22% | 42.99% | 45.73% | 47.44% | 49.31% | 46.6% | 49.12% | 47.21% | 38.75% | 35.87% | 31.29% | 29.64% | 28.95% | 29.17% | 30.33% | 27.16% | 34.52% | 46.67% | 49.45% | 53.7% | 54.86% | 55.07% | 51.28% | 52.67%
29 | 7 | 2030 | Winter | P, [MW] | Expected | - | -40.2224 | -42.9943 | -45.7303 | -47.4417 | -49.3093 | -46.5959 | -49.1172 | -47.2111 | -38.752 | -35.8695 | -31.2933 | -29.643 | -28.952 | -29.1718 | -30.3308 | -27.1566 | -34.522 | -46.6692 | -49.4477 | -53.6962 | -54.8646 | -55.0674 | -51.2755 | -52.666
29 | 7 | 2030 | Winter | P, [%] | Expected | - | 40.22% | 42.99% | 45.73% | 47.44% | 49.31% | 46.6% | 49.12% | 47.21% | 38.75% | 35.87% | 31.29% | 29.64% | 28.95% | 29.17% | 30.33% | 27.16% | 34.52% | 46.67% | 49.45% | 53.7% | 54.86% | 55.07% | 51.28% | 52.67%
7 | 29 | 2030 | Winter | Q, [MVAr] | Expected | - | 0.87949 | 0.25529 | 0.035245 | 0.39553 | 0.62076 | 0.92935 | 4.0089 | 6.1663 | 6.4098 | 5.9885 | 5.7422 | 1.3584 | 0.63062 | 0.33818 | 4.9036 | 3.6876 | 2.4105 | 0.33581 | 0.8095 | 1.6644 | 7.032 | 6.4134 | 3.3518 | 2.3857
7 | 29 | 2030 | Winter | Q, [%] | Expected | - | 0.8795% | 0.2553% | 0.03524% | 0.3955% | 0.6208% | 0.9293% | 4.009% | 6.166% | 6.41% | 5.989% | 5.742% | 1.358% | 0.6306% | 0.3382% | 4.904% | 3.688% | 2.41% | 0.3358% | 0.8095% | 1.664% | 7.032% | 6.413% | 3.352% | 2.386%
29 | 7 | 2030 | Winter | Q, [MVAr] | Expected | - | 0.13757 | 0.9109 | 1.2904 | 1.0312 | 0.92212 | 0.4437 | -2.5284 | -4.8213 | -5.4934 | -5.2009 | -5.1406 | -0.83821 | -0.13647 | 0.16212 | -4.3443 | -3.2373 | -1.6968 | 0.94591 | 0.62476 | 0.02653 | -5.2388 | -4.6068 | -1.7192 | -0.65145
29 | 7 | 2030 | Winter | Q, [%] | Expected | - | 0.0013757 | 0.009109 | 0.012904 | 0.010312 | 0.0092212 | 0.004437 | 0.025284 | 0.048213 | 0.054934 | 0.052009 | 0.051406 | 0.0083821 | 0.0013647 | 0.0016212 | 0.043443 | 0.032373 | 0.016968 | 0.0094591 | 0.0062476 | 0.0002653 | 0.052388 | 0.046068 | 0.017192 | 0.0065145
7 | 29 | 2030 | Winter | S, [MVA] | Expected | - | 40.232 | 42.995 | 45.7304 | 47.4433 | 49.3132 | 46.6052 | 49.2805 | 47.6121 | 39.2785 | 36.3659 | 31.8158 | 29.6742 | 28.9589 | 29.1737 | 30.7246 | 27.4059 | 34.606 | 46.6704 | 49.4543 | 53.722 | 55.3134 | 55.4396 | 51.3849 | 52.72
7 | 29 | 2030 | Winter | S, [%] | Expected | - | 40.23% | 43% | 45.73% | 47.44% | 49.31% | 46.61% | 49.28% | 47.61% | 39.28% | 36.37% | 31.82% | 29.67% | 28.96% | 29.17% | 30.72% | 27.41% | 34.61% | 46.67% | 49.45% | 53.72% | 55.31% | 55.44% | 51.38% | 52.72%
29 | 7 | 2030 | Winter | S, [MVA] | Expected | - | 40.2226 | 43.0039 | 45.7485 | 47.4529 | 49.3179 | 46.5981 | 49.1822 | 47.4567 | 39.1394 | 36.2445 | 31.7127 | 29.6549 | 28.9524 | 29.1722 | 30.6403 | 27.3489 | 34.5636 | 46.6788 | 49.4516 | 53.6962 | 55.1141 | 55.2597 | 51.3043 | 52.67
29 | 7 | 2030 | Winter | S, [%] | Expected | - | 40.22% | 43% | 45.75% | 47.45% | 49.32% | 46.6% | 49.18% | 47.46% | 39.14% | 36.24% | 31.71% | 29.65% | 28.95% | 29.17% | 30.64% | 27.35% | 34.56% | 46.68% | 49.45% | 53.7% | 55.11% | 55.26% | 51.3% | 52.67%
25 | 30 | 2030 | Winter | P, [MW] | Expected | - | 0.91602 | -0.79898 | 6.6764 | 5.7273 | 5.8061 | 5.945 | 4.364 | 6.1794 | 3.5444 | 2.8519 | 0.68684 | -1.1393 | -0.26195 | 1.2197 | 2.3196 | -0.070075 | -0.56412 | 4.0174 | 6.3217 | 3.0584 | 4.1922 | 4.1764 | 4.7614 | 7.1162
25 | 30 | 2030 | Winter | P, [%] | Expected | - | 9.16% | 7.99% | 66.76% | 57.27% | 58.06% | 59.45% | 43.64% | 61.79% | 35.44% | 28.52% | 6.868% | 11.39% | 2.619% | 12.2% | 23.2% | 0.7008% | 5.641% | 40.17% | 63.22% | 30.58% | 41.92% | 41.76% | 47.61% | 71.16%
30 | 25 | 2030 | Winter | P, [MW] | Expected | - | -0.91227 | 0.8028 | -6.6108 | -5.6763 | -5.7537 | -5.8918 | -4.3367 | -6.1278 | -3.527 | -2.8384 | -0.68205 | 1.1462 | 0.26498 | -1.2128 | -2.3093 | 0.072412 | 0.56507 | -3.9951 | -6.2665 | -3.0454 | -4.168 | -4.1526 | -4.7301 | -7.0451
30 | 25 | 2030 | Winter | P, [%] | Expected | - | 9.123% | 8.028% | 66.11% | 56.76% | 57.54% | 58.92% | 43.37% | 61.28% | 35.27% | 28.38% | 6.82% | 11.46% | 2.65% | 12.13% | 23.09% | 0.7241% | 5.651% | 39.95% | 62.67% | 30.45% | 41.68% | 41.53% | 47.3% | 70.45%
25 | 30 | 2030 | Winter | Q, [MVAr] | Expected | - | -1.4068 | -1.4952 | -2.0585 | -2.2664 | -2.2545 | -2.0405 | -1.0789 | 0.01419 | 0.43376 | 1.3519 | 1.7826 | 2.0157 | 1.5119 | 1.9771 | 1.6047 | 1.3448 | 0.63874 | 0.73766 | 0.89199 | 0.47591 | 0.27946 | 0.35955 | -0.11091 | -0.7604
25 | 30 | 2030 | Winter | Q, [%] | Expected | - | 14.07% | 14.95% | 20.58% | 22.66% | 22.54% | 20.41% | 10.79% | 0.1419% | 4.338% | 13.52% | 17.83% | 20.16% | 15.12% | 19.77% | 16.05% | 13.45% | 6.387% | 7.377% | 8.92% | 4.759% | 2.795% | 3.595% | 1.109% | 7.604%
30 | 25 | 2030 | Winter | Q, [MVAr] | Expected | - | 1.4124 | 1.501 | 2.1565 | 2.3427 | 2.3329 | 2.1201 | 1.1198 | 0.063119 | -0.40783 | -1.3317 | -1.7754 | -2.0053 | -1.5074 | -1.9668 | -1.5894 | -1.3413 | -0.63733 | -0.70424 | -0.8094 | -0.45639 | -0.24332 | -0.32397 | 0.15766 | 0.86686
30 | 25 | 2030 | Winter | Q, [%] | Expected | - | 0.14124 | 0.1501 | 0.21565 | 0.23427 | 0.23329 | 0.21201 | 0.11198 | 0.0063119 | 0.040783 | 0.13317 | 0.17754 | 0.20053 | 0.15074 | 0.19668 | 0.15894 | 0.13413 | 0.063733 | 0.070424 | 0.08094 | 0.045639 | 0.024332 | 0.032397 | 0.015766 | 0.086686
25 | 30 | 2030 | Winter | S, [MVA] | Expected | - | 1.6788 | 1.6953 | 6.9865 | 6.1594 | 6.2284 | 6.2854 | 4.4954 | 6.1794 | 3.5708 | 3.1561 | 1.9104 | 2.3154 | 1.5345 | 2.323 | 2.8205 | 1.3466 | 0.85219 | 4.0846 | 6.3843 | 3.0952 | 4.2015 | 4.1918 | 4.7627 | 7.1568
25 | 30 | 2030 | Winter | S, [%] | Expected | - | 16.79% | 16.95% | 69.87% | 61.59% | 62.28% | 62.85% | 44.95% | 61.79% | 35.71% | 31.56% | 19.1% | 23.15% | 15.34% | 23.23% | 28.21% | 13.47% | 8.522% | 40.85% | 63.84% | 30.95% | 42.02% | 41.92% | 47.63% | 71.57%
30 | 25 | 2030 | Winter | S, [MVA] | Expected | - | 1.6814 | 1.7022 | 6.9537 | 6.1407 | 6.2086 | 6.2616 | 4.4789 | 6.1281 | 3.5505 | 3.1353 | 1.9019 | 2.3098 | 1.5305 | 2.3107 | 2.8034 | 1.3432 | 0.85176 | 4.0567 | 6.3186 | 3.0794 | 4.1751 | 4.1652 | 4.7328 | 7.0982
30 | 25 | 2030 | Winter | S, [%] | Expected | - | 16.81% | 17.02% | 69.54% | 61.41% | 62.09% | 62.62% | 44.79% | 61.28% | 35.51% | 31.35% | 19.02% | 23.1% | 15.31% | 23.11% | 28.03% | 13.43% | 8.518% | 40.57% | 63.19% | 30.79% | 41.75% | 41.65% | 47.33% | 70.98%
30 | 31 | 2030 | Winter | P, [MW] | Expected | - | 0.7265 | -1.6656 | 1.5685 | 0.54209 | 0.37821 | 1.3508 | 1.1217 | 2.3043 | 0.53797 | 0.71354 | -1.7178 | -2.9 | -4.0337 | -3.7708 | -2.6325 | -3.9562 | -2.7845 | 0.82116 | 3.0848 | 2.6103 | 3.983 | 3.5853 | 2.4391 | 1.9657
30 | 31 | 2030 | Winter | P, [%] | Expected | - | 7.265% | 16.66% | 15.69% | 5.421% | 3.782% | 13.51% | 11.22% | 23.04% | 5.38% | 7.135% | 17.18% | 29% | 40.34% | 37.71% | 26.33% | 39.56% | 27.84% | 8.212% | 30.85% | 26.1% | 39.83% | 35.85% | 24.39% | 19.66%
31 | 30 | 2030 | Winter | P, [MW] | Expected | - | -0.7048 | 1.6875 | -1.5401 | -0.51654 | -0.35263 | -1.3244 | -1.1144 | -2.2954 | -0.53733 | -0.71059 | 1.7228 | 2.9145 | 4.0601 | 3.7941 | 2.6434 | 3.981 | 2.7983 | -0.81972 | -3.0687 | -2.599 | -3.9562 | -3.5629 | -2.4225 | -1.9488
31 | 30 | 2030 | Winter | P, [%] | Expected | - | 7.048% | 16.87% | 15.4% | 5.165% | 3.526% | 13.24% | 11.14% | 22.95% | 5.373% | 7.106% | 17.23% | 29.14% | 40.6% | 37.94% | 26.43% | 39.81% | 27.98% | 8.197% | 30.69% | 25.99% | 39.56% | 35.63% | 24.22% | 19.49%
30 | 31 | 2030 | Winter | Q, [MVAr] | Expected | - | -3.6097 | -3.3102 | -3.865 | -3.9158 | -3.9296 | -3.7803 | -1.791 | -0.19564 | 0.31512 | 1.1253 | 0.45926 | 0.87895 | 0.8071 | 0.85222 | 0.0094159 | -0.50192 | -1.0076 | 0.45311 | 0.28385 | -0.067123 | -0.3551 | -0.84206 | -1.9893 | -2.4588
30 | 31 | 2030 | Winter | Q, [%] | Expected | - | 36.1% | 33.1% | 38.65% | 39.16% | 39.3% | 37.8% | 17.91% | 1.956% | 3.151% | 11.25% | 4.593% | 8.789% | 8.071% | 8.522% | 0.09416% | 5.019% | 10.08% | 4.531% | 2.838% | 0.6712% | 3.551% | 8.421% | 19.89% | 24.59%
31 | 30 | 2030 | Winter | Q, [MVAr] | Expected | - | 3.6428 | 3.3436 | 3.9084 | 3.9548 | 3.9686 | 3.8206 | 1.8022 | 0.20918 | -0.31414 | -1.1208 | -0.45154 | -0.85693 | -0.76678 | -0.81681 | 0.0072093 | 0.53983 | 1.0287 | -0.45091 | -0.25943 | 0.08439 | 0.39588 | 0.87628 | 2.0147 | 2.4845
31 | 30 | 2030 | Winter | Q, [%] | Expected | - | 0.36428 | 0.33436 | 0.39084 | 0.39548 | 0.39686 | 0.38206 | 0.18022 | 0.020918 | 0.031414 | 0.11208 | 0.045154 | 0.085693 | 0.076678 | 0.081681 | 0.00072093 | 0.053983 | 0.10287 | 0.045091 | 0.025943 | 0.008439 | 0.039588 | 0.087628 | 0.20147 | 0.24845
30 | 31 | 2030 | Winter | S, [MVA] | Expected | - | 3.6821 | 3.7056 | 4.1711 | 3.9532 | 3.9477 | 4.0144 | 2.1133 | 2.3126 | 0.62347 | 1.3325 | 1.7781 | 3.0303 | 4.1136 | 3.8659 | 2.6325 | 3.9879 | 2.9612 | 0.93787 | 3.0978 | 2.6112 | 3.9988 | 3.6829 | 3.1475 | 3.148
30 | 31 | 2030 | Winter | S, [%] | Expected | - | 36.82% | 37.06% | 41.71% | 39.53% | 39.48% | 40.14% | 21.13% | 23.13% | 6.235% | 13.32% | 17.78% | 30.3% | 41.14% | 38.66% | 26.33% | 39.88% | 29.61% | 9.379% | 30.98% | 26.11% | 39.99% | 36.83% | 31.47% | 31.48%
31 | 30 | 2030 | Winter | S, [MVA] | Expected | - | 3.7103 | 3.7453 | 4.2009 | 3.9884 | 3.9842 | 4.0436 | 2.1189 | 2.3049 | 0.62242 | 1.3271 | 1.781 | 3.0378 | 4.1319 | 3.881 | 2.6434 | 4.0175 | 2.9814 | 0.93555 | 3.0797 | 2.6004 | 3.976 | 3.669 | 3.1508 | 3.1577
31 | 30 | 2030 | Winter | S, [%] | Expected | - | 37.1% | 37.45% | 42.01% | 39.88% | 39.84% | 40.44% | 21.19% | 23.05% | 6.224% | 13.27% | 17.81% | 30.38% | 41.32% | 38.81% | 26.43% | 40.17% | 29.81% | 9.355% | 30.8% | 26% | 39.76% | 36.69% | 31.51% | 31.58%
31 | 32 | 2030 | Winter | P, [MW] | Expected | - | 0.28707 | -1.2238 | 1.7165 | 1.2854 | 0.90892 | 1.2062 | -0.066855 | -2.0769 | -5.7434 | -6.3655 | -7.9803 | -8.6889 | -9.6085 | -8.6547 | -7.4407 | -7.2896 | -6.085 | -3.6401 | -2.0162 | -1.9782 | 0.5119 | -0.18437 | 0.69945 | 1.3261
31 | 32 | 2030 | Winter | P, [%] | Expected | - | 2.871% | 12.24% | 17.17% | 12.85% | 9.089% | 12.06% | 0.6686% | 20.77% | 57.43% | 63.66% | 79.8% | 86.89% | 96.08% | 86.55% | 74.41% | 72.9% | 60.85% | 36.4% | 20.16% | 19.78% | 5.119% | 1.844% | 6.994% | 13.26%
32 | 31 | 2030 | Winter | P, [MW] | Expected | - | -0.28587 | 1.2275 | -1.7086 | -1.2805 | -0.90599 | -1.2019 | 0.068748 | 2.0902 | 5.8313 | 6.4723 | 8.1399 | 8.8728 | 9.8311 | 8.8345 | 7.5759 | 7.4171 | 6.1749 | 3.6744 | 2.0292 | 1.9908 | -0.50836 | 0.18797 | -0.6951 | -1.3171
32 | 31 | 2030 | Winter | P, [%] | Expected | - | 2.859% | 12.28% | 17.09% | 12.8% | 9.06% | 12.02% | 0.6875% | 20.9% | 58.31% | 64.72% | 81.4% | 88.73% | 98.31% | 88.35% | 75.76% | 74.17% | 61.75% | 36.74% | 20.29% | 19.91% | 5.084% | 1.88% | 6.951% | 13.17%
31 | 32 | 2030 | Winter | Q, [MVAr] | Expected | - | -0.63858 | 0.19399 | -0.46494 | -0.55672 | -0.58526 | -0.48172 | -0.85968 | -0.89439 | -0.96668 | -0.77545 | -0.76318 | -0.17134 | -0.30341 | -0.30248 | -0.58784 | -0.21929 | -0.43787 | -0.38266 | -0.93027 | -0.96691 | -1.04 | -1.1651 | -1.0844 | -1.2792
31 | 32 | 2030 | Winter | Q, [%] | Expected | - | 6.386% | 1.94% | 4.649% | 5.567% | 5.853% | 4.817% | 8.597% | 8.944% | 9.667% | 7.755% | 7.632% | 1.713% | 3.034% | 3.025% | 5.878% | 2.193% | 4.379% | 3.827% | 9.303% | 9.669% | 10.4% | 11.65% | 10.84% | 12.79%
32 | 31 | 2030 | Winter | Q, [MVAr] | Expected | - | 0.64037 | -0.18844 | 0.47676 | 0.56402 | 0.58962 | 0.48802 | 0.8625 | 0.91419 | 1.0975 | 0.93453 | 1.0008 | 0.4451 | 0.63496 | 0.57028 | 0.78919 | 0.40909 | 0.57177 | 0.43376 | 0.94955 | 0.98571 | 1.0453 | 1.1705 | 1.0909 | 1.2926
32 | 31 | 2030 | Winter | Q, [%] | Expected | - | 0.064037 | 0.018844 | 0.047676 | 0.056402 | 0.058962 | 0.048802 | 0.08625 | 0.091419 | 0.10975 | 0.093453 | 0.10008 | 0.04451 | 0.063496 | 0.057028 | 0.078919 | 0.040909 | 0.057177 | 0.043376 | 0.094955 | 0.098571 | 0.10453 | 0.11705 | 0.10909 | 0.12926
31 | 32 | 2030 | Winter | S, [MVA] | Expected | - | 0.70014 | 1.2391 | 1.7784 | 1.4007 | 1.081 | 1.2988 | 0.86228 | 2.2613 | 5.8242 | 6.4126 | 8.0168 | 8.6906 | 9.6133 | 8.66 | 7.4639 | 7.2929 | 6.1007 | 3.6602 | 2.2205 | 2.2018 | 1.1592 | 1.1796 | 1.2904 | 1.8425
31 | 32 | 2030 | Winter | S, [%] | Expected | - | 7.001% | 12.39% | 17.78% | 14.01% | 10.81% | 12.99% | 8.623% | 22.61% | 58.24% | 64.13% | 80.17% | 86.91% | 96.13% | 86.6% | 74.64% | 72.93% | 61.01% | 36.6% | 22.2% | 22.02% | 11.59% | 11.8% | 12.9% | 18.43%
32 | 31 | 2030 | Winter | S, [MVA] | Expected | - | 0.70128 | 1.2419 | 1.7739 | 1.3992 | 1.081 | 1.2972 | 0.86524 | 2.2814 | 5.9337 | 6.5395 | 8.2012 | 8.8839 | 9.8516 | 8.8529 | 7.6169 | 7.4283 | 6.2013 | 3.7 | 2.2404 | 2.2215 | 1.1623 | 1.1855 | 1.2935 | 1.8454
32 | 31 | 2030 | Winter | S, [%] | Expected | - | 7.013% | 12.42% | 17.74% | 13.99% | 10.81% | 12.97% | 8.652% | 22.81% | 59.34% | 65.39% | 82.01% | 88.84% | 98.52% | 88.53% | 76.17% | 74.28% | 62.01% | 37% | 22.4% | 22.21% | 11.62% | 11.85% | 12.94% | 18.45%
32 | 33 | 2030 | Winter | P, [MW] | Expected | - | 2.8012 | 2.6027 | 2.4583 | 2.4398 | 2.4711 | 2.7312 | 1.4212 | -1.2388 | -4.6977 | -8.5606 | -12.241 | -14.9388 | -16.4505 | -16.5919 | -15.4646 | -12.9616 | -9.2983 | -4.9409 | -1.1049 | 2.2168 | 4.2974 | 4.0183 | 3.4963 | 3.158
32 | 33 | 2030 | Winter | P, [%] | Expected | - | 14.01% | 13.01% | 12.29% | 12.2% | 12.36% | 13.66% | 7.106% | 6.194% | 23.49% | 42.8% | 61.2% | 74.69% | 82.25% | 82.96% | 77.32% | 64.81% | 46.49% | 24.7% | 5.525% | 11.08% | 21.49% | 20.09% | 17.48% | 15.79%
33 | 32 | 2030 | Winter | P, [MW] | Expected | - | -2.8001 | -2.6016 | -2.4572 | -2.4387 | -2.47 | -2.73 | -1.4208 | 1.239 | 4.6998 | 8.5676 | 12.2547 | 14.9589 | 16.4745 | 16.6163 | 15.4862 | 12.9767 | 9.3062 | 4.9433 | 1.1051 | -2.2163 | -4.2955 | -4.0165 | -3.4948 | -3.1567
33 | 32 | 2030 | Winter | P, [%] | Expected | - | 14% | 13.01% | 12.29% | 12.19% | 12.35% | 13.65% | 7.104% | 6.195% | 23.5% | 42.84% | 61.27% | 74.79% | 82.37% | 83.08% | 77.43% | 64.88% | 46.53% | 24.72% | 5.525% | 11.08% | 21.48% | 20.08% | 17.47% | 15.78%
32 | 33 | 2030 | Winter | Q, [MVAr] | Expected | - | -1.9253 | -2.0928 | -2.2543 | -2.2379 | -2.3163 | -2.0617 | -1.5355 | -0.63343 | -0.18534 | -0.023642 | -0.25 | -0.17489 | -0.24519 | -0.24714 | -0.66012 | -0.96493 | -0.86332 | -0.29565 | -0.43265 | -0.54329 | -0.85181 | -1.1061 | -1.4845 | -1.6691
32 | 33 | 2030 | Winter | Q, [%] | Expected | - | 9.626% | 10.46% | 11.27% | 11.19% | 11.58% | 10.31% | 7.678% | 3.167% | 0.9267% | 0.1182% | 1.25% | 0.8744% | 1.226% | 1.236% | 3.301% | 4.825% | 4.317% | 1.478% | 2.163% | 2.716% | 4.259% | 5.531% | 7.422% | 8.346%
33 | 32 | 2030 | Winter | Q, [MVAr] | Expected | - | 1.9263 | 2.0937 | 2.2553 | 2.2389 | 2.3174 | 2.0628 | 1.5359 | 0.6336 | 0.1873 | 0.030142 | 0.26263 | 0.19334 | 0.26723 | 0.26957 | 0.67994 | 0.97879 | 0.87056 | 0.29783 | 0.43278 | 0.54377 | 0.85359 | 1.1077 | 1.4858 | 1.6703
33 | 32 | 2030 | Winter | Q, [%] | Expected | - | 0.096315 | 0.10469 | 0.11276 | 0.11194 | 0.11587 | 0.10314 | 0.076796 | 0.03168 | 0.0093648 | 0.0015071 | 0.013131 | 0.0096672 | 0.013362 | 0.013478 | 0.033997 | 0.048939 | 0.043528 | 0.014891 | 0.021639 | 0.027188 | 0.04268 | 0.055386 | 0.07429 | 0.083515
32 | 33 | 2030 | Winter | S, [MVA] | Expected | - | 3.399 | 3.3397 | 3.3354 | 3.3107 | 3.387 | 3.422 | 2.0923 | 1.3913 | 4.7013 | 8.5606 | 12.2435 | 14.9398 | 16.4524 | 16.5937 | 15.4787 | 12.9975 | 9.3383 | 4.9497 | 1.1866 | 2.2824 | 4.381 | 4.1677 | 3.7984 | 3.5719
32 | 33 | 2030 | Winter | S, [%] | Expected | - | 17% | 16.7% | 16.68% | 16.55% | 16.93% | 17.11% | 10.46% | 6.957% | 23.51% | 42.8% | 61.22% | 74.7% | 82.26% | 82.97% | 77.39% | 64.99% | 46.69% | 24.75% | 5.933% | 11.41% | 21.91% | 20.84% | 18.99% | 17.86%
33 | 32 | 2030 | Winter | S, [MVA] | Expected | - | 3.3987 | 3.3395 | 3.3353 | 3.3106 | 3.3869 | 3.4217 | 2.0923 | 1.3916 | 4.7036 | 8.5677 | 12.2576 | 14.9601 | 16.4767 | 16.6185 | 15.5011 | 13.0135 | 9.3468 | 4.9522 | 1.1868 | 2.282 | 4.3794 | 4.1665 | 3.7975 | 3.5713
33 | 32 | 2030 | Winter | S, [%] | Expected | - | 16.99% | 16.7% | 16.68% | 16.55% | 16.93% | 17.11% | 10.46% | 6.958% | 23.52% | 42.84% | 61.29% | 74.8% | 82.38% | 83.09% | 77.51% | 65.07% | 46.73% | 24.76% | 5.934% | 11.41% | 21.9% | 20.83% | 18.99% | 17.86%
34 | 32 | 2030 | Winter | P, [MW] | Expected | - | 0.77399 | 3.0931 | 4.9162 | 4.5948 | 4.9796 | 4.4779 | 2.3804 | 2.218 | -1.38 | -1.2417 | -3.8042 | -5.1338 | -6.2121 | -5.8907 | -2.9845 | -5.0036 | -3.0023 | 0.68389 | 2.6806 | 1.5574 | 2.3473 | 2.9764 | 3.6708 | 5.1522
34 | 32 | 2030 | Winter | P, [%] | Expected | - | 7.74% | 30.93% | 49.16% | 45.95% | 49.8% | 44.78% | 23.8% | 22.18% | 13.8% | 12.42% | 38.04% | 51.34% | 62.12% | 58.91% | 29.85% | 50.04% | 30.02% | 6.839% | 26.81% | 15.57% | 23.47% | 29.76% | 36.71% | 51.52%
32 | 34 | 2030 | Winter | P, [MW] | Expected | - | -0.77399 | -3.0931 | -4.9162 | -4.5948 | -4.9796 | -4.4779 | -2.3804 | -2.218 | 1.38 | 1.2417 | 3.8042 | 5.1338 | 6.2121 | 5.8907 | 2.9845 | 5.0036 | 3.0023 | -0.68389 | -2.6806 | -1.5574 | -2.3473 | -2.9764 | -3.6708 | -5.1522
32 | 34 | 2030 | Winter | P, [%] | Expected | - | 7.74% | 30.93% | 49.16% | 45.95% | 49.8% | 44.78% | 23.8% | 22.18% | 13.8% | 12.42% | 38.04% | 51.34% | 62.12% | 58.91% | 29.85% | 50.04% | 30.02% | 6.839% | 26.81% | 15.57% | 23.47% | 29.76% | 36.71% | 51.52%
34 | 32 | 2030 | Winter | Q, [MVAr] | Expected | - | -0.97818 | -1.826 | -0.79604 | -1.1342 | -1.1871 | -1.034 | -0.25877 | 0.67983 | 1.1796 | 1.9339 | 0.9742 | 1.0375 | 0.92148 | 0.872 | 0.57406 | 0.12078 | -0.056764 | 0.81049 | 1.1583 | 0.6914 | 1.2118 | 0.64262 | 0.2202 | 0.092709
34 | 32 | 2030 | Winter | Q, [%] | Expected | - | 9.782% | 18.26% | 7.96% | 11.34% | 11.87% | 10.34% | 2.588% | 6.798% | 11.8% | 19.34% | 9.742% | 10.38% | 9.215% | 8.72% | 5.741% | 1.208% | 0.5676% | 8.105% | 11.58% | 6.914% | 12.12% | 6.426% | 2.202% | 0.9271%
32 | 34 | 2030 | Winter | Q, [MVAr] | Expected | - | 0.99273 | 1.9474 | 1.0354 | 1.3499 | 1.4402 | 1.2382 | 0.31357 | -0.62878 | -1.1494 | -1.886 | -0.83886 | -0.80112 | -0.58572 | -0.56986 | -0.49388 | 0.096698 | 0.13616 | -0.80005 | -1.0773 | -0.66382 | -1.1447 | -0.55415 | -0.088351 | 0.16975
32 | 34 | 2030 | Winter | Q, [%] | Expected | - | 0.099273 | 0.19474 | 0.10354 | 0.13499 | 0.14402 | 0.12382 | 0.031357 | 0.062878 | 0.11494 | 0.1886 | 0.083886 | 0.080112 | 0.058572 | 0.056986 | 0.049388 | 0.0096698 | 0.013616 | 0.080005 | 0.10773 | 0.066382 | 0.11447 | 0.055415 | 0.0088351 | 0.016975
34 | 32 | 2030 | Winter | S, [MVA] | Expected | - | 1.2474 | 3.5919 | 4.9802 | 4.7327 | 5.1192 | 4.5957 | 2.3944 | 2.3198 | 1.8155 | 2.2982 | 3.9269 | 5.2376 | 6.28 | 5.9549 | 3.0392 | 5.0051 | 3.0028 | 1.0605 | 2.9201 | 1.7039 | 2.6416 | 3.045 | 3.6774 | 5.1531
34 | 32 | 2030 | Winter | S, [%] | Expected | - | 12.47% | 35.92% | 49.8% | 47.33% | 51.19% | 45.96% | 23.94% | 23.2% | 18.16% | 22.98% | 39.27% | 52.38% | 62.8% | 59.55% | 30.39% | 50.05% | 30.03% | 10.6% | 29.2% | 17.04% | 26.42% | 30.45% | 36.77% | 51.53%
32 | 34 | 2030 | Winter | S, [MVA] | Expected | - | 1.2588 | 3.6551 | 5.024 | 4.789 | 5.1837 | 4.6459 | 2.401 | 2.3054 | 1.796 | 2.2581 | 3.8956 | 5.1959 | 6.2396 | 5.9182 | 3.0251 | 5.0046 | 3.0053 | 1.0525 | 2.889 | 1.6929 | 2.6115 | 3.0275 | 3.6719 | 5.155
32 | 34 | 2030 | Winter | S, [%] | Expected | - | 12.59% | 36.55% | 50.24% | 47.89% | 51.84% | 46.46% | 24.01% | 23.05% | 17.96% | 22.58% | 38.96% | 51.96% | 62.4% | 59.18% | 30.25% | 50.05% | 30.05% | 10.53% | 28.89% | 16.93% | 26.12% | 30.28% | 36.72% | 51.55%
34 | 35 | 2030 | Winter | P, [MW] | Expected | - | -0.77299 | -3.0921 | -4.9152 | -4.5938 | -4.9786 | -4.4769 | -2.3794 | -2.217 | 1.381 | 1.2427 | 3.8052 | 5.1348 | 6.2131 | 5.8917 | 2.9855 | 5.0046 | 3.0033 | -0.68289 | -2.6796 | -1.5564 | -2.3463 | -2.9754 | -3.6698 | -5.1512
34 | 35 | 2030 | Winter | P, [%] | Expected | - | 7.73% | 30.92% | 49.15% | 45.94% | 49.79% | 44.77% | 23.79% | 22.17% | 13.81% | 12.43% | 38.05% | 51.35% | 62.13% | 58.92% | 29.86% | 50.05% | 30.03% | 6.829% | 26.8% | 15.56% | 23.46% | 29.75% | 36.7% | 51.51%
35 | 34 | 2030 | Winter | P, [MW] | Expected | - | 0.77396 | 3.099 | 4.9284 | 4.6057 | 4.9926 | 4.4882 | 2.3824 | 2.2196 | -1.3796 | -1.2404 | -3.798 | -5.122 | -6.1949 | -5.8753 | -2.9812 | -4.9928 | -2.9989 | 0.68334 | 2.6838 | 1.5578 | 2.3498 | 2.9801 | 3.677 | 5.1656
35 | 34 | 2030 | Winter | P, [%] | Expected | - | 7.74% | 30.99% | 49.28% | 46.06% | 49.93% | 44.88% | 23.82% | 22.2% | 13.8% | 12.4% | 37.98% | 51.22% | 61.95% | 58.75% | 29.81% | 49.93% | 29.99% | 6.833% | 26.84% | 15.58% | 23.5% | 29.8% | 36.77% | 51.66%
34 | 35 | 2030 | Winter | Q, [MVAr] | Expected | - | 0.97719 | 1.825 | 0.79506 | 1.1332 | 1.1861 | 1.033 | 0.25976 | -0.67883 | -1.1786 | -1.9329 | -0.9732 | -1.0365 | -0.92048 | -0.871 | -0.57306 | -0.11978 | 0.05776 | -0.8095 | -1.1573 | -0.6904 | -1.2108 | -0.64162 | -0.2192 | -0.091718
34 | 35 | 2030 | Winter | Q, [%] | Expected | - | 9.772% | 18.25% | 7.951% | 11.33% | 11.86% | 10.33% | 2.598% | 6.788% | 11.79% | 19.33% | 9.732% | 10.37% | 9.205% | 8.71% | 5.731% | 1.198% | 0.5776% | 8.095% | 11.57% | 6.904% | 12.11% | 6.416% | 2.192% | 0.9172%
35 | 34 | 2030 | Winter | Q, [MVAr] | Expected | - | -1.3016 | -2.1389 | -1.0919 | -1.4322 | -1.4813 | -1.3318 | -0.57455 | 0.36089 | 0.84867 | 1.5997 | 0.63701 | 0.7024 | 0.5904 | 0.53842 | 0.22857 | -0.21286 | -0.39702 | 0.48137 | 0.84171 | 0.37099 | 0.89821 | 0.3285 | -0.083465 | -0.1962
35 | 34 | 2030 | Winter | Q, [%] | Expected | - | 0.13016 | 0.21389 | 0.10919 | 0.14322 | 0.14813 | 0.13318 | 0.057455 | 0.036089 | 0.084867 | 0.15997 | 0.063701 | 0.07024 | 0.05904 | 0.053842 | 0.022857 | 0.021286 | 0.039702 | 0.048137 | 0.084171 | 0.037099 | 0.089821 | 0.03285 | 0.0083465 | 0.01962
34 | 35 | 2030 | Winter | S, [MVA] | Expected | - | 1.246 | 3.5905 | 4.9791 | 4.7315 | 5.118 | 4.5945 | 2.3935 | 2.3186 | 1.8156 | 2.2979 | 3.9277 | 5.2384 | 6.2809 | 5.9557 | 3.04 | 5.0061 | 3.0038 | 1.0591 | 2.9188 | 1.7026 | 2.6403 | 3.0438 | 3.6763 | 5.1521
34 | 35 | 2030 | Winter | S, [%] | Expected | - | 12.46% | 35.91% | 49.79% | 47.31% | 51.18% | 45.94% | 23.94% | 23.19% | 18.16% | 22.98% | 39.28% | 52.38% | 62.81% | 59.56% | 30.4% | 50.06% | 30.04% | 10.59% | 29.19% | 17.03% | 26.4% | 30.44% | 36.76% | 51.52%
35 | 34 | 2030 | Winter | S, [MVA] | Expected | - | 1.5143 | 3.7655 | 5.0479 | 4.8233 | 5.2077 | 4.6816 | 2.4507 | 2.2488 | 1.6197 | 2.0243 | 3.851 | 5.17 | 6.2229 | 5.9 | 2.99 | 4.9973 | 3.0251 | 0.83586 | 2.8127 | 1.6013 | 2.5156 | 2.9982 | 3.6779 | 5.1693
35 | 34 | 2030 | Winter | S, [%] | Expected | - | 15.14% | 37.65% | 50.48% | 48.23% | 52.08% | 46.82% | 24.51% | 22.49% | 16.2% | 20.24% | 38.51% | 51.7% | 62.23% | 59% | 29.9% | 49.97% | 30.25% | 8.359% | 28.13% | 16.01% | 25.16% | 29.98% | 36.78% | 51.69%
35 | 36 | 2030 | Winter | P, [MW] | Expected | - | -5.9221 | -7.988 | -9.4559 | -9.4307 | -9.8314 | -9.5167 | -9.3129 | -9.6127 | -4.937 | -4.6725 | -1.7375 | -1.0934 | 0.31546 | -1.6624 | -4.324 | -1.844 | -2.0233 | -6.0899 | -8.4114 | -7.3561 | -7.9514 | -7.9585 | -7.9301 | -10.0874
35 | 36 | 2030 | Winter | P, [%] | Expected | - | 11.84% | 15.98% | 18.91% | 18.86% | 19.66% | 19.03% | 18.63% | 19.23% | 9.874% | 9.345% | 3.475% | 2.187% | 0.6309% | 3.325% | 8.648% | 3.688% | 4.047% | 12.18% | 16.82% | 14.71% | 15.9% | 15.92% | 15.86% | 20.17%
36 | 35 | 2030 | Winter | P, [MW] | Expected | - | 5.938 | 8.016 | 9.4974 | 9.4713 | 9.8754 | 9.5571 | 9.3505 | 9.6522 | 4.9471 | 4.6815 | 1.7388 | 1.094 | -0.31531 | 1.6635 | 4.3314 | 1.8454 | 2.0249 | 6.1061 | 8.4426 | 7.3798 | 7.98 | 7.9874 | 7.9605 | 10.1351
36 | 35 | 2030 | Winter | P, [%] | Expected | - | 11.88% | 16.03% | 18.99% | 18.94% | 19.75% | 19.11% | 18.7% | 19.3% | 9.894% | 9.363% | 3.478% | 2.188% | 0.6306% | 3.327% | 8.663% | 3.691% | 4.05% | 12.21% | 16.89% | 14.76% | 15.96% | 15.97% | 15.92% | 20.27%
35 | 36 | 2030 | Winter | Q, [MVAr] | Expected | - | -1.6545 | -1.5227 | -2.5696 | -2.2293 | -2.1803 | -1.6351 | -0.76976 | -0.53308 | 0.16571 | -0.58537 | -0.54874 | 0.35539 | 0.46739 | 0.28061 | -0.12583 | -0.40069 | -0.45529 | -1.3337 | -1.694 | -1.2233 | -1.7505 | -2.1069 | -2.6355 | -2.5228
35 | 36 | 2030 | Winter | Q, [%] | Expected | - | 3.309% | 3.045% | 5.139% | 4.459% | 4.361% | 3.27% | 1.54% | 1.066% | 0.3314% | 1.171% | 1.097% | 0.7108% | 0.9348% | 0.5612% | 0.2517% | 0.8014% | 0.9106% | 2.667% | 3.388% | 2.447% | 3.501% | 4.214% | 5.271% | 5.046%
36 | 35 | 2030 | Winter | Q, [MVAr] | Expected | - | 1.5109 | 1.3948 | 2.462 | 2.1204 | 2.0759 | 1.5267 | 0.65611 | 0.4205 | -0.31949 | 0.42784 | 0.37687 | -0.53105 | -0.64539 | -0.45745 | -0.040572 | 0.22746 | 0.28461 | 1.1888 | 1.5711 | 1.0913 | 1.6262 | 1.9819 | 2.5157 | 2.4265
36 | 35 | 2030 | Winter | Q, [%] | Expected | - | 0.030218 | 0.027895 | 0.049239 | 0.042408 | 0.041519 | 0.030534 | 0.013122 | 0.0084099 | 0.0063898 | 0.0085567 | 0.0075375 | 0.010621 | 0.012908 | 0.009149 | 0.00081145 | 0.0045492 | 0.0056921 | 0.023776 | 0.031422 | 0.021827 | 0.032525 | 0.039638 | 0.050315 | 0.048529
35 | 36 | 2030 | Winter | S, [MVA] | Expected | - | 6.1489 | 8.1319 | 9.7988 | 9.6906 | 10.0703 | 9.6561 | 9.3447 | 9.6275 | 4.9398 | 4.709 | 1.8221 | 1.1497 | 0.56389 | 1.6859 | 4.3258 | 1.887 | 2.0738 | 6.2342 | 8.5802 | 7.4571 | 8.1418 | 8.2327 | 8.3566 | 10.398
35 | 36 | 2030 | Winter | S, [%] | Expected | - | 12.3% | 16.26% | 19.6% | 19.38% | 20.14% | 19.31% | 18.69% | 19.25% | 9.88% | 9.418% | 3.644% | 2.299% | 1.128% | 3.372% | 8.652% | 3.774% | 4.148% | 12.47% | 17.16% | 14.91% | 16.28% | 16.47% | 16.71% | 20.8%
36 | 35 | 2030 | Winter | S, [MVA] | Expected | - | 6.1272 | 8.1364 | 9.8113 | 9.7057 | 10.0912 | 9.6783 | 9.3735 | 9.6614 | 4.9574 | 4.701 | 1.7792 | 1.2161 | 0.71829 | 1.7253 | 4.3315 | 1.8593 | 2.0448 | 6.2207 | 8.5876 | 7.46 | 8.144 | 8.2296 | 8.3486 | 10.4216
36 | 35 | 2030 | Winter | S, [%] | Expected | - | 12.25% | 16.27% | 19.62% | 19.41% | 20.18% | 19.36% | 18.75% | 19.32% | 9.915% | 9.402% | 3.558% | 2.432% | 1.437% | 3.451% | 8.663% | 3.719% | 4.09% | 12.44% | 17.18% | 14.92% | 16.29% | 16.46% | 16.7% | 20.84%
36 | 37 | 2030 | Winter | P, [MW] | Expected | - | -6.8274 | -8.3689 | -9.2772 | -9.2821 | -9.7139 | -10.4236 | -8.9111 | -5.7392 | 3.4182 | 8.362 | 14.7402 | 18.1665 | 21.018 | 18.9084 | 15.2077 | 14.4966 | 11.2349 | 3.5112 | -2.7915 | -5.5971 | -8.4537 | -8.2588 | -7.9892 | -10.0296
36 | 37 | 2030 | Winter | P, [%] | Expected | - | 13.65% | 16.74% | 18.55% | 18.56% | 19.43% | 20.85% | 17.82% | 11.48% | 6.836% | 16.72% | 29.48% | 36.33% | 42.04% | 37.82% | 30.42% | 28.99% | 22.47% | 7.022% | 5.583% | 11.19% | 16.91% | 16.52% | 15.98% | 20.06%
37 | 36 | 2030 | Winter | P, [MW] | Expected | - | 6.8433 | 8.3913 | 9.3061 | 9.3102 | 9.7445 | 10.4578 | 8.9356 | 5.7497 | -3.4143 | -8.3421 | -14.6815 | -18.0794 | -20.9026 | -18.815 | -15.1461 | -14.4398 | -11.1996 | -3.506 | 2.7955 | 5.6072 | 8.4765 | 8.2811 | 8.0116 | 10.0627
37 | 36 | 2030 | Winter | P, [%] | Expected | - | 13.69% | 16.78% | 18.61% | 18.62% | 19.49% | 20.92% | 17.87% | 11.5% | 6.829% | 16.68% | 29.36% | 36.16% | 41.81% | 37.63% | 30.29% | 28.88% | 22.4% | 7.012% | 5.591% | 11.21% | 16.95% | 16.56% | 16.02% | 20.13%
36 | 37 | 2030 | Winter | Q, [MVAr] | Expected | - | -3.1336 | -2.9876 | -3.7176 | -3.3417 | -3.3455 | -2.9833 | -2.3813 | -1.9938 | -1.5408 | -1.6638 | -1.6033 | -0.96528 | -1.0752 | -1.2075 | -1.4372 | -2.0947 | -2.2458 | -2.4701 | -2.514 | -2.016 | -2.7873 | -3.0908 | -3.5528 | -3.3551
36 | 37 | 2030 | Winter | Q, [%] | Expected | - | 6.267% | 5.975% | 7.435% | 6.683% | 6.691% | 5.967% | 4.763% | 3.988% | 3.082% | 3.328% | 3.207% | 1.931% | 2.15% | 2.415% | 2.874% | 4.189% | 4.492% | 4.94% | 5.028% | 4.032% | 5.575% | 6.182% | 7.106% | 6.71%
37 | 36 | 2030 | Winter | Q, [MVAr] | Expected | - | 3.1538 | 3.0158 | 3.7541 | 3.3773 | 3.3841 | 3.0264 | 2.4122 | 2.0071 | 1.5457 | 1.689 | 1.6774 | 1.0752 | 1.2209 | 1.3254 | 1.5149 | 2.1665 | 2.2902 | 2.4766 | 2.5191 | 2.0288 | 2.8162 | 3.1189 | 3.581 | 3.3968
37 | 36 | 2030 | Winter | Q, [%] | Expected | - | 0.063076 | 0.060317 | 0.075082 | 0.067546 | 0.067683 | 0.060528 | 0.048243 | 0.040142 | 0.030914 | 0.033779 | 0.033548 | 0.021503 | 0.024417 | 0.026508 | 0.030298 | 0.04333 | 0.045805 | 0.049533 | 0.050381 | 0.040576 | 0.056324 | 0.062378 | 0.07162 | 0.067936
36 | 37 | 2030 | Winter | S, [MVA] | Expected | - | 7.5122 | 8.8862 | 9.9944 | 9.8653 | 10.2739 | 10.8422 | 9.2238 | 6.0756 | 3.7494 | 8.5259 | 14.8272 | 18.1921 | 21.0455 | 18.9469 | 15.2755 | 14.6472 | 11.4571 | 4.293 | 3.7567 | 5.9491 | 8.9013 | 8.8182 | 8.7436 | 10.5759
36 | 37 | 2030 | Winter | S, [%] | Expected | - | 15.02% | 17.77% | 19.99% | 19.73% | 20.55% | 21.68% | 18.45% | 12.15% | 7.499% | 17.05% | 29.65% | 36.38% | 42.09% | 37.89% | 30.55% | 29.29% | 22.91% | 8.586% | 7.513% | 11.9% | 17.8% | 17.64% | 17.49% | 21.15%
37 | 36 | 2030 | Winter | S, [MVA] | Expected | - | 7.5351 | 8.9168 | 10.0348 | 9.9038 | 10.3154 | 10.8869 | 9.2555 | 6.0899 | 3.7479 | 8.5113 | 14.777 | 18.1114 | 20.9383 | 18.8616 | 15.2217 | 14.6014 | 11.4314 | 4.2925 | 3.7631 | 5.9629 | 8.9321 | 8.849 | 8.7755 | 10.6206
37 | 36 | 2030 | Winter | S, [%] | Expected | - | 15.07% | 17.83% | 20.07% | 19.81% | 20.63% | 21.77% | 18.51% | 12.18% | 7.496% | 17.02% | 29.55% | 36.22% | 41.88% | 37.72% | 30.44% | 29.2% | 22.86% | 8.585% | 7.526% | 11.93% | 17.86% | 17.7% | 17.55% | 21.24%
37 | 38 | 2030 | Winter | P, [MW] | Expected | - | -5.1286 | -7.9635 | -12.672 | -12.7008 | -13.1765 | -13.8535 | -10.7558 | -7.2089 | 4.2995 | 9.0665 | 16.6377 | 19.691 | 22.7027 | 20.4952 | 14.7629 | 15.5109 | 12.0776 | 3.9638 | -2.9512 | -3.5542 | -6.7688 | -6.9435 | -8.7591 | -13.6767
37 | 38 | 2030 | Winter | P, [%] | Expected | - | 10.26% | 15.93% | 25.34% | 25.4% | 26.35% | 27.71% | 21.51% | 14.42% | 8.599% | 18.13% | 33.28% | 39.38% | 45.41% | 40.99% | 29.53% | 31.02% | 24.16% | 7.928% | 5.902% | 7.108% | 13.54% | 13.89% | 17.52% | 27.35%
38 | 37 | 2030 | Winter | P, [MW] | Expected | - | 5.1603 | 8.0184 | 12.7938 | 12.8203 | 13.3046 | 13.9923 | 10.8412 | 7.2491 | -4.2833 | -9.0132 | -16.4688 | -19.4593 | -22.3974 | -20.2467 | -14.6316 | -15.3627 | -11.9832 | -3.9473 | 2.9639 | 3.5684 | 6.8103 | 6.9876 | 8.8254 | 13.8145
38 | 37 | 2030 | Winter | P, [%] | Expected | - | 10.32% | 16.04% | 25.59% | 25.64% | 26.61% | 27.98% | 21.68% | 14.5% | 8.567% | 18.03% | 32.94% | 38.92% | 44.79% | 40.49% | 29.26% | 30.73% | 23.97% | 7.895% | 5.928% | 7.137% | 13.62% | 13.98% | 17.65% | 27.63%
37 | 38 | 2030 | Winter | Q, [MVAr] | Expected | - | -5.0063 | -4.9199 | -5.4356 | -5.0182 | -5.0749 | -4.8659 | -4.2747 | -3.4371 | -2.8079 | -2.1157 | -1.7646 | -1.1316 | -1.2871 | -1.3564 | -1.6001 | -2.7518 | -3.2777 | -3.3502 | -3.4564 | -3.1948 | -4.4115 | -4.6579 | -5.084 | -4.8165
37 | 38 | 2030 | Winter | Q, [%] | Expected | - | 10.01% | 9.84% | 10.87% | 10.04% | 10.15% | 9.732% | 8.549% | 6.874% | 5.616% | 4.231% | 3.529% | 2.263% | 2.574% | 2.713% | 3.2% | 5.504% | 6.555% | 6.7% | 6.913% | 6.39% | 8.823% | 9.316% | 10.17% | 9.633%
38 | 37 | 2030 | Winter | Q, [MVAr] | Expected | - | 4.8477 | 4.7971 | 5.4196 | 4.9987 | 5.0689 | 4.877 | 4.2019 | 3.2935 | 2.6247 | 1.9883 | 1.8125 | 1.2744 | 1.5426 | 1.523 | 1.5869 | 2.7655 | 3.2096 | 3.1687 | 3.271 | 3.0121 | 4.2719 | 4.5207 | 4.9849 | 4.8294
38 | 37 | 2030 | Winter | Q, [%] | Expected | - | 0.096954 | 0.095942 | 0.10839 | 0.099973 | 0.10138 | 0.097539 | 0.084038 | 0.065871 | 0.052494 | 0.039766 | 0.03625 | 0.025489 | 0.030852 | 0.03046 | 0.031739 | 0.055309 | 0.064192 | 0.063374 | 0.065419 | 0.060241 | 0.085439 | 0.090413 | 0.099698 | 0.096589
37 | 38 | 2030 | Winter | S, [MVA] | Expected | - | 7.1669 | 9.3608 | 13.7886 | 13.6562 | 14.1201 | 14.6832 | 11.5741 | 7.9864 | 5.1352 | 9.31 | 16.731 | 19.7234 | 22.7391 | 20.54 | 14.8494 | 15.7531 | 12.5144 | 5.1899 | 4.5449 | 4.779 | 8.0795 | 8.3611 | 10.1277 | 14.5001
37 | 38 | 2030 | Winter | S, [%] | Expected | - | 14.33% | 18.72% | 27.58% | 27.31% | 28.24% | 29.37% | 23.15% | 15.97% | 10.27% | 18.62% | 33.46% | 39.45% | 45.48% | 41.08% | 29.7% | 31.51% | 25.03% | 10.38% | 9.09% | 9.558% | 16.16% | 16.72% | 20.26% | 29%
38 | 37 | 2030 | Winter | S, [MVA] | Expected | - | 7.0802 | 9.3438 | 13.8944 | 13.7603 | 14.2375 | 14.8178 | 11.627 | 7.9623 | 5.0235 | 9.2299 | 16.5683 | 19.501 | 22.4504 | 20.3039 | 14.7174 | 15.6096 | 12.4056 | 5.0618 | 4.4141 | 4.6697 | 8.0392 | 8.3224 | 10.1359 | 14.6343
38 | 37 | 2030 | Winter | S, [%] | Expected | - | 14.16% | 18.69% | 27.79% | 27.52% | 28.47% | 29.64% | 23.25% | 15.92% | 10.05% | 18.46% | 33.14% | 39% | 44.9% | 40.61% | 29.43% | 31.22% | 24.81% | 10.12% | 8.828% | 9.339% | 16.08% | 16.64% | 20.27% | 29.27%
37 | 39 | 2030 | Winter | P, [MW] | Expected | - | 1.2862 | 0.85012 | 0.36691 | 0.39154 | 0.43304 | 1.3483 | 1.8221 | 1.4612 | 0.41036 | -0.72329 | -1.2623 | -1.6105 | -1.799 | -1.6792 | -1.8086 | -1.0701 | -0.87691 | -0.45582 | 0.15762 | 0.94801 | 1.2933 | 1.0766 | 0.74854 | 0.61502
37 | 39 | 2030 | Winter | P, [%] | Expected | - | 12.86% | 8.501% | 3.669% | 3.915% | 4.33% | 13.48% | 18.22% | 14.61% | 4.104% | 7.233% | 12.62% | 16.11% | 17.99% | 16.79% | 18.09% | 10.7% | 8.769% | 4.558% | 1.576% | 9.48% | 12.93% | 10.77% | 7.485% | 6.15%
39 | 37 | 2030 | Winter | P, [MW] | Expected | - | -1.285 | -0.84911 | -0.36621 | -0.39087 | -0.43232 | -1.347 | -1.8205 | -1.4602 | -0.40995 | 0.72345 | 1.2626 | 1.6111 | 1.7997 | 1.6798 | 1.8093 | 1.0705 | 0.8773 | 0.45604 | -0.15741 | -0.94748 | -1.2923 | -1.0757 | -0.74787 | -0.61444
39 | 37 | 2030 | Winter | P, [%] | Expected | - | 12.85% | 8.491% | 3.662% | 3.909% | 4.323% | 13.47% | 18.2% | 14.6% | 4.1% | 7.234% | 12.63% | 16.11% | 18% | 16.8% | 18.09% | 10.7% | 8.773% | 4.56% | 1.574% | 9.475% | 12.92% | 10.76% | 7.479% | 6.144%
37 | 39 | 2030 | Winter | Q, [MVAr] | Expected | - | 1.8515 | 1.9031 | 1.6806 | 1.6399 | 1.6898 | 1.8386 | 1.8635 | 1.431 | 1.2632 | 0.42774 | 0.088157 | 0.05744 | 0.067266 | 0.031992 | 0.0862 | 0.58634 | 0.98848 | 0.87456 | 0.93833 | 1.167 | 1.5964 | 1.54 | 1.504 | 1.4207
37 | 39 | 2030 | Winter | Q, [%] | Expected | - | 18.51% | 19.03% | 16.81% | 16.4% | 16.9% | 18.39% | 18.64% | 14.31% | 12.63% | 4.277% | 0.8816% | 0.5744% | 0.6727% | 0.3199% | 0.862% | 5.863% | 9.885% | 8.746% | 9.383% | 11.67% | 15.96% | 15.4% | 15.04% | 14.21%
39 | 37 | 2030 | Winter | Q, [MVAr] | Expected | - | -1.8496 | -1.9015 | -1.6794 | -1.6388 | -1.6886 | -1.8366 | -1.861 | -1.4294 | -1.2626 | -0.42748 | -0.087594 | -0.056539 | -0.066151 | -0.031024 | -0.085062 | -0.58582 | -0.98787 | -0.8742 | -0.93799 | -1.1662 | -1.5948 | -1.5387 | -1.503 | -1.4198
39 | 37 | 2030 | Winter | Q, [%] | Expected | - | 0.18496 | 0.19015 | 0.16794 | 0.16388 | 0.16886 | 0.18366 | 0.1861 | 0.14294 | 0.12626 | 0.042748 | 0.0087594 | 0.0056539 | 0.0066151 | 0.0031024 | 0.0085062 | 0.058582 | 0.098787 | 0.08742 | 0.093799 | 0.11662 | 0.15948 | 0.15387 | 0.1503 | 0.14198
37 | 39 | 2030 | Winter | S, [MVA] | Expected | - | 2.2544 | 2.0844 | 1.7201 | 1.686 | 1.7444 | 2.2799 | 2.6063 | 2.0452 | 1.3282 | 0.8403 | 1.2653 | 1.6115 | 1.8003 | 1.6795 | 1.8107 | 1.2202 | 1.3214 | 0.98621 | 0.95147 | 1.5035 | 2.0545 | 1.879 | 1.68 | 1.5481
37 | 39 | 2030 | Winter | S, [%] | Expected | - | 22.54% | 20.84% | 17.2% | 16.86% | 17.44% | 22.8% | 26.06% | 20.45% | 13.28% | 8.403% | 12.65% | 16.12% | 18% | 16.8% | 18.11% | 12.2% | 13.21% | 9.862% | 9.515% | 15.04% | 20.54% | 18.79% | 16.8% | 15.48%
39 | 37 | 2030 | Winter | S, [MVA] | Expected | - | 2.2522 | 2.0825 | 1.7189 | 1.6848 | 1.7431 | 2.2776 | 2.6033 | 2.0434 | 1.3275 | 0.84031 | 1.2657 | 1.6121 | 1.801 | 1.6801 | 1.8113 | 1.2203 | 1.3212 | 0.986 | 0.9511 | 1.5025 | 2.0526 | 1.8775 | 1.6787 | 1.547
39 | 37 | 2030 | Winter | S, [%] | Expected | - | 22.52% | 20.82% | 17.19% | 16.85% | 17.43% | 22.78% | 26.03% | 20.43% | 13.27% | 8.403% | 12.66% | 16.12% | 18.01% | 16.8% | 18.11% | 12.2% | 13.21% | 9.86% | 9.511% | 15.03% | 20.53% | 18.77% | 16.79% | 15.47%
36 | 40 | 2030 | Winter | P, [MW] | Expected | - | 0.86866 | 0.33106 | -0.24307 | -0.21349 | -0.18698 | 0.83999 | -0.46545 | -3.9378 | -8.3414 | -13.0075 | -16.4438 | -19.2267 | -20.6711 | -20.6002 | -19.5664 | -16.3676 | -13.2332 | -9.5916 | -5.6351 | -1.7659 | 0.49144 | 0.28997 | 0.048333 | -0.10795
36 | 40 | 2030 | Winter | P, [%] | Expected | - | 4.343% | 1.655% | 1.215% | 1.067% | 0.9349% | 4.2% | 2.327% | 19.69% | 41.71% | 65.04% | 82.22% | 96.13% | 103.4% | 103% | 97.83% | 81.84% | 66.17% | 47.96% | 28.18% | 8.829% | 2.457% | 1.45% | 0.2417% | 0.5398%
40 | 36 | 2030 | Winter | P, [MW] | Expected | - | -0.86816 | -0.33067 | 0.24331 | 0.21372 | 0.18723 | -0.83956 | 0.46593 | 3.9405 | 8.3519 | 13.0317 | 16.4814 | 19.2773 | 20.7291 | 20.6577 | 19.619 | 16.4048 | 13.2581 | 9.6052 | 5.6399 | 1.7665 | -0.4912 | -0.28978 | -0.04817 | 0.10808
40 | 36 | 2030 | Winter | P, [%] | Expected | - | 4.341% | 1.653% | 1.217% | 1.069% | 0.9361% | 4.198% | 2.33% | 19.7% | 41.76% | 65.16% | 82.41% | 96.39% | 103.6% | 103.3% | 98.09% | 82.02% | 66.29% | 48.03% | 28.2% | 8.832% | 2.456% | 1.449% | 0.2408% | 0.5404%
36 | 40 | 2030 | Winter | Q, [MVAr] | Expected | - | 1.6218 | 1.5918 | 1.2547 | 1.2204 | 1.2686 | 1.4556 | 1.7262 | 1.5743 | 1.8613 | 1.237 | 1.2274 | 1.4973 | 1.7216 | 1.6659 | 1.4788 | 1.8683 | 1.9622 | 1.2823 | 0.94392 | 0.92569 | 1.162 | 1.1099 | 1.038 | 0.92958
36 | 40 | 2030 | Winter | Q, [%] | Expected | - | 8.109% | 7.959% | 6.273% | 6.102% | 6.343% | 7.278% | 8.631% | 7.871% | 9.306% | 6.185% | 6.137% | 7.487% | 8.608% | 8.33% | 7.394% | 9.341% | 9.811% | 6.412% | 4.72% | 4.628% | 5.81% | 5.549% | 5.19% | 4.648%
40 | 36 | 2030 | Winter | Q, [MVAr] | Expected | - | -1.621 | -1.5912 | -1.2543 | -1.22 | -1.2682 | -1.4549 | -1.7254 | -1.5702 | -1.8449 | -1.1993 | -1.169 | -1.4187 | -1.6316 | -1.5766 | -1.3972 | -1.8105 | -1.9236 | -1.2612 | -0.93644 | -0.92478 | -1.1617 | -1.1096 | -1.0378 | -0.92937
40 | 36 | 2030 | Winter | Q, [%] | Expected | - | 0.08105 | 0.07956 | 0.062715 | 0.061 | 0.063412 | 0.072747 | 0.086271 | 0.078509 | 0.092247 | 0.059967 | 0.058451 | 0.070936 | 0.081579 | 0.078832 | 0.069858 | 0.090525 | 0.09618 | 0.063062 | 0.046822 | 0.046239 | 0.058083 | 0.055478 | 0.051889 | 0.046469
36 | 40 | 2030 | Winter | S, [MVA] | Expected | - | 1.8397 | 1.6259 | 1.278 | 1.2389 | 1.2823 | 1.6806 | 1.7878 | 4.2408 | 8.5465 | 13.0662 | 16.4895 | 19.2849 | 20.7427 | 20.6675 | 19.6222 | 16.4739 | 13.3779 | 9.677 | 5.7136 | 1.9938 | 1.2617 | 1.1471 | 1.0392 | 0.93583
36 | 40 | 2030 | Winter | S, [%] | Expected | - | 9.199% | 8.129% | 6.39% | 6.194% | 6.412% | 8.403% | 8.939% | 21.2% | 42.73% | 65.33% | 82.45% | 96.42% | 103.7% | 103.3% | 98.11% | 82.37% | 66.89% | 48.38% | 28.57% | 9.969% | 6.308% | 5.736% | 5.196% | 4.679%
40 | 36 | 2030 | Winter | S, [MVA] | Expected | - | 1.8388 | 1.6252 | 1.2777 | 1.2386 | 1.282 | 1.6798 | 1.7872 | 4.2418 | 8.5533 | 13.0868 | 16.5228 | 19.3295 | 20.7932 | 20.7178 | 19.6687 | 16.5044 | 13.3969 | 9.6876 | 5.7172 | 1.9939 | 1.2612 | 1.1468 | 1.0389 | 0.93564
40 | 36 | 2030 | Winter | S, [%] | Expected | - | 9.194% | 8.126% | 6.388% | 6.193% | 6.41% | 8.399% | 8.936% | 21.21% | 42.77% | 65.43% | 82.61% | 96.65% | 104% | 103.6% | 98.34% | 82.52% | 66.98% | 48.44% | 28.59% | 9.97% | 6.306% | 5.734% | 5.194% | 4.678%
22 | 38 | 2030 | Winter | P, [MW] | Expected | - | -3.1271 | -6.9906 | -7.8136 | -7.909 | -8.4446 | -7.917 | -4.8111 | -0.95171 | 4.7484 | 8.1558 | 15.269 | 18.7348 | 20.3145 | 20.7606 | 19.121 | 16.6374 | 11.4701 | 6.5507 | 2.7919 | 0.26323 | -1.955 | -4.4099 | -6.1512 | -7.9382
22 | 38 | 2030 | Winter | P, [%] | Expected | - | 15.64% | 34.95% | 39.07% | 39.54% | 42.22% | 39.59% | 24.06% | 4.759% | 23.74% | 40.78% | 76.34% | 93.67% | 101.6% | 103.8% | 95.6% | 83.19% | 57.35% | 32.75% | 13.96% | 1.316% | 9.775% | 22.05% | 30.76% | 39.69%
38 | 22 | 2030 | Winter | P, [MW] | Expected | - | 3.1286 | 6.9961 | 7.8207 | 7.9162 | 8.4526 | 7.9241 | 4.8137 | 0.95209 | -4.7457 | -8.1492 | -15.2475 | -18.703 | -20.2775 | -20.7222 | -19.0879 | -16.6121 | -11.4578 | -6.5467 | -2.7912 | -0.26321 | 1.9556 | 4.412 | 6.1552 | 7.9451
38 | 22 | 2030 | Winter | P, [%] | Expected | - | 15.64% | 34.98% | 39.1% | 39.58% | 42.26% | 39.62% | 24.07% | 4.76% | 23.73% | 40.75% | 76.24% | 93.51% | 101.4% | 103.6% | 95.44% | 83.06% | 57.29% | 32.73% | 13.96% | 1.316% | 9.778% | 22.06% | 30.78% | 39.73%
22 | 38 | 2030 | Winter | Q, [MVAr] | Expected | - | -2.5243 | -3.2498 | -3.848 | -3.8614 | -3.9457 | -3.6484 | -2.2872 | -1.7911 | -2.5449 | -2.2025 | -2.2432 | -2.1199 | -1.8063 | -1.6876 | -2.5276 | -2.5742 | -2.3427 | -0.87132 | -0.56604 | -0.35232 | -1.4776 | -1.6848 | -2.2257 | -3.1778
22 | 38 | 2030 | Winter | Q, [%] | Expected | - | 12.62% | 16.25% | 19.24% | 19.31% | 19.73% | 18.24% | 11.44% | 8.956% | 12.72% | 11.01% | 11.22% | 10.6% | 9.032% | 8.438% | 12.64% | 12.87% | 11.71% | 4.357% | 2.83% | 1.762% | 7.388% | 8.424% | 11.13% | 15.89%
38 | 22 | 2030 | Winter | Q, [MVAr] | Expected | - | 2.5265 | 3.2582 | 3.8588 | 3.8724 | 3.9581 | 3.6593 | 2.2913 | 1.7917 | 2.549 | 2.2126 | 2.2762 | 2.1688 | 1.8632 | 1.7466 | 2.5785 | 2.613 | 2.3616 | 0.87753 | 0.5672 | 0.35234 | 1.4784 | 1.6879 | 2.2319 | 3.1884
38 | 22 | 2030 | Winter | Q, [%] | Expected | - | 0.12633 | 0.16291 | 0.19294 | 0.19362 | 0.19791 | 0.18296 | 0.11456 | 0.089585 | 0.12745 | 0.11063 | 0.11381 | 0.10844 | 0.09316 | 0.087331 | 0.12893 | 0.13065 | 0.11808 | 0.043877 | 0.02836 | 0.017617 | 0.073921 | 0.084396 | 0.11159 | 0.15942
22 | 38 | 2030 | Winter | S, [MVA] | Expected | - | 4.0188 | 7.7091 | 8.7097 | 8.8012 | 9.3209 | 8.7173 | 5.3271 | 2.0283 | 5.3874 | 8.448 | 15.4329 | 18.8544 | 20.3947 | 20.8291 | 19.2873 | 16.8354 | 11.7069 | 6.6084 | 2.8487 | 0.43979 | 2.4506 | 4.7208 | 6.5414 | 8.5506
22 | 38 | 2030 | Winter | S, [%] | Expected | - | 20.09% | 38.55% | 43.55% | 44.01% | 46.6% | 43.59% | 26.64% | 10.14% | 26.94% | 42.24% | 77.16% | 94.27% | 102% | 104.1% | 96.44% | 84.18% | 58.53% | 33.04% | 14.24% | 2.199% | 12.25% | 23.6% | 32.71% | 42.75%
38 | 22 | 2030 | Winter | S, [MVA] | Expected | - | 4.0214 | 7.7176 | 8.7208 | 8.8126 | 9.3335 | 8.7282 | 5.3312 | 2.029 | 5.387 | 8.4443 | 15.4164 | 18.8283 | 20.363 | 20.7957 | 19.2612 | 16.8164 | 11.6986 | 6.6052 | 2.8482 | 0.4398 | 2.4515 | 4.7239 | 6.5474 | 8.561
38 | 22 | 2030 | Winter | S, [%] | Expected | - | 20.11% | 38.59% | 43.6% | 44.06% | 46.67% | 43.64% | 26.66% | 10.14% | 26.93% | 42.22% | 77.08% | 94.14% | 101.8% | 104% | 96.31% | 84.08% | 58.49% | 33.03% | 14.24% | 2.199% | 12.26% | 23.62% | 32.74% | 42.81%
11 | 41 | 2030 | Winter | P, [MW] | Expected | - | 3.5679 | 3.548 | 3.8287 | 3.8563 | 3.9866 | 6.8493 | 7.5974 | 7.4834 | 4.3197 | 1.6667 | -0.15084 | -0.69609 | -1.4259 | -0.92954 | -0.15734 | 0.06694 | 0.65125 | 2.9392 | 4.3284 | 5.1762 | 5.9202 | 5.7066 | 5.1324 | 5.2785
11 | 41 | 2030 | Winter | P, [%] | Expected | - | 5.097% | 5.069% | 5.47% | 5.509% | 5.695% | 9.785% | 10.85% | 10.69% | 6.171% | 2.381% | 0.2155% | 0.9944% | 2.037% | 1.328% | 0.2248% | 0.09563% | 0.9304% | 4.199% | 6.183% | 7.395% | 8.457% | 8.152% | 7.332% | 7.541%
41 | 11 | 2030 | Winter | P, [MW] | Expected | - | -3.5679 | -3.548 | -3.8287 | -3.8563 | -3.9866 | -6.8493 | -7.5974 | -7.4834 | -4.3197 | -1.6667 | 0.15084 | 0.69609 | 1.4259 | 0.92954 | 0.15734 | -0.06694 | -0.65125 | -2.9392 | -4.3284 | -5.1762 | -5.9202 | -5.7066 | -5.1324 | -5.2785
41 | 11 | 2030 | Winter | P, [%] | Expected | - | 5.097% | 5.069% | 5.47% | 5.509% | 5.695% | 9.785% | 10.85% | 10.69% | 6.171% | 2.381% | 0.2155% | 0.9944% | 2.037% | 1.328% | 0.2248% | 0.09563% | 0.9304% | 4.199% | 6.183% | 7.395% | 8.457% | 8.152% | 7.332% | 7.541%
11 | 41 | 2030 | Winter | Q, [MVAr] | Expected | - | 1.3617 | 1.1557 | 1.0466 | 0.89984 | 1.0372 | 2.0921 | 3.201 | 3.5723 | 3.0308 | 1.8412 | 1.2045 | 1.2085 | 1.3749 | 1.2308 | 1.3013 | 1.4551 | 1.7772 | 2.1987 | 2.215 | 2.1407 | 2.501 | 2.3444 | 1.9873 | 1.6652
11 | 41 | 2030 | Winter | Q, [%] | Expected | - | 1.945% | 1.651% | 1.495% | 1.285% | 1.482% | 2.989% | 4.573% | 5.103% | 4.33% | 2.63% | 1.721% | 1.726% | 1.964% | 1.758% | 1.859% | 2.079% | 2.539% | 3.141% | 3.164% | 3.058% | 3.573% | 3.349% | 2.839% | 2.379%
41 | 11 | 2030 | Winter | Q, [MVAr] | Expected | - | -1.257 | -1.0555 | -0.93261 | -0.78627 | -0.91429 | -1.7216 | -2.7218 | -3.0956 | -2.8378 | -1.7984 | -1.1943 | -1.1951 | -1.3479 | -1.2144 | -1.2895 | -1.4404 | -1.7524 | -2.1055 | -2.0518 | -1.924 | -2.2158 | -2.0818 | -1.7713 | -1.4448
41 | 11 | 2030 | Winter | Q, [%] | Expected | - | 0.017957 | 0.015079 | 0.013323 | 0.011232 | 0.013061 | 0.024594 | 0.038882 | 0.044223 | 0.04054 | 0.025692 | 0.017061 | 0.017073 | 0.019256 | 0.017349 | 0.018421 | 0.020577 | 0.025034 | 0.030079 | 0.029311 | 0.027486 | 0.031654 | 0.02974 | 0.025305 | 0.020639
11 | 41 | 2030 | Winter | S, [MVA] | Expected | - | 3.8189 | 3.7315 | 3.9691 | 3.9599 | 4.1193 | 7.1617 | 8.2442 | 8.2923 | 5.2768 | 2.4835 | 1.2139 | 1.3946 | 1.9807 | 1.5423 | 1.3108 | 1.4567 | 1.8928 | 3.6706 | 4.8622 | 5.6014 | 6.4268 | 6.1694 | 5.5037 | 5.535
11 | 41 | 2030 | Winter | S, [%] | Expected | - | 5.456% | 5.331% | 5.67% | 5.657% | 5.885% | 10.23% | 11.78% | 11.85% | 7.538% | 3.548% | 1.734% | 1.992% | 2.83% | 2.203% | 1.873% | 2.081% | 2.704% | 5.244% | 6.946% | 8.002% | 9.181% | 8.813% | 7.862% | 7.907%
41 | 11 | 2030 | Winter | S, [MVA] | Expected | - | 3.7829 | 3.7017 | 3.9406 | 3.9356 | 4.0901 | 7.0623 | 8.0702 | 8.0984 | 5.1684 | 2.452 | 1.2038 | 1.3831 | 1.9621 | 1.5294 | 1.299 | 1.442 | 1.8695 | 3.6155 | 4.7901 | 5.5222 | 6.3213 | 6.0745 | 5.4294 | 5.4727
41 | 11 | 2030 | Winter | S, [%] | Expected | - | 5.404% | 5.288% | 5.629% | 5.622% | 5.843% | 10.09% | 11.53% | 11.57% | 7.383% | 3.503% | 1.72% | 1.976% | 2.803% | 2.185% | 1.856% | 2.06% | 2.671% | 5.165% | 6.843% | 7.889% | 9.03% | 8.678% | 7.756% | 7.818%
41 | 42 | 2030 | Winter | P, [MW] | Expected | - | 5.1392 | 5.3414 | 5.7472 | 5.7409 | 5.8324 | 5.4474 | 5.8334 | 5.23 | 2.3615 | 0.79858 | -1.1039 | -1.7104 | -2.4375 | -1.2184 | 0.076813 | 0.52116 | 0.55566 | 2.5398 | 4.3008 | 5.2519 | 6.0435 | 5.7343 | 5.1171 | 6.3963
41 | 42 | 2030 | Winter | P, [%] | Expected | - | 10.28% | 10.68% | 11.49% | 11.48% | 11.66% | 10.89% | 11.67% | 10.46% | 4.723% | 1.597% | 2.208% | 3.421% | 4.875% | 2.437% | 0.1536% | 1.042% | 1.111% | 5.08% | 8.602% | 10.5% | 12.09% | 11.47% | 10.23% | 12.79%
42 | 41 | 2030 | Winter | P, [MW] | Expected | - | -5.0683 | -5.2652 | -5.6573 | -5.6507 | -5.7396 | -5.3638 | -5.7394 | -5.1487 | -2.3267 | -0.78567 | 1.1123 | 1.7216 | 2.4537 | 1.2264 | -0.071655 | -0.51029 | -0.53603 | -2.499 | -4.2343 | -5.1694 | -5.9366 | -5.6393 | -5.0386 | -6.2851
42 | 41 | 2030 | Winter | P, [%] | Expected | - | 10.14% | 10.53% | 11.31% | 11.3% | 11.48% | 10.73% | 11.48% | 10.3% | 4.653% | 1.571% | 2.225% | 3.443% | 4.907% | 2.453% | 0.1433% | 1.021% | 1.072% | 4.998% | 8.469% | 10.34% | 11.87% | 11.28% | 10.08% | 12.57%
41 | 42 | 2030 | Winter | Q, [MVAr] | Expected | - | 2.9348 | 3.026 | 3.3585 | 3.3993 | 3.4178 | 3.3217 | 3.4933 | 3.6271 | 3.4421 | 2.4361 | 1.7655 | 1.6976 | 1.5547 | 1.6218 | 1.6303 | 2.2979 | 3.1138 | 3.7753 | 3.9094 | 3.7982 | 4.2006 | 3.925 | 3.5488 | 3.7019
41 | 42 | 2030 | Winter | Q, [%] | Expected | - | 5.87% | 6.052% | 6.717% | 6.799% | 6.836% | 6.643% | 6.987% | 7.254% | 6.884% | 4.872% | 3.531% | 3.395% | 3.109% | 3.244% | 3.261% | 4.596% | 6.228% | 7.551% | 7.819% | 7.596% | 8.401% | 7.85% | 7.098% | 7.404%
42 | 41 | 2030 | Winter | Q, [MVAr] | Expected | - | -2.8143 | -2.8964 | -3.2056 | -3.2459 | -3.26 | -3.1796 | -3.3334 | -3.4888 | -3.383 | -2.4141 | -1.7512 | -1.6785 | -1.5272 | -1.6083 | -1.6215 | -2.2794 | -3.0804 | -3.706 | -3.7964 | -3.6579 | -4.0189 | -3.7635 | -3.4153 | -3.513
42 | 41 | 2030 | Winter | Q, [%] | Expected | - | 0.056287 | 0.057929 | 0.064111 | 0.064919 | 0.0652 | 0.063591 | 0.066669 | 0.069776 | 0.06766 | 0.048282 | 0.035023 | 0.03357 | 0.030544 | 0.032166 | 0.032431 | 0.045588 | 0.061609 | 0.074119 | 0.075929 | 0.073158 | 0.080378 | 0.07527 | 0.068305 | 0.070259
41 | 42 | 2030 | Winter | S, [MVA] | Expected | - | 5.9181 | 6.139 | 6.6566 | 6.6718 | 6.76 | 6.3803 | 6.7994 | 6.3647 | 4.1743 | 2.5636 | 2.0822 | 2.4098 | 2.8912 | 2.0285 | 1.6321 | 2.3562 | 3.163 | 4.5501 | 5.812 | 6.4814 | 7.3599 | 6.9489 | 6.2273 | 7.3903
41 | 42 | 2030 | Winter | S, [%] | Expected | - | 11.84% | 12.28% | 13.31% | 13.34% | 13.52% | 12.76% | 13.6% | 12.73% | 8.349% | 5.127% | 4.164% | 4.82% | 5.782% | 4.057% | 3.264% | 4.712% | 6.326% | 9.1% | 11.62% | 12.96% | 14.72% | 13.9% | 12.45% | 14.78%
42 | 41 | 2030 | Winter | S, [MVA] | Expected | - | 5.7973 | 6.0093 | 6.5024 | 6.5166 | 6.6008 | 6.2354 | 6.6372 | 6.2193 | 4.1059 | 2.5387 | 2.0746 | 2.4044 | 2.8902 | 2.0225 | 1.6231 | 2.3358 | 3.1267 | 4.4698 | 5.6871 | 6.3327 | 7.169 | 6.7798 | 6.087 | 7.2003
42 | 41 | 2030 | Winter | S, [%] | Expected | - | 11.59% | 12.02% | 13% | 13.03% | 13.2% | 12.47% | 13.27% | 12.44% | 8.212% | 5.077% | 4.149% | 4.809% | 5.78% | 4.045% | 3.246% | 4.672% | 6.253% | 8.94% | 11.37% | 12.67% | 14.34% | 13.56% | 12.17% | 14.4%
41 | 43 | 2030 | Winter | P, [MW] | Expected | - | -4.2353 | -4.1774 | -4.5223 | -4.4888 | -4.6259 | -8.672 | -9.94 | -10.2987 | -6.3746 | -2.6845 | -0.024998 | 0.75249 | 1.5202 | 1.0809 | 0.034984 | -0.29997 | -1.1472 | -4.3169 | -6.1827 | -7.3392 | -8.3221 | -7.8333 | -6.6993 | -6.5572
41 | 43 | 2030 | Winter | P, [%] | Expected | - | 8.471% | 8.355% | 9.045% | 8.978% | 9.252% | 17.34% | 19.88% | 20.6% | 12.75% | 5.369% | 0.05% | 1.505% | 3.04% | 2.162% | 0.06997% | 0.5999% | 2.294% | 8.634% | 12.37% | 14.68% | 16.64% | 15.67% | 13.4% | 13.11%
43 | 41 | 2030 | Winter | P, [MW] | Expected | - | 4.2353 | 4.1774 | 4.5223 | 4.4888 | 4.6259 | 8.672 | 9.94 | 10.2987 | 6.3746 | 2.6845 | 0.024998 | -0.75249 | -1.5202 | -1.0809 | -0.034984 | 0.29997 | 1.1472 | 4.3169 | 6.1827 | 7.3392 | 8.3221 | 7.8333 | 6.6993 | 6.5572
43 | 41 | 2030 | Winter | P, [%] | Expected | - | 8.471% | 8.355% | 9.045% | 8.978% | 9.252% | 17.34% | 19.88% | 20.6% | 12.75% | 5.369% | 0.05% | 1.505% | 3.04% | 2.162% | 0.06997% | 0.5999% | 2.294% | 8.634% | 12.37% | 14.68% | 16.64% | 15.67% | 13.4% | 13.11%
41 | 43 | 2030 | Winter | Q, [MVAr] | Expected | - | -1.3481 | -1.0875 | -0.91692 | -0.7316 | -0.93918 | -2.0492 | -3.5077 | -4.0233 | -3.6194 | -2.3014 | -1.5295 | -1.6573 | -1.7346 | -1.5211 | -1.5688 | -1.7271 | -2.1269 | -2.6697 | -2.597 | -2.3833 | -2.7081 | -2.4926 | -2.0884 | -1.6519
41 | 43 | 2030 | Winter | Q, [%] | Expected | - | 2.696% | 2.175% | 1.834% | 1.463% | 1.878% | 4.098% | 7.015% | 8.047% | 7.239% | 4.603% | 3.059% | 3.315% | 3.469% | 3.042% | 3.138% | 3.454% | 4.254% | 5.339% | 5.194% | 4.767% | 5.416% | 4.985% | 4.177% | 3.304%
43 | 41 | 2030 | Winter | Q, [MVAr] | Expected | - | 1.4276 | 1.1625 | 1.0029 | 0.81503 | 1.0293 | 2.3736 | 3.9574 | 4.512 | 3.8329 | 2.3503 | 1.5386 | 1.67 | 1.7551 | 1.5345 | 1.5783 | 1.7391 | 2.1497 | 2.7707 | 2.773 | 2.616 | 3.0088 | 2.7571 | 2.2868 | 1.8371
43 | 41 | 2030 | Winter | Q, [%] | Expected | - | 0.028552 | 0.02325 | 0.020058 | 0.016301 | 0.020585 | 0.047473 | 0.079148 | 0.090239 | 0.076658 | 0.047006 | 0.030772 | 0.0334 | 0.035102 | 0.030689 | 0.031566 | 0.034781 | 0.042994 | 0.055414 | 0.05546 | 0.052319 | 0.060175 | 0.055143 | 0.045737 | 0.036742
41 | 43 | 2030 | Winter | S, [MVA] | Expected | - | 4.4447 | 4.3166 | 4.6143 | 4.548 | 4.7203 | 8.9108 | 10.5408 | 11.0567 | 7.3305 | 3.5359 | 1.5297 | 1.8201 | 2.3065 | 1.8661 | 1.5692 | 1.7529 | 2.4165 | 5.0757 | 6.706 | 7.7164 | 8.7517 | 8.2203 | 7.0172 | 6.7621
41 | 43 | 2030 | Winter | S, [%] | Expected | - | 8.889% | 8.633% | 9.229% | 9.096% | 9.441% | 17.82% | 21.08% | 22.11% | 14.66% | 7.072% | 3.059% | 3.64% | 4.613% | 3.732% | 3.138% | 3.506% | 4.833% | 10.15% | 13.41% | 15.43% | 17.5% | 16.44% | 14.03% | 13.52%
43 | 41 | 2030 | Winter | S, [MVA] | Expected | - | 4.4694 | 4.3361 | 4.6322 | 4.5622 | 4.739 | 8.991 | 10.6988 | 11.2437 | 7.4382 | 3.5679 | 1.5388 | 1.8317 | 2.3219 | 1.877 | 1.5787 | 1.7647 | 2.4366 | 5.1296 | 6.7761 | 7.7915 | 8.8493 | 8.3044 | 7.0788 | 6.8097
43 | 41 | 2030 | Winter | S, [%] | Expected | - | 8.939% | 8.672% | 9.264% | 9.124% | 9.478% | 17.98% | 21.4% | 22.49% | 14.88% | 7.136% | 3.078% | 3.663% | 4.644% | 3.754% | 3.157% | 3.529% | 4.873% | 10.26% | 13.55% | 15.58% | 17.7% | 16.61% | 14.16% | 13.62%
38 | 44 | 2030 | Winter | P, [MW] | Expected | - | -10.6753 | -11.4062 | -11.4212 | -11.6682 | -12.2374 | -13.0823 | -14.2536 | -13.5173 | -6.6293 | -2.6542 | 1.8144 | 4.8566 | 7.414 | 7.2806 | 5.9317 | 4.6654 | 0.30096 | -7.3204 | -13.4354 | -15.9681 | -17.8181 | -16.1851 | -15.4715 | -15.263
38 | 44 | 2030 | Winter | P, [%] | Expected | - | 21.35% | 22.81% | 22.84% | 23.34% | 24.47% | 26.16% | 28.51% | 27.03% | 13.26% | 5.308% | 3.629% | 9.713% | 14.83% | 14.56% | 11.86% | 9.331% | 0.6019% | 14.64% | 26.87% | 31.94% | 35.64% | 32.37% | 30.94% | 30.53%
44 | 38 | 2030 | Winter | P, [MW] | Expected | - | 10.7069 | 11.442 | 11.4576 | 11.7062 | 12.2793 | 13.1303 | 14.3105 | 13.5685 | 6.6425 | 2.6572 | -1.8122 | -4.8494 | -7.3981 | -7.2658 | -5.9216 | -4.6587 | -0.30053 | 7.3365 | 13.4871 | 16.0405 | 17.908 | 16.2582 | 15.54 | 15.3298
44 | 38 | 2030 | Winter | P, [%] | Expected | - | 21.41% | 22.88% | 22.92% | 23.41% | 24.56% | 26.26% | 28.62% | 27.14% | 13.28% | 5.314% | 3.624% | 9.699% | 14.8% | 14.53% | 11.84% | 9.317% | 0.6011% | 14.67% | 26.97% | 32.08% | 35.82% | 32.52% | 31.08% | 30.66%
38 | 44 | 2030 | Winter | Q, [MVAr] | Expected | - | -1.0304 | -0.23715 | -0.69678 | -0.64564 | -0.63561 | -0.76802 | -1.1131 | -1.1151 | -1.9798 | -2.1178 | -2.2617 | -1.9145 | -2.202 | -1.6107 | -1.6055 | -1.794 | -1.3293 | -2.077 | -2.0856 | -1.7566 | -1.6351 | -0.82862 | -1.5946 | -1.4727
38 | 44 | 2030 | Winter | Q, [%] | Expected | - | 2.061% | 0.4743% | 1.394% | 1.291% | 1.271% | 1.536% | 2.226% | 2.23% | 3.96% | 4.236% | 4.523% | 3.829% | 4.404% | 3.221% | 3.211% | 3.588% | 2.659% | 4.154% | 4.171% | 3.513% | 3.27% | 1.657% | 3.189% | 2.945%
44 | 38 | 2030 | Winter | Q, [MVAr] | Expected | - | 0.88425 | 0.099206 | 0.56221 | 0.51446 | 0.51237 | 0.6573 | 1.0198 | 1.0102 | 1.7976 | 1.9144 | 2.054 | 1.7154 | 2.0193 | 1.4246 | 1.4109 | 1.5929 | 1.1167 | 1.9015 | 1.983 | 1.6962 | 1.6102 | 0.76824 | 1.5281 | 1.4034
44 | 38 | 2030 | Winter | Q, [%] | Expected | - | 0.017685 | 0.0019841 | 0.011244 | 0.010289 | 0.010247 | 0.013146 | 0.020397 | 0.020205 | 0.035952 | 0.038288 | 0.041079 | 0.034307 | 0.040387 | 0.028493 | 0.028219 | 0.031858 | 0.022333 | 0.038031 | 0.03966 | 0.033923 | 0.032204 | 0.015365 | 0.030562 | 0.028068
38 | 44 | 2030 | Winter | S, [MVA] | Expected | - | 10.7249 | 11.4087 | 11.4424 | 11.686 | 12.2539 | 13.1049 | 14.297 | 13.5632 | 6.9186 | 3.3955 | 2.8995 | 5.2203 | 7.7341 | 7.4566 | 6.1451 | 4.9984 | 1.363 | 7.6094 | 13.5963 | 16.0644 | 17.8929 | 16.2063 | 15.5535 | 15.3339
38 | 44 | 2030 | Winter | S, [%] | Expected | - | 21.45% | 22.82% | 22.88% | 23.37% | 24.51% | 26.21% | 28.59% | 27.13% | 13.84% | 6.791% | 5.799% | 10.44% | 15.47% | 14.91% | 12.29% | 9.997% | 2.726% | 15.22% | 27.19% | 32.13% | 35.79% | 32.41% | 31.11% | 30.67%
44 | 38 | 2030 | Winter | S, [MVA] | Expected | - | 10.7434 | 11.4425 | 11.4714 | 11.7175 | 12.29 | 13.1467 | 14.3468 | 13.606 | 6.8814 | 3.275 | 2.7391 | 5.1438 | 7.6687 | 7.4041 | 6.0874 | 4.9235 | 1.1564 | 7.5789 | 13.6321 | 16.1299 | 17.9802 | 16.2764 | 15.6149 | 15.3939
44 | 38 | 2030 | Winter | S, [%] | Expected | - | 21.49% | 22.88% | 22.94% | 23.43% | 24.58% | 26.29% | 28.69% | 27.21% | 13.76% | 6.55% | 5.478% | 10.29% | 15.34% | 14.81% | 12.17% | 9.847% | 2.313% | 15.16% | 27.26% | 32.26% | 35.96% | 32.55% | 31.23% | 30.79%
15 | 45 | 2030 | Winter | P, [MW] | Expected | - | 16.5212 | 18.3372 | 22.3551 | 22.4514 | 22.9351 | 23.2848 | 24.3565 | 24.9702 | 20.0525 | 17.0048 | 10.5158 | 9.6472 | 6.5913 | 6.4411 | 9.7968 | 8.4291 | 12.8889 | 22.2664 | 24.1163 | 26.0535 | 28.0189 | 28.7837 | 26.4056 | 28.0462
15 | 45 | 2030 | Winter | P, [%] | Expected | - | 33.04% | 36.67% | 44.71% | 44.9% | 45.87% | 46.57% | 48.71% | 49.94% | 40.1% | 34.01% | 21.03% | 19.29% | 13.18% | 12.88% | 19.59% | 16.86% | 25.78% | 44.53% | 48.23% | 52.11% | 56.04% | 57.57% | 52.81% | 56.09%
45 | 15 | 2030 | Winter | P, [MW] | Expected | - | -16.5212 | -18.3372 | -22.3551 | -22.4514 | -22.9351 | -23.2848 | -24.3565 | -24.9702 | -20.0525 | -17.0048 | -10.5158 | -9.6472 | -6.5913 | -6.4411 | -9.7968 | -8.4291 | -12.8889 | -22.2664 | -24.1163 | -26.0535 | -28.0189 | -28.7837 | -26.4056 | -28.0462
45 | 15 | 2030 | Winter | P, [%] | Expected | - | 33.04% | 36.67% | 44.71% | 44.9% | 45.87% | 46.57% | 48.71% | 49.94% | 40.1% | 34.01% | 21.03% | 19.29% | 13.18% | 12.88% | 19.59% | 16.86% | 25.78% | 44.53% | 48.23% | 52.11% | 56.04% | 57.57% | 52.81% | 56.09%
15 | 45 | 2030 | Winter | Q, [MVAr] | Expected | - | -0.97413 | -1.774 | -0.97804 | -1.0206 | -0.95087 | -0.67962 | 0.6584 | 1.5363 | 2.2443 | 2.2864 | 1.8747 | 1.4052 | 1.5249 | 0.95779 | 0.75656 | 0.53901 | 0.25694 | 2.449 | 2.6773 | 2.5565 | 2.476 | 1.3195 | 1.4424 | 1.2645
15 | 45 | 2030 | Winter | Q, [%] | Expected | - | 1.948% | 3.548% | 1.956% | 2.041% | 1.902% | 1.359% | 1.317% | 3.073% | 4.489% | 4.573% | 3.749% | 2.81% | 3.05% | 1.916% | 1.513% | 1.078% | 0.5139% | 4.898% | 5.355% | 5.113% | 4.952% | 2.639% | 2.885% | 2.529%
45 | 15 | 2030 | Winter | Q, [MVAr] | Expected | - | 1.2408 | 2.1047 | 1.4672 | 1.5145 | 1.466 | 1.2098 | -0.084348 | -0.93364 | -1.8519 | -2.0025 | -1.7649 | -1.3141 | -1.4811 | -0.9173 | -0.66424 | -0.47052 | -0.097375 | -1.9647 | -2.1099 | -1.8962 | -1.7149 | -0.52254 | -0.75947 | -0.49294
45 | 15 | 2030 | Winter | Q, [%] | Expected | - | 0.024817 | 0.042094 | 0.029345 | 0.030289 | 0.029321 | 0.024195 | 0.001687 | 0.018673 | 0.037037 | 0.04005 | 0.035299 | 0.026282 | 0.029622 | 0.018346 | 0.013285 | 0.0094105 | 0.0019475 | 0.039294 | 0.042198 | 0.037925 | 0.034299 | 0.010451 | 0.015189 | 0.0098588
15 | 45 | 2030 | Winter | S, [MVA] | Expected | - | 16.5499 | 18.4228 | 22.3764 | 22.4745 | 22.9548 | 23.2947 | 24.3654 | 25.0174 | 20.1777 | 17.1578 | 10.6816 | 9.749 | 6.7654 | 6.5119 | 9.826 | 8.4464 | 12.8915 | 22.4006 | 24.2644 | 26.1786 | 28.1281 | 28.814 | 26.445 | 28.0746
15 | 45 | 2030 | Winter | S, [%] | Expected | - | 33.1% | 36.85% | 44.75% | 44.95% | 45.91% | 46.59% | 48.73% | 50.03% | 40.36% | 34.32% | 21.36% | 19.5% | 13.53% | 13.02% | 19.65% | 16.89% | 25.78% | 44.8% | 48.53% | 52.36% | 56.26% | 57.63% | 52.89% | 56.15%
45 | 15 | 2030 | Winter | S, [MVA] | Expected | - | 16.5677 | 18.4576 | 22.4032 | 22.5024 | 22.9819 | 23.3162 | 24.3566 | 24.9876 | 20.1378 | 17.1223 | 10.6629 | 9.7363 | 6.7557 | 6.5061 | 9.8193 | 8.4423 | 12.8893 | 22.3529 | 24.2084 | 26.1224 | 28.0713 | 28.7885 | 26.4165 | 28.0505
45 | 15 | 2030 | Winter | S, [%] | Expected | - | 33.14% | 36.92% | 44.81% | 45% | 45.96% | 46.63% | 48.71% | 49.98% | 40.28% | 34.24% | 21.33% | 19.47% | 13.51% | 13.01% | 19.64% | 16.88% | 25.78% | 44.71% | 48.42% | 52.24% | 56.14% | 57.58% | 52.83% | 56.1%
14 | 46 | 2030 | Winter | P, [MW] | Expected | - | 23.221 | 24.7394 | 28.9137 | 28.8861 | 29.2945 | 30.6094 | 32.6704 | 33.8123 | 29.0021 | 25.0131 | 17.5402 | 17.126 | 13.6331 | 13.5562 | 16.8546 | 15.2803 | 20.3256 | 30.452 | 32.5847 | 34.7233 | 37.0971 | 38.2372 | 35.4512 | 36.0013
14 | 46 | 2030 | Winter | P, [%] | Expected | - | 46.44% | 49.48% | 57.83% | 57.77% | 58.59% | 61.22% | 65.34% | 67.62% | 58% | 50.03% | 35.08% | 34.25% | 27.27% | 27.11% | 33.71% | 30.56% | 40.65% | 60.9% | 65.17% | 69.45% | 74.19% | 76.47% | 70.9% | 72%
46 | 14 | 2030 | Winter | P, [MW] | Expected | - | -23.221 | -24.7394 | -28.9137 | -28.8861 | -29.2945 | -30.6094 | -32.6704 | -33.8123 | -29.0021 | -25.0131 | -17.5402 | -17.126 | -13.6331 | -13.5562 | -16.8546 | -15.2803 | -20.3256 | -30.452 | -32.5847 | -34.7233 | -37.0971 | -38.2372 | -35.4512 | -36.0013
46 | 14 | 2030 | Winter | P, [%] | Expected | - | 46.44% | 49.48% | 57.83% | 57.77% | 58.59% | 61.22% | 65.34% | 67.62% | 58% | 50.03% | 35.08% | 34.25% | 27.27% | 27.11% | 33.71% | 30.56% | 40.65% | 60.9% | 65.17% | 69.45% | 74.19% | 76.47% | 70.9% | 72%
14 | 46 | 2030 | Winter | Q, [MVAr] | Expected | - | -5.5328 | -7.1442 | -6.1392 | -6.3229 | -6.2956 | -5.792 | -0.96777 | 2.9334 | 4.687 | 5.6645 | 5.9728 | 5.7385 | 6.1557 | 4.8946 | 4.4033 | 2.4587 | 2.0195 | 7.1643 | 7.2242 | 7.1952 | 5.8436 | 3.2574 | 1.2765 | 0.062144
14 | 46 | 2030 | Winter | Q, [%] | Expected | - | 11.07% | 14.29% | 12.28% | 12.65% | 12.59% | 11.58% | 1.936% | 5.867% | 9.374% | 11.33% | 11.95% | 11.48% | 12.31% | 9.789% | 8.807% | 4.917% | 4.039% | 14.33% | 14.45% | 14.39% | 11.69% | 6.515% | 2.553% | 0.1243%
46 | 14 | 2030 | Winter | Q, [MVAr] | Expected | - | 5.9287 | 7.6046 | 6.7487 | 6.9335 | 6.9225 | 6.4692 | 1.7058 | -2.1411 | -4.0925 | -5.2115 | -5.7371 | -5.5155 | -6.0031 | -4.7534 | -4.1966 | -2.2949 | -1.7342 | -6.4893 | -6.4568 | -6.3292 | -4.8743 | -2.2496 | -0.39747 | 0.84597
46 | 14 | 2030 | Winter | Q, [%] | Expected | - | 0.11857 | 0.15209 | 0.13497 | 0.13867 | 0.13845 | 0.12938 | 0.034117 | 0.042822 | 0.08185 | 0.10423 | 0.11474 | 0.11031 | 0.12006 | 0.095068 | 0.083932 | 0.045898 | 0.034684 | 0.12979 | 0.12914 | 0.12658 | 0.097485 | 0.044993 | 0.0079493 | 0.016919
14 | 46 | 2030 | Winter | S, [MVA] | Expected | - | 23.871 | 25.7503 | 29.5583 | 29.57 | 29.9633 | 31.1525 | 32.6847 | 33.9393 | 29.3784 | 25.6465 | 18.5292 | 18.0619 | 14.9584 | 14.4127 | 17.4203 | 15.4769 | 20.4256 | 31.2834 | 33.3759 | 35.4609 | 37.5545 | 38.3757 | 35.4742 | 36.0013
14 | 46 | 2030 | Winter | S, [%] | Expected | - | 47.74% | 51.5% | 59.12% | 59.14% | 59.93% | 62.31% | 65.37% | 67.88% | 58.76% | 51.29% | 37.06% | 36.12% | 29.92% | 28.83% | 34.84% | 30.95% | 40.85% | 62.57% | 66.75% | 70.92% | 75.11% | 76.75% | 70.95% | 72%
46 | 14 | 2030 | Winter | S, [MVA] | Expected | - | 23.9659 | 25.8819 | 29.6909 | 29.7066 | 30.1013 | 31.2855 | 32.7149 | 33.88 | 29.2894 | 25.5503 | 18.4546 | 17.9922 | 14.8963 | 14.3654 | 17.3692 | 15.4517 | 20.3994 | 31.1358 | 33.2183 | 35.2954 | 37.416 | 38.3033 | 35.4535 | 36.0112
46 | 14 | 2030 | Winter | S, [%] | Expected | - | 47.93% | 51.76% | 59.38% | 59.41% | 60.2% | 62.57% | 65.43% | 67.76% | 58.58% | 51.1% | 36.91% | 35.98% | 29.79% | 28.73% | 34.74% | 30.9% | 40.8% | 62.27% | 66.44% | 70.59% | 74.83% | 76.61% | 70.91% | 72.02%
46 | 47 | 2030 | Winter | P, [MW] | Expected | - | 23.222 | 24.7404 | 28.9147 | 28.8871 | 29.2955 | 30.6104 | 32.6714 | 33.8133 | 29.0031 | 25.0141 | 17.5412 | 17.127 | 13.6341 | 13.5572 | 16.8556 | 15.2813 | 20.3266 | 30.453 | 32.5857 | 34.7243 | 37.0981 | 38.2382 | 35.4522 | 36.0023
46 | 47 | 2030 | Winter | P, [%] | Expected | - | 46.44% | 49.48% | 57.83% | 57.77% | 58.59% | 61.22% | 65.34% | 67.63% | 58.01% | 50.03% | 35.08% | 34.25% | 27.27% | 27.11% | 33.71% | 30.56% | 40.65% | 60.91% | 65.17% | 69.45% | 74.2% | 76.48% | 70.9% | 72%
47 | 46 | 2030 | Winter | P, [MW] | Expected | - | -23.0985 | -24.5969 | -28.7245 | -28.6965 | -29.0998 | -30.3989 | -32.4405 | -33.5652 | -28.8167 | -24.872 | -17.467 | -17.0568 | -13.5859 | -13.5126 | -16.7906 | -15.2299 | -20.2371 | -30.2413 | -32.3451 | -34.4528 | -36.7944 | -37.9226 | -35.1771 | -35.7181
47 | 46 | 2030 | Winter | P, [%] | Expected | - | 46.2% | 49.19% | 57.45% | 57.39% | 58.2% | 60.8% | 64.88% | 67.13% | 57.63% | 49.74% | 34.93% | 34.11% | 27.17% | 27.03% | 33.58% | 30.46% | 40.47% | 60.48% | 64.69% | 68.91% | 73.59% | 75.85% | 70.35% | 71.44%
46 | 47 | 2030 | Winter | Q, [MVAr] | Expected | - | -5.9297 | -7.6056 | -6.7497 | -6.9345 | -6.9234 | -6.4702 | -1.7068 | 2.1421 | 4.0935 | 5.2125 | 5.7381 | 5.5165 | 6.0041 | 4.7544 | 4.1976 | 2.2939 | 1.7333 | 6.4903 | 6.4578 | 6.3302 | 4.8752 | 2.2506 | 0.39647 | -0.84697
46 | 47 | 2030 | Winter | Q, [%] | Expected | - | 11.86% | 15.21% | 13.5% | 13.87% | 13.85% | 12.94% | 3.414% | 4.284% | 8.187% | 10.42% | 11.48% | 11.03% | 12.01% | 9.509% | 8.395% | 4.588% | 3.467% | 12.98% | 12.92% | 12.66% | 9.75% | 4.501% | 0.7929% | 1.694%
47 | 46 | 2030 | Winter | Q, [MVAr] | Expected | - | 5.9541 | 7.688 | 6.9725 | 7.1585 | 7.1626 | 6.7563 | 2.0503 | -1.7464 | -3.8789 | -5.1282 | -5.856 | -5.6478 | -6.2012 | -4.9642 | -4.3464 | -2.4829 | -1.81 | -6.1985 | -6.0808 | -5.8621 | -4.3132 | -1.6568 | 0.083226 | 1.3535
47 | 46 | 2030 | Winter | Q, [%] | Expected | - | 0.11908 | 0.15376 | 0.13945 | 0.14317 | 0.14325 | 0.13513 | 0.041005 | 0.034929 | 0.077577 | 0.10256 | 0.11712 | 0.11296 | 0.12402 | 0.099284 | 0.086928 | 0.049659 | 0.0362 | 0.12397 | 0.12162 | 0.11724 | 0.086265 | 0.033137 | 0.0016645 | 0.027071
46 | 47 | 2030 | Winter | S, [MVA] | Expected | - | 23.9671 | 25.8831 | 29.6921 | 29.7078 | 30.1025 | 31.2867 | 32.7159 | 33.8811 | 29.2906 | 25.5514 | 18.4559 | 17.9935 | 14.8976 | 14.3666 | 17.3704 | 15.4525 | 20.4003 | 31.137 | 33.2195 | 35.2966 | 37.4171 | 38.3043 | 35.4545 | 36.0122
46 | 47 | 2030 | Winter | S, [%] | Expected | - | 47.93% | 51.77% | 59.38% | 59.42% | 60.2% | 62.57% | 65.43% | 67.76% | 58.58% | 51.1% | 36.91% | 35.99% | 29.8% | 28.73% | 34.74% | 30.91% | 40.8% | 62.27% | 66.44% | 70.59% | 74.83% | 76.61% | 70.91% | 72.02%
47 | 46 | 2030 | Winter | S, [MVA] | Expected | - | 23.8535 | 25.7704 | 29.5586 | 29.5759 | 29.9683 | 31.1407 | 32.5052 | 33.6106 | 29.0766 | 25.3951 | 18.4225 | 17.9675 | 14.9342 | 14.3956 | 17.344 | 15.4309 | 20.3179 | 30.87 | 32.9117 | 34.948 | 37.0463 | 37.9588 | 35.1772 | 35.7438
47 | 46 | 2030 | Winter | S, [%] | Expected | - | 47.71% | 51.54% | 59.12% | 59.15% | 59.94% | 62.28% | 65.01% | 67.22% | 58.15% | 50.79% | 36.85% | 35.94% | 29.87% | 28.79% | 34.69% | 30.86% | 40.64% | 61.74% | 65.82% | 69.9% | 74.09% | 75.92% | 70.35% | 71.49%
47 | 48 | 2030 | Winter | P, [MW] | Expected | - | 5.9013 | 8.1783 | 8.9295 | 9.2989 | 9.9902 | 10.0481 | 7.2749 | 3.2065 | -3.9844 | -7.5695 | -14.036 | -18.0196 | -19.9819 | -19.522 | -17.0673 | -14.5407 | -10.6193 | -5.9964 | -0.75121 | 1.3785 | 3.8695 | 4.0546 | 5.088 | 7.5829
47 | 48 | 2030 | Winter | P, [%] | Expected | - | 11.8% | 16.36% | 17.86% | 18.6% | 19.98% | 20.1% | 14.55% | 6.413% | 7.969% | 15.14% | 28.07% | 36.04% | 39.96% | 39.04% | 34.13% | 29.08% | 21.24% | 11.99% | 1.502% | 2.757% | 7.739% | 8.109% | 10.18% | 15.17%
48 | 47 | 2030 | Winter | P, [MW] | Expected | - | -5.8885 | -8.1598 | -8.9087 | -9.2762 | -9.9653 | -10.0226 | -7.263 | -3.204 | 3.9877 | 7.5795 | 14.0703 | 18.0758 | 20.051 | 19.5874 | 17.1174 | 14.5773 | 10.639 | 6.0032 | 0.75206 | -1.3769 | -3.8669 | -4.0515 | -5.0824 | -7.5715
48 | 47 | 2030 | Winter | P, [%] | Expected | - | 11.78% | 16.32% | 17.82% | 18.55% | 19.93% | 20.05% | 14.53% | 6.408% | 7.975% | 15.16% | 28.14% | 36.15% | 40.1% | 39.17% | 34.23% | 29.15% | 21.28% | 12.01% | 1.504% | 2.754% | 7.734% | 8.103% | 10.16% | 15.14%
47 | 48 | 2030 | Winter | Q, [MVAr] | Expected | - | 6.3192 | 6.4652 | 6.4327 | 6.7206 | 6.7244 | 6.8693 | 4.0174 | 1.993 | 1.758 | 0.19384 | -0.30304 | -0.093034 | -0.97436 | -0.1998 | -0.56354 | 1.3549 | 1.478 | -1.603 | -2.0618 | -2.7708 | -0.38463 | 1.3045 | 2.4113 | 2.6382
47 | 48 | 2030 | Winter | Q, [%] | Expected | - | 12.64% | 12.93% | 12.87% | 13.44% | 13.45% | 13.74% | 8.035% | 3.986% | 3.516% | 0.3877% | 0.6061% | 0.1861% | 1.949% | 0.3996% | 1.127% | 2.71% | 2.956% | 3.206% | 4.124% | 5.542% | 0.7693% | 2.609% | 4.823% | 5.276%
48 | 47 | 2030 | Winter | Q, [MVAr] | Expected | - | -6.3028 | -6.4415 | -6.406 | -6.6916 | -6.6925 | -6.8367 | -4.0021 | -1.9898 | -1.7538 | -0.181 | 0.34694 | 0.165 | 1.0628 | 0.2835 | 0.6277 | -1.3081 | -1.4527 | 1.6117 | 2.0629 | 2.7729 | 0.38802 | -1.3004 | -2.4041 | -2.6237
48 | 47 | 2030 | Winter | Q, [%] | Expected | - | 0.12606 | 0.12883 | 0.12812 | 0.13383 | 0.13385 | 0.13673 | 0.080043 | 0.039796 | 0.035076 | 0.00362 | 0.0069388 | 0.0033 | 0.021256 | 0.0056699 | 0.012554 | 0.026162 | 0.029054 | 0.032234 | 0.041258 | 0.055459 | 0.0077604 | 0.026009 | 0.048082 | 0.052474
47 | 48 | 2030 | Winter | S, [MVA] | Expected | - | 8.6463 | 10.4252 | 11.0053 | 11.4732 | 12.0425 | 12.1718 | 8.3105 | 3.7754 | 4.355 | 7.572 | 14.0393 | 18.0198 | 20.0057 | 19.523 | 17.0766 | 14.6037 | 10.7217 | 6.207 | 2.1944 | 3.0948 | 3.8886 | 4.2593 | 5.6305 | 8.0287
47 | 48 | 2030 | Winter | S, [%] | Expected | - | 17.29% | 20.85% | 22.01% | 22.95% | 24.09% | 24.34% | 16.62% | 7.551% | 8.71% | 15.14% | 28.08% | 36.04% | 40.01% | 39.05% | 34.15% | 29.21% | 21.44% | 12.41% | 4.389% | 6.19% | 7.777% | 8.519% | 11.26% | 16.06%
48 | 47 | 2030 | Winter | S, [MVA] | Expected | - | 8.6256 | 10.3959 | 10.9728 | 11.4379 | 12.004 | 12.1323 | 8.2927 | 3.7716 | 4.3564 | 7.5817 | 14.0746 | 18.0765 | 20.0792 | 19.5894 | 17.1289 | 14.6359 | 10.7378 | 6.2158 | 2.1957 | 3.0959 | 3.8863 | 4.2551 | 5.6224 | 8.0132
48 | 47 | 2030 | Winter | S, [%] | Expected | - | 17.25% | 20.79% | 21.95% | 22.88% | 24.01% | 24.26% | 16.59% | 7.543% | 8.713% | 15.16% | 28.15% | 36.15% | 40.16% | 39.18% | 34.26% | 29.27% | 21.48% | 12.43% | 4.391% | 6.192% | 7.773% | 8.51% | 11.24% | 16.03%
48 | 49 | 2030 | Winter | P, [MW] | Expected | - | -0.62728 | -1.5165 | -3.5607 | -3.2087 | -3.2151 | -3.2206 | -1.3712 | 0.36215 | 2.452 | 3.9338 | 6.4909 | 7.0446 | 7.5354 | 7.2473 | 5.463 | 5.6793 | 4.1359 | 1.5324 | 0.52336 | -0.17805 | -1.2316 | -2.8781 | -3.6807 | -4.7711
48 | 49 | 2030 | Winter | P, [%] | Expected | - | 1.255% | 3.033% | 7.121% | 6.417% | 6.43% | 6.441% | 2.742% | 0.7243% | 4.904% | 7.868% | 12.98% | 14.09% | 15.07% | 14.49% | 10.93% | 11.36% | 8.272% | 3.065% | 1.047% | 0.3561% | 2.463% | 5.756% | 7.361% | 9.542%
49 | 48 | 2030 | Winter | P, [MW] | Expected | - | 0.62786 | 1.5189 | 3.5717 | 3.2173 | 3.2241 | 3.2295 | 1.3768 | -0.35321 | -2.4371 | -3.9064 | -6.4402 | -6.9903 | -7.4723 | -7.1903 | -5.4217 | -5.6422 | -4.1089 | -1.5009 | -0.49188 | 0.21193 | 1.2611 | 2.9051 | 3.7038 | 4.7999
49 | 48 | 2030 | Winter | P, [%] | Expected | - | 1.256% | 3.038% | 7.143% | 6.435% | 6.448% | 6.459% | 2.754% | 0.7064% | 4.874% | 7.813% | 12.88% | 13.98% | 14.94% | 14.38% | 10.84% | 11.28% | 8.218% | 3.002% | 0.9838% | 0.4239% | 2.522% | 5.81% | 7.408% | 9.6%
48 | 49 | 2030 | Winter | Q, [MVAr] | Expected | - | -0.84638 | -1.141 | -1.3894 | -1.0045 | -1.239 | -1.1268 | -2.5196 | -3.5767 | -3.7843 | -4.5844 | -4.9127 | -4.6458 | -5.1066 | -4.7899 | -5.0441 | -4.1429 | -4.4188 | -6.3156 | -6.4751 | -6.7259 | -6.1734 | -5.3209 | -4.1244 | -3.8286
48 | 49 | 2030 | Winter | Q, [%] | Expected | - | 1.693% | 2.282% | 2.779% | 2.009% | 2.478% | 2.254% | 5.039% | 7.153% | 7.569% | 9.169% | 9.825% | 9.292% | 10.21% | 9.58% | 10.09% | 8.286% | 8.838% | 12.63% | 12.95% | 13.45% | 12.35% | 10.64% | 8.249% | 7.657%
49 | 48 | 2030 | Winter | Q, [MVAr] | Expected | - | 0.33858 | 0.63367 | 0.89893 | 0.51101 | 0.74612 | 0.6344 | 2.0229 | 3.0872 | 3.3056 | 4.1248 | 4.4861 | 4.2221 | 4.6945 | 4.3655 | 4.5957 | 3.6887 | 3.9492 | 5.864 | 6.0235 | 6.2779 | 5.717 | 4.8555 | 3.6611 | 3.3744
49 | 48 | 2030 | Winter | Q, [%] | Expected | - | 0.0067716 | 0.012673 | 0.017979 | 0.01022 | 0.014922 | 0.012688 | 0.040457 | 0.061744 | 0.066112 | 0.082496 | 0.089721 | 0.084442 | 0.09389 | 0.087309 | 0.091914 | 0.073774 | 0.078984 | 0.11728 | 0.12047 | 0.12556 | 0.11434 | 0.097111 | 0.073223 | 0.067487
48 | 49 | 2030 | Winter | S, [MVA] | Expected | - | 1.0535 | 1.8978 | 3.8221 | 3.3622 | 3.4456 | 3.412 | 2.8686 | 3.595 | 4.5092 | 6.0408 | 8.1404 | 8.4386 | 9.1027 | 8.6872 | 7.4355 | 7.0298 | 6.0524 | 6.4989 | 6.4962 | 6.7282 | 6.295 | 6.0494 | 5.528 | 6.1173
48 | 49 | 2030 | Winter | S, [%] | Expected | - | 2.107% | 3.796% | 7.644% | 6.724% | 6.891% | 6.824% | 5.737% | 7.19% | 9.018% | 12.08% | 16.28% | 16.88% | 18.21% | 17.37% | 14.87% | 14.06% | 12.1% | 13% | 12.99% | 13.46% | 12.59% | 12.1% | 11.06% | 12.23%
49 | 48 | 2030 | Winter | S, [MVA] | Expected | - | 0.71333 | 1.6458 | 3.6831 | 3.2576 | 3.3093 | 3.2912 | 2.4469 | 3.1073 | 4.1069 | 5.681 | 7.8486 | 8.1664 | 8.8246 | 8.4117 | 7.1074 | 6.741 | 5.699 | 6.053 | 6.0435 | 6.2815 | 5.8544 | 5.6583 | 5.2079 | 5.8673
49 | 48 | 2030 | Winter | S, [%] | Expected | - | 1.427% | 3.292% | 7.366% | 6.515% | 6.619% | 6.582% | 4.894% | 6.215% | 8.214% | 11.36% | 15.7% | 16.33% | 17.65% | 16.82% | 14.21% | 13.48% | 11.4% | 12.11% | 12.09% | 12.56% | 11.71% | 11.32% | 10.42% | 11.73%
49 | 50 | 2030 | Winter | P, [MW] | Expected | - | 4.6969 | 3.8991 | 2.2885 | 2.6276 | 2.994 | 3.7137 | 6.9463 | 10.0785 | 11.5858 | 11.8385 | 14.3244 | 15.1076 | 14.5981 | 14.5683 | 13.4307 | 13.6607 | 13.0621 | 10.9209 | 9.3981 | 8.6295 | 7.7628 | 5.0891 | 3.5025 | 2.4025
49 | 50 | 2030 | Winter | P, [%] | Expected | - | 9.394% | 7.798% | 4.577% | 5.255% | 5.988% | 7.427% | 13.89% | 20.16% | 23.17% | 23.68% | 28.65% | 30.22% | 29.2% | 29.14% | 26.86% | 27.32% | 26.12% | 21.84% | 18.8% | 17.26% | 15.53% | 10.18% | 7.005% | 4.805%
50 | 49 | 2030 | Winter | P, [MW] | Expected | - | -4.6627 | -3.8842 | -2.2824 | -2.6163 | -2.9833 | -3.6943 | -6.8814 | -9.9556 | -11.4314 | -11.7014 | -14.1452 | -14.9107 | -14.4223 | -14.3926 | -13.2878 | -13.5114 | -12.9258 | -10.817 | -9.3186 | -8.5639 | -7.7087 | -5.0642 | -3.4872 | -2.3958
50 | 49 | 2030 | Winter | P, [%] | Expected | - | 9.325% | 7.768% | 4.565% | 5.233% | 5.967% | 7.389% | 13.76% | 19.91% | 22.86% | 23.4% | 28.29% | 29.82% | 28.84% | 28.79% | 26.58% | 27.02% | 25.85% | 21.63% | 18.64% | 17.13% | 15.42% | 10.13% | 6.974% | 4.792%
49 | 50 | 2030 | Winter | Q, [MVAr] | Expected | - | 4.8328 | 2.1537 | 1.6893 | 2.8388 | 2.2641 | 3.4249 | 6.1151 | 7.7426 | 8.2253 | 6.2652 | 5.5076 | 5.6289 | 4.4748 | 4.6998 | 3.2094 | 3.4711 | 3.3238 | 4.1106 | 3.9867 | 3.3895 | 3.3158 | 2.6825 | 2.7831 | 1.7304
49 | 50 | 2030 | Winter | Q, [%] | Expected | - | 9.666% | 4.307% | 3.379% | 5.678% | 4.528% | 6.85% | 12.23% | 15.49% | 16.45% | 12.53% | 11.02% | 11.26% | 8.95% | 9.4% | 6.419% | 6.942% | 6.648% | 8.221% | 7.973% | 6.779% | 6.632% | 5.365% | 5.566% | 3.461%
50 | 49 | 2030 | Winter | Q, [MVAr] | Expected | - | -4.778 | -2.1299 | -1.6796 | -2.8207 | -2.2471 | -3.394 | -6.0114 | -7.5462 | -7.9786 | -6.0461 | -5.2212 | -5.3143 | -4.1938 | -4.4189 | -2.9811 | -3.2326 | -3.1059 | -3.9445 | -3.8597 | -3.2848 | -3.2293 | -2.6428 | -2.7586 | -1.7197
50 | 49 | 2030 | Winter | Q, [%] | Expected | - | 0.09556 | 0.042597 | 0.033592 | 0.056415 | 0.044942 | 0.06788 | 0.12023 | 0.15092 | 0.15957 | 0.12092 | 0.10442 | 0.10629 | 0.083877 | 0.088379 | 0.059622 | 0.064652 | 0.062119 | 0.07889 | 0.077194 | 0.065697 | 0.064587 | 0.052855 | 0.055172 | 0.034394
49 | 50 | 2030 | Winter | S, [MVA] | Expected | - | 6.7392 | 4.4544 | 2.8445 | 3.8682 | 3.7537 | 5.0518 | 9.2544 | 12.7092 | 14.2087 | 13.3941 | 15.3467 | 16.1221 | 15.2685 | 15.3076 | 13.8089 | 14.0948 | 13.4784 | 11.6689 | 10.2087 | 9.2713 | 8.4413 | 5.7528 | 4.4736 | 2.9608
49 | 50 | 2030 | Winter | S, [%] | Expected | - | 13.48% | 8.909% | 5.689% | 7.736% | 7.507% | 10.1% | 18.51% | 25.42% | 28.42% | 26.79% | 30.69% | 32.24% | 30.54% | 30.62% | 27.62% | 28.19% | 26.96% | 23.34% | 20.42% | 18.54% | 16.88% | 11.51% | 8.947% | 5.922%
50 | 49 | 2030 | Winter | S, [MVA] | Expected | - | 6.6761 | 4.4299 | 2.8338 | 3.8472 | 3.7349 | 5.0167 | 9.1373 | 12.4924 | 13.9404 | 13.1711 | 15.078 | 15.8295 | 15.0196 | 15.0557 | 13.6181 | 13.8927 | 13.2937 | 11.5137 | 10.0863 | 9.1723 | 8.3578 | 5.7123 | 4.4464 | 2.9491
50 | 49 | 2030 | Winter | S, [%] | Expected | - | 13.35% | 8.86% | 5.668% | 7.694% | 7.47% | 10.03% | 18.27% | 24.98% | 27.88% | 26.34% | 30.16% | 31.66% | 30.04% | 30.11% | 27.24% | 27.79% | 26.59% | 23.03% | 20.17% | 18.34% | 16.72% | 11.42% | 8.893% | 5.898%
50 | 51 | 2030 | Winter | P, [MW] | Expected | - | -8.864 | -9.2313 | -10.7186 | -10.4737 | -10.7648 | -12.017 | -14.3079 | -14.8323 | -14.1916 | -12.2591 | -10.0664 | -9.3683 | -8.4142 | -8.5712 | -8.1975 | -7.6615 | -8.6762 | -11.9908 | -13.095 | -13.3766 | -13.6923 | -14.0606 | -13.3333 | -12.2436
50 | 51 | 2030 | Winter | P, [%] | Expected | - | 17.73% | 18.46% | 21.44% | 20.95% | 21.53% | 24.03% | 28.62% | 29.66% | 28.38% | 24.52% | 20.13% | 18.74% | 16.83% | 17.14% | 16.4% | 15.32% | 17.35% | 23.98% | 26.19% | 26.75% | 27.38% | 28.12% | 26.67% | 24.49%
51 | 50 | 2030 | Winter | P, [MW] | Expected | - | 8.9715 | 9.3657 | 10.9012 | 10.6425 | 10.9453 | 12.2277 | 14.5834 | 15.1515 | 14.5005 | 12.4935 | 10.2473 | 9.5304 | 8.5463 | 8.7006 | 8.3035 | 7.7517 | 8.7837 | 12.2044 | 13.3407 | 13.6274 | 13.9493 | 14.3215 | 13.5757 | 12.4565
51 | 50 | 2030 | Winter | P, [%] | Expected | - | 17.94% | 18.73% | 21.8% | 21.28% | 21.89% | 24.46% | 29.17% | 30.3% | 29% | 24.99% | 20.49% | 19.06% | 17.09% | 17.4% | 16.61% | 15.5% | 17.57% | 24.41% | 26.68% | 27.25% | 27.9% | 28.64% | 27.15% | 24.91%
50 | 51 | 2030 | Winter | Q, [MVAr] | Expected | - | 1.4791 | 4.1399 | 4.899 | 4.2323 | 4.5549 | 3.7682 | -0.28123 | -3.7701 | -4.8324 | -4.5973 | -5.5927 | -5.6112 | -5.2138 | -4.7918 | -3.5007 | -2.9468 | -2.2966 | -3.6909 | -3.1927 | -2.693 | -2.0523 | -0.32395 | 1.8056 | 3.1235
50 | 51 | 2030 | Winter | Q, [%] | Expected | - | 2.958% | 8.28% | 9.798% | 8.465% | 9.11% | 7.536% | 0.5625% | 7.54% | 9.665% | 9.195% | 11.19% | 11.22% | 10.43% | 9.584% | 7.001% | 5.894% | 4.593% | 7.382% | 6.385% | 5.386% | 4.105% | 0.6479% | 3.611% | 6.247%
51 | 50 | 2030 | Winter | Q, [MVAr] | Expected | - | -1.3084 | -3.9266 | -4.6091 | -3.9644 | -4.2683 | -3.4338 | 0.71846 | 4.2767 | 5.3228 | 4.9694 | 5.8798 | 5.8685 | 5.4235 | 4.9971 | 3.6688 | 3.0899 | 2.4673 | 4.0299 | 3.5826 | 3.0912 | 2.4603 | 0.73811 | -1.4208 | -2.7856
51 | 50 | 2030 | Winter | Q, [%] | Expected | - | 0.026169 | 0.078531 | 0.092182 | 0.079288 | 0.085367 | 0.068676 | 0.014369 | 0.085534 | 0.10646 | 0.099388 | 0.1176 | 0.11737 | 0.10847 | 0.099942 | 0.073376 | 0.061799 | 0.049347 | 0.080598 | 0.071653 | 0.061823 | 0.049206 | 0.014762 | 0.028416 | 0.055712
50 | 51 | 2030 | Winter | S, [MVA] | Expected | - | 8.9866 | 10.1171 | 11.7851 | 11.2965 | 11.6888 | 12.5939 | 14.3107 | 15.3039 | 14.9917 | 13.0927 | 11.5157 | 10.9202 | 9.8986 | 9.8197 | 8.9137 | 8.2087 | 8.975 | 12.546 | 13.4786 | 13.6449 | 13.8452 | 14.0643 | 13.455 | 12.6358
50 | 51 | 2030 | Winter | S, [%] | Expected | - | 17.97% | 20.23% | 23.57% | 22.59% | 23.38% | 25.19% | 28.62% | 30.61% | 29.98% | 26.19% | 23.03% | 21.84% | 19.8% | 19.64% | 17.83% | 16.42% | 17.95% | 25.09% | 26.96% | 27.29% | 27.69% | 28.13% | 26.91% | 25.27%
51 | 50 | 2030 | Winter | S, [MVA] | Expected | - | 9.0664 | 10.1555 | 11.8356 | 11.3569 | 11.7481 | 12.7007 | 14.6011 | 15.7435 | 15.4465 | 13.4455 | 11.8144 | 11.1924 | 10.122 | 10.0335 | 9.0779 | 8.3448 | 9.1236 | 12.8525 | 13.8134 | 13.9736 | 14.1646 | 14.3405 | 13.6498 | 12.7641
51 | 50 | 2030 | Winter | S, [%] | Expected | - | 18.13% | 20.31% | 23.67% | 22.71% | 23.5% | 25.4% | 29.2% | 31.49% | 30.89% | 26.89% | 23.63% | 22.38% | 20.24% | 20.07% | 18.16% | 16.69% | 18.25% | 25.71% | 27.63% | 27.95% | 28.33% | 28.68% | 27.3% | 25.53%
10 | 51 | 2030 | Winter | P, [MW] | Expected | - | 22.8171 | 22.7978 | 22.7593 | 23.0942 | 23.7555 | 26.7493 | 31.2791 | 35.1954 | 34.5464 | 33.2354 | 28.4696 | 28.5786 | 26.4495 | 25.8047 | 25.9172 | 26.0853 | 29.2269 | 33.8548 | 33.9018 | 35.5716 | 35.9117 | 33.4322 | 29.8492 | 28.4658
10 | 51 | 2030 | Winter | P, [%] | Expected | - | 45.63% | 45.6% | 45.52% | 46.19% | 47.51% | 53.5% | 62.56% | 70.39% | 69.09% | 66.47% | 56.94% | 57.16% | 52.9% | 51.61% | 51.83% | 52.17% | 58.45% | 67.71% | 67.8% | 71.14% | 71.82% | 66.86% | 59.7% | 56.93%
51 | 10 | 2030 | Winter | P, [MW] | Expected | - | -22.8171 | -22.7978 | -22.7593 | -23.0942 | -23.7555 | -26.7493 | -31.2791 | -35.1954 | -34.5464 | -33.2354 | -28.4696 | -28.5786 | -26.4495 | -25.8047 | -25.9172 | -26.0853 | -29.2269 | -33.8548 | -33.9018 | -35.5716 | -35.9117 | -33.4322 | -29.8492 | -28.4658
51 | 10 | 2030 | Winter | P, [%] | Expected | - | 45.63% | 45.6% | 45.52% | 46.19% | 47.51% | 53.5% | 62.56% | 70.39% | 69.09% | 66.47% | 56.94% | 57.16% | 52.9% | 51.61% | 51.83% | 52.17% | 58.45% | 67.71% | 67.8% | 71.14% | 71.82% | 66.86% | 59.7% | 56.93%
10 | 51 | 2030 | Winter | Q, [MVAr] | Expected | - | -6.8063 | -9.4321 | -10.6461 | -9.473 | -9.7705 | -8.2605 | -2.2791 | 3.0466 | 4.63 | 3.8256 | 3.6918 | 4.3756 | 3.5469 | 3.1502 | 1.2137 | 0.61915 | 0.68604 | 2.7639 | 1.898 | 1.2117 | 0.88075 | -1.6856 | -4.9394 | -6.8165
10 | 51 | 2030 | Winter | Q, [%] | Expected | - | 13.61% | 18.86% | 21.29% | 18.95% | 19.54% | 16.52% | 4.558% | 6.093% | 9.26% | 7.651% | 7.384% | 8.751% | 7.094% | 6.3% | 2.427% | 1.238% | 1.372% | 5.528% | 3.796% | 2.423% | 1.762% | 3.371% | 9.879% | 13.63%
51 | 10 | 2030 | Winter | Q, [MVAr] | Expected | - | 7.1908 | 9.845 | 11.0752 | 9.8973 | 10.2198 | 8.7925 | 2.9342 | -2.2239 | -3.8265 | -3.0834 | -3.1456 | -3.8229 | -3.0771 | -2.7058 | -0.76979 | -0.16655 | -0.11919 | -1.9999 | -1.1369 | -0.37652 | -0.03203 | 2.4179 | 5.5555 | 7.3971
51 | 10 | 2030 | Winter | Q, [%] | Expected | - | 0.14382 | 0.1969 | 0.2215 | 0.19795 | 0.2044 | 0.17585 | 0.058684 | 0.044478 | 0.076529 | 0.061669 | 0.062913 | 0.076459 | 0.061542 | 0.054117 | 0.015396 | 0.0033311 | 0.0023837 | 0.039999 | 0.022738 | 0.0075303 | 0.0006406 | 0.048358 | 0.11111 | 0.14794
10 | 51 | 2030 | Winter | S, [MVA] | Expected | - | 23.8106 | 24.6719 | 25.1261 | 24.9616 | 25.6863 | 27.9957 | 31.362 | 35.327 | 34.8553 | 33.4549 | 28.708 | 28.9116 | 26.6862 | 25.9963 | 25.9456 | 26.0926 | 29.2349 | 33.9674 | 33.9549 | 35.5922 | 35.9225 | 33.4747 | 30.2551 | 29.2705
10 | 51 | 2030 | Winter | S, [%] | Expected | - | 47.62% | 49.34% | 50.25% | 49.92% | 51.37% | 55.99% | 62.72% | 70.65% | 69.71% | 66.91% | 57.42% | 57.82% | 53.37% | 51.99% | 51.89% | 52.19% | 58.47% | 67.93% | 67.91% | 71.18% | 71.85% | 66.95% | 60.51% | 58.54%
51 | 10 | 2030 | Winter | S, [MVA] | Expected | - | 23.9234 | 24.8327 | 25.3109 | 25.1257 | 25.8605 | 28.1573 | 31.4164 | 35.2656 | 34.7577 | 33.3782 | 28.6429 | 28.8331 | 26.6279 | 25.9462 | 25.9287 | 26.0858 | 29.2271 | 33.9138 | 33.9209 | 35.5736 | 35.9118 | 33.5195 | 30.3618 | 29.4112
51 | 10 | 2030 | Winter | S, [%] | Expected | - | 47.85% | 49.67% | 50.62% | 50.25% | 51.72% | 56.31% | 62.83% | 70.53% | 69.52% | 66.76% | 57.29% | 57.67% | 53.26% | 51.89% | 51.86% | 52.17% | 58.45% | 67.83% | 67.84% | 71.15% | 71.82% | 67.04% | 60.72% | 58.82%
13 | 49 | 2030 | Winter | P, [MW] | Expected | - | 21.1691 | 22.4704 | 24.5952 | 24.4826 | 24.9842 | 26.5411 | 28.9892 | 29.8962 | 26.7141 | 23.9335 | 18.0996 | 17.3684 | 15.0748 | 14.9502 | 16.9896 | 16.2813 | 19.9095 | 26.579 | 28.6023 | 30.2866 | 31.554 | 31.6126 | 29.4726 | 29.2701
13 | 49 | 2030 | Winter | P, [%] | Expected | - | 42.34% | 44.94% | 49.19% | 48.97% | 49.97% | 53.08% | 57.98% | 59.79% | 53.43% | 47.87% | 36.2% | 34.74% | 30.15% | 29.9% | 33.98% | 32.56% | 39.82% | 53.16% | 57.2% | 60.57% | 63.11% | 63.23% | 58.95% | 58.54%
49 | 13 | 2030 | Winter | P, [MW] | Expected | - | -21.1691 | -22.4704 | -24.5952 | -24.4826 | -24.9842 | -26.5411 | -28.9892 | -29.8962 | -26.7141 | -23.9335 | -18.0996 | -17.3684 | -15.0748 | -14.9502 | -16.9896 | -16.2813 | -19.9095 | -26.579 | -28.6023 | -30.2866 | -31.554 | -31.6126 | -29.4726 | -29.2701
49 | 13 | 2030 | Winter | P, [%] | Expected | - | 42.34% | 44.94% | 49.19% | 48.97% | 49.97% | 53.08% | 57.98% | 59.79% | 53.43% | 47.87% | 36.2% | 34.74% | 30.15% | 29.9% | 33.98% | 32.56% | 39.82% | 53.16% | 57.2% | 60.57% | 63.11% | 63.23% | 58.95% | 58.54%
13 | 49 | 2030 | Winter | Q, [MVAr] | Expected | - | -2.085 | -4.0087 | -3.7651 | -3.3294 | -3.387 | -2.2783 | 2.9829 | 7.2017 | 8.122 | 7.6409 | 6.8693 | 6.6493 | 5.8886 | 5.123 | 4.0782 | 2.9911 | 3.1056 | 7.3195 | 7.5794 | 7.4628 | 7.0426 | 4.9159 | 2.1306 | 0.54531
13 | 49 | 2030 | Winter | Q, [%] | Expected | - | 4.17% | 8.017% | 7.53% | 6.659% | 6.774% | 4.557% | 5.966% | 14.4% | 16.24% | 15.28% | 13.74% | 13.3% | 11.78% | 10.25% | 8.156% | 5.982% | 6.211% | 14.64% | 15.16% | 14.93% | 14.09% | 9.832% | 4.261% | 1.091%
49 | 13 | 2030 | Winter | Q, [MVAr] | Expected | - | 2.9069 | 4.9563 | 4.8962 | 4.4455 | 4.5495 | 3.573 | -1.4606 | -5.5246 | -6.738 | -6.5196 | -6.205 | -6.0387 | -5.4269 | -4.6841 | -3.5401 | -2.505 | -2.386 | -5.9685 | -6.0251 | -5.736 | -5.1903 | -3.1075 | -0.54662 | 1.0182
49 | 13 | 2030 | Winter | Q, [%] | Expected | - | 0.058137 | 0.099126 | 0.097924 | 0.088911 | 0.090989 | 0.071459 | 0.029211 | 0.11049 | 0.13476 | 0.13039 | 0.1241 | 0.12077 | 0.10854 | 0.093682 | 0.070801 | 0.050099 | 0.047721 | 0.11937 | 0.1205 | 0.11472 | 0.10381 | 0.062149 | 0.010932 | 0.020363
13 | 49 | 2030 | Winter | S, [MVA] | Expected | - | 21.2715 | 22.8251 | 24.8817 | 24.708 | 25.2128 | 26.6387 | 29.1422 | 30.7514 | 27.9215 | 25.1236 | 19.3593 | 18.5977 | 16.1841 | 15.8036 | 17.4722 | 16.5537 | 20.1502 | 27.5684 | 29.5895 | 31.1925 | 32.3304 | 31.9925 | 29.5495 | 29.2752
13 | 49 | 2030 | Winter | S, [%] | Expected | - | 42.54% | 45.65% | 49.76% | 49.42% | 50.43% | 53.28% | 58.28% | 61.5% | 55.84% | 50.25% | 38.72% | 37.2% | 32.37% | 31.61% | 34.94% | 33.11% | 40.3% | 55.14% | 59.18% | 62.39% | 64.66% | 63.99% | 59.1% | 58.55%
49 | 13 | 2030 | Winter | S, [MVA] | Expected | - | 21.3677 | 23.0105 | 25.0778 | 24.883 | 25.3951 | 26.7805 | 29.0259 | 30.4024 | 27.5507 | 24.8056 | 19.1337 | 18.3882 | 16.0219 | 15.6668 | 17.3545 | 16.4728 | 20.052 | 27.2409 | 29.23 | 30.825 | 31.978 | 31.7649 | 29.4777 | 29.2878
49 | 13 | 2030 | Winter | S, [%] | Expected | - | 42.74% | 46.02% | 50.16% | 49.77% | 50.79% | 53.56% | 58.05% | 60.8% | 55.1% | 49.61% | 38.27% | 36.78% | 32.04% | 31.33% | 34.71% | 32.95% | 40.1% | 54.48% | 58.46% | 61.65% | 63.96% | 63.53% | 58.96% | 58.58%
29 | 52 | 2030 | Winter | P, [MW] | Expected | - | 15.7561 | 15.6659 | 15.5979 | 15.605 | 17.5223 | 15.1784 | 14.5073 | 9.054 | 4.6925 | 1.9304 | 2.2892 | 1.4886 | 2.5307 | 3.6423 | 3.4352 | 3.6283 | 6.36 | 9.8076 | 12.7152 | 14.705 | 16.5695 | 17.0466 | 15.9355 | 15.2943
29 | 52 | 2030 | Winter | P, [%] | Expected | - | 31.51% | 31.33% | 31.2% | 31.21% | 35.04% | 30.36% | 29.01% | 18.11% | 9.385% | 3.861% | 4.578% | 2.977% | 5.061% | 7.285% | 6.87% | 7.257% | 12.72% | 19.62% | 25.43% | 29.41% | 33.14% | 34.09% | 31.87% | 30.59%
52 | 29 | 2030 | Winter | P, [MW] | Expected | - | -15.3976 | -15.3111 | -15.245 | -15.2509 | -17.079 | -14.8453 | -14.2152 | -8.9413 | -4.6592 | -1.9182 | -2.2748 | -1.4217 | -2.4305 | -3.5327 | -3.4121 | -3.601 | -6.2855 | -9.5966 | -12.4241 | -14.3485 | -16.2063 | -16.661 | -15.578 | -14.9582
52 | 29 | 2030 | Winter | P, [%] | Expected | - | 30.8% | 30.62% | 30.49% | 30.5% | 34.16% | 29.69% | 28.43% | 17.88% | 9.318% | 3.836% | 4.55% | 2.843% | 4.861% | 7.065% | 6.824% | 7.202% | 12.57% | 19.19% | 24.85% | 28.7% | 32.41% | 33.32% | 31.16% | 29.92%
29 | 52 | 2030 | Winter | Q, [MVAr] | Expected | - | -2.8287 | -2.716 | -2.6605 | -2.7623 | -2.6576 | -2.5147 | -2.0022 | -1.6866 | -1.7353 | -2.3263 | -2.3665 | -6.971 | -8.3673 | -8.3957 | -2.3651 | -2.6789 | -3.9422 | -8.0605 | -7.8364 | -7.547 | -1.403 | -1.5152 | -2.254 | -2.776
29 | 52 | 2030 | Winter | Q, [%] | Expected | - | 5.657% | 5.432% | 5.321% | 5.525% | 5.315% | 5.029% | 4.004% | 3.373% | 3.471% | 4.653% | 4.733% | 13.94% | 16.73% | 16.79% | 4.73% | 5.358% | 7.884% | 16.12% | 15.67% | 15.09% | 2.806% | 3.03% | 4.508% | 5.552%
52 | 29 | 2030 | Winter | Q, [MVAr] | Expected | - | 3.2935 | 3.176 | 3.1181 | 3.2215 | 3.2326 | 2.9467 | 2.381 | 1.8328 | 1.7786 | 2.3421 | 2.3852 | 7.0578 | 8.4973 | 8.5377 | 2.395 | 2.7143 | 4.0388 | 8.3341 | 8.214 | 8.0094 | 1.8741 | 2.0152 | 2.7176 | 3.2119
52 | 29 | 2030 | Winter | Q, [%] | Expected | - | 0.065871 | 0.06352 | 0.062362 | 0.06443 | 0.064652 | 0.058933 | 0.04762 | 0.036656 | 0.035571 | 0.046843 | 0.047705 | 0.14116 | 0.16995 | 0.17075 | 0.047901 | 0.054285 | 0.080775 | 0.16668 | 0.16428 | 0.16019 | 0.037482 | 0.040305 | 0.054352 | 0.064239
29 | 52 | 2030 | Winter | S, [MVA] | Expected | - | 16.008 | 15.8996 | 15.8232 | 15.8476 | 17.7227 | 15.3853 | 14.6448 | 9.2098 | 5.0031 | 3.023 | 3.2926 | 7.1282 | 8.7416 | 9.1517 | 4.1707 | 4.5101 | 7.4827 | 12.6949 | 14.9361 | 16.5286 | 16.6288 | 17.1138 | 16.0942 | 15.5442
29 | 52 | 2030 | Winter | S, [%] | Expected | - | 32.02% | 31.8% | 31.65% | 31.7% | 35.45% | 30.77% | 29.29% | 18.42% | 10.01% | 6.046% | 6.585% | 14.26% | 17.48% | 18.3% | 8.341% | 9.02% | 14.97% | 25.39% | 29.87% | 33.06% | 33.26% | 34.23% | 32.19% | 31.09%
52 | 29 | 2030 | Winter | S, [MVA] | Expected | - | 15.7459 | 15.6371 | 15.5606 | 15.5874 | 17.3822 | 15.1349 | 14.4132 | 9.1272 | 4.9871 | 3.0274 | 3.2961 | 7.1995 | 8.8381 | 9.2398 | 4.1688 | 4.5094 | 7.4712 | 12.7103 | 14.8939 | 16.4325 | 16.3143 | 16.7824 | 15.8133 | 15.2992
52 | 29 | 2030 | Winter | S, [%] | Expected | - | 31.49% | 31.27% | 31.12% | 31.17% | 34.76% | 30.27% | 28.83% | 18.25% | 9.974% | 6.055% | 6.592% | 14.4% | 17.68% | 18.48% | 8.338% | 9.019% | 14.94% | 25.42% | 29.79% | 32.87% | 32.63% | 33.56% | 31.63% | 30.6%
52 | 53 | 2030 | Winter | P, [MW] | Expected | - | 13.2377 | 13.1512 | 13.0851 | 13.091 | 14.7197 | 12.7421 | 12.5405 | 10.4311 | 9.977 | 10.46 | 13.2238 | 15.6294 | 17.532 | 18.6831 | 17.5579 | 15.2146 | 14.005 | 13.1977 | 12.1702 | 10.6775 | 10.3784 | 12.8039 | 12.5782 | 12.538
52 | 53 | 2030 | Winter | P, [%] | Expected | - | 26.48% | 26.3% | 26.17% | 26.18% | 29.44% | 25.48% | 25.08% | 20.86% | 19.95% | 20.92% | 26.45% | 31.26% | 35.06% | 37.37% | 35.12% | 30.43% | 28.01% | 26.4% | 24.34% | 21.36% | 20.76% | 25.61% | 25.16% | 25.08%
53 | 52 | 2030 | Winter | P, [MW] | Expected | - | -13.1035 | -13.0184 | -12.9531 | -12.9588 | -14.5513 | -12.6173 | -12.4237 | -10.3531 | -9.9063 | -10.383 | -13.1011 | -15.4474 | -17.2977 | -18.4212 | -17.3418 | -15.0506 | -13.865 | -13.0536 | -12.0444 | -10.5758 | -10.3005 | -12.685 | -12.4586 | -12.4184
53 | 52 | 2030 | Winter | P, [%] | Expected | - | 26.21% | 26.04% | 25.91% | 25.92% | 29.1% | 25.23% | 24.85% | 20.71% | 19.81% | 20.77% | 26.2% | 30.89% | 34.6% | 36.84% | 34.68% | 30.1% | 27.73% | 26.11% | 24.09% | 21.15% | 20.6% | 25.37% | 24.92% | 24.84%
52 | 53 | 2030 | Winter | Q, [MVAr] | Expected | - | -0.61012 | -0.49258 | -0.43467 | -0.53807 | -0.68794 | -0.32556 | 0.0079095 | 0.47872 | 0.53297 | 0.22254 | -0.014361 | -4.7515 | -6.1748 | -6.0844 | -0.010559 | -0.33522 | -1.5927 | -5.888 | -5.7679 | -5.6387 | 0.48942 | 0.553 | -0.14937 | -0.64371
52 | 53 | 2030 | Winter | Q, [%] | Expected | - | 1.22% | 0.9852% | 0.8693% | 1.076% | 1.376% | 0.6511% | 0.01582% | 0.9574% | 1.066% | 0.4451% | 0.02872% | 9.503% | 12.35% | 12.17% | 0.02112% | 0.6704% | 3.185% | 11.78% | 11.54% | 11.28% | 0.9788% | 1.106% | 0.2987% | 1.287%
53 | 52 | 2030 | Winter | Q, [MVAr] | Expected | - | 0.78339 | 0.66405 | 0.60514 | 0.7088 | 0.90538 | 0.48676 | 0.143 | -0.37804 | -0.44171 | -0.12318 | 0.17287 | 4.9864 | 6.4774 | 6.4225 | 0.28965 | 0.54701 | 1.7735 | 6.0741 | 5.9304 | 5.7701 | -0.38888 | -0.39956 | 0.30375 | 0.79816
53 | 52 | 2030 | Winter | Q, [%] | Expected | - | 0.015668 | 0.013281 | 0.012103 | 0.014176 | 0.018108 | 0.0097353 | 0.00286 | 0.0075607 | 0.0088342 | 0.0024635 | 0.0034574 | 0.099729 | 0.12955 | 0.12845 | 0.0057931 | 0.01094 | 0.03547 | 0.12148 | 0.11861 | 0.1154 | 0.0077777 | 0.0079912 | 0.0060749 | 0.015963
52 | 53 | 2030 | Winter | S, [MVA] | Expected | - | 13.2518 | 13.1604 | 13.0923 | 13.102 | 14.7358 | 12.7463 | 12.5405 | 10.4421 | 9.9912 | 10.4623 | 13.2238 | 16.3356 | 18.5877 | 19.6488 | 17.5579 | 15.2183 | 14.0953 | 14.4516 | 13.4678 | 12.075 | 10.3899 | 12.8158 | 12.5791 | 12.5545
52 | 53 | 2030 | Winter | S, [%] | Expected | - | 26.5% | 26.32% | 26.18% | 26.2% | 29.47% | 25.49% | 25.08% | 20.88% | 19.98% | 20.92% | 26.45% | 32.67% | 37.18% | 39.3% | 35.12% | 30.44% | 28.19% | 28.9% | 26.94% | 24.15% | 20.78% | 25.63% | 25.16% | 25.11%
53 | 52 | 2030 | Winter | S, [MVA] | Expected | - | 13.1269 | 13.0354 | 12.9672 | 12.9781 | 14.5795 | 12.6266 | 12.4245 | 10.36 | 9.9162 | 10.3838 | 13.1022 | 16.2323 | 18.4707 | 19.5087 | 17.3442 | 15.0605 | 13.978 | 14.3976 | 13.4252 | 12.0475 | 10.3078 | 12.6913 | 12.4623 | 12.444
53 | 52 | 2030 | Winter | S, [%] | Expected | - | 26.25% | 26.07% | 25.93% | 25.96% | 29.16% | 25.25% | 24.85% | 20.72% | 19.83% | 20.77% | 26.2% | 32.46% | 36.94% | 39.02% | 34.69% | 30.12% | 27.96% | 28.8% | 26.85% | 24.09% | 20.62% | 25.38% | 24.92% | 24.89%
53 | 54 | 2030 | Winter | P, [MW] | Expected | - | -8.4982 | -8.5834 | -8.6487 | -8.3318 | -9.229 | -9.6381 | -10.174 | -8.4476 | -6.1868 | -3.6871 | -3.8324 | -3.7269 | -3.7439 | -4.4877 | -4.9447 | -4.4349 | -5.9317 | -8.2992 | -9.6197 | -10.4658 | -11.1145 | -11.7178 | -10.6993 | -8.5609
53 | 54 | 2030 | Winter | P, [%] | Expected | - | 17% | 17.17% | 17.3% | 16.66% | 18.46% | 19.28% | 20.35% | 16.9% | 12.37% | 7.374% | 7.665% | 7.454% | 7.488% | 8.975% | 9.889% | 8.87% | 11.86% | 16.6% | 19.24% | 20.93% | 22.23% | 23.44% | 21.4% | 17.12%
54 | 53 | 2030 | Winter | P, [MW] | Expected | - | 8.6397 | 8.7287 | 8.7972 | 8.4694 | 9.3977 | 9.8218 | 10.3736 | 8.5856 | 6.2652 | 3.719 | 3.8642 | 3.7842 | 3.8176 | 4.573 | 4.9932 | 4.4737 | 6.0075 | 8.4816 | 9.8465 | 10.7264 | 11.3506 | 11.9806 | 10.924 | 8.7047
54 | 53 | 2030 | Winter | P, [%] | Expected | - | 17.28% | 17.46% | 17.59% | 16.94% | 18.8% | 19.64% | 20.75% | 17.17% | 12.53% | 7.438% | 7.728% | 7.568% | 7.635% | 9.146% | 9.986% | 8.947% | 12.01% | 16.96% | 19.69% | 21.45% | 22.7% | 23.96% | 21.85% | 17.41%
53 | 54 | 2030 | Winter | Q, [MVAr] | Expected | - | 1.2216 | 1.3409 | 1.3999 | 1.2962 | 1.0996 | 1.5182 | 1.862 | 2.383 | 2.4467 | 2.1282 | 1.8321 | 4.45 | 5.4363 | 5.4911 | 1.7153 | 1.458 | 2.7805 | 6.1268 | 6.2705 | 6.4308 | 2.6811 | 2.6917 | 1.9884 | 1.494
53 | 54 | 2030 | Winter | Q, [%] | Expected | - | 2.443% | 2.682% | 2.8% | 2.592% | 2.199% | 3.036% | 3.724% | 4.766% | 4.893% | 4.256% | 3.664% | 8.9% | 10.87% | 10.98% | 3.431% | 2.916% | 5.561% | 12.25% | 12.54% | 12.86% | 5.362% | 5.383% | 3.977% | 2.988%
54 | 53 | 2030 | Winter | Q, [MVAr] | Expected | - | -1.0469 | -1.1614 | -1.2164 | -1.1263 | -0.89127 | -1.2913 | -1.6154 | -2.2126 | -2.3499 | -2.0888 | -1.7928 | -4.3792 | -5.3452 | -5.3858 | -1.6554 | -1.41 | -2.6869 | -5.9015 | -5.9903 | -6.1088 | -2.3894 | -2.3671 | -1.7109 | -1.3164
54 | 53 | 2030 | Winter | Q, [%] | Expected | - | 0.020937 | 0.023228 | 0.024328 | 0.022526 | 0.017825 | 0.025826 | 0.032309 | 0.044253 | 0.046997 | 0.041776 | 0.035857 | 0.087584 | 0.1069 | 0.10772 | 0.033108 | 0.0282 | 0.053737 | 0.11803 | 0.11981 | 0.12218 | 0.047789 | 0.047341 | 0.034218 | 0.026328
53 | 54 | 2030 | Winter | S, [MVA] | Expected | - | 8.5856 | 8.6875 | 8.7612 | 8.432 | 9.2943 | 9.7569 | 10.343 | 8.7773 | 6.653 | 4.2572 | 4.2478 | 5.8045 | 6.6007 | 7.0917 | 5.2338 | 4.6684 | 6.551 | 10.3157 | 11.4829 | 12.2837 | 11.4333 | 12.0229 | 10.8825 | 8.6903
53 | 54 | 2030 | Winter | S, [%] | Expected | - | 17.17% | 17.37% | 17.52% | 16.86% | 18.59% | 19.51% | 20.69% | 17.55% | 13.31% | 8.514% | 8.496% | 11.61% | 13.2% | 14.18% | 10.47% | 9.337% | 13.1% | 20.63% | 22.97% | 24.57% | 22.87% | 24.05% | 21.76% | 17.38%
54 | 53 | 2030 | Winter | S, [MVA] | Expected | - | 8.7029 | 8.8056 | 8.8809 | 8.5439 | 9.4399 | 9.9063 | 10.4986 | 8.8661 | 6.6914 | 4.2655 | 4.2598 | 5.7877 | 6.5685 | 7.0653 | 5.2605 | 4.6907 | 6.5809 | 10.3327 | 11.5255 | 12.344 | 11.5994 | 12.2122 | 11.0571 | 8.8037
54 | 53 | 2030 | Winter | S, [%] | Expected | - | 17.41% | 17.61% | 17.76% | 17.09% | 18.88% | 19.81% | 21% | 17.73% | 13.38% | 8.531% | 8.52% | 11.58% | 13.14% | 14.13% | 10.52% | 9.381% | 13.16% | 20.67% | 23.05% | 24.69% | 23.2% | 24.42% | 22.11% | 17.61%
54 | 55 | 2030 | Winter | P, [MW] | Expected | - | -11.1833 | -11.0816 | -11.0105 | -10.6664 | -11.597 | -12.2863 | -14.1288 | -13.1827 | -11.167 | -8.6417 | -8.5706 | -8.6999 | -8.7589 | -9.4399 | -9.3275 | -8.5289 | -10.2953 | -13.4834 | -14.6134 | -15.4282 | -15.9361 | -16.2544 | -14.4629 | -11.7739
54 | 55 | 2030 | Winter | P, [%] | Expected | - | 22.37% | 22.16% | 22.02% | 21.33% | 23.19% | 24.57% | 28.26% | 26.37% | 22.33% | 17.28% | 17.14% | 17.4% | 17.52% | 18.88% | 18.66% | 17.06% | 20.59% | 26.97% | 29.23% | 30.86% | 31.87% | 32.51% | 28.93% | 23.55%
55 | 54 | 2030 | Winter | P, [MW] | Expected | - | 11.4117 | 11.3081 | 11.2359 | 10.878 | 11.8436 | 12.5624 | 14.4763 | 13.4739 | 11.3779 | 8.77 | 8.695 | 8.8508 | 8.9262 | 9.6273 | 9.4743 | 8.656 | 10.487 | 13.8424 | 15.0243 | 15.8811 | 16.3645 | 16.7011 | 14.8369 | 12.0264
55 | 54 | 2030 | Winter | P, [%] | Expected | - | 22.82% | 22.62% | 22.47% | 21.76% | 23.69% | 25.12% | 28.95% | 26.95% | 22.76% | 17.54% | 17.39% | 17.7% | 17.85% | 19.25% | 18.95% | 17.31% | 20.97% | 27.68% | 30.05% | 31.76% | 32.73% | 33.4% | 29.67% | 24.05%
54 | 55 | 2030 | Winter | Q, [MVAr] | Expected | - | 2.7541 | 2.8687 | 2.9237 | 2.8336 | 2.5986 | 2.9986 | 2.9041 | 2.4894 | 2.4288 | 2.1677 | 1.8718 | 4.4581 | 5.4241 | 5.4647 | 1.9379 | 2.3031 | 3.5799 | 6.7946 | 6.8834 | 7.0019 | 3.2825 | 3.2602 | 3.3952 | 3.0008
54 | 55 | 2030 | Winter | Q, [%] | Expected | - | 5.508% | 5.737% | 5.847% | 5.667% | 5.197% | 5.997% | 5.808% | 4.979% | 4.858% | 4.335% | 3.744% | 8.916% | 10.85% | 10.93% | 3.876% | 4.606% | 7.16% | 13.59% | 13.77% | 14% | 6.565% | 6.52% | 6.79% | 6.002%
55 | 54 | 2030 | Winter | Q, [MVAr] | Expected | - | -2.4553 | -2.5724 | -2.6289 | -2.5568 | -2.2761 | -2.6374 | -2.4497 | -2.1085 | -2.153 | -2 | -1.7091 | -4.2608 | -5.2053 | -5.2196 | -1.746 | -2.137 | -3.3292 | -6.325 | -6.346 | -6.4097 | -2.7223 | -2.6761 | -2.9061 | -2.6705
55 | 54 | 2030 | Winter | Q, [%] | Expected | - | 0.049107 | 0.051448 | 0.052578 | 0.051135 | 0.045523 | 0.052749 | 0.048995 | 0.04217 | 0.043059 | 0.039999 | 0.034182 | 0.085216 | 0.10411 | 0.10439 | 0.034921 | 0.042739 | 0.066584 | 0.1265 | 0.12692 | 0.12819 | 0.054447 | 0.053521 | 0.058121 | 0.05341
54 | 55 | 2030 | Winter | S, [MVA] | Expected | - | 11.5174 | 11.4468 | 11.3921 | 11.0363 | 11.8846 | 12.6469 | 14.4242 | 13.4157 | 11.428 | 8.9095 | 8.7726 | 9.7757 | 10.3024 | 10.9075 | 9.5267 | 8.8344 | 10.8999 | 15.0986 | 16.1534 | 16.9427 | 16.2707 | 16.5781 | 14.8561 | 12.1502
54 | 55 | 2030 | Winter | S, [%] | Expected | - | 23.03% | 22.89% | 22.78% | 22.07% | 23.77% | 25.29% | 28.85% | 26.83% | 22.86% | 17.82% | 17.55% | 19.55% | 20.6% | 21.82% | 19.05% | 17.67% | 21.8% | 30.2% | 32.31% | 33.89% | 32.54% | 33.16% | 29.71% | 24.3%
55 | 54 | 2030 | Winter | S, [MVA] | Expected | - | 11.6729 | 11.597 | 11.5394 | 11.1745 | 12.0603 | 12.8363 | 14.6821 | 13.6379 | 11.5798 | 8.9951 | 8.8614 | 9.823 | 10.3331 | 10.9512 | 9.6338 | 8.9159 | 11.0028 | 15.219 | 16.3096 | 17.1258 | 16.5894 | 16.9141 | 15.1189 | 12.3193
55 | 54 | 2030 | Winter | S, [%] | Expected | - | 23.35% | 23.19% | 23.08% | 22.35% | 24.12% | 25.67% | 29.36% | 27.28% | 23.16% | 17.99% | 17.72% | 19.65% | 20.67% | 21.9% | 19.27% | 17.83% | 22.01% | 30.44% | 32.62% | 34.25% | 33.18% | 33.83% | 30.24% | 24.64%
11 | 43 | 2030 | Winter | P, [MW] | Expected | - | 6.0515 | 6.1095 | 6.5513 | 6.7768 | 7.0499 | 10.1602 | 10.4179 | 8.8673 | 3.9332 | 0.91144 | -0.81069 | -1.3861 | -2.8947 | -1.6416 | -0.67984 | -0.48611 | 0.087065 | 2.7402 | 4.5127 | 5.5425 | 6.5258 | 6.8029 | 7.0627 | 8.1684
11 | 43 | 2030 | Winter | P, [%] | Expected | - | 12.1% | 12.22% | 13.1% | 13.55% | 14.1% | 20.32% | 20.84% | 17.73% | 7.866% | 1.823% | 1.621% | 2.772% | 5.789% | 3.283% | 1.36% | 0.9722% | 0.1741% | 5.48% | 9.025% | 11.09% | 13.05% | 13.61% | 14.13% | 16.34%
43 | 11 | 2030 | Winter | P, [MW] | Expected | - | -6.0515 | -6.1095 | -6.5513 | -6.7768 | -7.0499 | -10.1602 | -10.4179 | -8.8673 | -3.9332 | -0.91144 | 0.81069 | 1.3861 | 2.8947 | 1.6416 | 0.67984 | 0.48611 | -0.087065 | -2.7402 | -4.5127 | -5.5425 | -6.5258 | -6.8029 | -7.0627 | -8.1684
43 | 11 | 2030 | Winter | P, [%] | Expected | - | 12.1% | 12.22% | 13.1% | 13.55% | 14.1% | 20.32% | 20.84% | 17.73% | 7.866% | 1.823% | 1.621% | 2.772% | 5.789% | 3.283% | 1.36% | 0.9722% | 0.1741% | 5.48% | 9.025% | 11.09% | 13.05% | 13.61% | 14.13% | 16.34%
11 | 43 | 2030 | Winter | Q, [MVAr] | Expected | - | 2.7049 | 2.4148 | 2.2953 | 2.0819 | 2.1667 | 3.4648 | 4.539 | 4.9019 | 4.3551 | 2.6512 | 1.7431 | 1.4063 | 1.9745 | 1.8755 | 2.1076 | 2.4249 | 2.8873 | 3.2232 | 3.2354 | 3.2473 | 3.8888 | 3.8085 | 3.3537 | 2.9703
11 | 43 | 2030 | Winter | Q, [%] | Expected | - | 5.41% | 4.83% | 4.591% | 4.164% | 4.333% | 6.93% | 9.078% | 9.804% | 8.71% | 5.302% | 3.486% | 2.813% | 3.949% | 3.751% | 4.215% | 4.85% | 5.775% | 6.446% | 6.471% | 6.495% | 7.778% | 7.617% | 6.707% | 5.941%
43 | 11 | 2030 | Winter | Q, [MVAr] | Expected | - | -2.6404 | -2.3513 | -2.2241 | -2.0076 | -2.0862 | -3.2947 | -4.353 | -4.7566 | -4.3063 | -2.6401 | -1.7379 | -1.4009 | -1.9573 | -1.8668 | -2.1007 | -2.4162 | -2.8755 | -3.1979 | -3.1919 | -3.1891 | -3.8074 | -3.7229 | -3.2647 | -2.8592
43 | 11 | 2030 | Winter | Q, [%] | Expected | - | 0.052809 | 0.047027 | 0.044482 | 0.040151 | 0.041724 | 0.065895 | 0.087061 | 0.095132 | 0.086126 | 0.052802 | 0.034758 | 0.028017 | 0.039146 | 0.037336 | 0.042014 | 0.048325 | 0.05751 | 0.063958 | 0.063838 | 0.063781 | 0.076148 | 0.074457 | 0.065293 | 0.057184
11 | 43 | 2030 | Winter | S, [MVA] | Expected | - | 6.6285 | 6.5694 | 6.9417 | 7.0894 | 7.3753 | 10.7348 | 11.3638 | 10.132 | 5.8683 | 2.8035 | 1.9224 | 1.9746 | 3.504 | 2.4925 | 2.2145 | 2.4732 | 2.8886 | 4.2306 | 5.5527 | 6.4237 | 7.5966 | 7.7964 | 7.8185 | 8.6917
11 | 43 | 2030 | Winter | S, [%] | Expected | - | 13.26% | 13.14% | 13.88% | 14.18% | 14.75% | 21.47% | 22.73% | 20.26% | 11.74% | 5.607% | 3.845% | 3.949% | 7.008% | 4.985% | 4.429% | 4.946% | 5.777% | 8.461% | 11.11% | 12.85% | 15.19% | 15.59% | 15.64% | 17.38%
43 | 11 | 2030 | Winter | S, [MVA] | Expected | - | 6.6024 | 6.5463 | 6.9185 | 7.0679 | 7.3521 | 10.6811 | 11.2908 | 10.0625 | 5.8322 | 2.793 | 1.9177 | 1.9707 | 3.4943 | 2.4859 | 2.208 | 2.4647 | 2.8768 | 4.2113 | 5.5274 | 6.3945 | 7.5553 | 7.7549 | 7.7807 | 8.6544
43 | 11 | 2030 | Winter | S, [%] | Expected | - | 13.2% | 13.09% | 13.84% | 14.14% | 14.7% | 21.36% | 22.58% | 20.12% | 11.66% | 5.586% | 3.835% | 3.941% | 6.989% | 4.972% | 4.416% | 4.929% | 5.754% | 8.423% | 11.05% | 12.79% | 15.11% | 15.51% | 15.56% | 17.31%
44 | 45 | 2030 | Winter | P, [MW] | Expected | - | -16.3628 | -18.1407 | -22.0634 | -22.1569 | -22.6278 | -22.9685 | -24.0137 | -24.61 | -19.8179 | -16.8352 | -10.4506 | -9.5933 | -6.5657 | -6.4176 | -9.7423 | -8.389 | -12.7943 | -21.9768 | -23.7769 | -25.6586 | -27.5636 | -28.3073 | -25.9974 | -27.5849
44 | 45 | 2030 | Winter | P, [%] | Expected | - | 32.73% | 36.28% | 44.13% | 44.31% | 45.26% | 45.94% | 48.03% | 49.22% | 39.64% | 33.67% | 20.9% | 19.19% | 13.13% | 12.84% | 19.48% | 16.78% | 25.59% | 43.95% | 47.55% | 51.32% | 55.13% | 56.61% | 51.99% | 55.17%
45 | 44 | 2030 | Winter | P, [MW] | Expected | - | 16.5222 | 18.3382 | 22.3561 | 22.4524 | 22.9361 | 23.2858 | 24.3575 | 24.9712 | 20.0535 | 17.0058 | 10.5168 | 9.6482 | 6.5923 | 6.4421 | 9.7978 | 8.4301 | 12.8899 | 22.2674 | 24.1173 | 26.0545 | 28.0199 | 28.7847 | 26.4066 | 28.0472
45 | 44 | 2030 | Winter | P, [%] | Expected | - | 33.04% | 36.68% | 44.71% | 44.9% | 45.87% | 46.57% | 48.71% | 49.94% | 40.11% | 34.01% | 21.03% | 19.3% | 13.18% | 12.88% | 19.6% | 16.86% | 25.78% | 44.53% | 48.23% | 52.11% | 56.04% | 57.57% | 52.81% | 56.09%
44 | 45 | 2030 | Winter | Q, [MVAr] | Expected | - | 1.1337 | 2.073 | 1.6279 | 1.6809 | 1.6581 | 1.4199 | 0.17631 | -0.64086 | -1.8088 | -2.0892 | -2.0622 | -1.6363 | -1.861 | -1.303 | -0.98527 | -0.81896 | -0.33671 | -1.8109 | -1.8569 | -1.5327 | -1.2317 | 0.00053111 | -0.36306 | 0.010119
44 | 45 | 2030 | Winter | Q, [%] | Expected | - | 2.267% | 4.146% | 3.256% | 3.362% | 3.316% | 2.84% | 0.3526% | 1.282% | 3.618% | 4.178% | 4.124% | 3.273% | 3.722% | 2.606% | 1.971% | 1.638% | 0.6734% | 3.622% | 3.714% | 3.065% | 2.463% | 0.001062% | 0.7261% | 0.02024%
45 | 44 | 2030 | Winter | Q, [MVAr] | Expected | - | -1.2418 | -2.1057 | -1.4682 | -1.5154 | -1.467 | -1.2108 | 0.08336 | 0.9346 | 1.8528 | 2.0034 | 1.7659 | 1.315 | 1.4821 | 0.91826 | 0.66332 | 0.46954 | 0.096401 | 1.9657 | 2.1109 | 1.8972 | 1.7159 | 0.52353 | 0.75847 | 0.49194
45 | 44 | 2030 | Winter | Q, [%] | Expected | - | 0.024836 | 0.042113 | 0.029365 | 0.030309 | 0.029341 | 0.024215 | 0.0016672 | 0.018692 | 0.037056 | 0.040068 | 0.035318 | 0.026299 | 0.029641 | 0.018365 | 0.013266 | 0.0093908 | 0.001928 | 0.039314 | 0.042217 | 0.037945 | 0.034319 | 0.010471 | 0.015169 | 0.0098389
44 | 45 | 2030 | Winter | S, [MVA] | Expected | - | 16.402 | 18.2587 | 22.1234 | 22.2206 | 22.6885 | 23.0124 | 24.0143 | 24.6183 | 19.9003 | 16.9643 | 10.6521 | 9.7319 | 6.8243 | 6.5485 | 9.792 | 8.4289 | 12.7987 | 22.0513 | 23.8493 | 25.7043 | 27.5911 | 28.3073 | 25.9999 | 27.5849
44 | 45 | 2030 | Winter | S, [%] | Expected | - | 32.8% | 36.52% | 44.25% | 44.44% | 45.38% | 46.02% | 48.03% | 49.24% | 39.8% | 33.93% | 21.3% | 19.46% | 13.65% | 13.1% | 19.58% | 16.86% | 25.6% | 44.1% | 47.7% | 51.41% | 55.18% | 56.61% | 52% | 55.17%
45 | 44 | 2030 | Winter | S, [MVA] | Expected | - | 16.5688 | 18.4587 | 22.4042 | 22.5035 | 22.9829 | 23.3172 | 24.3576 | 24.9887 | 20.1389 | 17.1234 | 10.6641 | 9.7374 | 6.7569 | 6.5072 | 9.8202 | 8.4432 | 12.8903 | 22.354 | 24.2095 | 26.1235 | 28.0724 | 28.7895 | 26.4175 | 28.0515
45 | 44 | 2030 | Winter | S, [%] | Expected | - | 33.14% | 36.92% | 44.81% | 45.01% | 45.97% | 46.63% | 48.72% | 49.98% | 40.28% | 34.25% | 21.33% | 19.47% | 13.51% | 13.01% | 19.64% | 16.89% | 25.78% | 44.71% | 48.42% | 52.25% | 56.14% | 57.58% | 52.83% | 56.1%
40 | 56 | 2030 | Winter | P, [MW] | Expected | - | 1.0192 | 0.48167 | -0.092312 | -0.062722 | -0.036225 | 0.99056 | 1.5511 | 1.4366 | 0.85308 | 0.097263 | 0.21163 | 0.14268 | 0.20295 | 0.34329 | 0.0020359 | 0.58816 | 0.23095 | -0.025188 | 0.085056 | 0.54152 | 0.6422 | 0.44078 | 0.19917 | 0.042917
40 | 56 | 2030 | Winter | P, [%] | Expected | - | 10.19% | 4.817% | 0.9231% | 0.6272% | 0.3623% | 9.906% | 15.51% | 14.37% | 8.531% | 0.9726% | 2.116% | 1.427% | 2.029% | 3.433% | 0.02036% | 5.882% | 2.31% | 0.2519% | 0.8506% | 5.415% | 6.422% | 4.408% | 1.992% | 0.4292%
56 | 40 | 2030 | Winter | P, [MW] | Expected | - | -1.0192 | -0.48167 | 0.092312 | 0.062722 | 0.036225 | -0.99056 | -1.5511 | -1.4366 | -0.85308 | -0.097263 | -0.21163 | -0.14268 | -0.20295 | -0.34329 | -0.0020359 | -0.58816 | -0.23095 | 0.025188 | -0.085056 | -0.54152 | -0.6422 | -0.44078 | -0.19917 | -0.042917
56 | 40 | 2030 | Winter | P, [%] | Expected | - | 10.19% | 4.817% | 0.9231% | 0.6272% | 0.3623% | 9.906% | 15.51% | 14.37% | 8.531% | 0.9726% | 2.116% | 1.427% | 2.029% | 3.433% | 0.02036% | 5.882% | 2.31% | 0.2519% | 0.8506% | 5.415% | 6.422% | 4.408% | 1.992% | 0.4292%
40 | 56 | 2030 | Winter | Q, [MVAr] | Expected | - | 1.62 | 1.5902 | 1.2533 | 1.219 | 1.2673 | 1.454 | 1.7264 | 1.5712 | 1.8459 | 1.2003 | 1.17 | 1.4197 | 1.6326 | 1.5776 | 1.3982 | 1.8115 | 1.9246 | 1.2622 | 0.93744 | 0.92578 | 1.1627 | 1.1106 | 1.0388 | 0.93036
40 | 56 | 2030 | Winter | Q, [%] | Expected | - | 16.2% | 15.9% | 12.53% | 12.19% | 12.67% | 14.54% | 17.26% | 15.71% | 18.46% | 12% | 11.7% | 14.2% | 16.33% | 15.78% | 13.98% | 18.11% | 19.25% | 12.62% | 9.374% | 9.258% | 11.63% | 11.11% | 10.39% | 9.304%
56 | 40 | 2030 | Winter | Q, [MVAr] | Expected | - | -1.5772 | -1.5579 | -1.2345 | -1.2013 | -1.248 | -1.4169 | -1.6625 | -1.5179 | -1.7986 | -1.184 | -1.1545 | -1.3977 | -1.6037 | -1.5498 | -1.377 | -1.772 | -1.8832 | -1.2439 | -0.92704 | -0.91222 | -1.1416 | -1.0937 | -1.0253 | -0.91979
56 | 40 | 2030 | Winter | Q, [%] | Expected | - | 0.15772 | 0.15579 | 0.12345 | 0.12013 | 0.1248 | 0.14169 | 0.16625 | 0.15179 | 0.17986 | 0.1184 | 0.11545 | 0.13977 | 0.16037 | 0.15498 | 0.1377 | 0.1772 | 0.18832 | 0.12439 | 0.092704 | 0.091222 | 0.11416 | 0.10937 | 0.10253 | 0.091979
40 | 56 | 2030 | Winter | S, [MVA] | Expected | - | 1.9139 | 1.6616 | 1.2567 | 1.2206 | 1.2678 | 1.7593 | 2.3208 | 2.1289 | 2.0335 | 1.2043 | 1.189 | 1.4269 | 1.6451 | 1.6146 | 1.3982 | 1.9046 | 1.9384 | 1.2625 | 0.94129 | 1.0725 | 1.3282 | 1.1948 | 1.0577 | 0.93135
40 | 56 | 2030 | Winter | S, [%] | Expected | - | 19.14% | 16.62% | 12.57% | 12.21% | 12.68% | 17.59% | 23.21% | 21.29% | 20.34% | 12.04% | 11.89% | 14.27% | 16.45% | 16.15% | 13.98% | 19.05% | 19.38% | 12.62% | 9.413% | 10.73% | 13.28% | 11.95% | 10.58% | 9.314%
56 | 40 | 2030 | Winter | S, [MVA] | Expected | - | 1.8779 | 1.6307 | 1.2379 | 1.2029 | 1.2486 | 1.7288 | 2.2737 | 2.0899 | 1.9906 | 1.188 | 1.1737 | 1.405 | 1.6165 | 1.5874 | 1.377 | 1.8671 | 1.8973 | 1.2441 | 0.93093 | 1.0608 | 1.3099 | 1.1792 | 1.0444 | 0.92079
56 | 40 | 2030 | Winter | S, [%] | Expected | - | 18.78% | 16.31% | 12.38% | 12.03% | 12.49% | 17.29% | 22.74% | 20.9% | 19.91% | 11.88% | 11.74% | 14.05% | 16.16% | 15.87% | 13.77% | 18.67% | 18.97% | 12.44% | 9.309% | 10.61% | 13.1% | 11.79% | 10.44% | 9.208%
56 | 41 | 2030 | Winter | P, [MW] | Expected | - | -4.3961 | -4.5864 | -5.0551 | -5.0327 | -5.1072 | -4.6902 | -5.1226 | -4.7387 | -3.2244 | -1.8885 | 0.076429 | 0.75908 | 1.6211 | 1.4306 | 0.69337 | 0.19682 | -1.2055 | -3.5136 | -5.0228 | -5.933 | -6.8017 | -6.4612 | -5.6644 | -5.8496
56 | 41 | 2030 | Winter | P, [%] | Expected | - | 43.96% | 45.86% | 50.55% | 50.33% | 51.07% | 46.9% | 51.23% | 47.39% | 32.24% | 18.88% | 0.7643% | 7.591% | 16.21% | 14.31% | 6.934% | 1.968% | 12.05% | 35.14% | 50.23% | 59.33% | 68.02% | 64.61% | 56.64% | 58.5%
41 | 56 | 2030 | Winter | P, [MW] | Expected | - | 4.511 | 4.7109 | 5.2047 | 5.1804 | 5.2596 | 4.8197 | 5.275 | 4.8659 | 3.2818 | 1.9076 | -0.075127 | -0.75425 | -1.6055 | -1.4179 | -0.68966 | -0.19602 | 1.2135 | 3.5819 | 5.1629 | 6.1305 | 7.0647 | 6.6974 | 5.8512 | 6.0499
41 | 56 | 2030 | Winter | P, [%] | Expected | - | 45.11% | 47.11% | 52.05% | 51.8% | 52.6% | 48.2% | 52.75% | 48.66% | 32.82% | 19.08% | 0.7513% | 7.542% | 16.06% | 14.18% | 6.897% | 1.96% | 12.14% | 35.82% | 51.63% | 61.3% | 70.65% | 66.97% | 58.51% | 60.5%
56 | 41 | 2030 | Winter | Q, [MVAr] | Expected | - | 1.0746 | 1.0502 | 0.86103 | 0.80816 | 0.80151 | 0.74297 | 0.632 | 0.29412 | -0.039904 | -0.027364 | -0.49412 | -0.60122 | -0.64704 | -0.67032 | -0.48632 | -0.33949 | -0.23986 | -0.32232 | 0.02539 | 0.46285 | 0.36735 | 0.5641 | 0.73626 | 0.70597
56 | 41 | 2030 | Winter | Q, [%] | Expected | - | 10.75% | 10.5% | 8.61% | 8.082% | 8.015% | 7.43% | 6.32% | 2.941% | 0.399% | 0.2736% | 4.941% | 6.012% | 6.47% | 6.703% | 4.863% | 3.395% | 2.399% | 3.223% | 0.2539% | 4.629% | 3.673% | 5.641% | 7.363% | 7.06%
41 | 56 | 2030 | Winter | Q, [MVAr] | Expected | - | -0.96048 | -0.92665 | -0.7125 | -0.66157 | -0.65021 | -0.61442 | -0.48068 | -0.16784 | 0.096977 | 0.046338 | 0.49541 | 0.60601 | 0.66253 | 0.68298 | 0.48999 | 0.34029 | 0.24785 | 0.39017 | 0.11367 | -0.26679 | -0.10622 | -0.32957 | -0.55079 | -0.50709
41 | 56 | 2030 | Winter | Q, [%] | Expected | - | 0.096048 | 0.092665 | 0.07125 | 0.066157 | 0.065021 | 0.061442 | 0.048068 | 0.016784 | 0.0096977 | 0.0046338 | 0.049541 | 0.060601 | 0.066253 | 0.068298 | 0.048999 | 0.034029 | 0.024785 | 0.039017 | 0.011367 | 0.026679 | 0.010622 | 0.032957 | 0.055079 | 0.050709
56 | 41 | 2030 | Winter | S, [MVA] | Expected | - | 4.5255 | 4.7051 | 5.1279 | 5.0972 | 5.1697 | 4.7487 | 5.1614 | 4.7479 | 3.2246 | 1.8887 | 0.5 | 0.96833 | 1.7455 | 1.5799 | 0.84691 | 0.39242 | 1.2291 | 3.5283 | 5.0229 | 5.951 | 6.8116 | 6.4858 | 5.7121 | 5.892
56 | 41 | 2030 | Winter | S, [%] | Expected | - | 45.26% | 47.05% | 51.28% | 50.97% | 51.7% | 47.49% | 51.61% | 47.48% | 32.25% | 18.89% | 5% | 9.683% | 17.45% | 15.8% | 8.469% | 3.924% | 12.29% | 35.28% | 50.23% | 59.51% | 68.12% | 64.86% | 57.12% | 58.92%
41 | 56 | 2030 | Winter | S, [MVA] | Expected | - | 4.6122 | 4.8011 | 5.2532 | 5.2225 | 5.2996 | 4.8587 | 5.2969 | 4.8688 | 3.2833 | 1.9081 | 0.50108 | 0.96755 | 1.7369 | 1.5738 | 0.84601 | 0.39271 | 1.2386 | 3.6031 | 5.1641 | 6.1363 | 7.0655 | 6.7056 | 5.8771 | 6.0711
41 | 56 | 2030 | Winter | S, [%] | Expected | - | 46.12% | 48.01% | 52.53% | 52.22% | 53% | 48.59% | 52.97% | 48.69% | 32.83% | 19.08% | 5.011% | 9.675% | 17.37% | 15.74% | 8.46% | 3.927% | 12.39% | 36.03% | 51.64% | 61.36% | 70.66% | 67.06% | 58.77% | 60.71%
56 | 42 | 2030 | Winter | P, [MW] | Expected | - | -3.4462 | -3.5875 | -3.9683 | -3.9095 | -3.9553 | -3.5371 | -3.9095 | -3.6369 | -3.4994 | -2.6155 | -0.70975 | -0.021923 | 0.83911 | 1.7157 | 1.5749 | 1.0468 | -1.5056 | -3.7239 | -4.9301 | -5.8776 | -6.6656 | -6.4261 | -5.6385 | -4.7339
56 | 42 | 2030 | Winter | P, [%] | Expected | - | 34.46% | 35.88% | 39.68% | 39.09% | 39.55% | 35.37% | 39.09% | 36.37% | 34.99% | 26.16% | 7.097% | 0.2192% | 8.391% | 17.16% | 15.75% | 10.47% | 15.06% | 37.24% | 49.3% | 58.78% | 66.66% | 64.26% | 56.38% | 47.34%
42 | 56 | 2030 | Winter | P, [MW] | Expected | - | 3.4862 | 3.629 | 4.0137 | 3.9534 | 3.9998 | 3.5753 | 3.9511 | 3.6715 | 3.5317 | 2.6339 | 0.71231 | 0.023658 | -0.83531 | -1.7078 | -1.5678 | -1.0385 | 1.5189 | 3.7571 | 4.9857 | 5.9566 | 6.7658 | 6.5203 | 5.7164 | 4.7912
42 | 56 | 2030 | Winter | P, [%] | Expected | - | 34.86% | 36.29% | 40.14% | 39.53% | 40% | 35.75% | 39.51% | 36.71% | 35.32% | 26.34% | 7.123% | 0.2366% | 8.353% | 17.08% | 15.68% | 10.38% | 15.19% | 37.57% | 49.86% | 59.57% | 67.66% | 65.2% | 57.16% | 47.91%
56 | 42 | 2030 | Winter | Q, [MVAr] | Expected | - | 2.5776 | 2.5172 | 2.2379 | 2.1934 | 2.1566 | 2.1842 | 1.9132 | 1.6509 | 1.7132 | 1.4433 | 0.88044 | 0.93614 | 1.1076 | 1.0457 | 1.046 | 1.738 | 2.05 | 1.3712 | 1.3248 | 1.5149 | 1.2404 | 1.5271 | 1.9081 | 1.8475
56 | 42 | 2030 | Winter | Q, [%] | Expected | - | 25.78% | 25.17% | 22.38% | 21.93% | 21.57% | 21.84% | 19.13% | 16.51% | 17.13% | 14.43% | 8.804% | 9.361% | 11.08% | 10.46% | 10.46% | 17.38% | 20.5% | 13.71% | 13.25% | 15.15% | 12.4% | 15.27% | 19.08% | 18.48%
42 | 56 | 2030 | Winter | Q, [MVAr] | Expected | - | -2.511 | -2.4481 | -2.1623 | -2.1203 | -2.0825 | -2.1207 | -1.8438 | -1.5933 | -1.6595 | -1.4127 | -0.87618 | -0.93324 | -1.1013 | -1.0325 | -1.0342 | -1.7242 | -2.028 | -1.3158 | -1.2322 | -1.3834 | -1.0736 | -1.3702 | -1.7782 | -1.7522
42 | 56 | 2030 | Winter | Q, [%] | Expected | - | 0.2511 | 0.24481 | 0.21623 | 0.21203 | 0.20825 | 0.21207 | 0.18438 | 0.15933 | 0.16595 | 0.14127 | 0.087618 | 0.093324 | 0.11013 | 0.10325 | 0.10342 | 0.17242 | 0.2028 | 0.13158 | 0.12322 | 0.13834 | 0.10736 | 0.13702 | 0.17782 | 0.17522
56 | 42 | 2030 | Winter | S, [MVA] | Expected | - | 4.3035 | 4.3825 | 4.5559 | 4.4828 | 4.505 | 4.1572 | 4.3525 | 3.994 | 3.8963 | 2.9873 | 1.1309 | 0.93639 | 1.3895 | 2.0093 | 1.8906 | 2.0289 | 2.5435 | 3.9683 | 5.105 | 6.0697 | 6.7801 | 6.6051 | 5.9526 | 5.0817
56 | 42 | 2030 | Winter | S, [%] | Expected | - | 43.04% | 43.83% | 45.56% | 44.83% | 45.05% | 41.57% | 43.53% | 39.94% | 38.96% | 29.87% | 11.31% | 9.364% | 13.9% | 20.09% | 18.91% | 20.29% | 25.44% | 39.68% | 51.05% | 60.7% | 67.8% | 66.05% | 59.53% | 50.82%
42 | 56 | 2030 | Winter | S, [MVA] | Expected | - | 4.2964 | 4.3775 | 4.5591 | 4.4861 | 4.5094 | 4.1569 | 4.3602 | 4.0023 | 3.9021 | 2.9888 | 1.1292 | 0.93354 | 1.3822 | 1.9957 | 1.8782 | 2.0128 | 2.5337 | 3.9809 | 5.1357 | 6.1151 | 6.8504 | 6.6627 | 5.9866 | 5.1015
42 | 56 | 2030 | Winter | S, [%] | Expected | - | 42.96% | 43.78% | 45.59% | 44.86% | 45.09% | 41.57% | 43.6% | 40.02% | 39.02% | 29.89% | 11.29% | 9.335% | 13.82% | 19.96% | 18.78% | 20.13% | 25.34% | 39.81% | 51.36% | 61.15% | 68.5% | 66.63% | 59.87% | 51.02%
39 | 57 | 2030 | Winter | P, [MW] | Expected | - | 1.286 | 0.85011 | 0.36721 | 0.39187 | 0.43332 | 1.348 | 1.8215 | 1.4612 | 0.41096 | -0.72245 | -1.2616 | -1.6101 | -1.7987 | -1.6788 | -1.8083 | -1.0695 | -0.87629 | -0.45504 | 0.15841 | 0.94848 | 1.2933 | 1.0767 | 0.74887 | 0.61544
39 | 57 | 2030 | Winter | P, [%] | Expected | - | 12.86% | 8.501% | 3.672% | 3.919% | 4.333% | 13.48% | 18.21% | 14.61% | 4.11% | 7.224% | 12.62% | 16.1% | 17.99% | 16.79% | 18.08% | 10.69% | 8.763% | 4.55% | 1.584% | 9.485% | 12.93% | 10.77% | 7.489% | 6.154%
57 | 39 | 2030 | Winter | P, [MW] | Expected | - | -1.286 | -0.85011 | -0.36721 | -0.39187 | -0.43332 | -1.348 | -1.8215 | -1.4612 | -0.41096 | 0.72245 | 1.2616 | 1.6101 | 1.7987 | 1.6788 | 1.8083 | 1.0695 | 0.87629 | 0.45504 | -0.15841 | -0.94848 | -1.2933 | -1.0767 | -0.74887 | -0.61544
57 | 39 | 2030 | Winter | P, [%] | Expected | - | 12.86% | 8.501% | 3.672% | 3.919% | 4.333% | 13.48% | 18.21% | 14.61% | 4.11% | 7.224% | 12.62% | 16.1% | 17.99% | 16.79% | 18.08% | 10.69% | 8.763% | 4.55% | 1.584% | 9.485% | 12.93% | 10.77% | 7.489% | 6.154%
39 | 57 | 2030 | Winter | Q, [MVAr] | Expected | - | 1.8486 | 1.9005 | 1.6785 | 1.6378 | 1.6876 | 1.8356 | 1.862 | 1.4304 | 1.2636 | 0.42848 | 0.088592 | 0.057536 | 0.067149 | 0.032022 | 0.086057 | 0.58681 | 0.98886 | 0.8752 | 0.93899 | 1.1672 | 1.5958 | 1.5397 | 1.5039 | 1.4208
39 | 57 | 2030 | Winter | Q, [%] | Expected | - | 18.49% | 19.01% | 16.78% | 16.38% | 16.88% | 18.36% | 18.62% | 14.3% | 12.64% | 4.285% | 0.8859% | 0.5754% | 0.6715% | 0.3202% | 0.8606% | 5.868% | 9.889% | 8.752% | 9.39% | 11.67% | 15.96% | 15.4% | 15.04% | 14.21%
57 | 39 | 2030 | Winter | Q, [MVAr] | Expected | - | -1.7818 | -1.8433 | -1.6388 | -1.5998 | -1.6468 | -1.7657 | -1.7712 | -1.3749 | -1.2406 | -0.41941 | -0.068493 | -0.025366 | -0.027338 | 0.0025439 | -0.045399 | -0.56828 | -0.96688 | -0.86245 | -0.92694 | -1.137 | -1.5391 | -1.4927 | -1.4656 | -1.3879
57 | 39 | 2030 | Winter | Q, [%] | Expected | - | 0.17818 | 0.18433 | 0.16388 | 0.15998 | 0.16468 | 0.17657 | 0.17712 | 0.13749 | 0.12406 | 0.041941 | 0.0068493 | 0.0025366 | 0.0027338 | 0.00025439 | 0.0045399 | 0.056828 | 0.096688 | 0.086245 | 0.092694 | 0.1137 | 0.15391 | 0.14927 | 0.14656 | 0.13879
39 | 57 | 2030 | Winter | S, [MVA] | Expected | - | 2.252 | 2.082 | 1.7182 | 1.6841 | 1.7424 | 2.2774 | 2.6048 | 2.0448 | 1.3287 | 0.83996 | 1.2647 | 1.6111 | 1.8 | 1.6791 | 1.8104 | 1.2199 | 1.3213 | 0.98642 | 0.95226 | 1.5039 | 2.054 | 1.8789 | 1.6801 | 1.5483
39 | 57 | 2030 | Winter | S, [%] | Expected | - | 22.52% | 20.82% | 17.18% | 16.84% | 17.42% | 22.77% | 26.05% | 20.45% | 13.29% | 8.4% | 12.65% | 16.11% | 18% | 16.79% | 18.1% | 12.2% | 13.21% | 9.864% | 9.523% | 15.04% | 20.54% | 18.79% | 16.8% | 15.48%
57 | 39 | 2030 | Winter | S, [MVA] | Expected | - | 2.1975 | 2.0299 | 1.6795 | 1.6471 | 1.7028 | 2.2214 | 2.5406 | 2.0063 | 1.3069 | 0.83536 | 1.2635 | 1.6103 | 1.799 | 1.6788 | 1.8089 | 1.2111 | 1.3049 | 0.97513 | 0.94038 | 1.4807 | 2.0103 | 1.8405 | 1.6458 | 1.5182
57 | 39 | 2030 | Winter | S, [%] | Expected | - | 21.97% | 20.3% | 16.79% | 16.47% | 17.03% | 22.21% | 25.41% | 20.06% | 13.07% | 8.354% | 12.63% | 16.1% | 17.99% | 16.79% | 18.09% | 12.11% | 13.05% | 9.751% | 9.404% | 14.81% | 20.1% | 18.41% | 16.46% | 15.18%
57 | 56 | 2030 | Winter | P, [MW] | Expected | - | -2.9796 | -3.1483 | -3.3999 | -3.3352 | -3.3756 | -3.1944 | -2.7947 | -1.0124 | 1.5511 | 4.2313 | 8.0356 | 9.9459 | 11.5053 | 12.0541 | 11.121 | 9.3254 | 5.6801 | 1.594 | -1.392 | -3.9754 | -5.6754 | -5.4019 | -4.7739 | -4.2619
57 | 56 | 2030 | Winter | P, [%] | Expected | - | 14.9% | 15.74% | 17% | 16.68% | 16.88% | 15.97% | 13.97% | 5.062% | 7.755% | 21.16% | 40.18% | 49.73% | 57.53% | 60.27% | 55.6% | 46.63% | 28.4% | 7.97% | 6.96% | 19.88% | 28.38% | 27.01% | 23.87% | 21.31%
56 | 57 | 2030 | Winter | P, [MW] | Expected | - | 2.9876 | 3.1575 | 3.4109 | 3.3459 | 3.3865 | 3.2041 | 2.8021 | 1.0147 | -1.5476 | -4.2154 | -7.9833 | -9.8669 | -11.4004 | -11.9394 | -11.0223 | -9.2548 | -5.6533 | -1.5918 | 1.3938 | 3.9895 | 5.7044 | 5.428 | 4.7948 | 4.2788
56 | 57 | 2030 | Winter | P, [%] | Expected | - | 14.94% | 15.79% | 17.05% | 16.73% | 16.93% | 16.02% | 14.01% | 5.074% | 7.738% | 21.08% | 39.92% | 49.33% | 57% | 59.7% | 55.11% | 46.27% | 28.27% | 7.959% | 6.969% | 19.95% | 28.52% | 27.14% | 23.97% | 21.39%
57 | 56 | 2030 | Winter | Q, [MVAr] | Expected | - | -0.19774 | -0.59803 | -0.80253 | -0.84158 | -0.79454 | -0.67568 | 0.56321 | 1.2444 | 1.2641 | 1.0586 | 0.24592 | 0.51066 | 0.66656 | 0.63668 | 0.068897 | 0.12329 | 0.36573 | 0.26131 | 0.3258 | 0.38194 | 0.32225 | 0.27581 | -0.36701 | -0.44472
57 | 56 | 2030 | Winter | Q, [%] | Expected | - | 0.9887% | 2.99% | 4.013% | 4.208% | 3.973% | 3.378% | 2.816% | 6.222% | 6.32% | 5.293% | 1.23% | 2.553% | 3.333% | 3.183% | 0.3445% | 0.6165% | 1.829% | 1.307% | 1.629% | 1.91% | 1.611% | 1.379% | 1.835% | 2.224%
56 | 57 | 2030 | Winter | Q, [MVAr] | Expected | - | 0.20957 | 0.6117 | 0.81899 | 0.85752 | 0.8108 | 0.69019 | -0.55223 | -1.241 | -1.2589 | -1.0349 | -0.16786 | -0.3926 | -0.50981 | -0.46524 | 0.078544 | -0.017812 | -0.32559 | -0.25795 | -0.32312 | -0.36091 | -0.27878 | -0.23684 | 0.39817 | 0.46985
56 | 57 | 2030 | Winter | Q, [%] | Expected | - | 0.010478 | 0.030585 | 0.040949 | 0.042876 | 0.04054 | 0.034509 | 0.027612 | 0.062051 | 0.062944 | 0.051745 | 0.0083928 | 0.01963 | 0.02549 | 0.023262 | 0.0039272 | 0.00089061 | 0.01628 | 0.012898 | 0.016156 | 0.018045 | 0.013939 | 0.011842 | 0.019908 | 0.023493
57 | 56 | 2030 | Winter | S, [MVA] | Expected | - | 2.9862 | 3.2046 | 3.4933 | 3.4398 | 3.4679 | 3.2651 | 2.8509 | 1.6043 | 2.0009 | 4.3617 | 8.0393 | 9.959 | 11.5245 | 12.0709 | 11.1212 | 9.3262 | 5.6919 | 1.6153 | 1.4296 | 3.9937 | 5.6845 | 5.409 | 4.788 | 4.2851
57 | 56 | 2030 | Winter | S, [%] | Expected | - | 14.93% | 16.02% | 17.47% | 17.2% | 17.34% | 16.33% | 14.25% | 8.021% | 10% | 21.81% | 40.2% | 49.8% | 57.62% | 60.35% | 55.61% | 46.63% | 28.46% | 8.076% | 7.148% | 19.97% | 28.42% | 27.04% | 23.94% | 21.43%
56 | 57 | 2030 | Winter | S, [MVA] | Expected | - | 2.9949 | 3.2162 | 3.5078 | 3.454 | 3.4822 | 3.2776 | 2.856 | 1.6031 | 1.995 | 4.3406 | 7.9851 | 9.8747 | 11.4117 | 11.9484 | 11.0226 | 9.2548 | 5.6627 | 1.6125 | 1.4307 | 4.0058 | 5.7112 | 5.4332 | 4.8113 | 4.3045
56 | 57 | 2030 | Winter | S, [%] | Expected | - | 14.97% | 16.08% | 17.54% | 17.27% | 17.41% | 16.39% | 14.28% | 8.015% | 9.975% | 21.7% | 39.93% | 49.37% | 57.06% | 59.74% | 55.11% | 46.27% | 28.31% | 8.063% | 7.154% | 20.03% | 28.56% | 27.17% | 24.06% | 21.52%
38 | 49 | 2030 | Winter | P, [MW] | Expected | - | -2.2239 | -3.7233 | -5.9554 | -5.7038 | -5.8964 | -5.9168 | -3.3418 | -0.51464 | 3.5442 | 6.0225 | 10.3981 | 12.0711 | 13.1229 | 12.6979 | 10.2085 | 9.714 | 7.0699 | 3.1809 | 0.7251 | -0.56127 | -2.2899 | -3.9774 | -5.0528 | -6.8091
38 | 49 | 2030 | Winter | P, [%] | Expected | - | 4.448% | 7.447% | 11.91% | 11.41% | 11.79% | 11.83% | 6.684% | 1.029% | 7.088% | 12.05% | 20.8% | 24.14% | 26.25% | 25.4% | 20.42% | 19.43% | 14.14% | 6.362% | 1.45% | 1.123% | 4.58% | 7.955% | 10.11% | 13.62%
49 | 38 | 2030 | Winter | P, [MW] | Expected | - | 2.2355 | 3.7463 | 6.0039 | 5.7474 | 5.9438 | 5.9641 | 3.3669 | 0.53198 | -3.512 | -5.9611 | -10.2582 | -11.8944 | -12.917 | -12.5056 | -10.0743 | -9.5936 | -6.9933 | -3.1338 | -0.68799 | 0.59889 | 2.3341 | 4.0279 | 5.105 | 6.8824
49 | 38 | 2030 | Winter | P, [%] | Expected | - | 4.471% | 7.493% | 12.01% | 11.49% | 11.89% | 11.93% | 6.734% | 1.064% | 7.024% | 11.92% | 20.52% | 23.79% | 25.83% | 25.01% | 20.15% | 19.19% | 13.99% | 6.268% | 1.376% | 1.198% | 4.668% | 8.056% | 10.21% | 13.76%
38 | 49 | 2030 | Winter | Q, [MVAr] | Expected | - | -2.5144 | -2.8325 | -3.0498 | -2.7462 | -2.9757 | -2.9029 | -3.5477 | -4.0766 | -4.2229 | -4.5844 | -4.7205 | -4.4702 | -4.6688 | -4.5695 | -4.7724 | -4.4029 | -4.7498 | -5.8414 | -5.8771 | -5.9299 | -6.0091 | -5.6054 | -4.703 | -4.4446
38 | 49 | 2030 | Winter | Q, [%] | Expected | - | 5.029% | 5.665% | 6.1% | 5.492% | 5.951% | 5.806% | 7.095% | 8.153% | 8.446% | 9.169% | 9.441% | 8.94% | 9.338% | 9.139% | 9.545% | 8.806% | 9.5% | 11.68% | 11.75% | 11.86% | 12.02% | 11.21% | 9.406% | 8.889%
49 | 38 | 2030 | Winter | Q, [MVAr] | Expected | - | 2.2158 | 2.5505 | 2.8096 | 2.4987 | 2.7344 | 2.6619 | 3.2723 | 3.7897 | 3.9591 | 4.3649 | 4.6189 | 4.423 | 4.6651 | 4.543 | 4.6573 | 4.2674 | 4.5475 | 5.6011 | 5.6221 | 5.6758 | 5.7647 | 5.3677 | 4.473 | 4.2477
49 | 38 | 2030 | Winter | Q, [%] | Expected | - | 0.044317 | 0.05101 | 0.056193 | 0.049975 | 0.054688 | 0.053237 | 0.065446 | 0.075795 | 0.079182 | 0.087297 | 0.092378 | 0.08846 | 0.093302 | 0.090861 | 0.093145 | 0.085348 | 0.09095 | 0.11202 | 0.11244 | 0.11352 | 0.11529 | 0.10735 | 0.089461 | 0.084954
38 | 49 | 2030 | Winter | S, [MVA] | Expected | - | 3.3568 | 4.6782 | 6.6909 | 6.3305 | 6.6047 | 6.5905 | 4.8738 | 4.1089 | 5.5131 | 7.5689 | 11.4194 | 12.8722 | 13.9287 | 13.495 | 11.2689 | 10.6652 | 8.5173 | 6.6513 | 5.9217 | 5.9564 | 6.4306 | 6.8732 | 6.9028 | 8.1313
38 | 49 | 2030 | Winter | S, [%] | Expected | - | 6.714% | 9.356% | 13.38% | 12.66% | 13.21% | 13.18% | 9.748% | 8.218% | 11.03% | 15.14% | 22.84% | 25.74% | 27.86% | 26.99% | 22.54% | 21.33% | 17.03% | 13.3% | 11.84% | 11.91% | 12.86% | 13.75% | 13.81% | 16.26%
49 | 38 | 2030 | Winter | S, [MVA] | Expected | - | 3.1476 | 4.5321 | 6.6288 | 6.267 | 6.5426 | 6.5311 | 4.6951 | 3.8269 | 5.2923 | 7.3883 | 11.2501 | 12.6901 | 13.7336 | 13.3053 | 11.0987 | 10.4999 | 8.3418 | 6.4182 | 5.664 | 5.7073 | 6.2193 | 6.7109 | 6.7874 | 8.0877
49 | 38 | 2030 | Winter | S, [%] | Expected | - | 6.295% | 9.064% | 13.26% | 12.53% | 13.09% | 13.06% | 9.39% | 7.654% | 10.58% | 14.78% | 22.5% | 25.38% | 27.47% | 26.61% | 22.2% | 21% | 16.68% | 12.84% | 11.33% | 11.41% | 12.44% | 13.42% | 13.57% | 16.18%
38 | 48 | 2030 | Winter | P, [MW] | Expected | - | -6.4892 | -9.6329 | -12.4063 | -12.4221 | -13.1111 | -13.1733 | -8.6003 | -2.8312 | 6.4603 | 11.5587 | 20.6918 | 25.3114 | 27.8138 | 27.0499 | 22.7344 | 20.3844 | 14.8481 | 7.5584 | 1.2808 | -1.5505 | -5.0816 | -6.9032 | -8.728 | -12.2849
38 | 48 | 2030 | Winter | P, [%] | Expected | - | 12.98% | 19.27% | 24.81% | 24.84% | 26.22% | 26.35% | 17.2% | 5.662% | 12.92% | 23.12% | 41.38% | 50.62% | 55.63% | 54.1% | 45.47% | 40.77% | 29.7% | 15.12% | 2.562% | 3.101% | 10.16% | 13.81% | 17.46% | 24.57%
48 | 38 | 2030 | Winter | P, [MW] | Expected | - | 6.5168 | 9.6773 | 12.4704 | 12.4859 | 13.1813 | 13.2442 | 8.6352 | 2.8429 | -6.4387 | -11.5123 | -20.5602 | -25.1194 | -27.5854 | -26.8337 | -22.5794 | -20.2556 | -14.7739 | -7.5346 | -1.2744 | 1.5559 | 5.0995 | 6.9305 | 8.7642 | 12.3436
48 | 38 | 2030 | Winter | P, [%] | Expected | - | 13.03% | 19.35% | 24.94% | 24.97% | 26.36% | 26.49% | 17.27% | 5.686% | 12.88% | 23.02% | 41.12% | 50.24% | 55.17% | 53.67% | 45.16% | 40.51% | 29.55% | 15.07% | 2.549% | 3.112% | 10.2% | 13.86% | 17.53% | 24.69%
38 | 48 | 2030 | Winter | Q, [MVAr] | Expected | - | -7.1056 | -7.513 | -7.6955 | -7.5966 | -7.8221 | -7.8529 | -6.467 | -5.5495 | -5.5058 | -4.6947 | -4.3634 | -4.1852 | -3.692 | -4.1734 | -4.1779 | -5.253 | -5.7579 | -4.6682 | -4.4034 | -3.9455 | -5.7587 | -6.5801 | -6.4718 | -6.3606
38 | 48 | 2030 | Winter | Q, [%] | Expected | - | 14.21% | 15.03% | 15.39% | 15.19% | 15.64% | 15.71% | 12.93% | 11.1% | 11.01% | 9.389% | 8.727% | 8.37% | 7.384% | 8.347% | 8.356% | 10.51% | 11.52% | 9.336% | 8.807% | 7.891% | 11.52% | 13.16% | 12.94% | 12.72%
48 | 38 | 2030 | Winter | Q, [MVAr] | Expected | - | 7.1482 | 7.5816 | 7.7945 | 7.6951 | 7.9305 | 7.9625 | 6.5208 | 5.5675 | 5.5391 | 4.7664 | 4.5667 | 4.4818 | 4.0448 | 4.5074 | 4.4174 | 5.452 | 5.8725 | 4.7049 | 4.4132 | 3.9539 | 5.7863 | 6.6224 | 6.5276 | 6.4514
48 | 38 | 2030 | Winter | Q, [%] | Expected | - | 0.14296 | 0.15163 | 0.15589 | 0.1539 | 0.15861 | 0.15925 | 0.13042 | 0.11135 | 0.11078 | 0.095328 | 0.091334 | 0.089636 | 0.080896 | 0.090148 | 0.088347 | 0.10904 | 0.11745 | 0.094098 | 0.088264 | 0.079079 | 0.11573 | 0.13245 | 0.13055 | 0.12903
38 | 48 | 2030 | Winter | S, [MVA] | Expected | - | 9.6229 | 12.2163 | 14.5992 | 14.5608 | 15.2672 | 15.3363 | 10.7605 | 6.23 | 8.4881 | 12.4757 | 21.1469 | 25.6551 | 28.0578 | 27.37 | 23.1151 | 21.0504 | 15.9254 | 8.8838 | 4.5858 | 4.2392 | 7.6802 | 9.5368 | 10.8657 | 13.8339
38 | 48 | 2030 | Winter | S, [%] | Expected | - | 19.25% | 24.43% | 29.2% | 29.12% | 30.53% | 30.67% | 21.52% | 12.46% | 16.98% | 24.95% | 42.29% | 51.31% | 56.12% | 54.74% | 46.23% | 42.1% | 31.85% | 17.77% | 9.172% | 8.478% | 15.36% | 19.07% | 21.73% | 27.67%
48 | 38 | 2030 | Winter | S, [MVA] | Expected | - | 9.6729 | 12.2935 | 14.7059 | 14.6667 | 15.3831 | 15.4535 | 10.8207 | 6.2513 | 8.4934 | 12.46 | 21.0613 | 25.5161 | 27.8804 | 27.2096 | 23.0074 | 20.9765 | 15.8983 | 8.883 | 4.5935 | 4.2491 | 7.7128 | 9.5858 | 10.9279 | 13.9279
48 | 38 | 2030 | Winter | S, [%] | Expected | - | 19.35% | 24.59% | 29.41% | 29.33% | 30.77% | 30.91% | 21.64% | 12.5% | 16.99% | 24.92% | 42.12% | 51.03% | 55.76% | 54.42% | 46.01% | 41.95% | 31.8% | 17.77% | 9.187% | 8.498% | 15.43% | 19.17% | 21.86% | 27.86%
9 | 55 | 2030 | Winter | P, [MW] | Expected | - | 17.5993 | 16.8851 | 16.5743 | 16.1732 | 17.1518 | 18.1654 | 21.3282 | 21.136 | 19.0625 | 16.4482 | 16.3528 | 16.533 | 16.4912 | 17.066 | 17.6648 | 16.6723 | 18.1767 | 21.3516 | 23.091 | 23.9345 | 24.4027 | 24.3276 | 21.8886 | 18.9659
9 | 55 | 2030 | Winter | P, [%] | Expected | - | 35.2% | 33.77% | 33.15% | 32.35% | 34.3% | 36.33% | 42.66% | 42.27% | 38.13% | 32.9% | 32.71% | 33.07% | 32.98% | 34.13% | 35.33% | 33.34% | 36.35% | 42.7% | 46.18% | 47.87% | 48.81% | 48.66% | 43.78% | 37.93%
55 | 9 | 2030 | Winter | P, [MW] | Expected | - | -17.5993 | -16.8851 | -16.5743 | -16.1732 | -17.1518 | -18.1654 | -21.3282 | -21.136 | -19.0625 | -16.4482 | -16.3528 | -16.533 | -16.4912 | -17.066 | -17.6648 | -16.6723 | -18.1767 | -21.3516 | -23.091 | -23.9345 | -24.4027 | -24.3276 | -21.8886 | -18.9659
55 | 9 | 2030 | Winter | P, [%] | Expected | - | 35.2% | 33.77% | 33.15% | 32.35% | 34.3% | 36.33% | 42.66% | 42.27% | 38.13% | 32.9% | 32.71% | 33.07% | 32.98% | 34.13% | 35.33% | 33.34% | 36.35% | 42.7% | 46.18% | 47.87% | 48.81% | 48.66% | 43.78% | 37.93%
9 | 55 | 2030 | Winter | Q, [MVAr] | Expected | - | -1.4664 | -1.7936 | -2.0367 | -1.9696 | -2.054 | -2.184 | -0.6046 | 0.86333 | 1.7839 | 2.4514 | 2.684 | 0.081883 | -0.96096 | -1.1458 | 2.0631 | 0.89746 | -0.38216 | -2.8322 | -2.6219 | -2.805 | 0.65998 | 0.38095 | -0.6168 | -1.1074
9 | 55 | 2030 | Winter | Q, [%] | Expected | - | 2.933% | 3.587% | 4.073% | 3.939% | 4.108% | 4.368% | 1.209% | 1.727% | 3.568% | 4.903% | 5.368% | 0.1638% | 1.922% | 2.292% | 4.126% | 1.795% | 0.7643% | 5.664% | 5.244% | 5.61% | 1.32% | 0.7619% | 1.234% | 2.215%
55 | 9 | 2030 | Winter | Q, [MVAr] | Expected | - | 1.8316 | 2.133 | 2.3668 | 2.2842 | 2.4078 | 2.5765 | 1.1161 | -0.37649 | -1.3842 | -2.148 | -2.383 | 0.21552 | 1.2592 | 1.4648 | -1.7167 | -0.58798 | 0.74686 | 3.3359 | 3.206 | 3.433 | -0.015091 | 0.26201 | 1.1638 | 1.5265
55 | 9 | 2030 | Winter | Q, [%] | Expected | - | 0.036633 | 0.042661 | 0.047336 | 0.045684 | 0.048155 | 0.05153 | 0.022323 | 0.0075298 | 0.027683 | 0.042959 | 0.047661 | 0.0043105 | 0.025184 | 0.029297 | 0.034334 | 0.01176 | 0.014937 | 0.066718 | 0.064119 | 0.068661 | 0.00030183 | 0.0052401 | 0.023276 | 0.03053
9 | 55 | 2030 | Winter | S, [MVA] | Expected | - | 17.6603 | 16.9801 | 16.699 | 16.2927 | 17.2743 | 18.2962 | 21.3368 | 21.1536 | 19.1458 | 16.6298 | 16.5716 | 16.5332 | 16.5192 | 17.1044 | 17.7848 | 16.6964 | 18.1807 | 21.5387 | 23.2393 | 24.0983 | 24.4116 | 24.3306 | 21.8973 | 18.9982
9 | 55 | 2030 | Winter | S, [%] | Expected | - | 35.32% | 33.96% | 33.4% | 32.59% | 34.55% | 36.59% | 42.67% | 42.31% | 38.29% | 33.26% | 33.14% | 33.07% | 33.04% | 34.21% | 35.57% | 33.39% | 36.36% | 43.08% | 46.48% | 48.2% | 48.82% | 48.66% | 43.79% | 38%
55 | 9 | 2030 | Winter | S, [MVA] | Expected | - | 17.6943 | 17.0193 | 16.7424 | 16.3338 | 17.32 | 18.3472 | 21.3574 | 21.1394 | 19.1127 | 16.5878 | 16.5256 | 16.5344 | 16.5392 | 17.1287 | 17.748 | 16.6827 | 18.1921 | 21.6107 | 23.3125 | 24.1794 | 24.4027 | 24.329 | 21.9196 | 19.0272
55 | 9 | 2030 | Winter | S, [%] | Expected | - | 35.39% | 34.04% | 33.48% | 32.67% | 34.64% | 36.69% | 42.71% | 42.28% | 38.23% | 33.18% | 33.05% | 33.07% | 33.08% | 34.26% | 35.5% | 33.37% | 36.38% | 43.22% | 46.62% | 48.36% | 48.81% | 48.66% | 43.84% | 38.05%

## Energy Storage
Node ID | Year | Day | Quantity | Market Scenario | Operation Scenario | 0 | 1 | 2 | 3 | 4 | 5 | 6 | 7 | 8 | 9 | 10 | 11 | 12 | 13 | 14 | 15 | 16 | 17 | 18 | 19 | 20 | 21 | 22 | 23
11 | 2030 | Summer | P, [MW] | 0 | 0 | -3 | 6.9195e-08 | 3 | 3 | -6.2741e-09 | 3 | 0.63146 | 8.5517e-08 | -0.00095103 | -3 | 1.0933e-07 | 3 | -4.7424e-08 | -3 | -4.1678e-08 | -1.2052e-07 | -2.133 | -1.2328e-08 | 3 | 3 | -0.00095132 | -3 | -3 | 0.3282
11 | 2030 | Summer | SoC, [MWh] | 0 | 0 | 4.3431 | 4.3441 | 7.1951 | 10.0461 | 10.0471 | 12.8981 | 13.499 | 13.5 | 13.5 | 10.3431 | 10.3441 | 13.1951 | 13.1961 | 10.0392 | 10.0402 | 10.0412 | 7.797 | 7.798 | 10.649 | 13.5 | 13.5 | 10.3431 | 7.1862 | 7.499
11 | 2030 | Summer | SoC, [%] | 0 | 0 | 28.95% | 28.96% | 47.97% | 66.97% | 66.98% | 85.99% | 89.99% | 90% | 90% | 68.95% | 68.96% | 87.97% | 87.97% | 66.93% | 66.93% | 66.94% | 51.98% | 51.99% | 70.99% | 90% | 90% | 68.95% | 47.91% | 49.99%
20 | 2030 | Summer | P, [MW] | 0 | 0 | -3 | 7.0865e-09 | 3 | 3 | -2.256e-08 | 3 | 0.63146 | 7.4517e-08 | -0.00095103 | -2.8819 | 8.66e-08 | 3 | -9.0029e-08 | -0.35373 | -5.7333e-08 | -1.9277e-07 | -2.5361 | -5.8605e-08 | 3 | 0.38368 | -0.00095309 | -3 | -3 | 0.3282
20 | 2030 | Summer | SoC, [MWh] | 0 | 0 | 4.3431 | 4.3441 | 7.1951 | 10.0461 | 10.0471 | 12.8981 | 13.499 | 13.5 | 13.5 | 10.4674 | 10.4684 | 13.3194 | 13.3204 | 12.9491 | 12.9501 | 12.9511 | 10.2825 | 10.2835 | 13.1345 | 13.5 | 13.5 | 10.3431 | 7.1862 | 7.499
20 | 2030 | Summer | SoC, [%] | 0 | 0 | 28.95% | 28.96% | 47.97% | 66.97% | 66.98% | 85.99% | 89.99% | 90% | 90% | 69.78% | 69.79% | 88.8% | 88.8% | 86.33% | 86.33% | 86.34% | 68.55% | 68.56% | 87.56% | 90% | 90% | 68.95% | 47.91% | 49.99%
27 | 2030 | Summer | P, [MW] | 0 | 0 | -3 | 0.8719 | 2.9997 | 2.3827 | 2.1627 | 1.2145 | -3.833e-08 | 1.272e-07 | -0.00095104 | -2.7113 | 2.5612e-08 | 3 | -2.6289e-09 | -0.0019009 | -3.588e-08 | -0.63874 | -3 | -9.9698e-08 | 3 | 1.0266 | -0.00095179 | -3 | -3 | 0.3282
27 | 2030 | Summer | SoC, [MWh] | 0 | 0 | 4.3431 | 5.1724 | 8.0231 | 10.2877 | 12.3432 | 13.498 | 13.499 | 13.5 | 13.5 | 10.647 | 10.648 | 13.499 | 13.5 | 13.499 | 13.5 | 12.8286 | 9.6718 | 9.6728 | 12.5238 | 13.5 | 13.5 | 10.3431 | 7.1862 | 7.499
27 | 2030 | Summer | SoC, [%] | 0 | 0 | 28.95% | 34.48% | 53.49% | 68.58% | 82.29% | 89.99% | 89.99% | 90% | 90% | 70.98% | 70.99% | 89.99% | 90% | 89.99% | 90% | 85.52% | 64.48% | 64.49% | 83.49% | 90% | 90% | 68.95% | 47.91% | 49.99%
30 | 2030 | Summer | P, [MW] | 0 | 0 | -3 | 2.3132 | 2.8231 | 0.6354 | 6.5963e-08 | 0.6485 | -6.4371e-08 | 3 | -2.1838e-07 | -2.5216 | -3.3705e-08 | 3 | -6.4429e-08 | -1.0012 | 5.106e-08 | -1.965e-07 | -1.7129 | -1.1181e-07 | 3 | 5.1019e-08 | -1.6596 | -3 | -3 | 2.166
30 | 2030 | Summer | SoC, [MWh] | 0 | 0 | 4.3431 | 6.5416 | 9.2246 | 9.8292 | 9.8302 | 10.4473 | 10.4483 | 13.2993 | 13.3003 | 10.647 | 10.648 | 13.499 | 13.5 | 12.4471 | 12.4481 | 12.4491 | 10.647 | 10.648 | 13.499 | 13.5 | 11.7541 | 8.5972 | 5.4403 | 7.499
30 | 2030 | Summer | SoC, [%] | 0 | 0 | 28.95% | 43.61% | 61.5% | 65.53% | 65.53% | 69.65% | 69.66% | 88.66% | 88.67% | 70.98% | 70.99% | 89.99% | 90% | 82.98% | 82.99% | 82.99% | 70.98% | 70.99% | 89.99% | 90% | 78.36% | 57.31% | 36.27% | 49.99%
32 | 2030 | Summer | P, [MW] | 0 | 0 | -3 | 2.7715e-07 | 1.2007 | 3 | 6.7191e-07 | 3 | 3.1685e-08 | 1.4753 | -6.2107e-07 | -3 | 1.9395e-08 | 3 | 1.019 | 0.25321 | -7.1716e-09 | -0.00095018 | -1.9132 | -4.2333e-07 | 2.1157 | -4.4727e-08 | -0.12463 | -3 | -3 | 0.46524
32 | 2030 | Summer | SoC, [MWh] | 0 | 0 | 4.3431 | 4.3441 | 5.4857 | 8.3367 | 8.3377 | 11.1887 | 11.1897 | 12.5923 | 12.5933 | 9.4364 | 9.4374 | 12.2884 | 13.2574 | 13.499 | 13.5 | 13.5 | 11.4871 | 11.4881 | 13.499 | 13.5 | 13.3698 | 10.2129 | 7.056 | 7.499
32 | 2030 | Summer | SoC, [%] | 0 | 0 | 28.95% | 28.96% | 36.57% | 55.58% | 55.58% | 74.59% | 74.6% | 83.95% | 83.96% | 62.91% | 62.92% | 81.92% | 88.38% | 89.99% | 90% | 90% | 76.58% | 76.59% | 89.99% | 90% | 89.13% | 68.09% | 47.04% | 49.99%
37 | 2030 | Summer | P, [MW] | 0 | 0 | -3 | 7.4503e-08 | 3 | 3 | 3.4483e-07 | 3 | 0.63146 | 7.7742e-08 | -0.00095102 | -2.7113 | 1.3176e-07 | 3 | -1.8267e-08 | -2.7142 | 1.2037e-08 | -3.9593e-08 | -2.4731e-07 | -4.2328e-08 | 3 | 1.3554e-07 | -1.3716 | -3 | -3 | 1.8469
37 | 2030 | Summer | SoC, [MWh] | 0 | 0 | 4.3431 | 4.3441 | 7.1951 | 10.0461 | 10.0471 | 12.8981 | 13.499 | 13.5 | 13.5 | 10.647 | 10.648 | 13.499 | 13.5 | 10.644 | 10.645 | 10.646 | 10.647 | 10.648 | 13.499 | 13.5 | 12.0572 | 8.9003 | 5.7434 | 7.499
37 | 2030 | Summer | SoC, [%] | 0 | 0 | 28.95% | 28.96% | 47.97% | 66.97% | 66.98% | 85.99% | 89.99% | 90% | 90% | 70.98% | 70.99% | 89.99% | 90% | 70.96% | 70.97% | 70.97% | 70.98% | 70.99% | 89.99% | 90% | 80.38% | 59.34% | 38.29% | 49.99%
44 | 2030 | Summer | P, [MW] | 0 | 0 | -3 | 5.6186e-08 | 3 | 3 | 1.1206e-06 | 3 | 0.63146 | 3.7433e-08 | -0.00095104 | -3 | 1.2173e-07 | 3 | -6.9393e-08 | -3 | -4.0685e-08 | -1.125e-07 | -2.133 | -3.6661e-08 | 3 | 3 | -0.00095254 | -3 | -3 | 0.3282
44 | 2030 | Summer | SoC, [MWh] | 0 | 0 | 4.3431 | 4.3441 | 7.1951 | 10.0461 | 10.0471 | 12.8981 | 13.499 | 13.5 | 13.5 | 10.3431 | 10.3441 | 13.1951 | 13.1961 | 10.0392 | 10.0402 | 10.0412 | 7.797 | 7.798 | 10.649 | 13.5 | 13.5 | 10.3431 | 7.1862 | 7.499
44 | 2030 | Summer | SoC, [%] | 0 | 0 | 28.95% | 28.96% | 47.97% | 66.97% | 66.98% | 85.99% | 89.99% | 90% | 90% | 68.95% | 68.96% | 87.97% | 87.97% | 66.93% | 66.93% | 66.94% | 51.98% | 51.99% | 70.99% | 90% | 90% | 68.95% | 47.91% | 49.99%
47 | 2030 | Summer | P, [MW] | 0 | 0 | -3 | 6.1137e-08 | 3 | 3 | 1.0935e-07 | 3 | 0.63146 | 4.1812e-08 | -0.00095104 | -3 | 1.1578e-07 | 3 | -8.3255e-08 | -3 | -5.9328e-08 | -1.3685e-07 | -2.133 | -2.2789e-08 | 3 | 3 | -0.00097267 | -3 | -3 | 0.32822
47 | 2030 | Summer | SoC, [MWh] | 0 | 0 | 4.3431 | 4.3441 | 7.1951 | 10.0461 | 10.0471 | 12.8981 | 13.499 | 13.5 | 13.5 | 10.3431 | 10.3441 | 13.1951 | 13.1961 | 10.0392 | 10.0402 | 10.0412 | 7.797 | 7.798 | 10.649 | 13.5 | 13.5 | 10.3431 | 7.1862 | 7.499
47 | 2030 | Summer | SoC, [%] | 0 | 0 | 28.95% | 28.96% | 47.97% | 66.97% | 66.98% | 85.99% | 89.99% | 90% | 90% | 68.95% | 68.96% | 87.97% | 87.97% | 66.93% | 66.93% | 66.94% | 51.98% | 51.99% | 70.99% | 90% | 90% | 68.95% | 47.91% | 49.99%
11 | 2030 | Summer | P, [MW] | Expected | - | -3 | 6.9195e-08 | 3 | 3 | -6.2741e-09 | 3 | 0.63146 | 8.5517e-08 | -0.00095103 | -3 | 1.0933e-07 | 3 | -4.7424e-08 | -3 | -4.1678e-08 | -1.2052e-07 | -2.133 | -1.2328e-08 | 3 | 3 | -0.00095132 | -3 | -3 | 0.3282
11 | 2030 | Summer | SoC, [MWh] | Expected | - | 4.3431 | 4.3441 | 7.1951 | 10.0461 | 10.0471 | 12.8981 | 13.499 | 13.5 | 13.5 | 10.3431 | 10.3441 | 13.1951 | 13.1961 | 10.0392 | 10.0402 | 10.0412 | 7.797 | 7.798 | 10.649 | 13.5 | 13.5 | 10.3431 | 7.1862 | 7.499
11 | 2030 | Summer | SoC, [%] | Expected | - | 28.95% | 28.96% | 47.97% | 66.97% | 66.98% | 85.99% | 89.99% | 90% | 90% | 68.95% | 68.96% | 87.97% | 87.97% | 66.93% | 66.93% | 66.94% | 51.98% | 51.99% | 70.99% | 90% | 90% | 68.95% | 47.91% | 49.99%
20 | 2030 | Summer | P, [MW] | Expected | - | -3 | 7.0865e-09 | 3 | 3 | -2.256e-08 | 3 | 0.63146 | 7.4517e-08 | -0.00095103 | -2.8819 | 8.66e-08 | 3 | -9.0029e-08 | -0.35373 | -5.7333e-08 | -1.9277e-07 | -2.5361 | -5.8605e-08 | 3 | 0.38368 | -0.00095309 | -3 | -3 | 0.3282
20 | 2030 | Summer | SoC, [MWh] | Expected | - | 4.3431 | 4.3441 | 7.1951 | 10.0461 | 10.0471 | 12.8981 | 13.499 | 13.5 | 13.5 | 10.4674 | 10.4684 | 13.3194 | 13.3204 | 12.9491 | 12.9501 | 12.9511 | 10.2825 | 10.2835 | 13.1345 | 13.5 | 13.5 | 10.3431 | 7.1862 | 7.499
20 | 2030 | Summer | SoC, [%] | Expected | - | 28.95% | 28.96% | 47.97% | 66.97% | 66.98% | 85.99% | 89.99% | 90% | 90% | 69.78% | 69.79% | 88.8% | 88.8% | 86.33% | 86.33% | 86.34% | 68.55% | 68.56% | 87.56% | 90% | 90% | 68.95% | 47.91% | 49.99%
27 | 2030 | Summer | P, [MW] | Expected | - | -3 | 0.8719 | 2.9997 | 2.3827 | 2.1627 | 1.2145 | -3.833e-08 | 1.272e-07 | -0.00095104 | -2.7113 | 2.5612e-08 | 3 | -2.6289e-09 | -0.0019009 | -3.588e-08 | -0.63874 | -3 | -9.9698e-08 | 3 | 1.0266 | -0.00095179 | -3 | -3 | 0.3282
27 | 2030 | Summer | SoC, [MWh] | Expected | - | 4.3431 | 5.1724 | 8.0231 | 10.2877 | 12.3432 | 13.498 | 13.499 | 13.5 | 13.5 | 10.647 | 10.648 | 13.499 | 13.5 | 13.499 | 13.5 | 12.8286 | 9.6718 | 9.6728 | 12.5238 | 13.5 | 13.5 | 10.3431 | 7.1862 | 7.499
27 | 2030 | Summer | SoC, [%] | Expected | - | 28.95% | 34.48% | 53.49% | 68.58% | 82.29% | 89.99% | 89.99% | 90% | 90% | 70.98% | 70.99% | 89.99% | 90% | 89.99% | 90% | 85.52% | 64.48% | 64.49% | 83.49% | 90% | 90% | 68.95% | 47.91% | 49.99%
30 | 2030 | Summer | P, [MW] | Expected | - | -3 | 2.3132 | 2.8231 | 0.6354 | 6.5963e-08 | 0.6485 | -6.4371e-08 | 3 | -2.1838e-07 | -2.5216 | -3.3705e-08 | 3 | -6.4429e-08 | -1.0012 | 5.106e-08 | -1.965e-07 | -1.7129 | -1.1181e-07 | 3 | 5.1019e-08 | -1.6596 | -3 | -3 | 2.166
30 | 2030 | Summer | SoC, [MWh] | Expected | - | 4.3431 | 6.5416 | 9.2246 | 9.8292 | 9.8302 | 10.4473 | 10.4483 | 13.2993 | 13.3003 | 10.647 | 10.648 | 13.499 | 13.5 | 12.4471 | 12.4481 | 12.4491 | 10.647 | 10.648 | 13.499 | 13.5 | 11.7541 | 8.5972 | 5.4403 | 7.499
30 | 2030 | Summer | SoC, [%] | Expected | - | 28.95% | 43.61% | 61.5% | 65.53% | 65.53% | 69.65% | 69.66% | 88.66% | 88.67% | 70.98% | 70.99% | 89.99% | 90% | 82.98% | 82.99% | 82.99% | 70.98% | 70.99% | 89.99% | 90% | 78.36% | 57.31% | 36.27% | 49.99%
32 | 2030 | Summer | P, [MW] | Expected | - | -3 | 2.7715e-07 | 1.2007 | 3 | 6.7191e-07 | 3 | 3.1685e-08 | 1.4753 | -6.2107e-07 | -3 | 1.9395e-08 | 3 | 1.019 | 0.25321 | -7.1716e-09 | -0.00095018 | -1.9132 | -4.2333e-07 | 2.1157 | -4.4727e-08 | -0.12463 | -3 | -3 | 0.46524
32 | 2030 | Summer | SoC, [MWh] | Expected | - | 4.3431 | 4.3441 | 5.4857 | 8.3367 | 8.3377 | 11.1887 | 11.1897 | 12.5923 | 12.5933 | 9.4364 | 9.4374 | 12.2884 | 13.2574 | 13.499 | 13.5 | 13.5 | 11.4871 | 11.4881 | 13.499 | 13.5 | 13.3698 | 10.2129 | 7.056 | 7.499
32 | 2030 | Summer | SoC, [%] | Expected | - | 28.95% | 28.96% | 36.57% | 55.58% | 55.58% | 74.59% | 74.6% | 83.95% | 83.96% | 62.91% | 62.92% | 81.92% | 88.38% | 89.99% | 90% | 90% | 76.58% | 76.59% | 89.99% | 90% | 89.13% | 68.09% | 47.04% | 49.99%
37 | 2030 | Summer | P, [MW] | Expected | - | -3 | 7.4503e-08 | 3 | 3 | 3.4483e-07 | 3 | 0.63146 | 7.7742e-08 | -0.00095102 | -2.7113 | 1.3176e-07 | 3 | -1.8267e-08 | -2.7142 | 1.2037e-08 | -3.9593e-08 | -2.4731e-07 | -4.2328e-08 | 3 | 1.3554e-07 | -1.3716 | -3 | -3 | 1.8469
37 | 2030 | Summer | SoC, [MWh] | Expected | - | 4.3431 | 4.3441 | 7.1951 | 10.0461 | 10.0471 | 12.8981 | 13.499 | 13.5 | 13.5 | 10.647 | 10.648 | 13.499 | 13.5 | 10.644 | 10.645 | 10.646 | 10.647 | 10.648 | 13.499 | 13.5 | 12.0572 | 8.9003 | 5.7434 | 7.499
37 | 2030 | Summer | SoC, [%] | Expected | - | 28.95% | 28.96% | 47.97% | 66.97% | 66.98% | 85.99% | 89.99% | 90% | 90% | 70.98% | 70.99% | 89.99% | 90% | 70.96% | 70.97% | 70.97% | 70.98% | 70.99% | 89.99% | 90% | 80.38% | 59.34% | 38.29% | 49.99%
44 | 2030 | Summer | P, [MW] | Expected | - | -3 | 5.6186e-08 | 3 | 3 | 1.1206e-06 | 3 | 0.63146 | 3.7433e-08 | -0.00095104 | -3 | 1.2173e-07 | 3 | -6.9393e-08 | -3 | -4.0685e-08 | -1.125e-07 | -2.133 | -3.6661e-08 | 3 | 3 | -0.00095254 | -3 | -3 | 0.3282
44 | 2030 | Summer | SoC, [MWh] | Expected | - | 4.3431 | 4.3441 | 7.1951 | 10.0461 | 10.0471 | 12.8981 | 13.499 | 13.5 | 13.5 | 10.3431 | 10.3441 | 13.1951 | 13.1961 | 10.0392 | 10.0402 | 10.0412 | 7.797 | 7.798 | 10.649 | 13.5 | 13.5 | 10.3431 | 7.1862 | 7.499
44 | 2030 | Summer | SoC, [%] | Expected | - | 28.95% | 28.96% | 47.97% | 66.97% | 66.98% | 85.99% | 89.99% | 90% | 90% | 68.95% | 68.96% | 87.97% | 87.97% | 66.93% | 66.93% | 66.94% | 51.98% | 51.99% | 70.99% | 90% | 90% | 68.95% | 47.91% | 49.99%
47 | 2030 | Summer | P, [MW] | Expected | - | -3 | 6.1137e-08 | 3 | 3 | 1.0935e-07 | 3 | 0.63146 | 4.1812e-08 | -0.00095104 | -3 | 1.1578e-07 | 3 | -8.3255e-08 | -3 | -5.9328e-08 | -1.3685e-07 | -2.133 | -2.2789e-08 | 3 | 3 | -0.00097267 | -3 | -3 | 0.32822
47 | 2030 | Summer | SoC, [MWh] | Expected | - | 4.3431 | 4.3441 | 7.1951 | 10.0461 | 10.0471 | 12.8981 | 13.499 | 13.5 | 13.5 | 10.3431 | 10.3441 | 13.1951 | 13.1961 | 10.0392 | 10.0402 | 10.0412 | 7.797 | 7.798 | 10.649 | 13.5 | 13.5 | 10.3431 | 7.1862 | 7.499
47 | 2030 | Summer | SoC, [%] | Expected | - | 28.95% | 28.96% | 47.97% | 66.97% | 66.98% | 85.99% | 89.99% | 90% | 90% | 68.95% | 68.96% | 87.97% | 87.97% | 66.93% | 66.93% | 66.94% | 51.98% | 51.99% | 70.99% | 90% | 90% | 68.95% | 47.91% | 49.99%
11 | 2030 | Winter | P, [MW] | 0 | 0 | -3 | -1.2769 | 3 | 3 | 3 | 2.0484 | -0.00095051 | -0.00095116 | -0.00095393 | -0.00094954 | -0.006956 | -3.4505e-06 | -1.9189e-06 | -4.9781e-07 | 0.00033673 | 1.2632e-06 | -1.4317e-07 | -0.00094926 | -3 | -3 | -3 | -6.1578e-06 | 0.64912 | 3
11 | 2030 | Winter | SoC, [MWh] | 0 | 0 | 4.3431 | 3 | 5.851 | 8.702 | 11.553 | 13.5 | 13.5 | 13.5 | 13.5 | 13.5 | 13.4937 | 13.4947 | 13.4957 | 13.4967 | 13.498 | 13.499 | 13.5 | 13.5 | 10.3431 | 7.1862 | 4.0293 | 4.0303 | 4.648 | 7.499
11 | 2030 | Winter | SoC, [%] | 0 | 0 | 28.95% | 20% | 39.01% | 58.01% | 77.02% | 90% | 90% | 90% | 90% | 90% | 89.96% | 89.96% | 89.97% | 89.98% | 89.99% | 89.99% | 90% | 90% | 68.95% | 47.91% | 26.86% | 26.87% | 30.99% | 49.99%
20 | 2030 | Winter | P, [MW] | 0 | 0 | -3 | -1.2769 | 3 | 3 | 3 | 2.0484 | -0.00095049 | -0.00095118 | -0.00095541 | -0.00095043 | -0.1556 | -2.7593e-06 | -1.0782e-06 | 5.8432e-07 | 0.16504 | 1.2883e-06 | -3.0472e-07 | -0.00095029 | -1.4082 | -3 | -3 | -1.0059 | 4.3748e-06 | 3
20 | 2030 | Winter | SoC, [MWh] | 0 | 0 | 4.3431 | 3 | 5.851 | 8.702 | 11.553 | 13.5 | 13.5 | 13.5 | 13.5 | 13.5 | 13.3372 | 13.3382 | 13.3392 | 13.3402 | 13.498 | 13.499 | 13.5 | 13.5 | 12.0187 | 8.8618 | 5.7049 | 4.647 | 4.648 | 7.499
20 | 2030 | Winter | SoC, [%] | 0 | 0 | 28.95% | 20% | 39.01% | 58.01% | 77.02% | 90% | 90% | 90% | 90% | 90% | 88.91% | 88.92% | 88.93% | 88.93% | 89.99% | 89.99% | 90% | 90% | 80.12% | 59.08% | 38.03% | 30.98% | 30.99% | 49.99%
27 | 2030 | Winter | P, [MW] | 0 | 0 | -3 | -1.2769 | 3 | 3 | 3 | 2.0484 | -0.00095052 | -0.00095118 | -0.00095571 | -0.00094906 | -0.73957 | -2.8158e-06 | -8.1664e-06 | -1.0514e-06 | 0.81211 | 1.4164e-06 | -2.4822e-07 | -0.00095005 | -1.6353 | -3 | -3 | -0.77884 | 5.6368e-06 | 3
27 | 2030 | Winter | SoC, [MWh] | 0 | 0 | 4.3431 | 3 | 5.851 | 8.702 | 11.553 | 13.5 | 13.5 | 13.5 | 13.5 | 13.5 | 12.7225 | 12.7235 | 12.7245 | 12.7255 | 13.498 | 13.499 | 13.5 | 13.5 | 11.7796 | 8.6227 | 5.4658 | 4.647 | 4.648 | 7.499
27 | 2030 | Winter | SoC, [%] | 0 | 0 | 28.95% | 20% | 39.01% | 58.01% | 77.02% | 90% | 90% | 90% | 90% | 90% | 84.82% | 84.82% | 84.83% | 84.84% | 89.99% | 89.99% | 90% | 90% | 78.53% | 57.48% | 36.44% | 30.98% | 30.99% | 49.99%
30 | 2030 | Winter | P, [MW] | 0 | 0 | -3 | -1.2769 | 3 | 3 | 3 | 2.0484 | -0.00095051 | -0.00095126 | -0.055083 | -1.0241 | -2.4626e-05 | -1.4273e-06 | 1.8629e-06 | 0.54581 | 0.64055 | 1.8659e-06 | -3.1937e-07 | -0.0009506 | -0.079305 | -3 | -3 | -2.3349 | 5.7896e-06 | 3
30 | 2030 | Winter | SoC, [MWh] | 0 | 0 | 4.3431 | 3 | 5.851 | 8.702 | 11.553 | 13.5 | 13.5 | 13.5 | 13.443 | 12.366 | 12.367 | 12.368 | 12.369 | 12.8885 | 13.498 | 13.499 | 13.5 | 13.5 | 13.4175 | 10.2606 | 7.1037 | 4.647 | 4.648 | 7.499
30 | 2030 | Winter | SoC, [%] | 0 | 0 | 28.95% | 20% | 39.01% | 58.01% | 77.02% | 90% | 90% | 90% | 89.62% | 82.44% | 82.45% | 82.45% | 82.46% | 85.92% | 89.99% | 89.99% | 90% | 90% | 89.45% | 68.4% | 47.36% | 30.98% | 30.99% | 49.99%
32 | 2030 | Winter | P, [MW] | 0 | 0 | -3 | -1.2769 | 3 | 3 | 3 | 2.0484 | -0.00095049 | -0.00095148 | -3 | -0.53701 | -2.7832e-06 | -4.5939e-07 | 3.2418e-06 | 0.90963 | 3 | 5.6192e-06 | -1.9586e-07 | -0.00095069 | -0.0009539 | -3 | -3 | -2.4132 | 5.5847e-06 | 3
32 | 2030 | Winter | SoC, [MWh] | 0 | 0 | 4.3431 | 3 | 5.851 | 8.702 | 11.553 | 13.5 | 13.5 | 13.5 | 10.3431 | 9.7788 | 9.7798 | 9.7808 | 9.7818 | 10.647 | 13.498 | 13.499 | 13.5 | 13.5 | 13.5 | 10.3431 | 7.1862 | 4.647 | 4.648 | 7.499
32 | 2030 | Winter | SoC, [%] | 0 | 0 | 28.95% | 20% | 39.01% | 58.01% | 77.02% | 90% | 90% | 90% | 68.95% | 65.19% | 65.2% | 65.21% | 65.21% | 70.98% | 89.99% | 89.99% | 90% | 90% | 90% | 68.95% | 47.91% | 30.98% | 30.99% | 49.99%
37 | 2030 | Winter | P, [MW] | 0 | 0 | -3 | -1.2769 | 3 | 3 | 3 | 2.0484 | -0.00095053 | -0.00095127 | -1.2945 | -0.00011712 | -0.69295 | -1.9208e-06 | -4.5857e-07 | 8.3357e-08 | 2.1928 | 1.3855e-06 | -5.4195e-07 | -0.00095062 | -0.00095694 | -3 | -3 | -2.4132 | 8.67e-06 | 3
37 | 2030 | Winter | SoC, [MWh] | 0 | 0 | 4.3431 | 3 | 5.851 | 8.702 | 11.553 | 13.5 | 13.5 | 13.5 | 12.1384 | 12.1392 | 11.4108 | 11.4118 | 11.4128 | 11.4138 | 13.498 | 13.499 | 13.5 | 13.5 | 13.5 | 10.3431 | 7.1862 | 4.647 | 4.648 | 7.499
37 | 2030 | Winter | SoC, [%] | 0 | 0 | 28.95% | 20% | 39.01% | 58.01% | 77.02% | 90% | 90% | 90% | 80.92% | 80.93% | 76.07% | 76.08% | 76.09% | 76.09% | 89.99% | 89.99% | 90% | 90% | 90% | 68.95% | 47.91% | 30.98% | 30.99% | 49.99%
44 | 2030 | Winter | P, [MW] | 0 | 0 | -3 | -1.2769 | 3 | 3 | 3 | 2.0484 | -0.00095053 | -0.00095117 | -0.00095582 | -0.00094906 | -1.9221 | -2.9255e-06 | -1.134e-06 | -2.4841e-07 | 2.1224 | 1.361e-06 | -2.6985e-07 | -0.0009502 | -2.4142 | -3 | -3 | -2.4495e-05 | 3.2599e-05 | 3
44 | 2030 | Winter | SoC, [MWh] | 0 | 0 | 4.3431 | 3 | 5.851 | 8.702 | 11.553 | 13.5 | 13.5 | 13.5 | 13.5 | 13.5 | 11.4778 | 11.4788 | 11.4798 | 11.4808 | 13.498 | 13.499 | 13.5 | 13.5 | 10.9598 | 7.8029 | 4.646 | 4.647 | 4.648 | 7.499
44 | 2030 | Winter | SoC, [%] | 0 | 0 | 28.95% | 20% | 39.01% | 58.01% | 77.02% | 90% | 90% | 90% | 90% | 90% | 76.52% | 76.53% | 76.53% | 76.54% | 89.99% | 89.99% | 90% | 90% | 73.07% | 52.02% | 30.97% | 30.98% | 30.99% | 49.99%
47 | 2030 | Winter | P, [MW] | 0 | 0 | -3 | -1.2769 | 3 | 3 | 3 | 2.0484 | -0.00095054 | -0.00095116 | -0.00095484 | -0.00094908 | -2.7138 | -3.5263e-06 | -1.3907e-06 | -3.3566e-07 | 2.9996 | 1.4551e-06 | -1.5424e-07 | -0.00095 | -3 | -3 | -3 | -2.1079e-05 | 0.64915 | 3
47 | 2030 | Winter | SoC, [MWh] | 0 | 0 | 4.3431 | 3 | 5.851 | 8.702 | 11.553 | 13.5 | 13.5 | 13.5 | 13.5 | 13.5 | 10.6443 | 10.6453 | 10.6463 | 10.6473 | 13.498 | 13.499 | 13.5 | 13.5 | 10.3431 | 7.1862 | 4.0293 | 4.0303 | 4.648 | 7.499
47 | 2030 | Winter | SoC, [%] | 0 | 0 | 28.95% | 20% | 39.01% | 58.01% | 77.02% | 90% | 90% | 90% | 90% | 90% | 70.96% | 70.97% | 70.98% | 70.98% | 89.99% | 89.99% | 90% | 90% | 68.95% | 47.91% | 26.86% | 26.87% | 30.99% | 49.99%
11 | 2030 | Winter | P, [MW] | Expected | - | -3 | -1.2769 | 3 | 3 | 3 | 2.0484 | -0.00095051 | -0.00095116 | -0.00095393 | -0.00094954 | -0.006956 | -3.4505e-06 | -1.9189e-06 | -4.9781e-07 | 0.00033673 | 1.2632e-06 | -1.4317e-07 | -0.00094926 | -3 | -3 | -3 | -6.1578e-06 | 0.64912 | 3
11 | 2030 | Winter | SoC, [MWh] | Expected | - | 4.3431 | 3 | 5.851 | 8.702 | 11.553 | 13.5 | 13.5 | 13.5 | 13.5 | 13.5 | 13.4937 | 13.4947 | 13.4957 | 13.4967 | 13.498 | 13.499 | 13.5 | 13.5 | 10.3431 | 7.1862 | 4.0293 | 4.0303 | 4.648 | 7.499
11 | 2030 | Winter | SoC, [%] | Expected | - | 28.95% | 20% | 39.01% | 58.01% | 77.02% | 90% | 90% | 90% | 90% | 90% | 89.96% | 89.96% | 89.97% | 89.98% | 89.99% | 89.99% | 90% | 90% | 68.95% | 47.91% | 26.86% | 26.87% | 30.99% | 49.99%
20 | 2030 | Winter | P, [MW] | Expected | - | -3 | -1.2769 | 3 | 3 | 3 | 2.0484 | -0.00095049 | -0.00095118 | -0.00095541 | -0.00095043 | -0.1556 | -2.7593e-06 | -1.0782e-06 | 5.8432e-07 | 0.16504 | 1.2883e-06 | -3.0472e-07 | -0.00095029 | -1.4082 | -3 | -3 | -1.0059 | 4.3748e-06 | 3
20 | 2030 | Winter | SoC, [MWh] | Expected | - | 4.3431 | 3 | 5.851 | 8.702 | 11.553 | 13.5 | 13.5 | 13.5 | 13.5 | 13.5 | 13.3372 | 13.3382 | 13.3392 | 13.3402 | 13.498 | 13.499 | 13.5 | 13.5 | 12.0187 | 8.8618 | 5.7049 | 4.647 | 4.648 | 7.499
20 | 2030 | Winter | SoC, [%] | Expected | - | 28.95% | 20% | 39.01% | 58.01% | 77.02% | 90% | 90% | 90% | 90% | 90% | 88.91% | 88.92% | 88.93% | 88.93% | 89.99% | 89.99% | 90% | 90% | 80.12% | 59.08% | 38.03% | 30.98% | 30.99% | 49.99%
27 | 2030 | Winter | P, [MW] | Expected | - | -3 | -1.2769 | 3 | 3 | 3 | 2.0484 | -0.00095052 | -0.00095118 | -0.00095571 | -0.00094906 | -0.73957 | -2.8158e-06 | -8.1664e-06 | -1.0514e-06 | 0.81211 | 1.4164e-06 | -2.4822e-07 | -0.00095005 | -1.6353 | -3 | -3 | -0.77884 | 5.6368e-06 | 3
27 | 2030 | Winter | SoC, [MWh] | Expected | - | 4.3431 | 3 | 5.851 | 8.702 | 11.553 | 13.5 | 13.5 | 13.5 | 13.5 | 13.5 | 12.7225 | 12.7235 | 12.7245 | 12.7255 | 13.498 | 13.499 | 13.5 | 13.5 | 11.7796 | 8.6227 | 5.4658 | 4.647 | 4.648 | 7.499
27 | 2030 | Winter | SoC, [%] | Expected | - | 28.95% | 20% | 39.01% | 58.01% | 77.02% | 90% | 90% | 90% | 90% | 90% | 84.82% | 84.82% | 84.83% | 84.84% | 89.99% | 89.99% | 90% | 90% | 78.53% | 57.48% | 36.44% | 30.98% | 30.99% | 49.99%
30 | 2030 | Winter | P, [MW] | Expected | - | -3 | -1.2769 | 3 | 3 | 3 | 2.0484 | -0.00095051 | -0.00095126 | -0.055083 | -1.0241 | -2.4626e-05 | -1.4273e-06 | 1.8629e-06 | 0.54581 | 0.64055 | 1.8659e-06 | -3.1937e-07 | -0.0009506 | -0.079305 | -3 | -3 | -2.3349 | 5.7896e-06 | 3
30 | 2030 | Winter | SoC, [MWh] | Expected | - | 4.3431 | 3 | 5.851 | 8.702 | 11.553 | 13.5 | 13.5 | 13.5 | 13.443 | 12.366 | 12.367 | 12.368 | 12.369 | 12.8885 | 13.498 | 13.499 | 13.5 | 13.5 | 13.4175 | 10.2606 | 7.1037 | 4.647 | 4.648 | 7.499
30 | 2030 | Winter | SoC, [%] | Expected | - | 28.95% | 20% | 39.01% | 58.01% | 77.02% | 90% | 90% | 90% | 89.62% | 82.44% | 82.45% | 82.45% | 82.46% | 85.92% | 89.99% | 89.99% | 90% | 90% | 89.45% | 68.4% | 47.36% | 30.98% | 30.99% | 49.99%
32 | 2030 | Winter | P, [MW] | Expected | - | -3 | -1.2769 | 3 | 3 | 3 | 2.0484 | -0.00095049 | -0.00095148 | -3 | -0.53701 | -2.7832e-06 | -4.5939e-07 | 3.2418e-06 | 0.90963 | 3 | 5.6192e-06 | -1.9586e-07 | -0.00095069 | -0.0009539 | -3 | -3 | -2.4132 | 5.5847e-06 | 3
32 | 2030 | Winter | SoC, [MWh] | Expected | - | 4.3431 | 3 | 5.851 | 8.702 | 11.553 | 13.5 | 13.5 | 13.5 | 10.3431 | 9.7788 | 9.7798 | 9.7808 | 9.7818 | 10.647 | 13.498 | 13.499 | 13.5 | 13.5 | 13.5 | 10.3431 | 7.1862 | 4.647 | 4.648 | 7.499
32 | 2030 | Winter | SoC, [%] | Expected | - | 28.95% | 20% | 39.01% | 58.01% | 77.02% | 90% | 90% | 90% | 68.95% | 65.19% | 65.2% | 65.21% | 65.21% | 70.98% | 89.99% | 89.99% | 90% | 90% | 90% | 68.95% | 47.91% | 30.98% | 30.99% | 49.99%
37 | 2030 | Winter | P, [MW] | Expected | - | -3 | -1.2769 | 3 | 3 | 3 | 2.0484 | -0.00095053 | -0.00095127 | -1.2945 | -0.00011712 | -0.69295 | -1.9208e-06 | -4.5857e-07 | 8.3357e-08 | 2.1928 | 1.3855e-06 | -5.4195e-07 | -0.00095062 | -0.00095694 | -3 | -3 | -2.4132 | 8.67e-06 | 3
37 | 2030 | Winter | SoC, [MWh] | Expected | - | 4.3431 | 3 | 5.851 | 8.702 | 11.553 | 13.5 | 13.5 | 13.5 | 12.1384 | 12.1392 | 11.4108 | 11.4118 | 11.4128 | 11.4138 | 13.498 | 13.499 | 13.5 | 13.5 | 13.5 | 10.3431 | 7.1862 | 4.647 | 4.648 | 7.499
37 | 2030 | Winter | SoC, [%] | Expected | - | 28.95% | 20% | 39.01% | 58.01% | 77.02% | 90% | 90% | 90% | 80.92% | 80.93% | 76.07% | 76.08% | 76.09% | 76.09% | 89.99% | 89.99% | 90% | 90% | 90% | 68.95% | 47.91% | 30.98% | 30.99% | 49.99%
44 | 2030 | Winter | P, [MW] | Expected | - | -3 | -1.2769 | 3 | 3 | 3 | 2.0484 | -0.00095053 | -0.00095117 | -0.00095582 | -0.00094906 | -1.9221 | -2.9255e-06 | -1.134e-06 | -2.4841e-07 | 2.1224 | 1.361e-06 | -2.6985e-07 | -0.0009502 | -2.4142 | -3 | -3 | -2.4495e-05 | 3.2599e-05 | 3
44 | 2030 | Winter | SoC, [MWh] | Expected | - | 4.3431 | 3 | 5.851 | 8.702 | 11.553 | 13.5 | 13.5 | 13.5 | 13.5 | 13.5 | 11.4778 | 11.4788 | 11.4798 | 11.4808 | 13.498 | 13.499 | 13.5 | 13.5 | 10.9598 | 7.8029 | 4.646 | 4.647 | 4.648 | 7.499
44 | 2030 | Winter | SoC, [%] | Expected | - | 28.95% | 20% | 39.01% | 58.01% | 77.02% | 90% | 90% | 90% | 90% | 90% | 76.52% | 76.53% | 76.53% | 76.54% | 89.99% | 89.99% | 90% | 90% | 73.07% | 52.02% | 30.97% | 30.98% | 30.99% | 49.99%
47 | 2030 | Winter | P, [MW] | Expected | - | -3 | -1.2769 | 3 | 3 | 3 | 2.0484 | -0.00095054 | -0.00095116 | -0.00095484 | -0.00094908 | -2.7138 | -3.5263e-06 | -1.3907e-06 | -3.3566e-07 | 2.9996 | 1.4551e-06 | -1.5424e-07 | -0.00095 | -3 | -3 | -3 | -2.1079e-05 | 0.64915 | 3
47 | 2030 | Winter | SoC, [MWh] | Expected | - | 4.3431 | 3 | 5.851 | 8.702 | 11.553 | 13.5 | 13.5 | 13.5 | 13.5 | 13.5 | 10.6443 | 10.6453 | 10.6463 | 10.6473 | 13.498 | 13.499 | 13.5 | 13.5 | 10.3431 | 7.1862 | 4.0293 | 4.0303 | 4.648 | 7.499
47 | 2030 | Winter | SoC, [%] | Expected | - | 28.95% | 20% | 39.01% | 58.01% | 77.02% | 90% | 90% | 90% | 90% | 90% | 70.96% | 70.97% | 70.98% | 70.98% | 89.99% | 89.99% | 90% | 90% | 68.95% | 47.91% | 26.86% | 26.87% | 30.99% | 49.99%