## Main
numScenarios | 3 | 71.43% | 14.29% | 14.29%
Load Growth (compared to 2020) | 1.1754
PV Installed, [MW] | 40
ESS Installed, [MWh] | 3.75

## PV Profile
Time | 0 | 1 | 2 | 3 | 4 | 5 | 6 | 7 | 8 | 9 | 10 | 11 | 12 | 13 | 14 | 15 | 16 | 17 | 18 | 19 | 20 | 21 | 22 | 23
PV production, [%] | 0.5% | 0.5% | 0.5% | 0.5% | 0.5% | 0.5% | 6.72% | 17.92% | 30.68% | 43.76% | 55.64% | 64.73% | 69.77% | 70% | 65.4% | 56.64% | 44.96% | 31.93% | 19.08% | 7.69% | 0.5% | 0.5% | 0.5% | 0.5%

## PV installed
NodeID | Pinst, [MW]
5 | 10
8 | 10
11 | 10
17 | 10

## PV Matlab
bus | Pg | Qg | Qmax | Qmin | Vg | mBase | status | Pmax | Pmin | Pc1 | Pc2 | Qc1min | Qc1max | Qc2min | Qc2max | ramp_agc | ramp_10 | ramp_30 | ramp_q | apf
5 | 0 | 0 | 0 | 0 | 1 | 100 | 1 | 10 | 0 | 0 | 0 | 0 | 0 | 0 | 0 | 0 | 0 | 0 | 0 | 0;
8 | 0 | 0 | 0 | 0 | 1 | 100 | 1 | 10 | 0 | 0 | 0 | 0 | 0 | 0 | 0 | 0 | 0 | 0 | 0 | 0;
11 | 0 | 0 | 0 | 0 | 1 | 100 | 1 | 10 | 0 | 0 | 0 | 0 | 0 | 0 | 0 | 0 | 0 | 0 | 0 | 0;
17 | 0 | 0 | 0 | 0 | 1 | 100 | 1 | 10 | 0 | 0 | 0 | 0 | 0 | 0 | 0 | 0 | 0 | 0 | 0 | 0;

## ES installed
Node ID | Pinst, [MW]
5 | 0.9375
8 | 0.9375
11 | 0.9375
17 | 0.9375

## ES Matlab
Bus | S, [MW] | E, [MWh] | Einit, [MWh] | EffCh | EffDch | MaxPF | MinPF
5 | 0.9375 | 0.9375 | 0.46875 | 0.9 | 0.9 | 0.8 | -0.80;
8 | 0.9375 | 0.9375 | 0.46875 | 0.9 | 0.9 | 0.8 | -0.80;
11 | 0.9375 | 0.9375 | 0.46875 | 0.9 | 0.9 | 0.8 | -0.80;
17 | 0.9375 | 0.9375 | 0.46875 | 0.9 | 0.9 | 0.8 | -0.80;

## EV Distribution
NodeID | Ratio, [%]
6 | 3.254%
5 | 1.809%
8 | 4.005%
9 | 11.16%
2 | 12.02%
12 | 3.254%
16 | 2.648%
21 | 4.226%
23 | 3.381%
24 | 3.381%
15 | 20.27%
17 | 18.29%
19 | 12.29%

## EV Characterization
Time | 0 | 1 | 2 | 3 | 4 | 5 | 6 | 7 | 8 | 9 | 10 | 11 | 12 | 13 | 14 | 15 | 16 | 17 | 18 | 19 | 20 | 21 | 22 | 23
EV Load, [MW] | 1.2291 | 1.2701 | 1.1373 | 1.078 | 0.8832 | 0.7496 | 0.9167 | 0.1592 | 0.14 | 0.2041 | 0.1202 | 0.1502 | 0.2393 | 0.4409 | 0.4704 | 0.4626 | 0.2595 | 0.5286 | 0.3102 | 0.2181 | 0.3312 | 0.2047 | 0.9343 | 1.1263
Minimum EV Load, [MW] | -2.775 | -2.9674 | -3.3374 | -3.6001 | -3.848 | -4.1995 | -4.0071 | -4.4949 | -4.0768 | -5.9882 | -5.9268 | -5.418 | -5.1936 | -5.0144 | -4.7264 | -4.3011 | -4.0217 | -3.5991 | -2.2844 | -2.5566 | -2.7025 | -2.9013 | -2.3051 | -2.4494
Maximum EV Load, [MW] | 2.6734 | 2.8601 | 3.2068 | 3.4506 | 3.6728 | 4.0105 | 3.8235 | 4.3148 | 3.9523 | 4.5099 | 4.5454 | 4.2549 | 4.1115 | 4.0058 | 3.7541 | 3.4179 | 3.184 | 2.8457 | 2.2273 | 2.493 | 2.6491 | 2.8536 | 2.2205 | 2.3612

## Pc, Winter, S1
NodeID | 0 | 1 | 2 | 3 | 4 | 5 | 6 | 7 | 8 | 9 | 10 | 11 | 12 | 13 | 14 | 15 | 16 | 17 | 18 | 19 | 20 | 21 | 22 | 23
6 | 0.91501 | 0.64424 | 0.63992 | 0.63799 | 0.63165 | 0.69922 | 1.1424 | 1.1418 | 1.206 | 1.2399 | 1.1129 | 1.0858 | 0.91896 | 0.9649 | 0.97421 | 0.98734 | 1.1388 | 1.2752 | 1.4536 | 1.4336 | 1.563 | 1.526 | 1.5743 | 1.4181
5 | -1.3105 | -1.3859 | -1.5587 | -1.5598 | -1.371 | -1.3042 | -0.64773 | -0.20208 | -0.029768 | 0.07558 | -0.20591 | -0.069443 | -0.076856 | -0.093455 | -0.28049 | -0.28036 | -0.28171 | 0.1535 | -0.0067845 | -0.32702 | -0.53015 | -0.53815 | -0.82375 | -1.0556
8 | -0.80383 | -0.71986 | -0.51372 | -0.67558 | -0.82347 | -1.1856 | -1.4012 | -1.6544 | -1.6162 | -1.6573 | -1.3818 | -1.6296 | -1.5382 | -1.6493 | -1.4983 | -1.0454 | -1.1348 | -1.4422 | -1.3751 | -1.8713 | -1.6255 | -1.5841 | -1.3422 | -1.1437
9 | 2.4059 | 2.4104 | 2.3956 | 2.389 | 2.3672 | 2.3787 | 3.2715 | 4.3094 | 4.4497 | 4.4537 | 4.4474 | 4.4508 | 4.4607 | 4.4832 | 4.4865 | 4.2762 | 4.2233 | 4.4816 | 4.4687 | 4.4584 | 4.2609 | 4.0978 | 3.7623 | 3.108
2 | 2.7146 | 2.4637 | 2.3658 | 2.2684 | 2.4418 | 2.7042 | 4.1937 | 4.7077 | 5.1664 | 5.2183 | 5.0238 | 5.1634 | 4.9191 | 4.8189 | 4.4096 | 4.3426 | 4.4435 | 5.0622 | 4.6687 | 4.7168 | 4.532 | 4.2559 | 3.5412 | 3.1146
12 | 0.45 | 0.37776 | 0.33255 | 0.27592 | 0.35871 | 0.72721 | 1.2278 | 1.372 | 1.5553 | 1.3874 | 1.3353 | 1.3406 | 1.2388 | 1.2113 | 1.1396 | 1.1875 | 1.269 | 1.7554 | 1.5878 | 1.5001 | 1.3863 | 1.3573 | 1.1506 | 0.79607
16 | 0.54503 | 0.54339 | 0.53987 | 0.5383 | 0.53314 | 0.52961 | 0.84402 | 1.0203 | 1.0198 | 1.0883 | 1.1203 | 0.94116 | 1.0579 | 1.0633 | 0.85436 | 0.81716 | 0.89681 | 1.2277 | 1.3059 | 1.1094 | 1.0664 | 1.063 | 0.89707 | 0.80168
21 | 1.0636 | 1.0038 | 0.96196 | 0.97633 | 0.92459 | 1.118 | 1.4138 | 1.4381 | 1.4992 | 1.597 | 1.6129 | 1.6797 | 1.4442 | 1.4762 | 1.4386 | 1.4668 | 1.6326 | 1.849 | 1.7995 | 1.7871 | 1.7072 | 1.6133 | 1.4538 | 1.233
23 | 0.85088 | 0.803 | 0.76957 | 0.78107 | 0.73967 | 0.89437 | 1.1311 | 1.1505 | 1.1994 | 1.2776 | 1.2903 | 1.3438 | 1.1554 | 1.181 | 1.1509 | 1.1734 | 1.3061 | 1.4792 | 1.4396 | 1.4297 | 1.3658 | 1.2906 | 1.163 | 0.98639
24 | 0.85088 | 0.803 | 0.76957 | 0.78107 | 0.73967 | 0.89437 | 1.1311 | 1.1505 | 1.1994 | 1.2776 | 1.2903 | 1.3438 | 1.1554 | 1.181 | 1.1509 | 1.1734 | 1.3061 | 1.4792 | 1.4396 | 1.4297 | 1.3658 | 1.2906 | 1.163 | 0.98639
15 | 5.721 | 5.3352 | 5.2308 | 5.0877 | 4.9676 | 5.3009 | 6.3393 | 7.0374 | 7.5821 | 7.6909 | 7.5579 | 7.7927 | 7.8291 | 7.9096 | 7.5589 | 7.3595 | 7.6128 | 8.1939 | 7.8607 | 7.436 | 7.1576 | 6.8477 | 6.5478 | 6.044
17 | 4.4179 | 4.023 | 3.8296 | 3.787 | 3.8479 | 4.3351 | 5.6926 | 6.6887 | 7.3283 | 7.5554 | 7.6164 | 7.6433 | 7.5574 | 7.3782 | 6.9565 | 6.6971 | 6.7219 | 7.474 | 7.1871 | 6.8606 | 6.5781 | 6.4984 | 6.0433 | 5.2833
19 | 4.3328 | 3.6862 | 2.0217 | 3.369 | 3.2796 | 2.0539 | 3.4701 | 3.4126 | 4.2301 | 4.5945 | 5.0399 | 5.0862 | 4.9486 | 5.065 | 5.1587 | 5.3117 | 5.528 | 5.3239 | 4.9334 | 5.4486 | 5.0947 | 2.4903 | 2.1877 | 3.3675

## Pc, Winter, S2
NodeID | 0 | 1 | 2 | 3 | 4 | 5 | 6 | 7 | 8 | 9 | 10 | 11 | 12 | 13 | 14 | 15 | 16 | 17 | 18 | 19 | 20 | 21 | 22 | 23
6 | 1.392 | 1.3396 | 0.85799 | 0.8264 | 0.55203 | 0.76672 | 0.82935 | 0.8047 | 0.80408 | 0.80616 | 0.80343 | 0.80441 | 0.80731 | 0.81387 | 0.81483 | 0.86166 | 1.0916 | 1.1003 | 0.99228 | 0.81748 | 0.82116 | 0.81705 | 0.84079 | 0.84704
5 | -1.2947 | -1.4568 | -1.4592 | -1.4602 | -1.0964 | -0.59399 | -0.19598 | -0.053223 | 0.023711 | 0.1137 | -0.0051186 | -0.049848 | -0.35945 | -0.52965 | -0.52912 | -0.12973 | 0.17652 | -0.0076097 | -0.17528 | -0.33772 | -0.57636 | -0.92374 | -1.1528 | -1.1992
8 | -0.91033 | -0.83894 | -0.64823 | -0.75444 | -1.0843 | -1.548 | -1.6376 | -1.2719 | -0.98348 | -1.1764 | -1.1934 | -0.8826 | -0.79738 | -0.95227 | -1.3872 | -1.719 | -1.8791 | -1.8381 | -1.7008 | -1.5768 | -1.3748 | -0.69191 | -0.39987 | -0.3838
9 | 2.6945 | 2.4187 | 2.4039 | 2.3973 | 2.4594 | 3.0554 | 3.6755 | 3.7328 | 4.3122 | 4.4816 | 4.4722 | 4.4756 | 3.881 | 3.789 | 3.7923 | 3.7914 | 3.7688 | 3.7988 | 3.7744 | 3.7641 | 3.7768 | 3.2829 | 3.1085 | 3.1299
2 | 2.7173 | 2.4066 | 2.2028 | 2.1038 | 2.8891 | 3.6063 | 4.0408 | 4.4753 | 4.2734 | 4.7952 | 4.7576 | 4.4832 | 3.7029 | 3.3544 | 3.3874 | 3.6443 | 3.9151 | 3.9409 | 3.7925 | 3.5524 | 3.3314 | 2.9552 | 2.6358 | 2.6338
12 | 0.48435 | 0.39006 | 0.22466 | 0.27619 | 0.60807 | 0.9297 | 1.1044 | 1.346 | 1.4053 | 1.4264 | 1.3022 | 1.2923 | 1.1626 | 1.1396 | 1.1345 | 1.5216 | 1.801 | 1.6769 | 1.587 | 1.4025 | 1.2669 | 0.94676 | 0.70434 | 0.71143
16 | 0.62844 | 0.51026 | 0.50674 | 0.50517 | 0.59231 | 0.78258 | 0.93211 | 1.0532 | 1.0527 | 1.0544 | 1.0522 | 0.83724 | 0.83299 | 0.83833 | 0.83911 | 1.1667 | 1.3867 | 1.1315 | 1.1258 | 1.1233 | 1.0117 | 0.8392 | 0.71063 | 0.66642
21 | 1.059 | 1.0181 | 0.96679 | 1.014 | 1.2197 | 1.3709 | 1.4287 | 1.5682 | 1.5771 | 1.5985 | 1.6101 | 1.5417 | 1.4322 | 1.3877 | 1.4188 | 1.6187 | 1.7232 | 1.7043 | 1.7084 | 1.5839 | 1.4938 | 1.2628 | 1.1711 | 1.1696
23 | 0.84718 | 0.81445 | 0.77343 | 0.81122 | 0.97574 | 1.0967 | 1.143 | 1.2546 | 1.2617 | 1.2788 | 1.2881 | 1.2333 | 1.1458 | 1.1102 | 1.135 | 1.2949 | 1.3786 | 1.3635 | 1.3667 | 1.2671 | 1.195 | 1.0103 | 0.93688 | 0.93564
24 | 0.84718 | 0.81445 | 0.77343 | 0.81122 | 0.97574 | 1.0967 | 1.143 | 1.2546 | 1.2617 | 1.2788 | 1.2881 | 1.2333 | 1.1458 | 1.1102 | 1.135 | 1.2949 | 1.3786 | 1.3635 | 1.3667 | 1.2671 | 1.195 | 1.0103 | 0.93688 | 0.93564
15 | 5.5139 | 5.5623 | 5.3812 | 5.1409 | 5.3676 | 6.0878 | 6.7767 | 7.2116 | 7.4575 | 7.4795 | 7.5707 | 7.2821 | 6.9802 | 6.5765 | 6.7307 | 7.0971 | 6.647 | 6.562 | 6.4735 | 6.164 | 5.6109 | 5.1986 | 4.7864 | 4.7816
17 | 4.5192 | 4.0525 | 3.8784 | 3.8091 | 4.3763 | 5.1296 | 5.7719 | 6.3851 | 6.6203 | 6.8482 | 7.006 | 6.8409 | 6.3376 | 6.0584 | 5.924 | 6.3955 | 6.6591 | 6.6715 | 6.5047 | 6.1599 | 5.9398 | 5.1616 | 4.7092 | 4.704
19 | 4.2074 | 3.973 | 4.1698 | 3.7022 | 4.1 | 4.4362 | 4.5765 | 4.4347 | 4.4619 | 4.6493 | 4.8784 | 4.6206 | 4.4581 | 4.3718 | 4.2556 | 4.345 | 4.0188 | 4.4809 | 4.7163 | 4.5655 | 4.5235 | 4.5241 | 4.7259 | 4.7996

## Pc, Winter, S3
NodeID | 0 | 1 | 2 | 3 | 4 | 5 | 6 | 7 | 8 | 9 | 10 | 11 | 12 | 13 | 14 | 15 | 16 | 17 | 18 | 19 | 20 | 21 | 22 | 23
6 | 0.59456 | 0.56249 | 0.55817 | 0.55624 | 0.5499 | 0.54556 | 0.73327 | 0.80869 | 0.80806 | 0.81015 | 0.80742 | 0.80839 | 0.81129 | 0.81785 | 0.81881 | 0.81856 | 0.81195 | 0.82071 | 0.85055 | 0.96594 | 0.81319 | 0.80908 | 0.83282 | 0.70596
5 | -1.2342 | -1.3097 | -1.4773 | -1.4783 | -1.4818 | -1.3577 | -1.0894 | -0.76951 | -0.53574 | -0.3194 | -0.16836 | -0.19725 | -0.41066 | -0.61442 | -0.77717 | -0.91567 | -0.62378 | -0.28362 | -0.28685 | -0.28852 | -0.41982 | -0.57433 | -0.89014 | -1.1262
8 | -0.39687 | -0.42314 | -0.31862 | -0.086512 | -0.15905 | -0.4141 | -0.37731 | -0.59308 | -0.63636 | -0.68071 | -0.74501 | -0.81572 | -0.69649 | -0.51846 | -0.43377 | -0.43408 | -0.50687 | -0.80328 | -0.87278 | -0.89647 | -0.93777 | -1.0267 | -0.87039 | -0.69556
9 | 2.5958 | 2.4187 | 2.4039 | 2.3973 | 2.3755 | 2.3606 | 2.3793 | 2.2949 | 2.9204 | 3.3538 | 3.7367 | 3.9544 | 4.2293 | 3.7996 | 3.7758 | 3.5807 | 3.5125 | 3.5426 | 3.6038 | 3.7476 | 3.7602 | 3.7461 | 3.4319 | 3.0692
2 | 2.3546 | 2.1905 | 2.1003 | 2.0267 | 2.1226 | 2.1489 | 2.4707 | 2.6459 | 3.1508 | 3.6236 | 3.8261 | 3.9578 | 3.7821 | 3.3852 | 3.1611 | 3.1086 | 3.1852 | 3.6075 | 3.7565 | 3.8092 | 3.6507 | 3.3711 | 3.1306 | 2.5339
12 | 0.52357 | 0.41011 | 0.38032 | 0.28626 | 0.27403 | 0.36205 | 0.60514 | 0.73555 | 1.0616 | 1.3254 | 1.3488 | 1.3498 | 1.3368 | 1.1639 | 0.98638 | 0.98426 | 1.3991 | 1.6826 | 1.7954 | 1.7994 | 1.6925 | 1.2878 | 1.115 | 0.6845
16 | 0.61055 | 0.61164 | 0.60812 | 0.60655 | 0.60139 | 0.59785 | 0.60228 | 0.83721 | 0.8586 | 0.8603 | 0.85808 | 0.85887 | 0.86123 | 0.86657 | 0.86735 | 0.86715 | 0.86177 | 1.0566 | 1.0803 | 1.0779 | 1.0809 | 1.0398 | 0.82059 | 0.66589
21 | 1.0646 | 1.0089 | 0.94852 | 0.9729 | 0.93264 | 1.0597 | 1.1644 | 1.183 | 1.293 | 1.4618 | 1.5482 | 1.601 | 1.561 | 1.4284 | 1.3184 | 1.3116 | 1.3489 | 1.5691 | 1.5772 | 1.6512 | 1.6373 | 1.5526 | 1.4121 | 1.1553
23 | 0.85169 | 0.80713 | 0.75881 | 0.77832 | 0.74612 | 0.84779 | 0.93151 | 0.94639 | 1.0344 | 1.1694 | 1.2386 | 1.2808 | 1.2488 | 1.1427 | 1.0547 | 1.0493 | 1.0791 | 1.2553 | 1.2617 | 1.321 | 1.3098 | 1.2421 | 1.1297 | 0.92428
24 | 0.85169 | 0.80713 | 0.75881 | 0.77832 | 0.74612 | 0.84779 | 0.93151 | 0.94639 | 1.0344 | 1.1694 | 1.2386 | 1.2808 | 1.2488 | 1.1427 | 1.0547 | 1.0493 | 1.0791 | 1.2553 | 1.2617 | 1.321 | 1.3098 | 1.2421 | 1.1297 | 0.92428
15 | 4.628 | 4.3266 | 3.9947 | 3.8022 | 3.609 | 3.8054 | 4.2246 | 4.374 | 4.9377 | 5.6069 | 5.959 | 6.1323 | 6.1918 | 6.16 | 5.7124 | 5.8154 | 5.4526 | 5.8842 | 5.9974 | 6.1792 | 6.1006 | 5.6363 | 5.3601 | 4.5939
17 | 4.3406 | 3.883 | 3.6793 | 3.5282 | 3.4181 | 3.6613 | 4.2697 | 4.3266 | 4.9259 | 5.7295 | 6.4778 | 6.8962 | 6.8675 | 6.3115 | 5.8306 | 5.5632 | 5.6323 | 5.917 | 6.1249 | 6.3289 | 6.3394 | 6.1284 | 5.5948 | 4.8124
19 | 4.7137 | 4.633 | 4.7892 | 4.7052 | 4.7894 | 4.6881 | 4.6821 | 4.6086 | 4.622 | 4.6793 | 4.6106 | 4.54 | 4.4159 | 4.866 | 5.0503 | 4.8062 | 4.7876 | 4.7714 | 4.676 | 4.497 | 4.4935 | 4.4582 | 4.7339 | 4.7307

## Qc, Winter, S1
NodeID | 0 | 1 | 2 | 3 | 4 | 5 | 6 | 7 | 8 | 9 | 10 | 11 | 12 | 13 | 14 | 15 | 16 | 17 | 18 | 19 | 20 | 21 | 22 | 23
6 | 0.58069 | 0.41027 | 0.35566 | 0.45589 | 0.39253 | 0.32273 | 0.26703 | 0.93313 | 0.97586 | 0.837 | 0.97517 | 0.90612 | 0.91012 | 0.8127 | 0.48226 | 0.75507 | 0.90559 | 0.84497 | 0.59055 | 0.61266 | 0.57064 | 0.35397 | 0.28237 | 0.29266
5 | -0.3478 | -0.34773 | -0.35732 | -0.37369 | -0.3701 | -0.33967 | -0.21537 | -0.041401 | -0.044491 | -0.029484 | -0.025973 | -0.11591 | -0.16934 | -0.21952 | -0.21787 | -0.22155 | -0.17419 | 0.057252 | -0.0080689 | -0.095247 | -0.17655 | -0.23224 | -0.25471 | -0.29163
8 | -0.93336 | -1.0071 | -1.0256 | -1.0119 | -1.0127 | -0.84564 | -0.031489 | 0.43599 | 0.55567 | 0.38709 | 0.22855 | 0.45334 | 0.28585 | 0.086726 | -0.34311 | -0.34325 | -0.28276 | -0.14265 | -0.34766 | -0.19809 | -0.27197 | -0.45109 | -0.71265 | -0.80447
9 | -0.99257 | -1.0024 | -1.0126 | -1.0215 | -1.0261 | -0.93807 | -0.81388 | -0.74307 | -0.76483 | -0.84729 | -0.90373 | -0.9569 | -0.95803 | -0.97565 | -0.98423 | -0.95487 | -0.80835 | -0.48178 | -0.62143 | -0.7538 | -0.81148 | -0.85851 | -0.90752 | -0.91192
2 | -0.99909 | -1.0493 | -1.0939 | -1.0978 | -1.0953 | -0.92329 | -0.70365 | -0.56944 | -0.55935 | -0.46854 | -0.46368 | -0.45392 | -0.5463 | -0.58788 | -0.57207 | -0.70914 | -0.62826 | -0.31497 | -0.37297 | -0.46374 | -0.50075 | -0.65003 | -0.71888 | -0.75205
12 | 0.55422 | 0.43353 | 0.32871 | 0.48971 | 0.40213 | 0.57935 | 0.77268 | 1.505 | 1.7333 | 1.7859 | 1.6951 | 1.8082 | 1.7948 | 1.774 | 1.492 | 1.4192 | 1.2335 | 1.3494 | 1.1439 | 1.1936 | 1.0092 | 1.0623 | 0.65951 | 0.67728
16 | -0.68464 | -0.67715 | -0.69843 | -0.71106 | -0.75318 | -0.67436 | -0.57291 | -0.29759 | -0.14745 | -0.13686 | -0.10403 | -0.034959 | -0.14194 | -0.14812 | -0.26996 | -0.38579 | -0.34819 | -0.38837 | -0.43674 | -0.41931 | -0.47744 | -0.56284 | -0.63502 | -0.63644
21 | -2.2742 | -2.3223 | -2.3131 | -2.3098 | -2.2622 | -2.1708 | -1.6594 | -1.3201 | -1.219 | -1.3922 | -1.3147 | -1.1984 | -1.2703 | -1.3753 | -1.671 | -1.8532 | -1.8483 | -1.8227 | -1.9212 | -1.9865 | -2.0205 | -2.0797 | -2.1705 | -2.2121
23 | -0.076422 | -0.076422 | -0.076422 | -0.076422 | -0.076422 | -0.076422 | -0.076422 | -0.076422 | -0.076422 | -0.076422 | -0.076422 | -0.076422 | -0.076422 | -0.076422 | -0.076422 | -0.076422 | -0.076422 | -0.076422 | -0.076422 | -0.076422 | -0.076422 | -0.076422 | -0.076422 | -0.076422
24 | -0.90208 | -0.92839 | -0.92976 | -0.92715 | -0.92457 | -0.86435 | -0.6479 | -0.5288 | -0.34085 | -0.19684 | -0.25182 | -0.19441 | -0.23182 | -0.33529 | -0.41914 | -0.43231 | -0.44454 | -0.30003 | -0.36356 | -0.45071 | -0.53003 | -0.67438 | -0.84291 | -0.85791
15 | -0.6528 | -0.65909 | -0.6712 | -0.67716 | -0.662 | -0.53424 | -0.40536 | -0.36219 | -0.25419 | -0.16772 | -0.38238 | -0.36058 | -0.4064 | -0.40557 | -0.45123 | -0.45166 | -0.38472 | -0.25728 | -0.35146 | -0.41286 | -0.44354 | -0.45422 | -0.49047 | -0.52022
17 | -0.090337 | 0.15157 | 0.32065 | 0.27727 | 0.21558 | -0.21717 | -0.0071699 | 0.25892 | 0.56198 | 0.66296 | 0.32203 | -0.00083668 | 1.02 | 1.1563 | 1.0969 | 1.2593 | 0.69184 | 0.9556 | 1.0261 | 0.91471 | 1.0266 | 1.3178 | 1.2207 | 0.82235
19 | 0.29101 | 0.23536 | 0.33591 | 0.42092 | 0.43953 | 0.53586 | 1.9597 | 2.4533 | 2.6268 | 2.4569 | 2.2507 | 2.5794 | 2.9154 | 2.5855 | 2.5427 | 2.5379 | 2.2871 | 2.3643 | 2.0444 | 1.5433 | 1.6932 | 1.4796 | 0.65082 | 0.46045

## Qc, Winter, S2
NodeID | 0 | 1 | 2 | 3 | 4 | 5 | 6 | 7 | 8 | 9 | 10 | 11 | 12 | 13 | 14 | 15 | 16 | 17 | 18 | 19 | 20 | 21 | 22 | 23
6 | 0.46111 | 0.31236 | 0.26194 | 0.24835 | 0.27601 | 0.14801 | 0.063529 | 0.19518 | 0.12487 | 0.16308 | 0.10613 | 0.2331 | 0.25767 | 0.26233 | 0.17798 | 0.2067 | 0.21713 | 0.22873 | 0.20087 | 0.20474 | 0.24168 | 0.25698 | 0.19567 | 0.22543
5 | -0.37131 | -0.40171 | -0.38023 | -0.43586 | -0.41082 | -0.36954 | -0.31105 | -0.17427 | -0.1044 | -0.051169 | -0.079704 | -0.12866 | -0.16562 | -0.1962 | -0.25448 | -0.20921 | -0.14909 | 0.066809 | 0.0078202 | -0.087111 | -0.17728 | -0.22144 | -0.27626 | -0.33212
8 | -0.87926 | -0.90479 | -0.96475 | -0.95999 | -0.95683 | -0.89601 | -0.47502 | -0.51381 | -0.43125 | -0.27954 | -0.42366 | -0.35515 | -0.44952 | -0.61874 | -0.82205 | -0.85686 | -0.78639 | -0.52177 | -0.55728 | -0.68243 | -0.74657 | -0.8189 | -0.84181 | -0.87777
9 | -0.97787 | -0.99633 | -1.0131 | -1.0148 | -1.0072 | -0.9208 | -0.82311 | -0.77744 | -0.77107 | -0.74825 | -0.81511 | -0.9157 | -0.90837 | -0.94886 | -0.92969 | -0.95099 | -0.79494 | -0.49825 | -0.5874 | -0.76046 | -0.8433 | -0.88189 | -0.90616 | -0.90706
2 | -0.99539 | -1.0647 | -1.1213 | -1.1056 | -1.1102 | -0.97006 | -0.86661 | -0.8572 | -0.70796 | -0.50818 | -0.35827 | -0.44035 | -0.44871 | -0.49742 | -0.58349 | -0.6406 | -0.61065 | -0.29742 | -0.31501 | -0.43502 | -0.55187 | -0.63136 | -0.70879 | -0.75581
12 | 0.59163 | 0.48604 | 0.40085 | 0.47263 | 0.384 | 0.42439 | 0.58814 | 0.85621 | 0.81504 | 1.1236 | 0.95456 | 1.0958 | 0.96041 | 0.83417 | 0.5455 | 0.7109 | 0.63343 | 0.82577 | 0.77375 | 0.5959 | 0.48777 | 0.46041 | 0.48026 | 0.53215
16 | -0.72095 | -0.739 | -0.64803 | -0.71626 | -0.71239 | -0.6628 | -0.61789 | -0.56183 | -0.45402 | -0.38671 | -0.33961 | -0.30164 | -0.3593 | -0.3699 | -0.4213 | -0.48057 | -0.48233 | -0.41084 | -0.43212 | -0.42767 | -0.44541 | -0.5022 | -0.5507 | -0.59354
21 | -2.2644 | -2.3098 | -2.2617 | -2.3077 | -2.2562 | -2.2343 | -1.8937 | -1.8141 | -1.7687 | -1.7421 | -1.6422 | -1.7357 | -1.8487 | -1.9663 | -2.0257 | -1.984 | -1.9741 | -1.9677 | -2.0618 | -2.1563 | -2.1975 | -2.2388 | -2.2439 | -2.2246
23 | -0.076422 | -0.076422 | -0.076422 | -0.076422 | -0.076422 | -0.076422 | -0.076422 | -0.076422 | -0.076422 | -0.076422 | -0.076422 | -0.076422 | -0.076422 | -0.076422 | -0.076422 | -0.076422 | -0.076422 | -0.076422 | -0.076422 | -0.076422 | -0.076422 | -0.076422 | -0.076422 | -0.076422
24 | -0.89047 | -0.94293 | -0.97785 | -0.9831 | -0.96322 | -0.93168 | -0.81934 | -0.81877 | -0.68427 | -0.55696 | -0.59788 | -0.60065 | -0.61078 | -0.64787 | -0.65733 | -0.67023 | -0.65568 | -0.4944 | -0.50041 | -0.61082 | -0.68603 | -0.75983 | -0.78239 | -0.84171
15 | -0.64029 | -0.66479 | -0.67519 | -0.67621 | -0.66495 | -0.54322 | -0.48617 | -0.4658 | -0.43813 | -0.41108 | -0.39607 | -0.39661 | -0.40448 | -0.43483 | -0.44512 | -0.46227 | -0.42466 | -0.26608 | -0.34387 | -0.38574 | -0.41495 | -0.46035 | -0.48704 | -0.51593
17 | 1.0489 | 1.1396 | 0.59699 | 0.77244 | 0.72848 | 0.44499 | 0.33449 | 0.66043 | 0.72746 | 0.58134 | 0.81655 | 1.2851 | 1.4458 | 1.279 | 1.6913 | 1.6439 | 1.3451 | 1.4726 | 1.8998 | 0.83771 | 0.86365 | 0.63053 | 0.85969 | 0.65904
19 | 0.41593 | 0.16838 | 0.21329 | 0.23228 | 0.13077 | 0.3409 | 1.285 | 1.2501 | 1.6665 | 1.6995 | 1.9379 | 2.1309 | 1.7306 | 1.0519 | 0.20657 | 0.16186 | 0.25474 | 0.47484 | 0.47599 | 0.59209 | 0.3526 | 0.24764 | 0.21828 | 0.14843

## Qc, Winter, S3
NodeID | 0 | 1 | 2 | 3 | 4 | 5 | 6 | 7 | 8 | 9 | 10 | 11 | 12 | 13 | 14 | 15 | 16 | 17 | 18 | 19 | 20 | 21 | 22 | 23
6 | 0.28042 | 0.28747 | 0.21274 | 0.16159 | 0.18423 | 0.17981 | 0.13947 | 0.15072 | 0.17351 | 0.15158 | 0.15695 | 0.056799 | 0.20097 | 0.22768 | 0.192 | 0.17215 | 0.20031 | 0.20722 | 0.19366 | 0.19607 | 0.21418 | 0.26632 | 0.23135 | 0.2359
5 | -0.38386 | -0.40318 | -0.41731 | -0.42471 | -0.43402 | -0.37242 | -0.32042 | -0.22029 | -0.24063 | -0.21436 | -0.26805 | -0.29444 | -0.31161 | -0.35112 | -0.41385 | -0.35765 | -0.24529 | -0.069207 | -0.11104 | -0.17139 | -0.2428 | -0.27561 | -0.31338 | -0.31622
8 | -1.0287 | -0.98983 | -1.0173 | -1.0178 | -1.0293 | -1.0051 | -0.94192 | -0.93403 | -0.94359 | -0.82892 | -0.80514 | -0.86687 | -0.87478 | -0.90793 | -0.96203 | -0.97926 | -0.95798 | -0.7292 | -0.73078 | -0.84899 | -0.85894 | -0.89784 | -0.91119 | -0.96399
9 | -0.96544 | -0.99138 | -0.97739 | -1.001 | -0.99712 | -0.88966 | -0.83249 | -0.81388 | -0.81442 | -0.90165 | -0.92836 | -0.98292 | -1.0283 | -1.0594 | -1.0624 | -1.0301 | -0.86905 | -0.59291 | -0.66501 | -0.77138 | -0.8474 | -0.87012 | -0.90407 | -0.8959
2 | -0.98281 | -1.0539 | -1.1154 | -1.1486 | -1.1389 | -0.99672 | -0.93824 | -0.98935 | -0.93551 | -0.74505 | -0.58906 | -0.52881 | -0.59358 | -0.73745 | -0.84084 | -0.86073 | -0.82623 | -0.62781 | -0.60841 | -0.63094 | -0.66997 | -0.72562 | -0.80941 | -0.86327
12 | 0.5211 | 0.4707 | 0.34266 | 0.38465 | 0.33965 | 0.3486 | 0.39903 | 0.48225 | 0.49027 | 0.51113 | 0.5102 | 0.44199 | 0.54154 | 0.5771 | 0.39274 | 0.47041 | 0.58742 | 0.74486 | 0.68064 | 0.70126 | 0.64621 | 0.60898 | 0.4984 | 0.50147
16 | -0.67925 | -0.68714 | -0.64783 | -0.68562 | -0.68348 | -0.67401 | -0.67061 | -0.65387 | -0.68235 | -0.60193 | -0.50922 | -0.46627 | -0.45064 | -0.52885 | -0.58156 | -0.58923 | -0.58841 | -0.57272 | -0.52533 | -0.53677 | -0.52668 | -0.57092 | -0.64037 | -0.70532
21 | -2.2582 | -2.2733 | -2.3012 | -2.3353 | -2.3112 | -2.2541 | -2.2426 | -2.237 | -2.1734 | -2.0983 | -2.0029 | -1.9842 | -2.0964 | -2.1688 | -2.1943 | -2.2124 | -2.1856 | -2.1428 | -2.1569 | -2.1797 | -2.2095 | -2.2243 | -2.2549 | -2.2495
23 | -0.076422 | -0.076422 | -0.076422 | -0.076422 | -0.076422 | -0.076422 | -0.076422 | -0.076422 | -0.076422 | -0.076422 | -0.076422 | -0.076422 | -0.076422 | -0.076422 | -0.076422 | -0.076422 | -0.076422 | -0.076422 | -0.076422 | -0.076422 | -0.076422 | -0.076422 | -0.076422 | -0.076422
24 | -0.91816 | -0.93134 | -0.91389 | -0.91829 | -0.95081 | -0.9333 | -0.87896 | -0.88873 | -0.80749 | -0.73645 | -0.69556 | -0.68315 | -0.75931 | -0.81539 | -0.87861 | -0.86432 | -0.84778 | -0.68623 | -0.67868 | -0.73189 | -0.78451 | -0.81385 | -0.83473 | -0.88938
15 | -0.64144 | -0.65793 | -0.66288 | -0.65759 | -0.65637 | -0.54527 | -0.48247 | -0.48768 | -0.51305 | -0.49563 | -0.47642 | -0.44627 | -0.51262 | -0.55637 | -0.56385 | -0.55448 | -0.47393 | -0.3483 | -0.42172 | -0.44452 | -0.45201 | -0.45971 | -0.50213 | -0.53769
17 | 0.38323 | 0.61701 | 0.76513 | 0.79438 | 0.69401 | 0.47673 | 0.39197 | 0.45267 | -0.064031 | -0.32849 | -0.090746 | 0.43151 | 0.63874 | 0.62044 | 0.72473 | 0.33899 | -0.037724 | 0.12494 | 0.10647 | 0.23123 | 0.37571 | 0.67109 | 0.82526 | 0.47424
19 | 0.089899 | 0.058237 | 0.027535 | 0.046722 | -0.010076 | 0.010841 | 0.14037 | 0.13192 | 0.26088 | 0.35184 | 0.52915 | 0.26414 | 0.22096 | 0.16723 | 0.081263 | 0.13403 | 0.15629 | 0.17376 | 0.19371 | 0.2461 | 0.18239 | 0.16838 | 0.12847 | -0.027541

## UpFlex, Winter
NodeID | 0 | 1 | 2 | 3 | 4 | 5 | 6 | 7 | 8 | 9 | 10 | 11 | 12 | 13 | 14 | 15 | 16 | 17 | 18 | 19 | 20 | 21 | 22 | 23
6 | 0.046998 | 0.051739 | 0.067343 | 0.077206 | 0.090776 | 0.10611 | 0.094588 | 0.13522 | 0.12405 | 0.14011 | 0.144 | 0.13357 | 0.126 | 0.116 | 0.10685 | 0.096166 | 0.095165 | 0.0754 | 0.062384 | 0.074027 | 0.075427 | 0.086197 | 0.041853 | 0.040184
5 | 0.026124 | 0.028759 | 0.037432 | 0.042914 | 0.050458 | 0.058981 | 0.052577 | 0.075164 | 0.068955 | 0.07788 | 0.08004 | 0.074244 | 0.070038 | 0.06448 | 0.059393 | 0.053453 | 0.052897 | 0.041911 | 0.034676 | 0.041148 | 0.041926 | 0.047913 | 0.023264 | 0.022336
8 | 0.057842 | 0.063677 | 0.082882 | 0.095021 | 0.11172 | 0.1306 | 0.11641 | 0.16643 | 0.15268 | 0.17244 | 0.17722 | 0.16439 | 0.15508 | 0.14277 | 0.13151 | 0.11836 | 0.11712 | 0.092798 | 0.07678 | 0.091109 | 0.092831 | 0.10609 | 0.051511 | 0.049457
9 | 0.16121 | 0.17747 | 0.23099 | 0.26482 | 0.31137 | 0.36397 | 0.32445 | 0.46384 | 0.42552 | 0.4806 | 0.49393 | 0.45816 | 0.4322 | 0.39791 | 0.36652 | 0.32986 | 0.32643 | 0.25863 | 0.21399 | 0.25392 | 0.25872 | 0.29567 | 0.14356 | 0.13784
2 | 0.17363 | 0.19115 | 0.2488 | 0.28524 | 0.33537 | 0.39203 | 0.34946 | 0.49959 | 0.45832 | 0.51764 | 0.532 | 0.49347 | 0.46552 | 0.42858 | 0.39477 | 0.35528 | 0.35159 | 0.27857 | 0.23048 | 0.27349 | 0.27866 | 0.31846 | 0.15463 | 0.14846
12 | 0.04699 | 0.05173 | 0.067332 | 0.077193 | 0.090762 | 0.10609 | 0.094573 | 0.1352 | 0.12403 | 0.14009 | 0.14397 | 0.13355 | 0.12598 | 0.11599 | 0.10683 | 0.09615 | 0.095149 | 0.075388 | 0.062374 | 0.074015 | 0.075414 | 0.086184 | 0.041847 | 0.040178
16 | 0.038248 | 0.042107 | 0.054806 | 0.062833 | 0.073877 | 0.086357 | 0.076979 | 0.11005 | 0.10096 | 0.11403 | 0.11719 | 0.1087 | 0.10255 | 0.094408 | 0.08696 | 0.078263 | 0.077448 | 0.061363 | 0.050771 | 0.060246 | 0.061385 | 0.070151 | 0.034062 | 0.032703
21 | 0.06104 | 0.067197 | 0.087464 | 0.10027 | 0.1179 | 0.13782 | 0.12285 | 0.17563 | 0.16112 | 0.18197 | 0.18702 | 0.17348 | 0.16365 | 0.15066 | 0.13878 | 0.1249 | 0.1236 | 0.097929 | 0.081024 | 0.096146 | 0.097963 | 0.11195 | 0.054359 | 0.052191
23 | 0.048832 | 0.053758 | 0.069971 | 0.080219 | 0.094319 | 0.11025 | 0.09828 | 0.1405 | 0.1289 | 0.14558 | 0.14962 | 0.13878 | 0.13092 | 0.12053 | 0.11102 | 0.099919 | 0.098879 | 0.078343 | 0.064819 | 0.076917 | 0.078371 | 0.089562 | 0.043487 | 0.041753
24 | 0.048832 | 0.053758 | 0.069971 | 0.080219 | 0.094319 | 0.11025 | 0.09828 | 0.1405 | 0.1289 | 0.14558 | 0.14962 | 0.13878 | 0.13092 | 0.12053 | 0.11102 | 0.099919 | 0.098879 | 0.078343 | 0.064819 | 0.076917 | 0.078371 | 0.089562 | 0.043487 | 0.041753
15 | 0.29279 | 0.32233 | 0.41954 | 0.48099 | 0.56553 | 0.66106 | 0.58928 | 0.84244 | 0.77284 | 0.87288 | 0.89709 | 0.83212 | 0.78499 | 0.7227 | 0.66568 | 0.5991 | 0.59287 | 0.46974 | 0.38865 | 0.46119 | 0.4699 | 0.537 | 0.26074 | 0.25034
17 | 0.26423 | 0.29088 | 0.37861 | 0.43406 | 0.51036 | 0.59657 | 0.53179 | 0.76025 | 0.69745 | 0.78772 | 0.80957 | 0.75094 | 0.70841 | 0.65219 | 0.60074 | 0.54066 | 0.53503 | 0.42391 | 0.35073 | 0.41619 | 0.42406 | 0.48461 | 0.23531 | 0.22592
19 | 0.17752 | 0.19543 | 0.25437 | 0.29162 | 0.34288 | 0.40081 | 0.35728 | 0.51077 | 0.46858 | 0.52923 | 0.54391 | 0.50452 | 0.47594 | 0.43817 | 0.40361 | 0.36324 | 0.35946 | 0.2848 | 0.23564 | 0.27962 | 0.2849 | 0.32559 | 0.15809 | 0.15178

## DownFlex, Winter
NodeID | 0 | 1 | 2 | 3 | 4 | 5 | 6 | 7 | 8 | 9 | 10 | 11 | 12 | 13 | 14 | 15 | 16 | 17 | 18 | 19 | 20 | 21 | 22 | 23
6 | 0.13029 | 0.13789 | 0.14561 | 0.15223 | 0.15395 | 0.16105 | 0.16022 | 0.15145 | 0.13722 | 0.2015 | 0.19677 | 0.18119 | 0.17679 | 0.17752 | 0.16911 | 0.15501 | 0.13931 | 0.13432 | 0.08443 | 0.09029 | 0.098716 | 0.10107 | 0.10541 | 0.11635
5 | 0.072424 | 0.076646 | 0.080936 | 0.084615 | 0.085575 | 0.089517 | 0.089059 | 0.084182 | 0.076272 | 0.112 | 0.10938 | 0.10072 | 0.098268 | 0.098672 | 0.093997 | 0.086163 | 0.077437 | 0.074659 | 0.04693 | 0.050188 | 0.054871 | 0.056181 | 0.058593 | 0.064675
8 | 0.16036 | 0.16971 | 0.17921 | 0.18735 | 0.18948 | 0.19821 | 0.19719 | 0.18639 | 0.16888 | 0.248 | 0.24218 | 0.223 | 0.21758 | 0.21848 | 0.20813 | 0.19078 | 0.17146 | 0.16531 | 0.10391 | 0.11112 | 0.1215 | 0.12439 | 0.12973 | 0.1432
9 | 0.44693 | 0.47298 | 0.49945 | 0.52216 | 0.52808 | 0.55241 | 0.54958 | 0.51948 | 0.47067 | 0.69117 | 0.67495 | 0.62151 | 0.60641 | 0.6089 | 0.58006 | 0.53171 | 0.47786 | 0.46072 | 0.28961 | 0.30971 | 0.33861 | 0.34669 | 0.36157 | 0.39911
2 | 0.48138 | 0.50943 | 0.53795 | 0.5624 | 0.56879 | 0.59498 | 0.59194 | 0.55952 | 0.50695 | 0.74444 | 0.72698 | 0.66942 | 0.65315 | 0.65584 | 0.62476 | 0.57269 | 0.51469 | 0.49623 | 0.31193 | 0.33358 | 0.36471 | 0.37341 | 0.38944 | 0.42987
12 | 0.13027 | 0.13787 | 0.14558 | 0.1522 | 0.15393 | 0.16102 | 0.1602 | 0.15142 | 0.1372 | 0.20147 | 0.19674 | 0.18116 | 0.17676 | 0.17749 | 0.16908 | 0.15499 | 0.13929 | 0.13429 | 0.084417 | 0.090276 | 0.0987 | 0.10106 | 0.10539 | 0.11634
16 | 0.10604 | 0.11222 | 0.1185 | 0.12389 | 0.12529 | 0.13106 | 0.13039 | 0.12325 | 0.11167 | 0.16399 | 0.16014 | 0.14746 | 0.14388 | 0.14447 | 0.13762 | 0.12615 | 0.11338 | 0.10931 | 0.068712 | 0.073482 | 0.080339 | 0.082256 | 0.085788 | 0.094694
21 | 0.16923 | 0.17909 | 0.18911 | 0.19771 | 0.19996 | 0.20916 | 0.2081 | 0.1967 | 0.17822 | 0.26171 | 0.25557 | 0.23533 | 0.22961 | 0.23056 | 0.21963 | 0.20133 | 0.18094 | 0.17445 | 0.10966 | 0.11727 | 0.12821 | 0.13127 | 0.13691 | 0.15112
23 | 0.13538 | 0.14327 | 0.15129 | 0.15817 | 0.15996 | 0.16733 | 0.16648 | 0.15736 | 0.14257 | 0.20936 | 0.20445 | 0.18826 | 0.18369 | 0.18445 | 0.17571 | 0.16106 | 0.14475 | 0.13956 | 0.087726 | 0.093815 | 0.10257 | 0.10502 | 0.10953 | 0.1209
24 | 0.13538 | 0.14327 | 0.15129 | 0.15817 | 0.15996 | 0.16733 | 0.16648 | 0.15736 | 0.14257 | 0.20936 | 0.20445 | 0.18826 | 0.18369 | 0.18445 | 0.17571 | 0.16106 | 0.14475 | 0.13956 | 0.087726 | 0.093815 | 0.10257 | 0.10502 | 0.10953 | 0.1209
15 | 0.81173 | 0.85904 | 0.90713 | 0.94836 | 0.95913 | 1.0033 | 0.99817 | 0.94351 | 0.85486 | 1.2553 | 1.2259 | 1.1288 | 1.1014 | 1.1059 | 1.0535 | 0.96571 | 0.86791 | 0.83678 | 0.52599 | 0.5625 | 0.615 | 0.62967 | 0.6567 | 0.72488
17 | 0.73254 | 0.77524 | 0.81863 | 0.85584 | 0.86556 | 0.90542 | 0.90079 | 0.85146 | 0.77146 | 1.1329 | 1.1063 | 1.0187 | 0.99394 | 0.99802 | 0.95074 | 0.8715 | 0.78324 | 0.75514 | 0.47468 | 0.50763 | 0.555 | 0.56824 | 0.59264 | 0.65416
19 | 0.49215 | 0.52084 | 0.55 | 0.575 | 0.58152 | 0.60831 | 0.6052 | 0.57205 | 0.5183 | 0.76111 | 0.74326 | 0.68441 | 0.66778 | 0.67052 | 0.63875 | 0.58551 | 0.52622 | 0.50734 | 0.31891 | 0.34105 | 0.37287 | 0.38177 | 0.39816 | 0.4395

## CostFlex, Winter
NodeID | 0 | 1 | 2 | 3 | 4 | 5 | 6 | 7 | 8 | 9 | 10 | 11 | 12 | 13 | 14 | 15 | 16 | 17 | 18 | 19 | 20 | 21 | 22 | 23
6 | 19.0061 | 18.2086 | 17.1901 | 18.2086 | 18.0296 | 19.1608 | 19.9959 | 9.4114 | 5.5828 | 2.6887 | 3.6386 | 3.4685 | 4.2859 | 4.8648 | 5.786 | 5.9782 | 5.5629 | 3.4442 | 4.4605 | 4.5974 | 2.9604 | 2.9272 | 6.0798 | 12.4093
5 | 19.0061 | 18.2086 | 17.1901 | 18.2086 | 18.0296 | 19.1608 | 19.9959 | 9.4114 | 5.5828 | 2.6887 | 3.6386 | 3.4685 | 4.2859 | 4.8648 | 5.786 | 5.9782 | 5.5629 | 3.4442 | 4.4605 | 4.5974 | 2.9604 | 2.9272 | 6.0798 | 12.4093
8 | 19.0061 | 18.2086 | 17.1901 | 18.2086 | 18.0296 | 19.1608 | 19.9959 | 9.4114 | 5.5828 | 2.6887 | 3.6386 | 3.4685 | 4.2859 | 4.8648 | 5.786 | 5.9782 | 5.5629 | 3.4442 | 4.4605 | 4.5974 | 2.9604 | 2.9272 | 6.0798 | 12.4093
9 | 19.0061 | 18.2086 | 17.1901 | 18.2086 | 18.0296 | 19.1608 | 19.9959 | 9.4114 | 5.5828 | 2.6887 | 3.6386 | 3.4685 | 4.2859 | 4.8648 | 5.786 | 5.9782 | 5.5629 | 3.4442 | 4.4605 | 4.5974 | 2.9604 | 2.9272 | 6.0798 | 12.4093
2 | 19.0061 | 18.2086 | 17.1901 | 18.2086 | 18.0296 | 19.1608 | 19.9959 | 9.4114 | 5.5828 | 2.6887 | 3.6386 | 3.4685 | 4.2859 | 4.8648 | 5.786 | 5.9782 | 5.5629 | 3.4442 | 4.4605 | 4.5974 | 2.9604 | 2.9272 | 6.0798 | 12.4093
12 | 19.0061 | 18.2086 | 17.1901 | 18.2086 | 18.0296 | 19.1608 | 19.9959 | 9.4114 | 5.5828 | 2.6887 | 3.6386 | 3.4685 | 4.2859 | 4.8648 | 5.786 | 5.9782 | 5.5629 | 3.4442 | 4.4605 | 4.5974 | 2.9604 | 2.9272 | 6.0798 | 12.4093
16 | 19.0061 | 18.2086 | 17.1901 | 18.2086 | 18.0296 | 19.1608 | 19.9959 | 9.4114 | 5.5828 | 2.6887 | 3.6386 | 3.4685 | 4.2859 | 4.8648 | 5.786 | 5.9782 | 5.5629 | 3.4442 | 4.4605 | 4.5974 | 2.9604 | 2.9272 | 6.0798 | 12.4093
21 | 19.0061 | 18.2086 | 17.1901 | 18.2086 | 18.0296 | 19.1608 | 19.9959 | 9.4114 | 5.5828 | 2.6887 | 3.6386 | 3.4685 | 4.2859 | 4.8648 | 5.786 | 5.9782 | 5.5629 | 3.4442 | 4.4605 | 4.5974 | 2.9604 | 2.9272 | 6.0798 | 12.4093
23 | 19.0061 | 18.2086 | 17.1901 | 18.2086 | 18.0296 | 19.1608 | 19.9959 | 9.4114 | 5.5828 | 2.6887 | 3.6386 | 3.4685 | 4.2859 | 4.8648 | 5.786 | 5.9782 | 5.5629 | 3.4442 | 4.4605 | 4.5974 | 2.9604 | 2.9272 | 6.0798 | 12.4093
24 | 19.0061 | 18.2086 | 17.1901 | 18.2086 | 18.0296 | 19.1608 | 19.9959 | 9.4114 | 5.5828 | 2.6887 | 3.6386 | 3.4685 | 4.2859 | 4.8648 | 5.786 | 5.9782 | 5.5629 | 3.4442 | 4.4605 | 4.5974 | 2.9604 | 2.9272 | 6.0798 | 12.4093
15 | 19.0061 | 18.2086 | 17.1901 | 18.2086 | 18.0296 | 19.1608 | 19.9959 | 9.4114 | 5.5828 | 2.6887 | 3.6386 | 3.4685 | 4.2859 | 4.8648 | 5.786 | 5.9782 | 5.5629 | 3.4442 | 4.4605 | 4.5974 | 2.9604 | 2.9272 | 6.0798 | 12.4093
17 | 19.0061 | 18.2086 | 17.1901 | 18.2086 | 18.0296 | 19.1608 | 19.9959 | 9.4114 | 5.5828 | 2.6887 | 3.6386 | 3.4685 | 4.2859 | 4.8648 | 5.786 | 5.9782 | 5.5629 | 3.4442 | 4.4605 | 4.5974 | 2.9604 | 2.9272 | 6.0798 | 12.4093
19 | 19.0061 | 18.2086 | 17.1901 | 18.2086 | 18.0296 | 19.1608 | 19.9959 | 9.4114 | 5.5828 | 2.6887 | 3.6386 | 3.4685 | 4.2859 | 4.8648 | 5.786 | 5.9782 | 5.5629 | 3.4442 | 4.4605 | 4.5974 | 2.9604 | 2.9272 | 6.0798 | 12.4093

## Pg, Winter, S1
NodeID | 0 | 1 | 2 | 3 | 4 | 5 | 6 | 7 | 8 | 9 | 10 | 11 | 12 | 13 | 14 | 15 | 16 | 17 | 18 | 19 | 20 | 21 | 22 | 23
1 | 0 | 0 | 0 | 0 | 0 | 0 | 0 | 0 | 0 | 0 | 0 | 0 | 0 | 0 | 0 | 0 | 0 | 0 | 0 | 0 | 0 | 0 | 0 | 0
18 | 0 | 0 | 0 | 0 | 0 | 0 | 0 | 0 | 0 | 0 | 0 | 0 | 0 | 0 | 0 | 0 | 0 | 0 | 0 | 0 | 0 | 0 | 0 | 0
13 | 0 | 0 | 0 | 0 | 0 | 0 | 0 | 0 | 0 | 0 | 0 | 0 | 0 | 0 | 0 | 0 | 0 | 0 | 0 | 0 | 0 | 0 | 0 | 0
5 | 0 | 0 | 0 | 0 | 0 | 0 | 0 | 0 | 0 | 0 | 0 | 0 | 0 | 0 | 0 | 0 | 0 | 0 | 0 | 0 | 0 | 0 | 0 | 0
5 | 0 | 0 | 0 | 0 | 0 | 0 | 0 | 0 | 0 | 0 | 0 | 0 | 0 | 0 | 0 | 0 | 0 | 0 | 0 | 0 | 0 | 0 | 0 | 0
8 | 0 | 0 | 0 | 0 | 0 | 0 | 0 | 0 | 0 | 0 | 0 | 0 | 0 | 0 | 0 | 0 | 0 | 0 | 0 | 0 | 0 | 0 | 0 | 0
11 | 0 | 0 | 0 | 0 | 0 | 0 | 0 | 0 | 0 | 0 | 0 | 0 | 0 | 0 | 0 | 0 | 0 | 0 | 0 | 0 | 0 | 0 | 0 | 0
19 | 0 | 0 | 0 | 0 | 0 | 0 | 0 | 0 | 0 | 0 | 0 | 0 | 0 | 0 | 0 | 0 | 0 | 0 | 0 | 0 | 0 | 0 | 0 | 0
15 | 0 | 0 | 0 | 0 | 0 | 0 | 0 | 0 | 0 | 0 | 0 | 0 | 0 | 0 | 0 | 0 | 0 | 0 | 0 | 0 | 0 | 0 | 0 | 0
22 | 0 | 0 | 0 | 0 | 0 | 0 | 0 | 0 | 0 | 0 | 0 | 0 | 0 | 0 | 0 | 0 | 0 | 0 | 0 | 0 | 0 | 0 | 0 | 0
5 | 0.05 | 0.05 | 0.05 | 0.05 | 0.05 | 0.05 | 0.672 | 1.792 | 3.068 | 4.376 | 5.564 | 6.473 | 6.977 | 7 | 6.54 | 5.664 | 4.496 | 3.193 | 1.908 | 0.769 | 0.05 | 0.05 | 0.05 | 0.05
8 | 0.05 | 0.05 | 0.05 | 0.05 | 0.05 | 0.05 | 0.672 | 1.792 | 3.068 | 4.376 | 5.564 | 6.473 | 6.977 | 7 | 6.54 | 5.664 | 4.496 | 3.193 | 1.908 | 0.769 | 0.05 | 0.05 | 0.05 | 0.05
11 | 0.05 | 0.05 | 0.05 | 0.05 | 0.05 | 0.05 | 0.672 | 1.792 | 3.068 | 4.376 | 5.564 | 6.473 | 6.977 | 7 | 6.54 | 5.664 | 4.496 | 3.193 | 1.908 | 0.769 | 0.05 | 0.05 | 0.05 | 0.05
17 | 0.05 | 0.05 | 0.05 | 0.05 | 0.05 | 0.05 | 0.672 | 1.792 | 3.068 | 4.376 | 5.564 | 6.473 | 6.977 | 7 | 6.54 | 5.664 | 4.496 | 3.193 | 1.908 | 0.769 | 0.05 | 0.05 | 0.05 | 0.05

## Pg, Winter, S2
NodeID | 0 | 1 | 2 | 3 | 4 | 5 | 6 | 7 | 8 | 9 | 10 | 11 | 12 | 13 | 14 | 15 | 16 | 17 | 18 | 19 | 20 | 21 | 22 | 23
1 | 0 | 0 | 0 | 0 | 0 | 0 | 0 | 0 | 0 | 0 | 0 | 0 | 0 | 0 | 0 | 0 | 0 | 0 | 0 | 0 | 0 | 0 | 0 | 0
18 | 0 | 0 | 0 | 0 | 0 | 0 | 0 | 0 | 0 | 0 | 0 | 0 | 0 | 0 | 0 | 0 | 0 | 0 | 0 | 0 | 0 | 0 | 0 | 0
13 | 0 | 0 | 0 | 0 | 0 | 0 | 0 | 0 | 0 | 0 | 0 | 0 | 0 | 0 | 0 | 0 | 0 | 0 | 0 | 0 | 0 | 0 | 0 | 0
5 | 0 | 0 | 0 | 0 | 0 | 0 | 0 | 0 | 0 | 0 | 0 | 0 | 0 | 0 | 0 | 0 | 0 | 0 | 0 | 0 | 0 | 0 | 0 | 0
5 | 0 | 0 | 0 | 0 | 0 | 0 | 0 | 0 | 0 | 0 | 0 | 0 | 0 | 0 | 0 | 0 | 0 | 0 | 0 | 0 | 0 | 0 | 0 | 0
8 | 0 | 0 | 0 | 0 | 0 | 0 | 0 | 0 | 0 | 0 | 0 | 0 | 0 | 0 | 0 | 0 | 0 | 0 | 0 | 0 | 0 | 0 | 0 | 0
11 | 0 | 0 | 0 | 0 | 0 | 0 | 0 | 0 | 0 | 0 | 0 | 0 | 0 | 0 | 0 | 0 | 0 | 0 | 0 | 0 | 0 | 0 | 0 | 0
19 | 0 | 0 | 0 | 0 | 0 | 0 | 0 | 0 | 0 | 0 | 0 | 0 | 0 | 0 | 0 | 0 | 0 | 0 | 0 | 0 | 0 | 0 | 0 | 0
15 | 0 | 0 | 0 | 0 | 0 | 0 | 0 | 0 | 0 | 0 | 0 | 0 | 0 | 0 | 0 | 0 | 0 | 0 | 0 | 0 | 0 | 0 | 0 | 0
22 | 0 | 0 | 0 | 0 | 0 | 0 | 0 | 0 | 0 | 0 | 0 | 0 | 0 | 0 | 0 | 0 | 0 | 0 | 0 | 0 | 0 | 0 | 0 | 0
5 | 0.05 | 0.05 | 0.05 | 0.05 | 0.05 | 0.05 | 0.672 | 1.792 | 3.068 | 4.376 | 5.564 | 6.473 | 6.977 | 7 | 6.54 | 5.664 | 4.496 | 3.193 | 1.908 | 0.769 | 0.05 | 0.05 | 0.05 | 0.05
8 | 0.05 | 0.05 | 0.05 | 0.05 | 0.05 | 0.05 | 0.672 | 1.792 | 3.068 | 4.376 | 5.564 | 6.473 | 6.977 | 7 | 6.54 | 5.664 | 4.496 | 3.193 | 1.908 | 0.769 | 0.05 | 0.05 | 0.05 | 0.05
11 | 0.05 | 0.05 | 0.05 | 0.05 | 0.05 | 0.05 | 0.672 | 1.792 | 3.068 | 4.376 | 5.564 | 6.473 | 6.977 | 7 | 6.54 | 5.664 | 4.496 | 3.193 | 1.908 | 0.769 | 0.05 | 0.05 | 0.05 | 0.05
17 | 0.05 | 0.05 | 0.05 | 0.05 | 0.05 | 0.05 | 0.672 | 1.792 | 3.068 | 4.376 | 5.564 | 6.473 | 6.977 | 7 | 6.54 | 5.664 | 4.496 | 3.193 | 1.908 | 0.769 | 0.05 | 0.05 | 0.05 | 0.05

## Pg, Winter, S3
NodeID | 0 | 1 | 2 | 3 | 4 | 5 | 6 | 7 | 8 | 9 | 10 | 11 | 12 | 13 | 14 | 15 | 16 | 17 | 18 | 19 | 20 | 21 | 22 | 23
1 | 0 | 0 | 0 | 0 | 0 | 0 | 0 | 0 | 0 | 0 | 0 | 0 | 0 | 0 | 0 | 0 | 0 | 0 | 0 | 0 | 0 | 0 | 0 | 0
18 | 0 | 0 | 0 | 0 | 0 | 0 | 0 | 0 | 0 | 0 | 0 | 0 | 0 | 0 | 0 | 0 | 0 | 0 | 0 | 0 | 0 | 0 | 0 | 0
13 | 0 | 0 | 0 | 0 | 0 | 0 | 0 | 0 | 0 | 0 | 0 | 0 | 0 | 0 | 0 | 0 | 0 | 0 | 0 | 0 | 0 | 0 | 0 | 0
5 | 0 | 0 | 0 | 0 | 0 | 0 | 0 | 0 | 0 | 0 | 0 | 0 | 0 | 0 | 0 | 0 | 0 | 0 | 0 | 0 | 0 | 0 | 0 | 0
5 | 0 | 0 | 0 | 0 | 0 | 0 | 0 | 0 | 0 | 0 | 0 | 0 | 0 | 0 | 0 | 0 | 0 | 0 | 0 | 0 | 0 | 0 | 0 | 0
8 | 0 | 0 | 0 | 0 | 0 | 0 | 0 | 0 | 0 | 0 | 0 | 0 | 0 | 0 | 0 | 0 | 0 | 0 | 0 | 0 | 0 | 0 | 0 | 0
11 | 0 | 0 | 0 | 0 | 0 | 0 | 0 | 0 | 0 | 0 | 0 | 0 | 0 | 0 | 0 | 0 | 0 | 0 | 0 | 0 | 0 | 0 | 0 | 0
19 | 0 | 0 | 0 | 0 | 0 | 0 | 0 | 0 | 0 | 0 | 0 | 0 | 0 | 0 | 0 | 0 | 0 | 0 | 0 | 0 | 0 | 0 | 0 | 0
15 | 0 | 0 | 0 | 0 | 0 | 0 | 0 | 0 | 0 | 0 | 0 | 0 | 0 | 0 | 0 | 0 | 0 | 0 | 0 | 0 | 0 | 0 | 0 | 0
22 | 0 | 0 | 0 | 0 | 0 | 0 | 0 | 0 | 0 | 0 | 0 | 0 | 0 | 0 | 0 | 0 | 0 | 0 | 0 | 0 | 0 | 0 | 0 | 0
5 | 0.05 | 0.05 | 0.05 | 0.05 | 0.05 | 0.05 | 0.672 | 1.792 | 3.068 | 4.376 | 5.564 | 6.473 | 6.977 | 7 | 6.54 | 5.664 | 4.496 | 3.193 | 1.908 | 0.769 | 0.05 | 0.05 | 0.05 | 0.05
8 | 0.05 | 0.05 | 0.05 | 0.05 | 0.05 | 0.05 | 0.672 | 1.792 | 3.068 | 4.376 | 5.564 | 6.473 | 6.977 | 7 | 6.54 | 5.664 | 4.496 | 3.193 | 1.908 | 0.769 | 0.05 | 0.05 | 0.05 | 0.05
11 | 0.05 | 0.05 | 0.05 | 0.05 | 0.05 | 0.05 | 0.672 | 1.792 | 3.068 | 4.376 | 5.564 | 6.473 | 6.977 | 7 | 6.54 | 5.664 | 4.496 | 3.193 | 1.908 | 0.769 | 0.05 | 0.05 | 0.05 | 0.05
17 | 0.05 | 0.05 | 0.05 | 0.05 | 0.05 | 0.05 | 0.672 | 1.792 | 3.068 | 4.376 | 5.564 | 6.473 | 6.977 | 7 | 6.54 | 5.664 | 4.496 | 3.193 | 1.908 | 0.769 | 0.05 | 0.05 | 0.05 | 0.05

## Qg, Winter, S1
NodeID | 0 | 1 | 2 | 3 | 4 | 5 | 6 | 7 | 8 | 9 | 10 | 11 | 12 | 13 | 14 | 15 | 16 | 17 | 18 | 19 | 20 | 21 | 22 | 23
1 | 0 | 0 | 0 | 0 | 0 | 0 | 0 | 0 | 0 | 0 | 0 | 0 | 0 | 0 | 0 | 0 | 0 | 0 | 0 | 0 | 0 | 0 | 0 | 0
18 | 0 | 0 | 0 | 0 | 0 | 0 | 0 | 0 | 0 | 0 | 0 | 0 | 0 | 0 | 0 | 0 | 0 | 0 | 0 | 0 | 0 | 0 | 0 | 0
13 | 0 | 0 | 0 | 0 | 0 | 0 | 0 | 0 | 0 | 0 | 0 | 0 | 0 | 0 | 0 | 0 | 0 | 0 | 0 | 0 | 0 | 0 | 0 | 0
5 | 0 | 0 | 0 | 0 | 0 | 0 | 0 | 0 | 0 | 0 | 0 | 0 | 0 | 0 | 0 | 0 | 0 | 0 | 0 | 0 | 0 | 0 | 0 | 0
5 | 0 | 0 | 0 | 0 | 0 | 0 | 0 | 0 | 0 | 0 | 0 | 0 | 0 | 0 | 0 | 0 | 0 | 0 | 0 | 0 | 0 | 0 | 0 | 0
8 | 0 | 0 | 0 | 0 | 0 | 0 | 0 | 0 | 0 | 0 | 0 | 0 | 0 | 0 | 0 | 0 | 0 | 0 | 0 | 0 | 0 | 0 | 0 | 0
11 | 0 | 0 | 0 | 0 | 0 | 0 | 0 | 0 | 0 | 0 | 0 | 0 | 0 | 0 | 0 | 0 | 0 | 0 | 0 | 0 | 0 | 0 | 0 | 0
19 | 0 | 0 | 0 | 0 | 0 | 0 | 0 | 0 | 0 | 0 | 0 | 0 | 0 | 0 | 0 | 0 | 0 | 0 | 0 | 0 | 0 | 0 | 0 | 0
15 | 0 | 0 | 0 | 0 | 0 | 0 | 0 | 0 | 0 | 0 | 0 | 0 | 0 | 0 | 0 | 0 | 0 | 0 | 0 | 0 | 0 | 0 | 0 | 0
22 | 0 | 0 | 0 | 0 | 0 | 0 | 0 | 0 | 0 | 0 | 0 | 0 | 0 | 0 | 0 | 0 | 0 | 0 | 0 | 0 | 0 | 0 | 0 | 0
5 | 0 | 0 | 0 | 0 | 0 | 0 | 0 | 0 | 0 | 0 | 0 | 0 | 0 | 0 | 0 | 0 | 0 | 0 | 0 | 0 | 0 | 0 | 0 | 0
8 | 0 | 0 | 0 | 0 | 0 | 0 | 0 | 0 | 0 | 0 | 0 | 0 | 0 | 0 | 0 | 0 | 0 | 0 | 0 | 0 | 0 | 0 | 0 | 0
11 | 0 | 0 | 0 | 0 | 0 | 0 | 0 | 0 | 0 | 0 | 0 | 0 | 0 | 0 | 0 | 0 | 0 | 0 | 0 | 0 | 0 | 0 | 0 | 0
17 | 0 | 0 | 0 | 0 | 0 | 0 | 0 | 0 | 0 | 0 | 0 | 0 | 0 | 0 | 0 | 0 | 0 | 0 | 0 | 0 | 0 | 0 | 0 | 0

## Qg, Winter, S2
NodeID | 0 | 1 | 2 | 3 | 4 | 5 | 6 | 7 | 8 | 9 | 10 | 11 | 12 | 13 | 14 | 15 | 16 | 17 | 18 | 19 | 20 | 21 | 22 | 23
1 | 0 | 0 | 0 | 0 | 0 | 0 | 0 | 0 | 0 | 0 | 0 | 0 | 0 | 0 | 0 | 0 | 0 | 0 | 0 | 0 | 0 | 0 | 0 | 0
18 | 0 | 0 | 0 | 0 | 0 | 0 | 0 | 0 | 0 | 0 | 0 | 0 | 0 | 0 | 0 | 0 | 0 | 0 | 0 | 0 | 0 | 0 | 0 | 0
13 | 0 | 0 | 0 | 0 | 0 | 0 | 0 | 0 | 0 | 0 | 0 | 0 | 0 | 0 | 0 | 0 | 0 | 0 | 0 | 0 | 0 | 0 | 0 | 0
5 | 0 | 0 | 0 | 0 | 0 | 0 | 0 | 0 | 0 | 0 | 0 | 0 | 0 | 0 | 0 | 0 | 0 | 0 | 0 | 0 | 0 | 0 | 0 | 0
5 | 0 | 0 | 0 | 0 | 0 | 0 | 0 | 0 | 0 | 0 | 0 | 0 | 0 | 0 | 0 | 0 | 0 | 0 | 0 | 0 | 0 | 0 | 0 | 0
8 | 0 | 0 | 0 | 0 | 0 | 0 | 0 | 0 | 0 | 0 | 0 | 0 | 0 | 0 | 0 | 0 | 0 | 0 | 0 | 0 | 0 | 0 | 0 | 0
11 | 0 | 0 | 0 | 0 | 0 | 0 | 0 | 0 | 0 | 0 | 0 | 0 | 0 | 0 | 0 | 0 | 0 | 0 | 0 | 0 | 0 | 0 | 0 | 0
19 | 0 | 0 | 0 | 0 | 0 | 0 | 0 | 0 | 0 | 0 | 0 | 0 | 0 | 0 | 0 | 0 | 0 | 0 | 0 | 0 | 0 | 0 | 0 | 0
15 | 0 | 0 | 0 | 0 | 0 | 0 | 0 | 0 | 0 | 0 | 0 | 0 | 0 | 0 | 0 | 0 | 0 | 0 | 0 | 0 | 0 | 0 | 0 | 0
22 | 0 | 0 | 0 | 0 | 0 | 0 | 0 | 0 | 0 | 0 | 0 | 0 | 0 | 0 | 0 | 0 | 0 | 0 | 0 | 0 | 0 | 0 | 0 | 0
5 | 0 | 0 | 0 | 0 | 0 | 0 | 0 | 0 | 0 | 0 | 0 | 0 | 0 | 0 | 0 | 0 | 0 | 0 | 0 | 0 | 0 | 0 | 0 | 0
8 | 0 | 0 | 0 | 0 | 0 | 0 | 0 | 0 | 0 | 0 | 0 | 0 | 0 | 0 | 0 | 0 | 0 | 0 | 0 | 0 | 0 | 0 | 0 | 0
11 | 0 | 0 | 0 | 0 | 0 | 0 | 0 | 0 | 0 | 0 | 0 | 0 | 0 | 0 | 0 | 0 | 0 | 0 | 0 | 0 | 0 | 0 | 0 | 0
17 | 0 | 0 | 0 | 0 | 0 | 0 | 0 | 0 | 0 | 0 | 0 | 0 | 0 | 0 | 0 | 0 | 0 | 0 | 0 | 0 | 0 | 0 | 0 | 0

## Qg, Winter, S3
NodeID | 0 | 1 | 2 | 3 | 4 | 5 | 6 | 7 | 8 | 9 | 10 | 11 | 12 | 13 | 14 | 15 | 16 | 17 | 18 | 19 | 20 | 21 | 22 | 23
1 | 0 | 0 | 0 | 0 | 0 | 0 | 0 | 0 | 0 | 0 | 0 | 0 | 0 | 0 | 0 | 0 | 0 | 0 | 0 | 0 | 0 | 0 | 0 | 0
18 | 0 | 0 | 0 | 0 | 0 | 0 | 0 | 0 | 0 | 0 | 0 | 0 | 0 | 0 | 0 | 0 | 0 | 0 | 0 | 0 | 0 | 0 | 0 | 0
13 | 0 | 0 | 0 | 0 | 0 | 0 | 0 | 0 | 0 | 0 | 0 | 0 | 0 | 0 | 0 | 0 | 0 | 0 | 0 | 0 | 0 | 0 | 0 | 0
5 | 0 | 0 | 0 | 0 | 0 | 0 | 0 | 0 | 0 | 0 | 0 | 0 | 0 | 0 | 0 | 0 | 0 | 0 | 0 | 0 | 0 | 0 | 0 | 0
5 | 0 | 0 | 0 | 0 | 0 | 0 | 0 | 0 | 0 | 0 | 0 | 0 | 0 | 0 | 0 | 0 | 0 | 0 | 0 | 0 | 0 | 0 | 0 | 0
8 | 0 | 0 | 0 | 0 | 0 | 0 | 0 | 0 | 0 | 0 | 0 | 0 | 0 | 0 | 0 | 0 | 0 | 0 | 0 | 0 | 0 | 0 | 0 | 0
11 | 0 | 0 | 0 | 0 | 0 | 0 | 0 | 0 | 0 | 0 | 0 | 0 | 0 | 0 | 0 | 0 | 0 | 0 | 0 | 0 | 0 | 0 | 0 | 0
19 | 0 | 0 | 0 | 0 | 0 | 0 | 0 | 0 | 0 | 0 | 0 | 0 | 0 | 0 | 0 | 0 | 0 | 0 | 0 | 0 | 0 | 0 | 0 | 0
15 | 0 | 0 | 0 | 0 | 0 | 0 | 0 | 0 | 0 | 0 | 0 | 0 | 0 | 0 | 0 | 0 | 0 | 0 | 0 | 0 | 0 | 0 | 0 | 0
22 | 0 | 0 | 0 | 0 | 0 | 0 | 0 | 0 | 0 | 0 | 0 | 0 | 0 | 0 | 0 | 0 | 0 | 0 | 0 | 0 | 0 | 0 | 0 | 0
5 | 0 | 0 | 0 | 0 | 0 | 0 | 0 | 0 | 0 | 0 | 0 | 0 | 0 | 0 | 0 | 0 | 0 | 0 | 0 | 0 | 0 | 0 | 0 | 0
8 | 0 | 0 | 0 | 0 | 0 | 0 | 0 | 0 | 0 | 0 | 0 | 0 | 0 | 0 | 0 | 0 | 0 | 0 | 0 | 0 | 0 | 0 | 0 | 0
11 | 0 | 0 | 0 | 0 | 0 | 0 | 0 | 0 | 0 | 0 | 0 | 0 | 0 | 0 | 0 | 0 | 0 | 0 | 0 | 0 | 0 | 0 | 0 | 0
17 | 0 | 0 | 0 | 0 | 0 | 0 | 0 | 0 | 0 | 0 | 0 | 0 | 0 | 0 | 0 | 0 | 0 | 0 | 0 | 0 | 0 | 0 | 0 | 0

## GenStatus, Winter
NodeID | 0 | 1 | 2 | 3 | 4 | 5 | 6 | 7 | 8 | 9 | 10 | 11 | 12 | 13 | 14 | 15 | 16 | 17 | 18 | 19 | 20 | 21 | 22 | 23
1 | 1 | 1 | 1 | 1 | 1 | 1 | 1 | 1 | 1 | 1 | 1 | 1 | 1 | 1 | 1 | 1 | 1 | 1 | 1 | 1 | 1 | 1 | 1 | 1
18 | 1 | 1 | 1 | 1 | 1 | 1 | 1 | 1 | 1 | 1 | 1 | 1 | 1 | 1 | 1 | 1 | 1 | 1 | 1 | 1 | 1 | 1 | 1 | 1
13 | 1 | 1 | 1 | 1 | 1 | 1 | 1 | 1 | 1 | 1 | 1 | 1 | 1 | 1 | 1 | 1 | 1 | 1 | 1 | 1 | 1 | 1 | 1 | 1
5 | 1 | 1 | 1 | 1 | 1 | 1 | 1 | 1 | 1 | 1 | 1 | 1 | 1 | 1 | 1 | 1 | 1 | 1 | 1 | 1 | 1 | 1 | 1 | 1
5 | 1 | 1 | 1 | 1 | 1 | 1 | 1 | 1 | 1 | 1 | 1 | 1 | 1 | 1 | 1 | 1 | 1 | 1 | 1 | 1 | 1 | 1 | 1 | 1
8 | 1 | 1 | 1 | 1 | 1 | 1 | 1 | 1 | 1 | 1 | 1 | 1 | 1 | 1 | 1 | 1 | 1 | 1 | 1 | 1 | 1 | 1 | 1 | 1
11 | 1 | 1 | 1 | 1 | 1 | 1 | 1 | 1 | 1 | 1 | 1 | 1 | 1 | 1 | 1 | 1 | 1 | 1 | 1 | 1 | 1 | 1 | 1 | 1
19 | 1 | 1 | 1 | 1 | 1 | 1 | 1 | 1 | 1 | 1 | 1 | 1 | 1 | 1 | 1 | 1 | 1 | 1 | 1 | 1 | 1 | 1 | 1 | 1
15 | 1 | 1 | 1 | 1 | 1 | 1 | 1 | 1 | 1 | 1 | 1 | 1 | 1 | 1 | 1 | 1 | 1 | 1 | 1 | 1 | 1 | 1 | 1 | 1
22 | 1 | 1 | 1 | 1 | 1 | 1 | 1 | 1 | 1 | 1 | 1 | 1 | 1 | 1 | 1 | 1 | 1 | 1 | 1 | 1 | 1 | 1 | 1 | 1
5 | 1 | 1 | 1 | 1 | 1 | 1 | 1 | 1 | 1 | 1 | 1 | 1 | 1 | 1 | 1 | 1 | 1 | 1 | 1 | 1 | 1 | 1 | 1 | 1
8 | 1 | 1 | 1 | 1 | 1 | 1 | 1 | 1 | 1 | 1 | 1 | 1 | 1 | 1 | 1 | 1 | 1 | 1 | 1 | 1 | 1 | 1 | 1 | 1
11 | 1 | 1 | 1 | 1 | 1 | 1 | 1 | 1 | 1 | 1 | 1 | 1 | 1 | 1 | 1 | 1 | 1 | 1 | 1 | 1 | 1 | 1 | 1 | 1
17 | 1 | 1 | 1 | 1 | 1 | 1 | 1 | 1 | 1 | 1 | 1 | 1 | 1 | 1 | 1 | 1 | 1 | 1 | 1 | 1 | 1 | 1 | 1 | 1

## Pc, Summer, S1
NodeID | 0 | 1 | 2 | 3 | 4 | 5 | 6 | 7 | 8 | 9 | 10 | 11 | 12 | 13 | 14 | 15 | 16 | 17 | 18 | 19 | 20 | 21 | 22 | 23
6 | 1.343 | 1.2695 | 1.0322 | 1.1763 | 1.1903 | 1.1614 | 1.3046 | 1.364 | 1.3868 | 1.3348 | 1.317 | 1.4501 | 1.414 | 1.4478 | 1.4192 | 1.4415 | 1.41 | 1.2364 | 1.5256 | 1.5534 | 1.4064 | 1.4807 | 1.4418 | 1.2828
5 | -0.59013 | -1.4136 | -0.29538 | -0.24213 | -0.91246 | -2.1368 | -1.6703 | -1.3853 | -1.2274 | -1.2262 | -1.4119 | -1.2275 | -1.2259 | -1.3172 | -1.4578 | -1.6335 | -1.6983 | -1.4306 | -1.2737 | -0.151 | 0.29575 | -0.42933 | -1.1896 | -1.6641
8 | -0.19591 | -0.15243 | -1.4697 | 0.01064 | 0.014294 | 0.12172 | -0.42123 | -0.95363 | -1.035 | -0.66945 | -0.70349 | -0.75225 | -0.56655 | -0.62949 | -1.2484 | -0.38071 | -0.41902 | -0.4367 | -0.35642 | -0.15247 | -0.24374 | -0.13482 | 0.15174 | 0.47345
9 | 2.2612 | 2.063 | 1.9434 | 1.9303 | 1.9086 | 1.8936 | 2.3466 | 2.9165 | 3.6389 | 4.1469 | 4.0159 | 4.1409 | 4.1508 | 4.1733 | 4.1766 | 3.8308 | 3.6737 | 3.7037 | 3.6794 | 3.6691 | 3.6817 | 3.6676 | 3.2781 | 2.7952
2 | 2.6205 | 2.3347 | 2.153 | 2.0924 | 2.1237 | 2.154 | 3.3046 | 3.8169 | 4.2155 | 4.3524 | 3.6444 | 4.4821 | 4.6218 | 4.4995 | 4.1643 | 3.9803 | 3.952 | 3.89 | 3.509 | 3.7832 | 4.1175 | 3.7919 | 3.1463 | 2.6692
12 | 0.51903 | 0.48553 | 0.50282 | 0.47968 | 0.50087 | 0.46862 | 0.465 | 0.71878 | 0.89959 | 0.91453 | 0.86586 | 0.79644 | 0.72896 | 0.72987 | 0.73564 | 0.84709 | 0.83562 | 0.83372 | 0.77813 | 0.88865 | 1.0952 | 1.1488 | 0.96238 | 0.63177
16 | 0.60141 | 0.50733 | 0.50381 | 0.50224 | 0.49708 | 0.49354 | 0.61185 | 0.92734 | 1.0411 | 1.0428 | 0.96644 | 0.96914 | 0.98397 | 0.98931 | 0.93571 | 0.77186 | 0.76649 | 0.77361 | 0.76783 | 0.94669 | 1.0469 | 1.0436 | 0.88477 | 0.79443
21 | 0.84721 | 0.76816 | 0.73563 | 0.73997 | 0.72626 | 0.73373 | 0.76509 | 0.78547 | 0.89065 | 0.99243 | 1.0721 | 1.0509 | 1.0755 | 1.0051 | 0.93443 | 0.91251 | 0.87378 | 0.87716 | 0.87859 | 0.90292 | 1.041 | 1.0689 | 1.0094 | 0.84632
23 | 0.67777 | 0.61453 | 0.5885 | 0.59197 | 0.58101 | 0.58699 | 0.61207 | 0.62837 | 0.71252 | 0.79394 | 0.85768 | 0.84076 | 0.86038 | 0.80408 | 0.74755 | 0.73001 | 0.69902 | 0.70173 | 0.70287 | 0.72233 | 0.83281 | 0.85515 | 0.80754 | 0.67706
24 | 0.67777 | 0.61453 | 0.5885 | 0.59197 | 0.58101 | 0.58699 | 0.61207 | 0.62837 | 0.71252 | 0.79394 | 0.85768 | 0.84076 | 0.86038 | 0.80408 | 0.74755 | 0.73001 | 0.69902 | 0.70173 | 0.70287 | 0.72233 | 0.83281 | 0.85515 | 0.80754 | 0.67706
15 | 4.2743 | 3.7893 | 3.5933 | 3.3232 | 3.3044 | 3.3453 | 4.1161 | 4.94 | 5.6117 | 5.7342 | 5.7226 | 6.1689 | 6.2318 | 6.2955 | 5.9357 | 5.6673 | 5.5945 | 5.7071 | 5.8116 | 6.0599 | 6.2393 | 6.2957 | 5.9083 | 5.126
17 | 4.0276 | 3.6349 | 3.3972 | 3.3813 | 3.4145 | 3.4511 | 4.1403 | 4.9824 | 5.5803 | 5.8891 | 6.0198 | 6.5508 | 6.6428 | 6.8139 | 6.4795 | 6.1473 | 5.6933 | 5.6037 | 5.3286 | 5.286 | 5.2676 | 5.2801 | 5.0984 | 4.43
19 | 3.6458 | 4.5377 | 2.4791 | 3.9522 | 3.395 | 3.2224 | 4.3153 | 4.1692 | 4.7488 | 4.8874 | 4.1909 | 4.3929 | 4.6127 | 4.537 | 4.7349 | 5.1312 | 5.2325 | 5.1051 | 4.4978 | 4.9957 | 5.062 | 4.7523 | 4.711 | 5.1386

## Pc, Summer, S2
NodeID | 0 | 1 | 2 | 3 | 4 | 5 | 6 | 7 | 8 | 9 | 10 | 11 | 12 | 13 | 14 | 15 | 16 | 17 | 18 | 19 | 20 | 21 | 22 | 23
6 | 1.2145 | 1.2171 | 1.0947 | 1.1423 | 1.0246 | 1.2026 | 1.2157 | 1.304 | 1.3834 | 1.3981 | 1.279 | 1.4537 | 1.4592 | 1.4276 | 1.3131 | 1.1844 | 1.3318 | 1.2957 | 1.4451 | 1.4152 | 1.4616 | 1.1756 | 0.95014 | 0.77011
5 | -1.7521 | -1.9839 | -1.9892 | -1.9902 | -1.9938 | -1.9679 | -1.6087 | -1.0983 | -0.81525 | -0.78431 | -0.70259 | -0.64479 | -0.81754 | -0.86284 | -1.286 | -1.4769 | -1.7411 | -1.6275 | -1.4398 | -1.3205 | -1.5219 | -1.3448 | -1.5212 | -1.9667
8 | 0.73571 | 0.71122 | 0.70795 | 0.39484 | 0.25578 | 0.38057 | 0.23513 | -0.25069 | -0.38753 | -0.3062 | -0.3499 | -0.52217 | -0.55409 | -0.24687 | -0.81265 | -0.19246 | -0.021383 | 0.058 | -0.047977 | -0.23262 | -0.34645 | -0.41219 | -0.34286 | -0.078843
9 | 2.3458 | 2.3319 | 2.3171 | 2.3105 | 2.2887 | 1.9221 | 2.2718 | 2.9861 | 3.4155 | 3.5766 | 3.5673 | 4.0551 | 4.0764 | 3.6391 | 3.2543 | 3.1426 | 3.12 | 3.15 | 3.1256 | 3.1154 | 3.128 | 3.1139 | 3.1953 | 2.7904
2 | 2.3623 | 2.1698 | 2.0902 | 2.0198 | 1.9513 | 1.7865 | 2.879 | 3.1609 | 3.6274 | 3.8177 | 3.7464 | 4.19 | 4.1564 | 3.6844 | 2.8837 | 2.7516 | 2.667 | 2.7159 | 2.7656 | 2.872 | 2.944 | 3.1388 | 3.033 | 2.5355
12 | 0.54014 | 0.59238 | 0.57292 | 0.66566 | 0.65821 | 0.61923 | 0.57066 | 0.61195 | 0.73346 | 0.82914 | 0.86675 | 0.74875 | 0.69119 | 0.69522 | 0.71684 | 0.53374 | 0.64336 | 0.5966 | 0.59494 | 0.77702 | 0.8326 | 0.94463 | 0.87987 | 0.59627
16 | 0.53319 | 0.50495 | 0.50144 | 0.49987 | 0.49471 | 0.49117 | 0.61938 | 0.76415 | 0.8009 | 0.838 | 0.82475 | 0.82555 | 0.82791 | 0.83324 | 0.83403 | 0.83382 | 0.82844 | 0.83557 | 0.82978 | 0.82734 | 0.89645 | 0.94896 | 0.81371 | 0.60285
21 | 0.78812 | 0.74539 | 0.73427 | 0.69684 | 0.70165 | 0.71868 | 0.72852 | 0.76246 | 0.873 | 0.92189 | 0.99124 | 1.0447 | 1.0512 | 1.0374 | 0.94075 | 1.0264 | 0.97781 | 0.95097 | 0.90566 | 0.89829 | 0.99486 | 1.0817 | 1.0852 | 0.91338
23 | 0.63049 | 0.59631 | 0.58741 | 0.55747 | 0.56132 | 0.57494 | 0.58282 | 0.60997 | 0.6984 | 0.73751 | 0.79299 | 0.83578 | 0.84096 | 0.82989 | 0.7526 | 0.82112 | 0.78225 | 0.76078 | 0.72453 | 0.71864 | 0.79589 | 0.86535 | 0.8682 | 0.73071
24 | 0.63049 | 0.59631 | 0.58741 | 0.55747 | 0.56132 | 0.57494 | 0.58282 | 0.60997 | 0.6984 | 0.73751 | 0.79299 | 0.83578 | 0.84096 | 0.82989 | 0.7526 | 0.82112 | 0.78225 | 0.76078 | 0.72453 | 0.71864 | 0.79589 | 0.86535 | 0.8682 | 0.73071
15 | 4.2874 | 3.9716 | 3.7461 | 3.849 | 3.8372 | 3.7608 | 4.4311 | 4.9076 | 5.5501 | 5.6647 | 5.6457 | 5.5626 | 5.7032 | 5.4916 | 5.9207 | 5.9091 | 5.5955 | 5.3945 | 5.291 | 5.5179 | 5.8078 | 5.9699 | 5.6959 | 5.0121
17 | 3.8391 | 3.5775 | 3.3804 | 3.2984 | 3.2695 | 3.3539 | 3.6263 | 3.9879 | 4.5825 | 4.9385 | 5.1677 | 5.372 | 5.4035 | 5.2367 | 4.9038 | 4.5377 | 4.3715 | 4.415 | 4.332 | 4.3412 | 4.6433 | 4.9489 | 4.9282 | 4.3595
19 | 5.7391 | 5.2097 | 4.5227 | 4.4628 | 4.7183 | 4.939 | 4.9796 | 4.661 | 4.5539 | 4.4725 | 4.4446 | 4.3413 | 4.5524 | 4.5263 | 4.4418 | 4.0615 | 3.3871 | 3.6637 | 4.0195 | 4.2823 | 4.6188 | 3.8139 | 4.1376 | 4.3168

## Pc, Summer, S3
NodeID | 0 | 1 | 2 | 3 | 4 | 5 | 6 | 7 | 8 | 9 | 10 | 11 | 12 | 13 | 14 | 15 | 16 | 17 | 18 | 19 | 20 | 21 | 22 | 23
6 | 0.74748 | 0.68075 | 0.644 | 0.74554 | 0.60377 | 0.57141 | 0.64594 | 0.74846 | 0.92681 | 0.92649 | 0.99886 | 1.0461 | 0.99722 | 0.9072 | 0.90529 | 0.79397 | 0.78713 | 0.81788 | 0.85853 | 0.87026 | 0.94221 | 1.0354 | 0.91275 | 0.88565
5 | -2.2112 | -2.2975 | -2.4711 | -2.4722 | -2.4757 | -2.4781 | -2.251 | -1.8281 | -1.5442 | -1.3374 | -1.0738 | -1.2328 | -1.3917 | -1.7163 | -1.971 | -2.0269 | -2.0306 | -2.0257 | -1.7388 | -1.56 | -1.5579 | -1.5602 | -1.6556 | -2.0736
8 | 0.025811 | -1.5531 | 0.18826 | 0.2816 | 0.26841 | 0.49628 | 0.82463 | 0.56787 | 0.34856 | 0.21278 | 0.20942 | 0.17665 | 0.23374 | -0.28717 | 0.59334 | 0.33894 | 0.30854 | 0.2158 | 0.041728 | -0.15255 | -0.29471 | -0.54821 | -0.4921 | -1.1408
9 | 2.4158 | 2.241 | 2.2262 | 2.2196 | 2.0273 | 1.687 | 1.8362 | 2.117 | 2.5248 | 2.8408 | 3.0714 | 3.496 | 3.5519 | 3.1072 | 2.6994 | 2.6302 | 2.6076 | 2.6376 | 2.6132 | 2.6029 | 2.6909 | 3.0973 | 3.1788 | 2.817
2 | 2.1686 | 1.9457 | 1.8554 | 1.7615 | 1.7258 | 1.6415 | 1.827 | 2.1806 | 2.681 | 3.0154 | 3.1609 | 3.279 | 3.11 | 2.7259 | 2.5271 | 2.379 | 2.3 | 2.3969 | 2.5388 | 2.603 | 2.9063 | 3.1384 | 2.9869 | 2.4173
12 | 0.53463 | 0.54407 | 0.61579 | 0.56972 | 0.61067 | 0.54966 | 0.50337 | 0.44064 | 0.59407 | 0.72352 | 0.78998 | 0.75183 | 0.70529 | 0.55851 | 0.52392 | 0.48588 | 0.49556 | 0.51413 | 0.57803 | 0.68382 | 0.83072 | 1.0122 | 0.9103 | 0.60165
16 | 0.60796 | 0.60905 | 0.60553 | 0.60396 | 0.5988 | 0.59526 | 0.59969 | 0.59228 | 0.84843 | 0.85013 | 0.84791 | 0.8487 | 0.85106 | 0.8564 | 0.68071 | 0.58227 | 0.57689 | 0.58402 | 0.68035 | 0.86599 | 0.86898 | 0.86563 | 0.88491 | 0.57412
21 | 0.82679 | 0.751 | 0.74878 | 0.73523 | 0.71693 | 0.67526 | 0.67581 | 0.70916 | 0.87749 | 0.97635 | 1.013 | 1.1311 | 1.0745 | 1.0264 | 0.9332 | 0.88998 | 0.90135 | 0.8605 | 0.89008 | 0.88841 | 1.0049 | 1.0928 | 1.0912 | 0.89571
23 | 0.66144 | 0.6008 | 0.59902 | 0.58819 | 0.57354 | 0.54021 | 0.54065 | 0.56733 | 0.70199 | 0.78108 | 0.81039 | 0.90489 | 0.85961 | 0.82112 | 0.74656 | 0.71199 | 0.72108 | 0.6884 | 0.71206 | 0.71073 | 0.8039 | 0.87426 | 0.873 | 0.71657
24 | 0.66144 | 0.6008 | 0.59902 | 0.58819 | 0.57354 | 0.54021 | 0.54065 | 0.56733 | 0.70199 | 0.78108 | 0.81039 | 0.90489 | 0.85961 | 0.82112 | 0.74656 | 0.71199 | 0.72108 | 0.6884 | 0.71206 | 0.71073 | 0.8039 | 0.87426 | 0.873 | 0.71657
15 | 4.6123 | 4.1055 | 3.8107 | 3.7743 | 3.5258 | 3.146 | 3.6214 | 3.9518 | 4.3892 | 4.6818 | 5.2404 | 5.6999 | 5.6096 | 5.0692 | 5.2451 | 4.714 | 4.7543 | 4.6057 | 4.8557 | 5.0188 | 5.5185 | 5.7875 | 5.7109 | 5.2489
17 | 3.918 | 3.5234 | 3.2453 | 3.1477 | 3.1121 | 2.9101 | 3.1406 | 3.2432 | 3.8022 | 4.2838 | 4.6577 | 5.0932 | 5.1145 | 4.665 | 4.2771 | 4.0578 | 3.8675 | 3.9824 | 3.8999 | 4.0164 | 4.3375 | 4.8166 | 4.8567 | 4.2524
19 | 4.3264 | 4.4827 | 4.581 | 4.5925 | 4.6195 | 4.539 | 4.6796 | 4.2911 | 4.3471 | 4.3919 | 4.657 | 4.603 | 4.8518 | 4.8159 | 4.7183 | 4.4543 | 4.4585 | 4.7431 | 4.9566 | 4.4891 | 4.2252 | 4.123 | 1.217 | 2.1561

## Qc, Summer, S1
NodeID | 0 | 1 | 2 | 3 | 4 | 5 | 6 | 7 | 8 | 9 | 10 | 11 | 12 | 13 | 14 | 15 | 16 | 17 | 18 | 19 | 20 | 21 | 22 | 23
6 | 0.76248 | 0.83585 | 0.79291 | 0.79151 | 0.77574 | 0.82058 | 0.84139 | 1.5785 | 1.8355 | 1.77 | 1.724 | 1.7278 | 1.8364 | 1.7761 | 1.2475 | 1.6313 | 1.6514 | 1.5508 | 1.2253 | 1.1113 | 1.1653 | 1.1721 | 0.80903 | 0.79892
5 | 0.0079524 | -0.039295 | -0.046666 | -0.063245 | -0.080432 | -0.065249 | -0.076164 | 0.19957 | 0.25654 | 0.32933 | 0.18997 | 0.17088 | 0.11791 | 0.1565 | 0.066951 | 0.059051 | 0.069035 | 0.12516 | 0.23775 | 0.24284 | 0.193 | 0.14725 | 0.072125 | 0.013251
8 | -0.1309 | -0.30894 | -0.54419 | -0.50302 | -0.51106 | -0.48932 | -0.030337 | 0.58604 | 0.76522 | 0.77397 | 0.64631 | 0.81108 | 0.73263 | 0.63798 | 0.46192 | 0.28839 | 0.35561 | 0.31674 | 0.061178 | 0.25461 | 0.35559 | 0.23138 | -0.21803 | -0.44914
9 | -0.71729 | -0.72358 | -0.74514 | -0.74516 | -0.76194 | -0.7849 | -0.70794 | -0.48062 | -0.35848 | -0.37798 | -0.47637 | -0.52231 | -0.48273 | -0.52341 | -0.49554 | -0.58389 | -0.65365 | -0.58155 | -0.41119 | -0.3674 | -0.36855 | -0.48682 | -0.6069 | -0.62965
2 | -0.31252 | -0.40845 | -0.47955 | -0.47836 | -0.48137 | -0.5204 | -0.46809 | -0.18686 | 0.058373 | 0.2076 | 0.34246 | 0.36358 | 0.31913 | 0.26074 | 0.17226 | 0.11438 | 0.095545 | 0.084087 | 0.085046 | 0.023243 | 0.1809 | 0.082514 | 0.047302 | -0.075776
12 | 0.88328 | 0.98167 | 0.74339 | 0.87594 | 0.89669 | 0.92066 | 0.89181 | 1.649 | 1.8938 | 1.8896 | 1.6514 | 1.9723 | 2.0551 | 1.8967 | 1.6473 | 1.4487 | 1.7662 | 1.7126 | 1.3439 | 1.2465 | 1.4684 | 1.1552 | 0.88216 | 0.98235
16 | -0.48967 | -0.50589 | -0.53239 | -0.55021 | -0.51482 | -0.5552 | -0.48152 | -0.21951 | -0.039453 | -0.029384 | 0.067203 | 0.022565 | 0.0057417 | 0.0039218 | -0.05665 | -0.098471 | -0.14521 | -0.18443 | -0.16023 | -0.19749 | -0.14054 | -0.25958 | -0.32601 | -0.35384
21 | -2.0698 | -2.0841 | -2.1036 | -2.115 | -2.0866 | -2.037 | -1.7313 | -1.4286 | -1.4017 | -1.3794 | -1.3566 | -1.3416 | -1.3732 | -1.4262 | -1.568 | -1.6382 | -1.6961 | -1.7015 | -1.7337 | -1.792 | -1.9057 | -1.9867 | -2.0146 | -2.0535
23 | 0.0063482 | -0.058536 | -0.074953 | -0.095077 | -0.090535 | -0.10461 | -0.19682 | -0.064097 | -0.098779 | -0.033901 | -0.00063137 | 0.026568 | 0.090984 | 0.092145 | 0.070575 | 0.16217 | 0.13767 | 0.11962 | 0.099066 | 0.10138 | 0.14329 | 0.12897 | -0.012691 | -0.020702
24 | -0.29489 | -0.32952 | -0.33798 | -0.3338 | -0.34499 | -0.35459 | -0.11211 | 0.098944 | 0.2251 | 0.23801 | 0.10091 | 0.24525 | 0.26364 | 0.25331 | 0.20048 | 0.085957 | 0.043144 | 0.043002 | 0.043886 | 0.087658 | 0.12576 | 0.017211 | -0.12988 | -0.21836
15 | -0.36696 | -0.39464 | -0.41222 | -0.41848 | -0.4076 | -0.40896 | -0.32254 | -0.26776 | -0.22531 | -0.17406 | -0.17496 | -0.18723 | -0.21986 | -0.22629 | -0.25385 | -0.25409 | -0.25789 | -0.19949 | -0.17995 | -0.20501 | -0.16989 | -0.21589 | -0.2472 | -0.27924
17 | -0.64564 | -0.3905 | -0.49356 | -0.3887 | -0.44589 | -0.23927 | -0.80638 | -0.63404 | -0.47015 | -0.55324 | -0.57297 | -0.52175 | 0.26133 | 0.13262 | -0.74196 | -0.2499 | -0.28793 | -0.16758 | 0.0077404 | 0.50929 | 1.1361 | 1.1316 | 1.0739 | 1.128
19 | 0.58096 | 0.54105 | 0.40672 | 0.36661 | 0.33706 | 0.42322 | 1.3936 | 1.8613 | 2.3877 | 2.2764 | 2.2203 | 2.1925 | 2.3696 | 2.1752 | 1.9979 | 1.8563 | 1.8375 | 1.8615 | 1.5483 | 1.419 | 1.5042 | 1.0526 | 0.46198 | 0.49499

## Qc, Summer, S2
NodeID | 0 | 1 | 2 | 3 | 4 | 5 | 6 | 7 | 8 | 9 | 10 | 11 | 12 | 13 | 14 | 15 | 16 | 17 | 18 | 19 | 20 | 21 | 22 | 23
6 | 0.5725 | 0.60202 | 0.62379 | 0.53311 | 0.45195 | 0.48249 | 0.32268 | 0.26118 | 0.36914 | 0.42254 | 0.36267 | 0.3708 | 0.39236 | 0.4976 | 0.44748 | 0.48402 | 0.3579 | 0.36646 | 0.31296 | 0.38131 | 0.38272 | 0.31535 | 0.28637 | 0.30246
5 | -0.047584 | -0.052581 | -0.052548 | -0.067694 | -0.063356 | -0.095615 | -0.088209 | 0.058616 | 0.10602 | 0.12637 | 0.033636 | -0.044885 | -0.053881 | -0.047302 | -0.080218 | -0.057449 | -0.035103 | -0.011649 | 0.10622 | 0.18534 | 0.092288 | 0.052683 | -0.034428 | -0.071087
8 | -0.2174 | -0.41508 | -0.48222 | -0.50696 | -0.50151 | -0.5558 | -0.42561 | -0.12926 | -0.11219 | -0.13289 | -0.050888 | -0.025743 | -0.11219 | -0.29978 | -0.43281 | -0.46751 | -0.41648 | -0.42317 | -0.36598 | -0.35787 | -0.39481 | -0.38806 | -0.46848 | -0.53246
9 | -0.70932 | -0.72418 | -0.73736 | -0.74415 | -0.7453 | -0.79602 | -0.74378 | -0.51846 | -0.47547 | -0.54065 | -0.57737 | -0.69318 | -0.70305 | -0.7393 | -0.7488 | -0.77203 | -0.75441 | -0.67557 | -0.54195 | -0.55585 | -0.59216 | -0.56256 | -0.64106 | -0.67175
2 | -0.34844 | -0.38866 | -0.46251 | -0.51411 | -0.52185 | -0.56607 | -0.5945 | -0.47256 | -0.34452 | -0.24166 | -0.17249 | -0.14034 | -0.17775 | -0.21967 | -0.29238 | -0.29052 | -0.30859 | -0.2923 | -0.25339 | -0.25888 | -0.23368 | -0.11593 | -0.18172 | -0.25437
12 | 0.83196 | 0.89657 | 0.83005 | 0.90981 | 0.87133 | 0.93346 | 0.71404 | 0.94604 | 0.96147 | 1.2089 | 1.108 | 1.1893 | 1.1433 | 1.1174 | 0.91573 | 0.97172 | 0.86987 | 0.89274 | 0.71749 | 0.95216 | 0.83732 | 0.87098 | 0.92387 | 0.82618
16 | -0.40306 | -0.43425 | -0.48405 | -0.47914 | -0.49954 | -0.49489 | -0.54097 | -0.41033 | -0.35432 | -0.26287 | -0.27161 | -0.25284 | -0.27891 | -0.30809 | -0.38608 | -0.40039 | -0.36593 | -0.38789 | -0.35203 | -0.41195 | -0.37418 | -0.39833 | -0.40286 | -0.45531
21 | -2.0843 | -2.115 | -2.115 | -2.115 | -2.1151 | -2.0975 | -1.9186 | -1.866 | -1.8053 | -1.7983 | -1.7178 | -1.7159 | -1.8848 | -1.9879 | -2.0723 | -2.0231 | -1.9846 | -1.9702 | -1.9176 | -1.9919 | -2.0419 | -2.0473 | -2.1042 | -2.104
23 | -0.081481 | -0.11644 | -0.12208 | -0.14469 | -0.16303 | -0.14354 | -0.17205 | -0.12701 | 0.03981 | 0.097244 | 0.047948 | 0.11488 | 0.048176 | -0.036145 | -0.11258 | -0.15416 | -0.14215 | -0.1227 | -0.067785 | -0.073827 | -0.043875 | 0.009623 | 0.00057949 | -0.009579
24 | -0.25705 | -0.31838 | -0.33582 | -0.30066 | -0.29948 | -0.32975 | -0.22206 | -0.090696 | -0.064955 | -0.055545 | -0.026382 | 0.01147 | -0.095852 | -0.16491 | -0.21012 | -0.21093 | -0.22722 | -0.21792 | -0.17946 | -0.17812 | -0.19099 | -0.12844 | -0.2055 | -0.26815
15 | -0.39032 | -0.41199 | -0.42255 | -0.43443 | -0.41991 | -0.42696 | -0.39313 | -0.31961 | -0.28047 | -0.29358 | -0.31503 | -0.30842 | -0.29417 | -0.32636 | -0.34783 | -0.34508 | -0.3375 | -0.30297 | -0.25114 | -0.26021 | -0.2655 | -0.25562 | -0.29408 | -0.30974
17 | 1.1413 | 0.32547 | -0.20243 | -0.10043 | -0.059864 | 0.085189 | -0.33139 | -0.38829 | -0.68698 | -0.89294 | -0.50153 | -0.055452 | 0.20635 | -0.037643 | 0.29544 | 0.19577 | 0.049488 | -0.060926 | -0.0058206 | -0.058638 | 0.014888 | -0.024816 | 0.37498 | 0.38408
19 | 0.43051 | 0.41996 | 0.37544 | 0.34646 | 0.33821 | 0.26625 | 0.97493 | 1.0246 | 1.2518 | 1.1762 | 1.3587 | 1.2712 | 1.0239 | 0.75137 | 0.36565 | 0.51341 | 0.57924 | 0.70742 | 0.77804 | 0.7103 | 0.61359 | 0.53548 | 0.2745 | 0.18566

## Qc, Summer, S3
NodeID | 0 | 1 | 2 | 3 | 4 | 5 | 6 | 7 | 8 | 9 | 10 | 11 | 12 | 13 | 14 | 15 | 16 | 17 | 18 | 19 | 20 | 21 | 22 | 23
6 | 0.17933 | 0.16271 | 0.12337 | 0.12821 | 0.16548 | 0.1697 | 0.13421 | 0.17569 | 0.20111 | 0.36403 | 0.34074 | 0.36365 | 0.35981 | 0.32464 | 0.31362 | 0.38536 | 0.45958 | 0.27796 | 0.27947 | 0.28922 | 0.2688 | 0.24142 | 0.27787 | 0.21939
5 | -0.17624 | -0.19892 | -0.20384 | -0.22335 | -0.21758 | -0.21693 | -0.1826 | -0.034063 | 0.039058 | 0.059359 | -0.00068909 | -0.054603 | -0.090038 | -0.14323 | -0.1331 | -0.14145 | -0.14217 | -0.13081 | -0.0088319 | 0.065937 | -0.0020529 | -0.020644 | -0.080507 | -0.14162
8 | -0.64125 | -0.64154 | -0.6488 | -0.71223 | -0.76468 | -0.7464 | -0.74531 | -0.60008 | -0.49374 | -0.41401 | -0.38895 | -0.41253 | -0.4021 | -0.46798 | -0.55904 | -0.5527 | -0.49631 | -0.50555 | -0.43108 | -0.50445 | -0.50892 | -0.53945 | -0.61678 | -0.68887
9 | -0.77948 | -0.7803 | -0.7791 | -0.7879 | -0.79514 | -0.85907 | -0.79916 | -0.61273 | -0.55323 | -0.59738 | -0.63802 | -0.66557 | -0.71104 | -0.76319 | -0.74843 | -0.7597 | -0.76427 | -0.71047 | -0.56487 | -0.52662 | -0.55376 | -0.5486 | -0.62126 | -0.67304
2 | -0.55246 | -0.60542 | -0.63437 | -0.67195 | -0.71057 | -0.7813 | -0.7763 | -0.6072 | -0.43502 | -0.21811 | -0.09912 | -0.01297 | -0.10921 | -0.22412 | -0.30612 | -0.30296 | -0.35598 | -0.3532 | -0.31574 | -0.33715 | -0.2656 | -0.10815 | -0.18266 | -0.28051
12 | 0.74483 | 0.85198 | 0.72308 | 0.69985 | 0.77069 | 0.63555 | 0.51714 | 0.61795 | 0.79701 | 0.99371 | 1.018 | 1.1537 | 1.132 | 0.95875 | 0.93657 | 0.93795 | 0.87765 | 0.79063 | 0.89895 | 0.82213 | 0.823 | 0.91787 | 0.75247 | 0.7696
16 | -0.51202 | -0.51053 | -0.56517 | -0.54973 | -0.59051 | -0.61393 | -0.67584 | -0.61544 | -0.5022 | -0.40403 | -0.36361 | -0.35731 | -0.30206 | -0.32176 | -0.37872 | -0.4618 | -0.45637 | -0.45995 | -0.50189 | -0.50479 | -0.49453 | -0.42214 | -0.50108 | -0.49037
21 | -2.1507 | -2.1706 | -2.2057 | -2.2113 | -2.2226 | -2.2035 | -2.1656 | -2.046 | -1.9881 | -1.8714 | -1.8178 | -1.8508 | -1.9139 | -1.9327 | -1.9644 | -2.0012 | -1.9882 | -1.9626 | -1.9953 | -1.9975 | -2.014 | -2.0194 | -2.0934 | -2.1015
23 | -0.092458 | -0.11906 | -0.11519 | -0.12383 | -0.14194 | -0.16566 | -0.25009 | -0.17292 | -0.17978 | -0.11339 | -0.12279 | -0.036235 | -0.034772 | -0.09416 | -0.11857 | -0.10962 | -0.14371 | -0.14794 | -0.11723 | -0.13366 | -0.10924 | -0.053212 | -0.048623 | -0.056184
24 | -0.3554 | -0.38161 | -0.38072 | -0.39531 | -0.39397 | -0.43597 | -0.41025 | -0.32679 | -0.19684 | -0.12512 | -0.077467 | -0.086702 | -0.13352 | -0.20208 | -0.24615 | -0.2554 | -0.25924 | -0.23324 | -0.20857 | -0.18892 | -0.17651 | -0.18922 | -0.26531 | -0.33986
15 | -0.42083 | -0.45073 | -0.47414 | -0.47968 | -0.46798 | -0.47848 | -0.42011 | -0.33107 | -0.2881 | -0.26685 | -0.24251 | -0.2418 | -0.273 | -0.32049 | -0.33269 | -0.34588 | -0.3455 | -0.30539 | -0.2596 | -0.23969 | -0.26349 | -0.23136 | -0.27647 | -0.31024
17 | 0.30373 | 0.43437 | 0.56835 | 0.2298 | -0.46921 | -0.1887 | -0.27767 | -0.68102 | -1.0181 | -1.109 | -0.55826 | -0.82501 | -0.51889 | -0.12294 | -0.59335 | -0.47857 | -0.34234 | -0.35108 | -0.28429 | -0.46566 | -0.72309 | 0.015093 | -0.3061 | 0.15937
19 | 0.17318 | 0.099493 | 0.048258 | 0.065145 | -0.0024005 | -0.03368 | 0.1087 | 0.2035 | 0.42053 | 0.49998 | 0.68824 | 0.72681 | 0.60322 | 0.51111 | 0.44279 | 0.42149 | 0.33015 | 0.49403 | -0.42553 | 0.075507 | 0.4449 | 0.42955 | 0.31998 | 0.16531

## UpFlex, Summer
NodeID | 0 | 1 | 2 | 3 | 4 | 5 | 6 | 7 | 8 | 9 | 10 | 11 | 12 | 13 | 14 | 15 | 16 | 17 | 18 | 19 | 20 | 21 | 22 | 23
6 | 0.046998 | 0.051739 | 0.067343 | 0.077206 | 0.090776 | 0.10611 | 0.094588 | 0.13522 | 0.12405 | 0.14011 | 0.144 | 0.13357 | 0.126 | 0.116 | 0.10685 | 0.096166 | 0.095165 | 0.0754 | 0.062384 | 0.074027 | 0.075427 | 0.086197 | 0.041853 | 0.040184
5 | 0.026124 | 0.028759 | 0.037432 | 0.042914 | 0.050458 | 0.058981 | 0.052577 | 0.075164 | 0.068955 | 0.07788 | 0.08004 | 0.074244 | 0.070038 | 0.06448 | 0.059393 | 0.053453 | 0.052897 | 0.041911 | 0.034676 | 0.041148 | 0.041926 | 0.047913 | 0.023264 | 0.022336
8 | 0.057842 | 0.063677 | 0.082882 | 0.095021 | 0.11172 | 0.1306 | 0.11641 | 0.16643 | 0.15268 | 0.17244 | 0.17722 | 0.16439 | 0.15508 | 0.14277 | 0.13151 | 0.11836 | 0.11712 | 0.092798 | 0.07678 | 0.091109 | 0.092831 | 0.10609 | 0.051511 | 0.049457
9 | 0.16121 | 0.17747 | 0.23099 | 0.26482 | 0.31137 | 0.36397 | 0.32445 | 0.46384 | 0.42552 | 0.4806 | 0.49393 | 0.45816 | 0.4322 | 0.39791 | 0.36652 | 0.32986 | 0.32643 | 0.25863 | 0.21399 | 0.25392 | 0.25872 | 0.29567 | 0.14356 | 0.13784
2 | 0.17363 | 0.19115 | 0.2488 | 0.28524 | 0.33537 | 0.39203 | 0.34946 | 0.49959 | 0.45832 | 0.51764 | 0.532 | 0.49347 | 0.46552 | 0.42858 | 0.39477 | 0.35528 | 0.35159 | 0.27857 | 0.23048 | 0.27349 | 0.27866 | 0.31846 | 0.15463 | 0.14846
12 | 0.04699 | 0.05173 | 0.067332 | 0.077193 | 0.090762 | 0.10609 | 0.094573 | 0.1352 | 0.12403 | 0.14009 | 0.14397 | 0.13355 | 0.12598 | 0.11599 | 0.10683 | 0.09615 | 0.095149 | 0.075388 | 0.062374 | 0.074015 | 0.075414 | 0.086184 | 0.041847 | 0.040178
16 | 0.038248 | 0.042107 | 0.054806 | 0.062833 | 0.073877 | 0.086357 | 0.076979 | 0.11005 | 0.10096 | 0.11403 | 0.11719 | 0.1087 | 0.10255 | 0.094408 | 0.08696 | 0.078263 | 0.077448 | 0.061363 | 0.050771 | 0.060246 | 0.061385 | 0.070151 | 0.034062 | 0.032703
21 | 0.06104 | 0.067197 | 0.087464 | 0.10027 | 0.1179 | 0.13782 | 0.12285 | 0.17563 | 0.16112 | 0.18197 | 0.18702 | 0.17348 | 0.16365 | 0.15066 | 0.13878 | 0.1249 | 0.1236 | 0.097929 | 0.081024 | 0.096146 | 0.097963 | 0.11195 | 0.054359 | 0.052191
23 | 0.048832 | 0.053758 | 0.069971 | 0.080219 | 0.094319 | 0.11025 | 0.09828 | 0.1405 | 0.1289 | 0.14558 | 0.14962 | 0.13878 | 0.13092 | 0.12053 | 0.11102 | 0.099919 | 0.098879 | 0.078343 | 0.064819 | 0.076917 | 0.078371 | 0.089562 | 0.043487 | 0.041753
24 | 0.048832 | 0.053758 | 0.069971 | 0.080219 | 0.094319 | 0.11025 | 0.09828 | 0.1405 | 0.1289 | 0.14558 | 0.14962 | 0.13878 | 0.13092 | 0.12053 | 0.11102 | 0.099919 | 0.098879 | 0.078343 | 0.064819 | 0.076917 | 0.078371 | 0.089562 | 0.043487 | 0.041753
15 | 0.29279 | 0.32233 | 0.41954 | 0.48099 | 0.56553 | 0.66106 | 0.58928 | 0.84244 | 0.77284 | 0.87288 | 0.89709 | 0.83212 | 0.78499 | 0.7227 | 0.66568 | 0.5991 | 0.59287 | 0.46974 | 0.38865 | 0.46119 | 0.4699 | 0.537 | 0.26074 | 0.25034
17 | 0.26423 | 0.29088 | 0.37861 | 0.43406 | 0.51036 | 0.59657 | 0.53179 | 0.76025 | 0.69745 | 0.78772 | 0.80957 | 0.75094 | 0.70841 | 0.65219 | 0.60074 | 0.54066 | 0.53503 | 0.42391 | 0.35073 | 0.41619 | 0.42406 | 0.48461 | 0.23531 | 0.22592
19 | 0.17752 | 0.19543 | 0.25437 | 0.29162 | 0.34288 | 0.40081 | 0.35728 | 0.51077 | 0.46858 | 0.52923 | 0.54391 | 0.50452 | 0.47594 | 0.43817 | 0.40361 | 0.36324 | 0.35946 | 0.2848 | 0.23564 | 0.27962 | 0.2849 | 0.32559 | 0.15809 | 0.15178

## DownFlex, Summer
NodeID | 0 | 1 | 2 | 3 | 4 | 5 | 6 | 7 | 8 | 9 | 10 | 11 | 12 | 13 | 14 | 15 | 16 | 17 | 18 | 19 | 20 | 21 | 22 | 23
6 | 0.13029 | 0.13789 | 0.14561 | 0.15223 | 0.15395 | 0.16105 | 0.16022 | 0.15145 | 0.13722 | 0.2015 | 0.19677 | 0.18119 | 0.17679 | 0.17752 | 0.16911 | 0.15501 | 0.13931 | 0.13432 | 0.08443 | 0.09029 | 0.098716 | 0.10107 | 0.10541 | 0.11635
5 | 0.072424 | 0.076646 | 0.080936 | 0.084615 | 0.085575 | 0.089517 | 0.089059 | 0.084182 | 0.076272 | 0.112 | 0.10938 | 0.10072 | 0.098268 | 0.098672 | 0.093997 | 0.086163 | 0.077437 | 0.074659 | 0.04693 | 0.050188 | 0.054871 | 0.056181 | 0.058593 | 0.064675
8 | 0.16036 | 0.16971 | 0.17921 | 0.18735 | 0.18948 | 0.19821 | 0.19719 | 0.18639 | 0.16888 | 0.248 | 0.24218 | 0.223 | 0.21758 | 0.21848 | 0.20813 | 0.19078 | 0.17146 | 0.16531 | 0.10391 | 0.11112 | 0.1215 | 0.12439 | 0.12973 | 0.1432
9 | 0.44693 | 0.47298 | 0.49945 | 0.52216 | 0.52808 | 0.55241 | 0.54958 | 0.51948 | 0.47067 | 0.69117 | 0.67495 | 0.62151 | 0.60641 | 0.6089 | 0.58006 | 0.53171 | 0.47786 | 0.46072 | 0.28961 | 0.30971 | 0.33861 | 0.34669 | 0.36157 | 0.39911
2 | 0.48138 | 0.50943 | 0.53795 | 0.5624 | 0.56879 | 0.59498 | 0.59194 | 0.55952 | 0.50695 | 0.74444 | 0.72698 | 0.66942 | 0.65315 | 0.65584 | 0.62476 | 0.57269 | 0.51469 | 0.49623 | 0.31193 | 0.33358 | 0.36471 | 0.37341 | 0.38944 | 0.42987
12 | 0.13027 | 0.13787 | 0.14558 | 0.1522 | 0.15393 | 0.16102 | 0.1602 | 0.15142 | 0.1372 | 0.20147 | 0.19674 | 0.18116 | 0.17676 | 0.17749 | 0.16908 | 0.15499 | 0.13929 | 0.13429 | 0.084417 | 0.090276 | 0.0987 | 0.10106 | 0.10539 | 0.11634
16 | 0.10604 | 0.11222 | 0.1185 | 0.12389 | 0.12529 | 0.13106 | 0.13039 | 0.12325 | 0.11167 | 0.16399 | 0.16014 | 0.14746 | 0.14388 | 0.14447 | 0.13762 | 0.12615 | 0.11338 | 0.10931 | 0.068712 | 0.073482 | 0.080339 | 0.082256 | 0.085788 | 0.094694
21 | 0.16923 | 0.17909 | 0.18911 | 0.19771 | 0.19996 | 0.20916 | 0.2081 | 0.1967 | 0.17822 | 0.26171 | 0.25557 | 0.23533 | 0.22961 | 0.23056 | 0.21963 | 0.20133 | 0.18094 | 0.17445 | 0.10966 | 0.11727 | 0.12821 | 0.13127 | 0.13691 | 0.15112
23 | 0.13538 | 0.14327 | 0.15129 | 0.15817 | 0.15996 | 0.16733 | 0.16648 | 0.15736 | 0.14257 | 0.20936 | 0.20445 | 0.18826 | 0.18369 | 0.18445 | 0.17571 | 0.16106 | 0.14475 | 0.13956 | 0.087726 | 0.093815 | 0.10257 | 0.10502 | 0.10953 | 0.1209
24 | 0.13538 | 0.14327 | 0.15129 | 0.15817 | 0.15996 | 0.16733 | 0.16648 | 0.15736 | 0.14257 | 0.20936 | 0.20445 | 0.18826 | 0.18369 | 0.18445 | 0.17571 | 0.16106 | 0.14475 | 0.13956 | 0.087726 | 0.093815 | 0.10257 | 0.10502 | 0.10953 | 0.1209
15 | 0.81173 | 0.85904 | 0.90713 | 0.94836 | 0.95913 | 1.0033 | 0.99817 | 0.94351 | 0.85486 | 1.2553 | 1.2259 | 1.1288 | 1.1014 | 1.1059 | 1.0535 | 0.96571 | 0.86791 | 0.83678 | 0.52599 | 0.5625 | 0.615 | 0.62967 | 0.6567 | 0.72488
17 | 0.73254 | 0.77524 | 0.81863 | 0.85584 | 0.86556 | 0.90542 | 0.90079 | 0.85146 | 0.77146 | 1.1329 | 1.1063 | 1.0187 | 0.99394 | 0.99802 | 0.95074 | 0.8715 | 0.78324 | 0.75514 | 0.47468 | 0.50763 | 0.555 | 0.56824 | 0.59264 | 0.65416
19 | 0.49215 | 0.52084 | 0.55 | 0.575 | 0.58152 | 0.60831 | 0.6052 | 0.57205 | 0.5183 | 0.76111 | 0.74326 | 0.68441 | 0.66778 | 0.67052 | 0.63875 | 0.58551 | 0.52622 | 0.50734 | 0.31891 | 0.34105 | 0.37287 | 0.38177 | 0.39816 | 0.4395

## CostFlex, Summer
NodeID | 0 | 1 | 2 | 3 | 4 | 5 | 6 | 7 | 8 | 9 | 10 | 11 | 12 | 13 | 14 | 15 | 16 | 17 | 18 | 19 | 20 | 21 | 22 | 23
6 | 9.3539 | 13.3041 | 8.5895 | 8.7994 | 8.9894 | 8.8745 | 12.0072 | 10.8584 | 9.3981 | 8.9077 | 8.7685 | 8.5586 | 7.9091 | 7.2088 | 7.8031 | 8.7309 | 8.4437 | 7.9555 | 7.0563 | 6.7294 | 5.0238 | 5.1166 | 4.9244 | 10.273
5 | 9.3539 | 13.3041 | 8.5895 | 8.7994 | 8.9894 | 8.8745 | 12.0072 | 10.8584 | 9.3981 | 8.9077 | 8.7685 | 8.5586 | 7.9091 | 7.2088 | 7.8031 | 8.7309 | 8.4437 | 7.9555 | 7.0563 | 6.7294 | 5.0238 | 5.1166 | 4.9244 | 10.273
8 | 9.3539 | 13.3041 | 8.5895 | 8.7994 | 8.9894 | 8.8745 | 12.0072 | 10.8584 | 9.3981 | 8.9077 | 8.7685 | 8.5586 | 7.9091 | 7.2088 | 7.8031 | 8.7309 | 8.4437 | 7.9555 | 7.0563 | 6.7294 | 5.0238 | 5.1166 | 4.9244 | 10.273
9 | 9.3539 | 13.3041 | 8.5895 | 8.7994 | 8.9894 | 8.8745 | 12.0072 | 10.8584 | 9.3981 | 8.9077 | 8.7685 | 8.5586 | 7.9091 | 7.2088 | 7.8031 | 8.7309 | 8.4437 | 7.9555 | 7.0563 | 6.7294 | 5.0238 | 5.1166 | 4.9244 | 10.273
2 | 9.3539 | 13.3041 | 8.5895 | 8.7994 | 8.9894 | 8.8745 | 12.0072 | 10.8584 | 9.3981 | 8.9077 | 8.7685 | 8.5586 | 7.9091 | 7.2088 | 7.8031 | 8.7309 | 8.4437 | 7.9555 | 7.0563 | 6.7294 | 5.0238 | 5.1166 | 4.9244 | 10.273
12 | 9.3539 | 13.3041 | 8.5895 | 8.7994 | 8.9894 | 8.8745 | 12.0072 | 10.8584 | 9.3981 | 8.9077 | 8.7685 | 8.5586 | 7.9091 | 7.2088 | 7.8031 | 8.7309 | 8.4437 | 7.9555 | 7.0563 | 6.7294 | 5.0238 | 5.1166 | 4.9244 | 10.273
16 | 9.3539 | 13.3041 | 8.5895 | 8.7994 | 8.9894 | 8.8745 | 12.0072 | 10.8584 | 9.3981 | 8.9077 | 8.7685 | 8.5586 | 7.9091 | 7.2088 | 7.8031 | 8.7309 | 8.4437 | 7.9555 | 7.0563 | 6.7294 | 5.0238 | 5.1166 | 4.9244 | 10.273
21 | 9.3539 | 13.3041 | 8.5895 | 8.7994 | 8.9894 | 8.8745 | 12.0072 | 10.8584 | 9.3981 | 8.9077 | 8.7685 | 8.5586 | 7.9091 | 7.2088 | 7.8031 | 8.7309 | 8.4437 | 7.9555 | 7.0563 | 6.7294 | 5.0238 | 5.1166 | 4.9244 | 10.273
23 | 9.3539 | 13.3041 | 8.5895 | 8.7994 | 8.9894 | 8.8745 | 12.0072 | 10.8584 | 9.3981 | 8.9077 | 8.7685 | 8.5586 | 7.9091 | 7.2088 | 7.8031 | 8.7309 | 8.4437 | 7.9555 | 7.0563 | 6.7294 | 5.0238 | 5.1166 | 4.9244 | 10.273
24 | 9.3539 | 13.3041 | 8.5895 | 8.7994 | 8.9894 | 8.8745 | 12.0072 | 10.8584 | 9.3981 | 8.9077 | 8.7685 | 8.5586 | 7.9091 | 7.2088 | 7.8031 | 8.7309 | 8.4437 | 7.9555 | 7.0563 | 6.7294 | 5.0238 | 5.1166 | 4.9244 | 10.273
15 | 9.3539 | 13.3041 | 8.5895 | 8.7994 | 8.9894 | 8.8745 | 12.0072 | 10.8584 | 9.3981 | 8.9077 | 8.7685 | 8.5586 | 7.9091 | 7.2088 | 7.8031 | 8.7309 | 8.4437 | 7.9555 | 7.0563 | 6.7294 | 5.0238 | 5.1166 | 4.9244 | 10.273
17 | 9.3539 | 13.3041 | 8.5895 | 8.7994 | 8.9894 | 8.8745 | 12.0072 | 10.8584 | 9.3981 | 8.9077 | 8.7685 | 8.5586 | 7.9091 | 7.2088 | 7.8031 | 8.7309 | 8.4437 | 7.9555 | 7.0563 | 6.7294 | 5.0238 | 5.1166 | 4.9244 | 10.273
19 | 9.3539 | 13.3041 | 8.5895 | 8.7994 | 8.9894 | 8.8745 | 12.0072 | 10.8584 | 9.3981 | 8.9077 | 8.7685 | 8.5586 | 7.9091 | 7.2088 | 7.8031 | 8.7309 | 8.4437 | 7.9555 | 7.0563 | 6.7294 | 5.0238 | 5.1166 | 4.9244 | 10.273

## Pg, Summer, S1
NodeID | 0 | 1 | 2 | 3 | 4 | 5 | 6 | 7 | 8 | 9 | 10 | 11 | 12 | 13 | 14 | 15 | 16 | 17 | 18 | 19 | 20 | 21 | 22 | 23
1 | 0 | 0 | 0 | 0 | 0 | 0 | 0 | 0 | 0 | 0 | 0 | 0 | 0 | 0 | 0 | 0 | 0 | 0 | 0 | 0 | 0 | 0 | 0 | 0
18 | 0 | 0 | 0 | 0 | 0 | 0 | 0 | 0 | 0 | 0 | 0 | 0 | 0 | 0 | 0 | 0 | 0 | 0 | 0 | 0 | 0 | 0 | 0 | 0
13 | 0 | 0 | 0 | 0 | 0 | 0 | 0 | 0 | 0 | 0 | 0 | 0 | 0 | 0 | 0 | 0 | 0 | 0 | 0 | 0 | 0 | 0 | 0 | 0
5 | 0 | 0 | 0 | 0 | 0 | 0 | 0 | 0 | 0 | 0 | 0 | 0 | 0 | 0 | 0 | 0 | 0 | 0 | 0 | 0 | 0 | 0 | 0 | 0
5 | 0 | 0 | 0 | 0 | 0 | 0 | 0 | 0 | 0 | 0 | 0 | 0 | 0 | 0 | 0 | 0 | 0 | 0 | 0 | 0 | 0 | 0 | 0 | 0
8 | 0 | 0 | 0 | 0 | 0 | 0 | 0 | 0 | 0 | 0 | 0 | 0 | 0 | 0 | 0 | 0 | 0 | 0 | 0 | 0 | 0 | 0 | 0 | 0
11 | 0 | 0 | 0 | 0 | 0 | 0 | 0 | 0 | 0 | 0 | 0 | 0 | 0 | 0 | 0 | 0 | 0 | 0 | 0 | 0 | 0 | 0 | 0 | 0
19 | 0 | 0 | 0 | 0 | 0 | 0 | 0 | 0 | 0 | 0 | 0 | 0 | 0 | 0 | 0 | 0 | 0 | 0 | 0 | 0 | 0 | 0 | 0 | 0
15 | 0 | 0 | 0 | 0 | 0 | 0 | 0 | 0 | 0 | 0 | 0 | 0 | 0 | 0 | 0 | 0 | 0 | 0 | 0 | 0 | 0 | 0 | 0 | 0
22 | 0 | 0 | 0 | 0 | 0 | 0 | 0 | 0 | 0 | 0 | 0 | 0 | 0 | 0 | 0 | 0 | 0 | 0 | 0 | 0 | 0 | 0 | 0 | 0
5 | 0.05 | 0.05 | 0.05 | 0.05 | 0.05 | 0.05 | 0.672 | 1.792 | 3.068 | 4.376 | 5.564 | 6.473 | 6.977 | 7 | 6.54 | 5.664 | 4.496 | 3.193 | 1.908 | 0.769 | 0.05 | 0.05 | 0.05 | 0.05
8 | 0.05 | 0.05 | 0.05 | 0.05 | 0.05 | 0.05 | 0.672 | 1.792 | 3.068 | 4.376 | 5.564 | 6.473 | 6.977 | 7 | 6.54 | 5.664 | 4.496 | 3.193 | 1.908 | 0.769 | 0.05 | 0.05 | 0.05 | 0.05
11 | 0.05 | 0.05 | 0.05 | 0.05 | 0.05 | 0.05 | 0.672 | 1.792 | 3.068 | 4.376 | 5.564 | 6.473 | 6.977 | 7 | 6.54 | 5.664 | 4.496 | 3.193 | 1.908 | 0.769 | 0.05 | 0.05 | 0.05 | 0.05
17 | 0.05 | 0.05 | 0.05 | 0.05 | 0.05 | 0.05 | 0.672 | 1.792 | 3.068 | 4.376 | 5.564 | 6.473 | 6.977 | 7 | 6.54 | 5.664 | 4.496 | 3.193 | 1.908 | 0.769 | 0.05 | 0.05 | 0.05 | 0.05

## Pg, Summer, S2
NodeID | 0 | 1 | 2 | 3 | 4 | 5 | 6 | 7 | 8 | 9 | 10 | 11 | 12 | 13 | 14 | 15 | 16 | 17 | 18 | 19 | 20 | 21 | 22 | 23
1 | 0 | 0 | 0 | 0 | 0 | 0 | 0 | 0 | 0 | 0 | 0 | 0 | 0 | 0 | 0 | 0 | 0 | 0 | 0 | 0 | 0 | 0 | 0 | 0
18 | 0 | 0 | 0 | 0 | 0 | 0 | 0 | 0 | 0 | 0 | 0 | 0 | 0 | 0 | 0 | 0 | 0 | 0 | 0 | 0 | 0 | 0 | 0 | 0
13 | 0 | 0 | 0 | 0 | 0 | 0 | 0 | 0 | 0 | 0 | 0 | 0 | 0 | 0 | 0 | 0 | 0 | 0 | 0 | 0 | 0 | 0 | 0 | 0
5 | 0 | 0 | 0 | 0 | 0 | 0 | 0 | 0 | 0 | 0 | 0 | 0 | 0 | 0 | 0 | 0 | 0 | 0 | 0 | 0 | 0 | 0 | 0 | 0
5 | 0 | 0 | 0 | 0 | 0 | 0 | 0 | 0 | 0 | 0 | 0 | 0 | 0 | 0 | 0 | 0 | 0 | 0 | 0 | 0 | 0 | 0 | 0 | 0
8 | 0 | 0 | 0 | 0 | 0 | 0 | 0 | 0 | 0 | 0 | 0 | 0 | 0 | 0 | 0 | 0 | 0 | 0 | 0 | 0 | 0 | 0 | 0 | 0
11 | 0 | 0 | 0 | 0 | 0 | 0 | 0 | 0 | 0 | 0 | 0 | 0 | 0 | 0 | 0 | 0 | 0 | 0 | 0 | 0 | 0 | 0 | 0 | 0
19 | 0 | 0 | 0 | 0 | 0 | 0 | 0 | 0 | 0 | 0 | 0 | 0 | 0 | 0 | 0 | 0 | 0 | 0 | 0 | 0 | 0 | 0 | 0 | 0
15 | 0 | 0 | 0 | 0 | 0 | 0 | 0 | 0 | 0 | 0 | 0 | 0 | 0 | 0 | 0 | 0 | 0 | 0 | 0 | 0 | 0 | 0 | 0 | 0
22 | 0 | 0 | 0 | 0 | 0 | 0 | 0 | 0 | 0 | 0 | 0 | 0 | 0 | 0 | 0 | 0 | 0 | 0 | 0 | 0 | 0 | 0 | 0 | 0
5 | 0.05 | 0.05 | 0.05 | 0.05 | 0.05 | 0.05 | 0.672 | 1.792 | 3.068 | 4.376 | 5.564 | 6.473 | 6.977 | 7 | 6.54 | 5.664 | 4.496 | 3.193 | 1.908 | 0.769 | 0.05 | 0.05 | 0.05 | 0.05
8 | 0.05 | 0.05 | 0.05 | 0.05 | 0.05 | 0.05 | 0.672 | 1.792 | 3.068 | 4.376 | 5.564 | 6.473 | 6.977 | 7 | 6.54 | 5.664 | 4.496 | 3.193 | 1.908 | 0.769 | 0.05 | 0.05 | 0.05 | 0.05
11 | 0.05 | 0.05 | 0.05 | 0.05 | 0.05 | 0.05 | 0.672 | 1.792 | 3.068 | 4.376 | 5.564 | 6.473 | 6.977 | 7 | 6.54 | 5.664 | 4.496 | 3.193 | 1.908 | 0.769 | 0.05 | 0.05 | 0.05 | 0.05
17 | 0.05 | 0.05 | 0.05 | 0.05 | 0.05 | 0.05 | 0.672 | 1.792 | 3.068 | 4.376 | 5.564 | 6.473 | 6.977 | 7 | 6.54 | 5.664 | 4.496 | 3.193 | 1.908 | 0.769 | 0.05 | 0.05 | 0.05 | 0.05

## Pg, Summer, S3
NodeID | 0 | 1 | 2 | 3 | 4 | 5 | 6 | 7 | 8 | 9 | 10 | 11 | 12 | 13 | 14 | 15 | 16 | 17 | 18 | 19 | 20 | 21 | 22 | 23
1 | 0 | 0 | 0 | 0 | 0 | 0 | 0 | 0 | 0 | 0 | 0 | 0 | 0 | 0 | 0 | 0 | 0 | 0 | 0 | 0 | 0 | 0 | 0 | 0
18 | 0 | 0 | 0 | 0 | 0 | 0 | 0 | 0 | 0 | 0 | 0 | 0 | 0 | 0 | 0 | 0 | 0 | 0 | 0 | 0 | 0 | 0 | 0 | 0
13 | 0 | 0 | 0 | 0 | 0 | 0 | 0 | 0 | 0 | 0 | 0 | 0 | 0 | 0 | 0 | 0 | 0 | 0 | 0 | 0 | 0 | 0 | 0 | 0
5 | 0 | 0 | 0 | 0 | 0 | 0 | 0 | 0 | 0 | 0 | 0 | 0 | 0 | 0 | 0 | 0 | 0 | 0 | 0 | 0 | 0 | 0 | 0 | 0
5 | 0 | 0 | 0 | 0 | 0 | 0 | 0 | 0 | 0 | 0 | 0 | 0 | 0 | 0 | 0 | 0 | 0 | 0 | 0 | 0 | 0 | 0 | 0 | 0
8 | 0 | 0 | 0 | 0 | 0 | 0 | 0 | 0 | 0 | 0 | 0 | 0 | 0 | 0 | 0 | 0 | 0 | 0 | 0 | 0 | 0 | 0 | 0 | 0
11 | 0 | 0 | 0 | 0 | 0 | 0 | 0 | 0 | 0 | 0 | 0 | 0 | 0 | 0 | 0 | 0 | 0 | 0 | 0 | 0 | 0 | 0 | 0 | 0
19 | 0 | 0 | 0 | 0 | 0 | 0 | 0 | 0 | 0 | 0 | 0 | 0 | 0 | 0 | 0 | 0 | 0 | 0 | 0 | 0 | 0 | 0 | 0 | 0
15 | 0 | 0 | 0 | 0 | 0 | 0 | 0 | 0 | 0 | 0 | 0 | 0 | 0 | 0 | 0 | 0 | 0 | 0 | 0 | 0 | 0 | 0 | 0 | 0
22 | 0 | 0 | 0 | 0 | 0 | 0 | 0 | 0 | 0 | 0 | 0 | 0 | 0 | 0 | 0 | 0 | 0 | 0 | 0 | 0 | 0 | 0 | 0 | 0
5 | 0.05 | 0.05 | 0.05 | 0.05 | 0.05 | 0.05 | 0.672 | 1.792 | 3.068 | 4.376 | 5.564 | 6.473 | 6.977 | 7 | 6.54 | 5.664 | 4.496 | 3.193 | 1.908 | 0.769 | 0.05 | 0.05 | 0.05 | 0.05
8 | 0.05 | 0.05 | 0.05 | 0.05 | 0.05 | 0.05 | 0.672 | 1.792 | 3.068 | 4.376 | 5.564 | 6.473 | 6.977 | 7 | 6.54 | 5.664 | 4.496 | 3.193 | 1.908 | 0.769 | 0.05 | 0.05 | 0.05 | 0.05
11 | 0.05 | 0.05 | 0.05 | 0.05 | 0.05 | 0.05 | 0.672 | 1.792 | 3.068 | 4.376 | 5.564 | 6.473 | 6.977 | 7 | 6.54 | 5.664 | 4.496 | 3.193 | 1.908 | 0.769 | 0.05 | 0.05 | 0.05 | 0.05
17 | 0.05 | 0.05 | 0.05 | 0.05 | 0.05 | 0.05 | 0.672 | 1.792 | 3.068 | 4.376 | 5.564 | 6.473 | 6.977 | 7 | 6.54 | 5.664 | 4.496 | 3.193 | 1.908 | 0.769 | 0.05 | 0.05 | 0.05 | 0.05

## Qg, Summer, S1
NodeID | 0 | 1 | 2 | 3 | 4 | 5 | 6 | 7 | 8 | 9 | 10 | 11 | 12 | 13 | 14 | 15 | 16 | 17 | 18 | 19 | 20 | 21 | 22 | 23
1 | 0 | 0 | 0 | 0 | 0 | 0 | 0 | 0 | 0 | 0 | 0 | 0 | 0 | 0 | 0 | 0 | 0 | 0 | 0 | 0 | 0 | 0 | 0 | 0
18 | 0 | 0 | 0 | 0 | 0 | 0 | 0 | 0 | 0 | 0 | 0 | 0 | 0 | 0 | 0 | 0 | 0 | 0 | 0 | 0 | 0 | 0 | 0 | 0
13 | 0 | 0 | 0 | 0 | 0 | 0 | 0 | 0 | 0 | 0 | 0 | 0 | 0 | 0 | 0 | 0 | 0 | 0 | 0 | 0 | 0 | 0 | 0 | 0
5 | 0 | 0 | 0 | 0 | 0 | 0 | 0 | 0 | 0 | 0 | 0 | 0 | 0 | 0 | 0 | 0 | 0 | 0 | 0 | 0 | 0 | 0 | 0 | 0
5 | 0 | 0 | 0 | 0 | 0 | 0 | 0 | 0 | 0 | 0 | 0 | 0 | 0 | 0 | 0 | 0 | 0 | 0 | 0 | 0 | 0 | 0 | 0 | 0
8 | 0 | 0 | 0 | 0 | 0 | 0 | 0 | 0 | 0 | 0 | 0 | 0 | 0 | 0 | 0 | 0 | 0 | 0 | 0 | 0 | 0 | 0 | 0 | 0
11 | 0 | 0 | 0 | 0 | 0 | 0 | 0 | 0 | 0 | 0 | 0 | 0 | 0 | 0 | 0 | 0 | 0 | 0 | 0 | 0 | 0 | 0 | 0 | 0
19 | 0 | 0 | 0 | 0 | 0 | 0 | 0 | 0 | 0 | 0 | 0 | 0 | 0 | 0 | 0 | 0 | 0 | 0 | 0 | 0 | 0 | 0 | 0 | 0
15 | 0 | 0 | 0 | 0 | 0 | 0 | 0 | 0 | 0 | 0 | 0 | 0 | 0 | 0 | 0 | 0 | 0 | 0 | 0 | 0 | 0 | 0 | 0 | 0
22 | 0 | 0 | 0 | 0 | 0 | 0 | 0 | 0 | 0 | 0 | 0 | 0 | 0 | 0 | 0 | 0 | 0 | 0 | 0 | 0 | 0 | 0 | 0 | 0
5 | 0 | 0 | 0 | 0 | 0 | 0 | 0 | 0 | 0 | 0 | 0 | 0 | 0 | 0 | 0 | 0 | 0 | 0 | 0 | 0 | 0 | 0 | 0 | 0
8 | 0 | 0 | 0 | 0 | 0 | 0 | 0 | 0 | 0 | 0 | 0 | 0 | 0 | 0 | 0 | 0 | 0 | 0 | 0 | 0 | 0 | 0 | 0 | 0
11 | 0 | 0 | 0 | 0 | 0 | 0 | 0 | 0 | 0 | 0 | 0 | 0 | 0 | 0 | 0 | 0 | 0 | 0 | 0 | 0 | 0 | 0 | 0 | 0
17 | 0 | 0 | 0 | 0 | 0 | 0 | 0 | 0 | 0 | 0 | 0 | 0 | 0 | 0 | 0 | 0 | 0 | 0 | 0 | 0 | 0 | 0 | 0 | 0

## Qg, Summer, S2
NodeID | 0 | 1 | 2 | 3 | 4 | 5 | 6 | 7 | 8 | 9 | 10 | 11 | 12 | 13 | 14 | 15 | 16 | 17 | 18 | 19 | 20 | 21 | 22 | 23
1 | 0 | 0 | 0 | 0 | 0 | 0 | 0 | 0 | 0 | 0 | 0 | 0 | 0 | 0 | 0 | 0 | 0 | 0 | 0 | 0 | 0 | 0 | 0 | 0
18 | 0 | 0 | 0 | 0 | 0 | 0 | 0 | 0 | 0 | 0 | 0 | 0 | 0 | 0 | 0 | 0 | 0 | 0 | 0 | 0 | 0 | 0 | 0 | 0
13 | 0 | 0 | 0 | 0 | 0 | 0 | 0 | 0 | 0 | 0 | 0 | 0 | 0 | 0 | 0 | 0 | 0 | 0 | 0 | 0 | 0 | 0 | 0 | 0
5 | 0 | 0 | 0 | 0 | 0 | 0 | 0 | 0 | 0 | 0 | 0 | 0 | 0 | 0 | 0 | 0 | 0 | 0 | 0 | 0 | 0 | 0 | 0 | 0
5 | 0 | 0 | 0 | 0 | 0 | 0 | 0 | 0 | 0 | 0 | 0 | 0 | 0 | 0 | 0 | 0 | 0 | 0 | 0 | 0 | 0 | 0 | 0 | 0
8 | 0 | 0 | 0 | 0 | 0 | 0 | 0 | 0 | 0 | 0 | 0 | 0 | 0 | 0 | 0 | 0 | 0 | 0 | 0 | 0 | 0 | 0 | 0 | 0
11 | 0 | 0 | 0 | 0 | 0 | 0 | 0 | 0 | 0 | 0 | 0 | 0 | 0 | 0 | 0 | 0 | 0 | 0 | 0 | 0 | 0 | 0 | 0 | 0
19 | 0 | 0 | 0 | 0 | 0 | 0 | 0 | 0 | 0 | 0 | 0 | 0 | 0 | 0 | 0 | 0 | 0 | 0 | 0 | 0 | 0 | 0 | 0 | 0
15 | 0 | 0 | 0 | 0 | 0 | 0 | 0 | 0 | 0 | 0 | 0 | 0 | 0 | 0 | 0 | 0 | 0 | 0 | 0 | 0 | 0 | 0 | 0 | 0
22 | 0 | 0 | 0 | 0 | 0 | 0 | 0 | 0 | 0 | 0 | 0 | 0 | 0 | 0 | 0 | 0 | 0 | 0 | 0 | 0 | 0 | 0 | 0 | 0
5 | 0 | 0 | 0 | 0 | 0 | 0 | 0 | 0 | 0 | 0 | 0 | 0 | 0 | 0 | 0 | 0 | 0 | 0 | 0 | 0 | 0 | 0 | 0 | 0
8 | 0 | 0 | 0 | 0 | 0 | 0 | 0 | 0 | 0 | 0 | 0 | 0 | 0 | 0 | 0 | 0 | 0 | 0 | 0 | 0 | 0 | 0 | 0 | 0
11 | 0 | 0 | 0 | 0 | 0 | 0 | 0 | 0 | 0 | 0 | 0 | 0 | 0 | 0 | 0 | 0 | 0 | 0 | 0 | 0 | 0 | 0 | 0 | 0
17 | 0 | 0 | 0 | 0 | 0 | 0 | 0 | 0 | 0 | 0 | 0 | 0 | 0 | 0 | 0 | 0 | 0 | 0 | 0 | 0 | 0 | 0 | 0 | 0

## Qg, Summer, S3
NodeID | 0 | 1 | 2 | 3 | 4 | 5 | 6 | 7 | 8 | 9 | 10 | 11 | 12 | 13 | 14 | 15 | 16 | 17 | 18 | 19 | 20 | 21 | 22 | 23
1 | 0 | 0 | 0 | 0 | 0 | 0 | 0 | 0 | 0 | 0 | 0 | 0 | 0 | 0 | 0 | 0 | 0 | 0 | 0 | 0 | 0 | 0 | 0 | 0
18 | 0 | 0 | 0 | 0 | 0 | 0 | 0 | 0 | 0 | 0 | 0 | 0 | 0 | 0 | 0 | 0 | 0 | 0 | 0 | 0 | 0 | 0 | 0 | 0
13 | 0 | 0 | 0 | 0 | 0 | 0 | 0 | 0 | 0 | 0 | 0 | 0 | 0 | 0 | 0 | 0 | 0 | 0 | 0 | 0 | 0 | 0 | 0 | 0
5 | 0 | 0 | 0 | 0 | 0 | 0 | 0 | 0 | 0 | 0 | 0 | 0 | 0 | 0 | 0 | 0 | 0 | 0 | 0 | 0 | 0 | 0 | 0 | 0
5 | 0 | 0 | 0 | 0 | 0 | 0 | 0 | 0 | 0 | 0 | 0 | 0 | 0 | 0 | 0 | 0 | 0 | 0 | 0 | 0 | 0 | 0 | 0 | 0
8 | 0 | 0 | 0 | 0 | 0 | 0 | 0 | 0 | 0 | 0 | 0 | 0 | 0 | 0 | 0 | 0 | 0 | 0 | 0 | 0 | 0 | 0 | 0 | 0
11 | 0 | 0 | 0 | 0 | 0 | 0 | 0 | 0 | 0 | 0 | 0 | 0 | 0 | 0 | 0 | 0 | 0 | 0 | 0 | 0 | 0 | 0 | 0 | 0
19 | 0 | 0 | 0 | 0 | 0 | 0 | 0 | 0 | 0 | 0 | 0 | 0 | 0 | 0 | 0 | 0 | 0 | 0 | 0 | 0 | 0 | 0 | 0 | 0
15 | 0 | 0 | 0 | 0 | 0 | 0 | 0 | 0 | 0 | 0 | 0 | 0 | 0 | 0 | 0 | 0 | 0 | 0 | 0 | 0 | 0 | 0 | 0 | 0
22 | 0 | 0 | 0 | 0 | 0 | 0 | 0 | 0 | 0 | 0 | 0 | 0 | 0 | 0 | 0 | 0 | 0 | 0 | 0 | 0 | 0 | 0 | 0 | 0
5 | 0 | 0 | 0 | 0 | 0 | 0 | 0 | 0 | 0 | 0 | 0 | 0 | 0 | 0 | 0 | 0 | 0 | 0 | 0 | 0 | 0 | 0 | 0 | 0
8 | 0 | 0 | 0 | 0 | 0 | 0 | 0 | 0 | 0 | 0 | 0 | 0 | 0 | 0 | 0 | 0 | 0 | 0 | 0 | 0 | 0 | 0 | 0 | 0
11 | 0 | 0 | 0 | 0 | 0 | 0 | 0 | 0 | 0 | 0 | 0 | 0 | 0 | 0 | 0 | 0 | 0 | 0 | 0 | 0 | 0 | 0 | 0 | 0
17 | 0 | 0 | 0 | 0 | 0 | 0 | 0 | 0 | 0 | 0 | 0 | 0 | 0 | 0 | 0 | 0 | 0 | 0 | 0 | 0 | 0 | 0 | 0 | 0

## GenStatus, Summer
NodeID | 0 | 1 | 2 | 3 | 4 | 5 | 6 | 7 | 8 | 9 | 10 | 11 | 12 | 13 | 14 | 15 | 16 | 17 | 18 | 19 | 20 | 21 | 22 | 23
1 | 1 | 1 | 1 | 1 | 1 | 1 | 1 | 1 | 1 | 1 | 1 | 1 | 1 | 1 | 1 | 1 | 1 | 1 | 1 | 1 | 1 | 1 | 1 | 1
18 | 1 | 1 | 1 | 1 | 1 | 1 | 1 | 1 | 1 | 1 | 1 | 1 | 1 | 1 | 1 | 1 | 1 | 1 | 1 | 1 | 1 | 1 | 1 | 1
13 | 1 | 1 | 1 | 1 | 1 | 1 | 1 | 1 | 1 | 1 | 1 | 1 | 1 | 1 | 1 | 1 | 1 | 1 | 1 | 1 | 1 | 1 | 1 | 1
5 | 1 | 1 | 1 | 1 | 1 | 1 | 1 | 1 | 1 | 1 | 1 | 1 | 1 | 1 | 1 | 1 | 1 | 1 | 1 | 1 | 1 | 1 | 1 | 1
5 | 1 | 1 | 1 | 1 | 1 | 1 | 1 | 1 | 1 | 1 | 1 | 1 | 1 | 1 | 1 | 1 | 1 | 1 | 1 | 1 | 1 | 1 | 1 | 1
8 | 1 | 1 | 1 | 1 | 1 | 1 | 1 | 1 | 1 | 1 | 1 | 1 | 1 | 1 | 1 | 1 | 1 | 1 | 1 | 1 | 1 | 1 | 1 | 1
11 | 1 | 1 | 1 | 1 | 1 | 1 | 1 | 1 | 1 | 1 | 1 | 1 | 1 | 1 | 1 | 1 | 1 | 1 | 1 | 1 | 1 | 1 | 1 | 1
19 | 1 | 1 | 1 | 1 | 1 | 1 | 1 | 1 | 1 | 1 | 1 | 1 | 1 | 1 | 1 | 1 | 1 | 1 | 1 | 1 | 1 | 1 | 1 | 1
15 | 1 | 1 | 1 | 1 | 1 | 1 | 1 | 1 | 1 | 1 | 1 | 1 | 1 | 1 | 1 | 1 | 1 | 1 | 1 | 1 | 1 | 1 | 1 | 1
22 | 1 | 1 | 1 | 1 | 1 | 1 | 1 | 1 | 1 | 1 | 1 | 1 | 1 | 1 | 1 | 1 | 1 | 1 | 1 | 1 | 1 | 1 | 1 | 1
5 | 1 | 1 | 1 | 1 | 1 | 1 | 1 | 1 | 1 | 1 | 1 | 1 | 1 | 1 | 1 | 1 | 1 | 1 | 1 | 1 | 1 | 1 | 1 | 1
8 | 1 | 1 | 1 | 1 | 1 | 1 | 1 | 1 | 1 | 1 | 1 | 1 | 1 | 1 | 1 | 1 | 1 | 1 | 1 | 1 | 1 | 1 | 1 | 1
11 | 1 | 1 | 1 | 1 | 1 | 1 | 1 | 1 | 1 | 1 | 1 | 1 | 1 | 1 | 1 | 1 | 1 | 1 | 1 | 1 | 1 | 1 | 1 | 1
17 | 1 | 1 | 1 | 1 | 1 | 1 | 1 | 1 | 1 | 1 | 1 | 1 | 1 | 1 | 1 | 1 | 1 | 1 | 1 | 1 | 1 | 1 | 1 | 1