## Main
numScenarios | 1 | 1 | 0.2 | 0.5 | 0.2 | 0.05
percentBase | Demand | 1 | 0.95 | 1 | 1.05 | 1.1
| Generation | 1 | 1.1 | 1 | 0.9 | 0.8
Year | 2050

## Pc, Summer, S1
Bus | 0 | 1 | 2 | 3 | 4 | 5 | 6 | 7 | 8 | 9 | 10 | 11 | 12 | 13 | 14 | 15 | 16 | 17 | 18 | 19 | 20 | 21 | 22 | 23
1 | 0.87097 | 9.2903 | 4.6452 | 0.72581 | 0.72581 | 0.87097 | 0.58065 | 0.29032 | 0.58065 | 5.5161 | 0.43548 | 1.1613 | 0.58065 | 0.72581 | 2.6129 | 0.72581 | 0.58065 | 0.58065 | 1.7419 | 0.29032 | 0.58065 | 0.29032 | 0.58065 | 0.29032
2 | 27.871 | 25.8387 | 25.2581 | 25.8387 | 25.6936 | 25.4032 | 27.5807 | 35.4194 | 38.7581 | 37.1613 | 38.3226 | 39.629 | 39.0484 | 39.7742 | 35.7097 | 36.7258 | 36 | 36.871 | 36.7258 | 37.7419 | 37.7419 | 38.7581 | 35.2742 | 32.2258
3 | 37.8871 | 37.5968 | 34.5484 | 36.4355 | 32.9516 | 36.5807 | 45.2903 | 55.1613 | 53.7097 | 55.8871 | 52.1129 | 55.0161 | 54.1452 | 55.3065 | 54.1452 | 48.4839 | 49.3549 | 48.7742 | 48.9194 | 50.9516 | 49.6452 | 49.7903 | 44.8549 | 43.4032
4 | 56.4678 | 49.7903 | 46.3065 | 45.2903 | 46.3065 | 42.9678 | 51.3871 | 62.4194 | 69.3871 | 72.4355 | 77.9516 | 81 | 79.8387 | 82.1613 | 76.3549 | 77.371 | 74.7581 | 76.5 | 72.1452 | 71.8549 | 71.7097 | 76.5 | 76.2097 | 65.9032
5 | 5.0806 | 2.0323 | 2.7581 | 2.3226 | 0.58065 | 1.0161 | 5.371 | 11.9032 | 14.9516 | 15.9677 | 15.9677 | 18.7258 | 18 | 18.7258 | 17.8548 | 15.5323 | 15.0968 | 14.8065 | 14.371 | 14.0806 | 15.0968 | 18.4355 | 19.4516 | 13.5
8 | 0 | 0 | 0 | 0 | 0 | 0 | 0 | 0 | 0 | 0 | 0 | 0 | 0 | 0 | 0 | 0 | 0 | 0 | 0 | 0 | 0 | 0 | 0 | 0
9 | 60.8226 | 80.7097 | 99.871 | 85.9355 | 79.5484 | 62.2742 | 36.871 | 13.9355 | 6.8226 | -8.4194 | -5.371 | -17.5645 | -21.629 | -27.4355 | -12.9194 | -1.8871 | 9.871 | 11.9032 | 28.7419 | 29.3226 | 20.1774 | 9.1452 | 17.4194 | 19.3065
10 | 40.5 | 39.7742 | 36.4355 | 36.1452 | 35.7097 | 37.1613 | 37.4516 | 40.6452 | 42.5323 | 42.3871 | 40.9355 | 39.4839 | 36.871 | 37.3065 | 34.4032 | 35.129 | 36.2903 | 37.3065 | 41.2258 | 46.4516 | 41.2258 | 43.1129 | 41.371 | 32.8065
12 | 152.4194 | 127.742 | 108.871 | 104.5162 | 104.5162 | 123.3871 | 172.742 | 191.613 | 230.8065 | 242.4194 | 249.6775 | 270.0001 | 290.3227 | 283.0646 | 272.9033 | 259.8388 | 243.871 | 242.4194 | 229.3549 | 239.5162 | 239.5162 | 249.6775 | 232.2581 | 175.6452
15 | 3.9194 | 4.6452 | 3.7742 | 4.3548 | 2.9032 | 1.4516 | 2.9032 | 5.8065 | 7.2581 | 5.9516 | 9 | 5.371 | 5.0806 | 10.8871 | 5.371 | 7.9839 | 7.6936 | 8.5645 | 4.7903 | 6.3871 | 4.5 | 6.2419 | 8.5645 | 4.5
16 | 33.5323 | 32.0807 | 30.4839 | 31.7903 | 31.5 | 31.7903 | 42.6774 | 48.0484 | 50.8065 | 48.0484 | 46.5968 | 49.7903 | 49.5 | 46.3065 | 44.2742 | 42.6774 | 42.6774 | 40.7903 | 41.9516 | 44.129 | 43.4032 | 45.871 | 42.6774 | 36.5807
17 | 9.7258 | 8.8548 | 8.2742 | 9.2903 | 9.871 | 8.4194 | 11.9032 | 10.7419 | 11.1774 | 12.0484 | 10.3065 | 11.3226 | 11.0323 | 10.4516 | 10.8871 | 10.4516 | 11.6129 | 11.0323 | 10.7419 | 12.629 | 12.3387 | 13.2097 | 11.4677 | 12.0484
18 | 0.43548 | 0.29032 | 0 | 0.43548 | 0 | -1.1613 | -0.43548 | -0.29032 | 0.43548 | -0.43548 | 0.43548 | -0.58065 | -0.72581 | 1.0161 | -0.72581 | 1.0161 | 0.43548 | 0.29032 | -0.72581 | 0.14516 | -0.43548 | -0.14516 | 0.87097 | 0.29032
20 | 6.8226 | 6.5323 | 6.5323 | 7.2581 | 6.5323 | 6.2419 | 6.2419 | 6.3871 | 6.6774 | 6.2419 | 7.9839 | 6.2419 | 7.8387 | 8.2742 | 8.129 | 8.4194 | 8.129 | 8.8548 | 6.2419 | 5.5161 | 5.5161 | 5.8065 | 6.0968 | 0.43548
21 | 8.2742 | 7.5484 | 7.1129 | 6.9677 | 6.9677 | 6.9677 | 10.0161 | 13.6452 | 14.2258 | 14.0806 | 13.7903 | 14.2258 | 14.9516 | 14.5161 | 13.6452 | 12.4839 | 12.4839 | 12.629 | 14.0806 | 13.0645 | 13.7903 | 14.6613 | 12.7742 | 10.0161
26 | 31.2097 | 28.5968 | 28.0161 | 26.8548 | 26.5645 | 26.4194 | 34.2581 | 39.3387 | 41.9516 | 43.5484 | 43.2581 | 44.2742 | 44.2742 | 46.4516 | 42.3871 | 43.4032 | 42.8226 | 42.8226 | 41.2258 | 41.2258 | 40.7903 | 44.129 | 41.9516 | 36.1452
30 | 15.8226 | 14.5161 | 14.2258 | 14.2258 | 14.6613 | 14.9516 | 19.8871 | 22.6452 | 23.371 | 21.4839 | 22.0645 | 24.9677 | 24.8226 | 24.0968 | 23.0807 | 21.629 | 22.3548 | 22.5 | 22.5 | 21.4839 | 23.5161 | 22.7903 | 19.0161 | 17.5645
35 | 14.6613 | 13.3548 | 11.4677 | 12.629 | 13.0645 | 13.9355 | 19.0161 | 22.2097 | 23.5161 | 23.0807 | 20.7581 | 23.5161 | 22.9355 | 22.5 | 19.0161 | 18.4355 | 18.1452 | 18 | 17.7097 | 19.5968 | 19.7419 | 21.0484 | 19.1613 | 16.4032
36 | 0.58065 | 0.58065 | 0.72581 | 0.14516 | 0.29032 | 0.72581 | 0.58065 | 0.29032 | 0 | -0.87097 | -0.87097 | -0.72581 | -0.72581 | -0.43548 | 0.29032 | 0.29032 | 0 | 0 | 0.14516 | 0.14516 | 0.14516 | 0.14516 | -0.43548 | -0.14516
42 | 23.371 | 21.9194 | 21.0484 | 20.7581 | 21.3387 | 20.4677 | 24.3871 | 27.871 | 29.3226 | 30.4839 | 32.8065 | 37.0161 | 24.8226 | 33.3871 | 31.6452 | 30.7742 | 32.2258 | 30.629 | 27.871 | 28.8871 | 29.0323 | 30.7742 | 24.8226 | 22.6452
55 | 3.7742 | 3.3387 | 1.8871 | 1.8871 | 1.5968 | 1.5968 | 5.5161 | 9 | 10.3065 | 10.3065 | 9 | 11.3226 | 9.2903 | 9.1452 | 7.9839 | 7.9839 | 7.5484 | 7.8387 | 7.5484 | 8.129 | 9.5806 | 9.7258 | 7.6936 | 5.0806
68 | 6.5323 | 7.8387 | 7.8387 | 7.8387 | 7.8387 | 7.6936 | 8.8548 | 8.8548 | 8.8548 | 8.8548 | 10.1613 | 10.1613 | 10.1613 | 10.1613 | 9 | 9 | 9 | 9.1452 | 9.1452 | 9.1452 | 9.1452 | 9.2903 | 9.2903 | 7.9839
72 | -5.2258 | -28.4516 | -32.8065 | -35.7097 | -21.1936 | -38.6129 | -12.4839 | -16.8387 | -21.1936 | 9.2903 | 15.0968 | 25.2581 | 64.4516 | 103.6452 | 99.2904 | 92.0323 | 86.2258 | 83.3226 | 39.7742 | 48.4839 | 77.5162 | 92.0323 | 92.0323 | 100.742
103 | 49.3549 | 46.3065 | 43.2581 | 46.4516 | 41.2258 | 36.7258 | 50.371 | 56.6129 | 72.2903 | 72.2903 | 79.8387 | 81.871 | 82.5968 | 97.9839 | 100.3065 | 91.1613 | 86.5162 | 79.2581 | 72 | 78.8226 | 64.4516 | 67.3549 | 81.4355 | 65.6129

## Pc, Summer, S2
Bus | 0 | 1 | 2 | 3 | 4 | 5 | 6 | 7 | 8 | 9 | 10 | 11 | 12 | 13 | 14 | 15 | 16 | 17 | 18 | 19 | 20 | 21 | 22 | 23
1 | 0.82742 | 8.8258 | 4.4129 | 0.68952 | 0.68952 | 0.82742 | 0.55161 | 0.27581 | 0.55161 | 5.2403 | 0.41371 | 1.1032 | 0.55161 | 0.68952 | 2.4823 | 0.68952 | 0.55161 | 0.55161 | 1.6548 | 0.27581 | 0.55161 | 0.27581 | 0.55161 | 0.27581
2 | 26.4774 | 24.5468 | 23.9952 | 24.5468 | 24.4089 | 24.1331 | 26.2016 | 33.6484 | 36.8202 | 35.3032 | 36.4065 | 37.6476 | 37.096 | 37.7855 | 33.9242 | 34.8895 | 34.2 | 35.0274 | 34.8895 | 35.8548 | 35.8548 | 36.8202 | 33.5105 | 30.6145
3 | 35.9928 | 35.7169 | 32.821 | 34.6137 | 31.304 | 34.7516 | 43.0258 | 52.4032 | 51.0242 | 53.0928 | 49.5073 | 52.2653 | 51.4379 | 52.5411 | 51.4379 | 46.0597 | 46.8871 | 46.3355 | 46.4734 | 48.404 | 47.1629 | 47.3008 | 42.6121 | 41.2331
4 | 53.6444 | 47.3008 | 43.9911 | 43.0258 | 43.9911 | 40.8194 | 48.8178 | 59.2984 | 65.9178 | 68.8137 | 74.0541 | 76.95 | 75.8468 | 78.0533 | 72.5371 | 73.5024 | 71.0202 | 72.675 | 68.5379 | 68.2621 | 68.1242 | 72.675 | 72.3992 | 62.6081
5 | 4.8266 | 1.9306 | 2.6202 | 2.2065 | 0.55161 | 0.96532 | 5.1024 | 11.3081 | 14.204 | 15.1694 | 15.1694 | 17.7895 | 17.1 | 17.7895 | 16.9621 | 14.7556 | 14.3419 | 14.0661 | 13.6524 | 13.3766 | 14.3419 | 17.5137 | 18.479 | 12.825
8 | 0 | 0 | 0 | 0 | 0 | 0 | 0 | 0 | 0 | 0 | 0 | 0 | 0 | 0 | 0 | 0 | 0 | 0 | 0 | 0 | 0 | 0 | 0 | 0
9 | 57.7815 | 76.6742 | 94.8774 | 81.6387 | 75.571 | 59.1605 | 35.0274 | 13.2387 | 6.4815 | -7.9984 | -5.1024 | -16.6863 | -20.5476 | -26.0637 | -12.2734 | -1.7927 | 9.3774 | 11.3081 | 27.3048 | 27.8565 | 19.1686 | 8.6879 | 16.5484 | 18.3411
10 | 38.475 | 37.7855 | 34.6137 | 34.3379 | 33.9242 | 35.3032 | 35.579 | 38.6129 | 40.4057 | 40.2678 | 38.8887 | 37.5097 | 35.0274 | 35.4411 | 32.6831 | 33.3726 | 34.4758 | 35.4411 | 39.1645 | 44.129 | 39.1645 | 40.9573 | 39.3024 | 31.1661
12 | 144.7984 | 121.3549 | 103.4275 | 99.2904 | 99.2904 | 117.2178 | 164.1049 | 182.0323 | 219.2662 | 230.2985 | 237.1936 | 256.5001 | 275.8065 | 268.9114 | 259.2581 | 246.8469 | 231.6775 | 230.2985 | 217.8872 | 227.5404 | 227.5404 | 237.1936 | 220.6452 | 166.863
15 | 3.7234 | 4.4129 | 3.5855 | 4.1371 | 2.7581 | 1.379 | 2.7581 | 5.5161 | 6.8952 | 5.654 | 8.55 | 5.1024 | 4.8266 | 10.3427 | 5.1024 | 7.5847 | 7.3089 | 8.1363 | 4.5508 | 6.0677 | 4.275 | 5.9298 | 8.1363 | 4.275
16 | 31.8557 | 30.4766 | 28.9597 | 30.2008 | 29.925 | 30.2008 | 40.5436 | 45.646 | 48.2661 | 45.646 | 44.2669 | 47.3008 | 47.025 | 43.9911 | 42.0605 | 40.5436 | 40.5436 | 38.7508 | 39.854 | 41.9226 | 41.2331 | 43.5774 | 40.5436 | 34.7516
17 | 9.2395 | 8.4121 | 7.8605 | 8.8258 | 9.3774 | 7.9984 | 11.3081 | 10.2048 | 10.6186 | 11.446 | 9.7911 | 10.7565 | 10.4806 | 9.929 | 10.3427 | 9.929 | 11.0323 | 10.4806 | 10.2048 | 11.9976 | 11.7218 | 12.5492 | 10.8944 | 11.446
18 | 0.41371 | 0.27581 | 0 | 0.41371 | 0 | -1.1032 | -0.41371 | -0.27581 | 0.41371 | -0.41371 | 0.41371 | -0.55161 | -0.68952 | 0.96532 | -0.68952 | 0.96532 | 0.41371 | 0.27581 | -0.68952 | 0.1379 | -0.41371 | -0.1379 | 0.82742 | 0.27581
20 | 6.4815 | 6.2056 | 6.2056 | 6.8952 | 6.2056 | 5.9298 | 5.9298 | 6.0677 | 6.3436 | 5.9298 | 7.5847 | 5.9298 | 7.4468 | 7.8605 | 7.7226 | 7.9984 | 7.7226 | 8.4121 | 5.9298 | 5.2403 | 5.2403 | 5.5161 | 5.7919 | 0.41371
21 | 7.8605 | 7.171 | 6.7573 | 6.6194 | 6.6194 | 6.6194 | 9.5153 | 12.9629 | 13.5145 | 13.3766 | 13.1008 | 13.5145 | 14.204 | 13.7903 | 12.9629 | 11.8597 | 11.8597 | 11.9976 | 13.3766 | 12.4113 | 13.1008 | 13.9282 | 12.1355 | 9.5153
26 | 29.6492 | 27.1669 | 26.6153 | 25.5121 | 25.2363 | 25.0984 | 32.5452 | 37.3718 | 39.854 | 41.371 | 41.0952 | 42.0605 | 42.0605 | 44.129 | 40.2678 | 41.2331 | 40.6815 | 40.6815 | 39.1645 | 39.1645 | 38.7508 | 41.9226 | 39.854 | 34.3379
30 | 15.0315 | 13.7903 | 13.5145 | 13.5145 | 13.9282 | 14.204 | 18.8927 | 21.5129 | 22.2024 | 20.4097 | 20.9613 | 23.7194 | 23.5815 | 22.8919 | 21.9266 | 20.5476 | 21.2371 | 21.375 | 21.375 | 20.4097 | 22.3403 | 21.6508 | 18.0653 | 16.6863
35 | 13.9282 | 12.6871 | 10.8944 | 11.9976 | 12.4113 | 13.2387 | 18.0653 | 21.0992 | 22.3403 | 21.9266 | 19.7202 | 22.3403 | 21.7887 | 21.375 | 18.0653 | 17.5137 | 17.2379 | 17.1 | 16.8242 | 18.6169 | 18.7548 | 19.996 | 18.2032 | 15.5831
36 | 0.55161 | 0.55161 | 0.68952 | 0.1379 | 0.27581 | 0.68952 | 0.55161 | 0.27581 | 0 | -0.82742 | -0.82742 | -0.68952 | -0.68952 | -0.41371 | 0.27581 | 0.27581 | 0 | 0 | 0.1379 | 0.1379 | 0.1379 | 0.1379 | -0.41371 | -0.1379
42 | 22.2024 | 20.8234 | 19.996 | 19.7202 | 20.2718 | 19.4444 | 23.1677 | 26.4774 | 27.8565 | 28.9597 | 31.1661 | 35.1653 | 23.5815 | 31.7178 | 30.0629 | 29.2355 | 30.6145 | 29.0976 | 26.4774 | 27.4428 | 27.5807 | 29.2355 | 23.5815 | 21.5129
55 | 3.5855 | 3.1718 | 1.7927 | 1.7927 | 1.5169 | 1.5169 | 5.2403 | 8.55 | 9.7911 | 9.7911 | 8.55 | 10.7565 | 8.8258 | 8.6879 | 7.5847 | 7.5847 | 7.171 | 7.4468 | 7.171 | 7.7226 | 9.1016 | 9.2395 | 7.3089 | 4.8266
68 | 6.2056 | 7.4468 | 7.4468 | 7.4468 | 7.4468 | 7.3089 | 8.4121 | 8.4121 | 8.4121 | 8.4121 | 9.6532 | 9.6532 | 9.6532 | 9.6532 | 8.55 | 8.55 | 8.55 | 8.6879 | 8.6879 | 8.6879 | 8.6879 | 8.8258 | 8.8258 | 7.5847
72 | -4.9645 | -27.029 | -31.1661 | -33.9242 | -20.1339 | -36.6823 | -11.8597 | -15.9968 | -20.1339 | 8.8258 | 14.3419 | 23.9952 | 61.2291 | 98.4629 | 94.3258 | 87.4307 | 81.9145 | 79.1565 | 37.7855 | 46.0597 | 73.6403 | 87.4307 | 87.4307 | 95.7049
103 | 46.8871 | 43.9911 | 41.0952 | 44.129 | 39.1645 | 34.8895 | 47.8524 | 53.7823 | 68.6758 | 68.6758 | 75.8468 | 77.7774 | 78.467 | 93.0847 | 95.2912 | 86.6033 | 82.1903 | 75.2952 | 68.4 | 74.8815 | 61.2291 | 63.9871 | 77.3637 | 62.3323

## Pc, Summer, S3
Bus | 0 | 1 | 2 | 3 | 4 | 5 | 6 | 7 | 8 | 9 | 10 | 11 | 12 | 13 | 14 | 15 | 16 | 17 | 18 | 19 | 20 | 21 | 22 | 23
1 | 0.87097 | 9.2903 | 4.6452 | 0.72581 | 0.72581 | 0.87097 | 0.58065 | 0.29032 | 0.58065 | 5.5161 | 0.43548 | 1.1613 | 0.58065 | 0.72581 | 2.6129 | 0.72581 | 0.58065 | 0.58065 | 1.7419 | 0.29032 | 0.58065 | 0.29032 | 0.58065 | 0.29032
2 | 27.871 | 25.8387 | 25.2581 | 25.8387 | 25.6936 | 25.4032 | 27.5807 | 35.4194 | 38.7581 | 37.1613 | 38.3226 | 39.629 | 39.0484 | 39.7742 | 35.7097 | 36.7258 | 36 | 36.871 | 36.7258 | 37.7419 | 37.7419 | 38.7581 | 35.2742 | 32.2258
3 | 37.8871 | 37.5968 | 34.5484 | 36.4355 | 32.9516 | 36.5807 | 45.2903 | 55.1613 | 53.7097 | 55.8871 | 52.1129 | 55.0161 | 54.1452 | 55.3065 | 54.1452 | 48.4839 | 49.3549 | 48.7742 | 48.9194 | 50.9516 | 49.6452 | 49.7903 | 44.8549 | 43.4032
4 | 56.4678 | 49.7903 | 46.3065 | 45.2903 | 46.3065 | 42.9678 | 51.3871 | 62.4194 | 69.3871 | 72.4355 | 77.9516 | 81 | 79.8387 | 82.1613 | 76.3549 | 77.371 | 74.7581 | 76.5 | 72.1452 | 71.8549 | 71.7097 | 76.5 | 76.2097 | 65.9032
5 | 5.0806 | 2.0323 | 2.7581 | 2.3226 | 0.58065 | 1.0161 | 5.371 | 11.9032 | 14.9516 | 15.9677 | 15.9677 | 18.7258 | 18 | 18.7258 | 17.8548 | 15.5323 | 15.0968 | 14.8065 | 14.371 | 14.0806 | 15.0968 | 18.4355 | 19.4516 | 13.5
8 | 0 | 0 | 0 | 0 | 0 | 0 | 0 | 0 | 0 | 0 | 0 | 0 | 0 | 0 | 0 | 0 | 0 | 0 | 0 | 0 | 0 | 0 | 0 | 0
9 | 60.8226 | 80.7097 | 99.871 | 85.9355 | 79.5484 | 62.2742 | 36.871 | 13.9355 | 6.8226 | -8.4194 | -5.371 | -17.5645 | -21.629 | -27.4355 | -12.9194 | -1.8871 | 9.871 | 11.9032 | 28.7419 | 29.3226 | 20.1774 | 9.1452 | 17.4194 | 19.3065
10 | 40.5 | 39.7742 | 36.4355 | 36.1452 | 35.7097 | 37.1613 | 37.4516 | 40.6452 | 42.5323 | 42.3871 | 40.9355 | 39.4839 | 36.871 | 37.3065 | 34.4032 | 35.129 | 36.2903 | 37.3065 | 41.2258 | 46.4516 | 41.2258 | 43.1129 | 41.371 | 32.8065
12 | 152.4194 | 127.742 | 108.871 | 104.5162 | 104.5162 | 123.3871 | 172.742 | 191.613 | 230.8065 | 242.4194 | 249.6775 | 270.0001 | 290.3227 | 283.0646 | 272.9033 | 259.8388 | 243.871 | 242.4194 | 229.3549 | 239.5162 | 239.5162 | 249.6775 | 232.2581 | 175.6452
15 | 3.9194 | 4.6452 | 3.7742 | 4.3548 | 2.9032 | 1.4516 | 2.9032 | 5.8065 | 7.2581 | 5.9516 | 9 | 5.371 | 5.0806 | 10.8871 | 5.371 | 7.9839 | 7.6936 | 8.5645 | 4.7903 | 6.3871 | 4.5 | 6.2419 | 8.5645 | 4.5
16 | 33.5323 | 32.0807 | 30.4839 | 31.7903 | 31.5 | 31.7903 | 42.6774 | 48.0484 | 50.8065 | 48.0484 | 46.5968 | 49.7903 | 49.5 | 46.3065 | 44.2742 | 42.6774 | 42.6774 | 40.7903 | 41.9516 | 44.129 | 43.4032 | 45.871 | 42.6774 | 36.5807
17 | 9.7258 | 8.8548 | 8.2742 | 9.2903 | 9.871 | 8.4194 | 11.9032 | 10.7419 | 11.1774 | 12.0484 | 10.3065 | 11.3226 | 11.0323 | 10.4516 | 10.8871 | 10.4516 | 11.6129 | 11.0323 | 10.7419 | 12.629 | 12.3387 | 13.2097 | 11.4677 | 12.0484
18 | 0.43548 | 0.29032 | 0 | 0.43548 | 0 | -1.1613 | -0.43548 | -0.29032 | 0.43548 | -0.43548 | 0.43548 | -0.58065 | -0.72581 | 1.0161 | -0.72581 | 1.0161 | 0.43548 | 0.29032 | -0.72581 | 0.14516 | -0.43548 | -0.14516 | 0.87097 | 0.29032
20 | 6.8226 | 6.5323 | 6.5323 | 7.2581 | 6.5323 | 6.2419 | 6.2419 | 6.3871 | 6.6774 | 6.2419 | 7.9839 | 6.2419 | 7.8387 | 8.2742 | 8.129 | 8.4194 | 8.129 | 8.8548 | 6.2419 | 5.5161 | 5.5161 | 5.8065 | 6.0968 | 0.43548
21 | 8.2742 | 7.5484 | 7.1129 | 6.9677 | 6.9677 | 6.9677 | 10.0161 | 13.6452 | 14.2258 | 14.0806 | 13.7903 | 14.2258 | 14.9516 | 14.5161 | 13.6452 | 12.4839 | 12.4839 | 12.629 | 14.0806 | 13.0645 | 13.7903 | 14.6613 | 12.7742 | 10.0161
26 | 31.2097 | 28.5968 | 28.0161 | 26.8548 | 26.5645 | 26.4194 | 34.2581 | 39.3387 | 41.9516 | 43.5484 | 43.2581 | 44.2742 | 44.2742 | 46.4516 | 42.3871 | 43.4032 | 42.8226 | 42.8226 | 41.2258 | 41.2258 | 40.7903 | 44.129 | 41.9516 | 36.1452
30 | 15.8226 | 14.5161 | 14.2258 | 14.2258 | 14.6613 | 14.9516 | 19.8871 | 22.6452 | 23.371 | 21.4839 | 22.0645 | 24.9677 | 24.8226 | 24.0968 | 23.0807 | 21.629 | 22.3548 | 22.5 | 22.5 | 21.4839 | 23.5161 | 22.7903 | 19.0161 | 17.5645
35 | 14.6613 | 13.3548 | 11.4677 | 12.629 | 13.0645 | 13.9355 | 19.0161 | 22.2097 | 23.5161 | 23.0807 | 20.7581 | 23.5161 | 22.9355 | 22.5 | 19.0161 | 18.4355 | 18.1452 | 18 | 17.7097 | 19.5968 | 19.7419 | 21.0484 | 19.1613 | 16.4032
36 | 0.58065 | 0.58065 | 0.72581 | 0.14516 | 0.29032 | 0.72581 | 0.58065 | 0.29032 | 0 | -0.87097 | -0.87097 | -0.72581 | -0.72581 | -0.43548 | 0.29032 | 0.29032 | 0 | 0 | 0.14516 | 0.14516 | 0.14516 | 0.14516 | -0.43548 | -0.14516
42 | 23.371 | 21.9194 | 21.0484 | 20.7581 | 21.3387 | 20.4677 | 24.3871 | 27.871 | 29.3226 | 30.4839 | 32.8065 | 37.0161 | 24.8226 | 33.3871 | 31.6452 | 30.7742 | 32.2258 | 30.629 | 27.871 | 28.8871 | 29.0323 | 30.7742 | 24.8226 | 22.6452
55 | 3.7742 | 3.3387 | 1.8871 | 1.8871 | 1.5968 | 1.5968 | 5.5161 | 9 | 10.3065 | 10.3065 | 9 | 11.3226 | 9.2903 | 9.1452 | 7.9839 | 7.9839 | 7.5484 | 7.8387 | 7.5484 | 8.129 | 9.5806 | 9.7258 | 7.6936 | 5.0806
68 | 6.5323 | 7.8387 | 7.8387 | 7.8387 | 7.8387 | 7.6936 | 8.8548 | 8.8548 | 8.8548 | 8.8548 | 10.1613 | 10.1613 | 10.1613 | 10.1613 | 9 | 9 | 9 | 9.1452 | 9.1452 | 9.1452 | 9.1452 | 9.2903 | 9.2903 | 7.9839
72 | -5.2258 | -28.4516 | -32.8065 | -35.7097 | -21.1936 | -38.6129 | -12.4839 | -16.8387 | -21.1936 | 9.2903 | 15.0968 | 25.2581 | 64.4516 | 103.6452 | 99.2904 | 92.0323 | 86.2258 | 83.3226 | 39.7742 | 48.4839 | 77.5162 | 92.0323 | 92.0323 | 100.742
103 | 49.3549 | 46.3065 | 43.2581 | 46.4516 | 41.2258 | 36.7258 | 50.371 | 56.6129 | 72.2903 | 72.2903 | 79.8387 | 81.871 | 82.5968 | 97.9839 | 100.3065 | 91.1613 | 86.5162 | 79.2581 | 72 | 78.8226 | 64.4516 | 67.3549 | 81.4355 | 65.6129

## Pc, Summer, S4
Bus | 0 | 1 | 2 | 3 | 4 | 5 | 6 | 7 | 8 | 9 | 10 | 11 | 12 | 13 | 14 | 15 | 16 | 17 | 18 | 19 | 20 | 21 | 22 | 23
1 | 0.91452 | 9.7548 | 4.8774 | 0.7621 | 0.7621 | 0.91452 | 0.60968 | 0.30484 | 0.60968 | 5.7919 | 0.45726 | 1.2194 | 0.60968 | 0.7621 | 2.7435 | 0.7621 | 0.60968 | 0.60968 | 1.829 | 0.30484 | 0.60968 | 0.30484 | 0.60968 | 0.30484
2 | 29.2645 | 27.1307 | 26.521 | 27.1307 | 26.9782 | 26.6734 | 28.9597 | 37.1903 | 40.696 | 39.0194 | 40.2387 | 41.6105 | 41.0008 | 41.7629 | 37.4952 | 38.5621 | 37.8 | 38.7145 | 38.5621 | 39.629 | 39.629 | 40.696 | 37.0379 | 33.8371
3 | 39.7815 | 39.4766 | 36.2758 | 38.2573 | 34.5992 | 38.4097 | 47.5549 | 57.9194 | 56.3952 | 58.6815 | 54.7186 | 57.767 | 56.8524 | 58.0718 | 56.8524 | 50.9081 | 51.8226 | 51.2129 | 51.3653 | 53.4992 | 52.1274 | 52.2799 | 47.0976 | 45.5734
4 | 59.2911 | 52.2799 | 48.6218 | 47.5549 | 48.6218 | 45.1161 | 53.9565 | 65.5403 | 72.8565 | 76.0573 | 81.8492 | 85.05 | 83.8307 | 86.2694 | 80.1726 | 81.2395 | 78.496 | 80.325 | 75.7524 | 75.4476 | 75.2952 | 80.325 | 80.0202 | 69.1984
5 | 5.3347 | 2.1339 | 2.896 | 2.4387 | 0.60968 | 1.0669 | 5.6395 | 12.4984 | 15.6992 | 16.7661 | 16.7661 | 19.6621 | 18.9 | 19.6621 | 18.7476 | 16.3089 | 15.8516 | 15.5468 | 15.0895 | 14.7847 | 15.8516 | 19.3573 | 20.4242 | 14.175
8 | 0 | 0 | 0 | 0 | 0 | 0 | 0 | 0 | 0 | 0 | 0 | 0 | 0 | 0 | 0 | 0 | 0 | 0 | 0 | 0 | 0 | 0 | 0 | 0
9 | 63.8637 | 84.7452 | 104.8645 | 90.2323 | 83.5258 | 65.3879 | 38.7145 | 14.6323 | 7.1637 | -8.8403 | -5.6395 | -18.4427 | -22.7105 | -28.8073 | -13.5653 | -1.9815 | 10.3645 | 12.4984 | 30.179 | 30.7887 | 21.1863 | 9.6024 | 18.2903 | 20.2718
10 | 42.525 | 41.7629 | 38.2573 | 37.9524 | 37.4952 | 39.0194 | 39.3242 | 42.6774 | 44.6589 | 44.5065 | 42.9823 | 41.4581 | 38.7145 | 39.1718 | 36.1234 | 36.8855 | 38.1049 | 39.1718 | 43.2871 | 48.7742 | 43.2871 | 45.2686 | 43.4395 | 34.4468
12 | 160.0404 | 134.1291 | 114.3146 | 109.742 | 109.742 | 129.5565 | 181.3791 | 201.1936 | 242.3469 | 254.5404 | 262.1614 | 283.5001 | 304.8388 | 297.2178 | 286.5485 | 272.8307 | 256.0646 | 254.5404 | 240.8227 | 251.492 | 251.492 | 262.1614 | 243.871 | 184.4275
15 | 4.1153 | 4.8774 | 3.9629 | 4.5726 | 3.0484 | 1.5242 | 3.0484 | 6.0968 | 7.621 | 6.2492 | 9.45 | 5.6395 | 5.3347 | 11.4315 | 5.6395 | 8.3831 | 8.0782 | 8.9927 | 5.0298 | 6.7065 | 4.725 | 6.554 | 8.9927 | 4.725
16 | 35.2089 | 33.6847 | 32.0081 | 33.3798 | 33.075 | 33.3798 | 44.8113 | 50.4508 | 53.3468 | 50.4508 | 48.9266 | 52.2799 | 51.975 | 48.6218 | 46.4879 | 44.8113 | 44.8113 | 42.8299 | 44.0492 | 46.3355 | 45.5734 | 48.1645 | 44.8113 | 38.4097
17 | 10.2121 | 9.2976 | 8.6879 | 9.7548 | 10.3645 | 8.8403 | 12.4984 | 11.279 | 11.7363 | 12.6508 | 10.8218 | 11.8887 | 11.5839 | 10.9742 | 11.4315 | 10.9742 | 12.1936 | 11.5839 | 11.279 | 13.2605 | 12.9556 | 13.8702 | 12.0411 | 12.6508
18 | 0.45726 | 0.30484 | 0 | 0.45726 | 0 | -1.2194 | -0.45726 | -0.30484 | 0.45726 | -0.45726 | 0.45726 | -0.60968 | -0.7621 | 1.0669 | -0.7621 | 1.0669 | 0.45726 | 0.30484 | -0.7621 | 0.15242 | -0.45726 | -0.15242 | 0.91452 | 0.30484
20 | 7.1637 | 6.8589 | 6.8589 | 7.621 | 6.8589 | 6.554 | 6.554 | 6.7065 | 7.0113 | 6.554 | 8.3831 | 6.554 | 8.2306 | 8.6879 | 8.5355 | 8.8403 | 8.5355 | 9.2976 | 6.554 | 5.7919 | 5.7919 | 6.0968 | 6.4016 | 0.45726
21 | 8.6879 | 7.9258 | 7.4686 | 7.3161 | 7.3161 | 7.3161 | 10.5169 | 14.3274 | 14.9371 | 14.7847 | 14.4798 | 14.9371 | 15.6992 | 15.2419 | 14.3274 | 13.1081 | 13.1081 | 13.2605 | 14.7847 | 13.7177 | 14.4798 | 15.3944 | 13.4129 | 10.5169
26 | 32.7702 | 30.0266 | 29.4169 | 28.1976 | 27.8928 | 27.7403 | 35.971 | 41.3057 | 44.0492 | 45.7258 | 45.421 | 46.4879 | 46.4879 | 48.7742 | 44.5065 | 45.5734 | 44.9637 | 44.9637 | 43.2871 | 43.2871 | 42.8299 | 46.3355 | 44.0492 | 37.9524
30 | 16.6137 | 15.2419 | 14.9371 | 14.9371 | 15.3944 | 15.6992 | 20.8815 | 23.7774 | 24.5395 | 22.5581 | 23.1677 | 26.2161 | 26.0637 | 25.3016 | 24.2347 | 22.7105 | 23.4726 | 23.625 | 23.625 | 22.5581 | 24.6919 | 23.9298 | 19.9669 | 18.4427
35 | 15.3944 | 14.0226 | 12.0411 | 13.2605 | 13.7177 | 14.6323 | 19.9669 | 23.3202 | 24.6919 | 24.2347 | 21.796 | 24.6919 | 24.0823 | 23.625 | 19.9669 | 19.3573 | 19.0524 | 18.9 | 18.5952 | 20.5766 | 20.729 | 22.1008 | 20.1194 | 17.2234
36 | 0.60968 | 0.60968 | 0.7621 | 0.15242 | 0.30484 | 0.7621 | 0.60968 | 0.30484 | 0 | -0.91452 | -0.91452 | -0.7621 | -0.7621 | -0.45726 | 0.30484 | 0.30484 | 0 | 0 | 0.15242 | 0.15242 | 0.15242 | 0.15242 | -0.45726 | -0.15242
42 | 24.5395 | 23.0153 | 22.1008 | 21.796 | 22.4057 | 21.4911 | 25.6065 | 29.2645 | 30.7887 | 32.0081 | 34.4468 | 38.8669 | 26.0637 | 35.0565 | 33.2274 | 32.3129 | 33.8371 | 32.1605 | 29.2645 | 30.3315 | 30.4839 | 32.3129 | 26.0637 | 23.7774
55 | 3.9629 | 3.5056 | 1.9815 | 1.9815 | 1.6766 | 1.6766 | 5.7919 | 9.45 | 10.8218 | 10.8218 | 9.45 | 11.8887 | 9.7548 | 9.6024 | 8.3831 | 8.3831 | 7.9258 | 8.2306 | 7.9258 | 8.5355 | 10.0597 | 10.2121 | 8.0782 | 5.3347
68 | 6.8589 | 8.2306 | 8.2306 | 8.2306 | 8.2306 | 8.0782 | 9.2976 | 9.2976 | 9.2976 | 9.2976 | 10.6694 | 10.6694 | 10.6694 | 10.6694 | 9.45 | 9.45 | 9.45 | 9.6024 | 9.6024 | 9.6024 | 9.6024 | 9.7548 | 9.7548 | 8.3831
72 | -5.4871 | -29.8742 | -34.4468 | -37.4952 | -22.2532 | -40.5436 | -13.1081 | -17.6807 | -22.2532 | 9.7548 | 15.8516 | 26.521 | 67.6742 | 108.8275 | 104.2549 | 96.6339 | 90.5371 | 87.4887 | 41.7629 | 50.9081 | 81.392 | 96.6339 | 96.6339 | 105.7791
103 | 51.8226 | 48.6218 | 45.421 | 48.7742 | 43.2871 | 38.5621 | 52.8895 | 59.4436 | 75.9049 | 75.9049 | 83.8307 | 85.9645 | 86.7266 | 102.8831 | 105.3218 | 95.7194 | 90.842 | 83.221 | 75.6 | 82.7637 | 67.6742 | 70.7226 | 85.5073 | 68.8936

## Pc, Summer, S5
Bus | 0 | 1 | 2 | 3 | 4 | 5 | 6 | 7 | 8 | 9 | 10 | 11 | 12 | 13 | 14 | 15 | 16 | 17 | 18 | 19 | 20 | 21 | 22 | 23
1 | 0.95806 | 10.2194 | 5.1097 | 0.79839 | 0.79839 | 0.95806 | 0.63871 | 0.31935 | 0.63871 | 6.0677 | 0.47903 | 1.2774 | 0.63871 | 0.79839 | 2.8742 | 0.79839 | 0.63871 | 0.63871 | 1.9161 | 0.31935 | 0.63871 | 0.31935 | 0.63871 | 0.31935
2 | 30.6581 | 28.4226 | 27.7839 | 28.4226 | 28.2629 | 27.9436 | 30.3387 | 38.9613 | 42.6339 | 40.8774 | 42.1549 | 43.5919 | 42.9532 | 43.7516 | 39.2807 | 40.3984 | 39.6 | 40.5581 | 40.3984 | 41.5161 | 41.5161 | 42.6339 | 38.8016 | 35.4484
3 | 41.6758 | 41.3565 | 38.0032 | 40.079 | 36.2468 | 40.2387 | 49.8194 | 60.6774 | 59.0807 | 61.4758 | 57.3242 | 60.5178 | 59.5597 | 60.8371 | 59.5597 | 53.3323 | 54.2903 | 53.6516 | 53.8113 | 56.0468 | 54.6097 | 54.7694 | 49.3403 | 47.7436
4 | 62.1145 | 54.7694 | 50.9371 | 49.8194 | 50.9371 | 47.2645 | 56.5258 | 68.6613 | 76.3258 | 79.6791 | 85.7468 | 89.1 | 87.8226 | 90.3774 | 83.9903 | 85.1081 | 82.2339 | 84.15 | 79.3597 | 79.0403 | 78.8807 | 84.15 | 83.8307 | 72.4936
5 | 5.5887 | 2.2355 | 3.0339 | 2.5548 | 0.63871 | 1.1177 | 5.9081 | 13.0936 | 16.4468 | 17.5645 | 17.5645 | 20.5984 | 19.8 | 20.5984 | 19.6403 | 17.0855 | 16.6065 | 16.2871 | 15.8081 | 15.4887 | 16.6065 | 20.279 | 21.3968 | 14.85
8 | 0 | 0 | 0 | 0 | 0 | 0 | 0 | 0 | 0 | 0 | 0 | 0 | 0 | 0 | 0 | 0 | 0 | 0 | 0 | 0 | 0 | 0 | 0 | 0
9 | 66.9049 | 88.7807 | 109.8581 | 94.5291 | 87.5033 | 68.5016 | 40.5581 | 15.329 | 7.5048 | -9.2613 | -5.9081 | -19.321 | -23.7919 | -30.179 | -14.2113 | -2.0758 | 10.8581 | 13.0936 | 31.6161 | 32.2548 | 22.1952 | 10.0597 | 19.1613 | 21.2371
10 | 44.55 | 43.7516 | 40.079 | 39.7597 | 39.2807 | 40.8774 | 41.1968 | 44.7097 | 46.7855 | 46.6258 | 45.029 | 43.4323 | 40.5581 | 41.0371 | 37.8436 | 38.6419 | 39.9194 | 41.0371 | 45.3484 | 51.0968 | 45.3484 | 47.4242 | 45.5081 | 36.0871
12 | 167.6613 | 140.5162 | 119.7581 | 114.9678 | 114.9678 | 135.7258 | 190.0162 | 210.7743 | 253.8872 | 266.6614 | 274.6452 | 297.0001 | 319.3549 | 311.3711 | 300.1936 | 285.8227 | 268.2581 | 266.6614 | 252.2904 | 263.4678 | 263.4678 | 274.6452 | 255.484 | 193.2097
15 | 4.3113 | 5.1097 | 4.1516 | 4.7903 | 3.1935 | 1.5968 | 3.1935 | 6.3871 | 7.9839 | 6.5468 | 9.9 | 5.9081 | 5.5887 | 11.9758 | 5.9081 | 8.7823 | 8.4629 | 9.421 | 5.2694 | 7.0258 | 4.95 | 6.8661 | 9.421 | 4.95
16 | 36.8855 | 35.2887 | 33.5323 | 34.9694 | 34.65 | 34.9694 | 46.9452 | 52.8532 | 55.8871 | 52.8532 | 51.2565 | 54.7694 | 54.45 | 50.9371 | 48.7016 | 46.9452 | 46.9452 | 44.8694 | 46.1468 | 48.542 | 47.7436 | 50.4581 | 46.9452 | 40.2387
17 | 10.6984 | 9.7403 | 9.1016 | 10.2194 | 10.8581 | 9.2613 | 13.0936 | 11.8161 | 12.2952 | 13.2532 | 11.3371 | 12.4548 | 12.1355 | 11.4968 | 11.9758 | 11.4968 | 12.7742 | 12.1355 | 11.8161 | 13.8919 | 13.5726 | 14.5306 | 12.6145 | 13.2532
18 | 0.47903 | 0.31935 | 0 | 0.47903 | 0 | -1.2774 | -0.47903 | -0.31935 | 0.47903 | -0.47903 | 0.47903 | -0.63871 | -0.79839 | 1.1177 | -0.79839 | 1.1177 | 0.47903 | 0.31935 | -0.79839 | 0.15968 | -0.47903 | -0.15968 | 0.95806 | 0.31935
20 | 7.5048 | 7.1855 | 7.1855 | 7.9839 | 7.1855 | 6.8661 | 6.8661 | 7.0258 | 7.3452 | 6.8661 | 8.7823 | 6.8661 | 8.6226 | 9.1016 | 8.9419 | 9.2613 | 8.9419 | 9.7403 | 6.8661 | 6.0677 | 6.0677 | 6.3871 | 6.7065 | 0.47903
21 | 9.1016 | 8.3032 | 7.8242 | 7.6645 | 7.6645 | 7.6645 | 11.0177 | 15.0097 | 15.6484 | 15.4887 | 15.1694 | 15.6484 | 16.4468 | 15.9677 | 15.0097 | 13.7323 | 13.7323 | 13.8919 | 15.4887 | 14.371 | 15.1694 | 16.1274 | 14.0516 | 11.0177
26 | 34.3307 | 31.4565 | 30.8178 | 29.5403 | 29.221 | 29.0613 | 37.6839 | 43.2726 | 46.1468 | 47.9032 | 47.5839 | 48.7016 | 48.7016 | 51.0968 | 46.6258 | 47.7436 | 47.1049 | 47.1049 | 45.3484 | 45.3484 | 44.8694 | 48.542 | 46.1468 | 39.7597
30 | 17.4048 | 15.9677 | 15.6484 | 15.6484 | 16.1274 | 16.4468 | 21.8758 | 24.9097 | 25.7081 | 23.6323 | 24.271 | 27.4645 | 27.3048 | 26.5065 | 25.3887 | 23.7919 | 24.5903 | 24.75 | 24.75 | 23.6323 | 25.8678 | 25.0694 | 20.9177 | 19.321
35 | 16.1274 | 14.6903 | 12.6145 | 13.8919 | 14.371 | 15.329 | 20.9177 | 24.4307 | 25.8678 | 25.3887 | 22.8339 | 25.8678 | 25.229 | 24.75 | 20.9177 | 20.279 | 19.9597 | 19.8 | 19.4807 | 21.5565 | 21.7161 | 23.1532 | 21.0774 | 18.0436
36 | 0.63871 | 0.63871 | 0.79839 | 0.15968 | 0.31935 | 0.79839 | 0.63871 | 0.31935 | 0 | -0.95806 | -0.95806 | -0.79839 | -0.79839 | -0.47903 | 0.31935 | 0.31935 | 0 | 0 | 0.15968 | 0.15968 | 0.15968 | 0.15968 | -0.47903 | -0.15968
42 | 25.7081 | 24.1113 | 23.1532 | 22.8339 | 23.4726 | 22.5145 | 26.8258 | 30.6581 | 32.2548 | 33.5323 | 36.0871 | 40.7178 | 27.3048 | 36.7258 | 34.8097 | 33.8516 | 35.4484 | 33.6919 | 30.6581 | 31.7758 | 31.9355 | 33.8516 | 27.3048 | 24.9097
55 | 4.1516 | 3.6726 | 2.0758 | 2.0758 | 1.7565 | 1.7565 | 6.0677 | 9.9 | 11.3371 | 11.3371 | 9.9 | 12.4548 | 10.2194 | 10.0597 | 8.7823 | 8.7823 | 8.3032 | 8.6226 | 8.3032 | 8.9419 | 10.5387 | 10.6984 | 8.4629 | 5.5887
68 | 7.1855 | 8.6226 | 8.6226 | 8.6226 | 8.6226 | 8.4629 | 9.7403 | 9.7403 | 9.7403 | 9.7403 | 11.1774 | 11.1774 | 11.1774 | 11.1774 | 9.9 | 9.9 | 9.9 | 10.0597 | 10.0597 | 10.0597 | 10.0597 | 10.2194 | 10.2194 | 8.7823
72 | -5.7484 | -31.2968 | -36.0871 | -39.2807 | -23.3129 | -42.4742 | -13.7323 | -18.5226 | -23.3129 | 10.2194 | 16.6065 | 27.7839 | 70.8968 | 114.0097 | 109.2194 | 101.2355 | 94.8484 | 91.6549 | 43.7516 | 53.3323 | 85.2678 | 101.2355 | 101.2355 | 110.8162
103 | 54.2903 | 50.9371 | 47.5839 | 51.0968 | 45.3484 | 40.3984 | 55.4081 | 62.2742 | 79.5194 | 79.5194 | 87.8226 | 90.0581 | 90.8565 | 107.7823 | 110.3371 | 100.2775 | 95.1678 | 87.1839 | 79.2 | 86.7049 | 70.8968 | 74.0903 | 89.5791 | 72.1742

## Qc, Summer, S1
Bus | 0 | 1 | 2 | 3 | 4 | 5 | 6 | 7 | 8 | 9 | 10 | 11 | 12 | 13 | 14 | 15 | 16 | 17 | 18 | 19 | 20 | 21 | 22 | 23
1 | 0.87097 | 6.3871 | 3.4839 | 0.87097 | 0.43548 | 0.87097 | 0.87097 | 1.4516 | 1.4516 | 4.7903 | 1.0161 | 2.1774 | 0.87097 | 1.4516 | 3.9194 | 1.3065 | 1.0161 | 0.87097 | 0 | 0.58065 | 0.58065 | 1.1613 | 0 | 0
2 | -1.4516 | -2.6129 | -2.6129 | -2.1774 | -2.1774 | -2.9032 | -1.8871 | 1.5968 | 3.4839 | 1.8871 | 3.1935 | 3.4839 | 3.4839 | 3.3387 | 0.43548 | 1.0161 | 1.4516 | 2.6129 | 2.7581 | 1.3065 | 1.1613 | 0.58065 | 0.29032 | -0.14516
3 | -4.0645 | -3.9194 | -5.371 | -5.371 | -5.8065 | -4.7903 | -0.58065 | 3.629 | 3.7742 | 3.3387 | 3.0484 | 5.0806 | 4.5 | 4.6452 | -3.0484 | 1.3065 | 1.1613 | 0.43548 | -0.72581 | 0 | -0.58065 | -1.1613 | -2.7581 | -3.7742
4 | -0.87097 | -1.4516 | -2.4677 | -2.4677 | -2.3226 | -5.5161 | -2.6129 | 2.9032 | 3.1935 | 9.871 | 9.1452 | 12.4839 | 13.3548 | 11.9032 | 8.2742 | 6.9677 | 5.9516 | 7.1129 | 4.3548 | 4.7903 | 3.1935 | 5.2258 | 3.9194 | 1.7419
5 | 1.5968 | 1.1613 | 1.3065 | 0.72581 | 0.72581 | -0.29032 | 1.0161 | 3.1935 | 3.1935 | 3.3387 | 3.3387 | 4.2097 | 3.9194 | 3.7742 | 3.4839 | 2.6129 | 2.4677 | 2.7581 | 2.4677 | 2.6129 | 2.3226 | 2.9032 | 3.1935 | 2.4677
8 | 145.8871 | 146.7581 | 148.5 | 149.6613 | 149.9517 | 150.242 | 146.9033 | 141.6775 | 139.2097 | 135 | 136.0162 | 134.4194 | 136.0162 | 135.7258 | 137.4678 | 140.0807 | 140.371 | 139.6452 | 140.6613 | 139.5 | 141.8226 | 140.2259 | 140.8065 | 141.3871
9 | 32.5161 | 22.2097 | 20.4677 | 21.9194 | 27.4355 | 26.7097 | 31.7903 | 27.4355 | 25.9839 | 31.6452 | 34.8387 | 33.5323 | 37.4516 | 38.7581 | 37.3065 | 43.2581 | 46.1613 | 48.9194 | 44.4194 | 45 | 44.5645 | 38.6129 | 44.2742 | 48.4839
10 | -13.0645 | -13.5 | -13.2097 | -13.5 | -13.3548 | -15.0968 | -12.629 | -4.6452 | -3.4839 | -2.1774 | -2.4677 | 0.72581 | 2.4677 | 2.3226 | -0.58065 | -4.3548 | -2.7581 | -4.2097 | -6.3871 | -4.3548 | -6.9677 | -4.6452 | -7.6936 | -8.7097
12 | -49.3549 | -58.0645 | -60.9678 | -63.871 | -60.9678 | -90 | -68.2258 | -34.8387 | -10.1613 | -4.3548 | 1.4516 | 1.4516 | 21.7742 | 20.3226 | 20.3226 | -8.7097 | -1.4516 | -8.7097 | -24.6774 | -23.2258 | -21.7742 | -15.9677 | -24.6774 | -37.7419
15 | -10.8871 | -10.5968 | -10.5968 | -10.1613 | -10.3065 | -9.871 | -10.3065 | -9 | -9.2903 | -10.5968 | -10.4516 | -9.4355 | -7.9839 | -8.2742 | -10.8871 | -8.7097 | -9.4355 | -8.7097 | -10.4516 | -8.8548 | -10.1613 | -8.4194 | 10.0161 | -9.4355
16 | -1.0161 | -1.3065 | -1.3065 | -1.0161 | -1.1613 | -1.4516 | 2.3226 | 5.5161 | 6.3871 | 5.6613 | 5.8065 | 7.8387 | 7.4032 | 7.2581 | 4.9355 | 3.9194 | 3.7742 | 2.7581 | 2.7581 | 2.4677 | 1.8871 | 3.629 | 1.4516 | -0.14516
17 | -1.5968 | -1.7419 | -1.8871 | -1.8871 | -1.8871 | -2.1774 | -1.5968 | -0.58065 | -0.29032 | 0.14516 | 0 | 0.29032 | 0 | 0 | 0.14516 | -0.87097 | -0.87097 | -1.0161 | -1.1613 | -1.1613 | -1.4516 | -1.3065 | -1.4516 | -1.4516
18 | -2.4677 | -2.4677 | -2.6129 | -2.6129 | -2.6129 | -2.7581 | -2.3226 | -1.5968 | -2.3226 | -2.1774 | -2.3226 | -1.7419 | -1.4516 | -1.7419 | -1.3065 | -2.0323 | -1.8871 | -1.5968 | -2.6129 | -2.0323 | -2.1774 | -1.5968 | -2.1774 | -2.0323
20 | -0.72581 | -0.87097 | -0.72581 | -0.87097 | -0.72581 | -0.87097 | -1.4516 | -0.43548 | -0.58065 | -0.72581 | -0.58065 | -0.72581 | -0.43548 | -0.29032 | -0.29032 | -0.14516 | 1.1613 | 1.1613 | -0.14516 | -0.14516 | -0.14516 | -0.29032 | -0.43548 | -1.1613
21 | -1.8871 | -2.3226 | -2.1774 | -2.0323 | -2.1774 | -2.4677 | -1.8871 | -1.0161 | 0 | 0 | 0 | -0.14516 | 0 | 0.72581 | 0.58065 | 0 | -0.87097 | -0.87097 | -0.43548 | -0.58065 | -0.58065 | -0.87097 | -0.87097 | -1.7419
26 | -0.58065 | -0.72581 | -1.4516 | -1.4516 | -2.0323 | -2.0323 | 0.58065 | 3.4839 | 4.9355 | 5.8065 | 4.6452 | 7.1129 | 6.8226 | 7.1129 | 6.3871 | 4.9355 | 4.5 | 4.9355 | 4.0645 | 4.6452 | 3.629 | 3.7742 | 1.7419 | 0.87097
30 | -2.6129 | -2.6129 | -3.0484 | -3.0484 | -3.1935 | -3.1935 | -1.3065 | -0.58065 | 0 | -0.43548 | -0.87097 | -0.43548 | 0.29032 | 0 | -0.14516 | -0.87097 | -0.43548 | 0.14516 | 0 | -1.3065 | -0.87097 | -0.87097 | -2.0323 | -2.1774
35 | -1.3065 | -1.7419 | -1.8871 | -1.5968 | -1.4516 | -1.3065 | -0.29032 | 2.1774 | 2.1774 | 2.6129 | 2.0323 | 2.9032 | 3.1935 | 3.0484 | 2.4677 | 1.8871 | 1.3065 | 1.1613 | 1.0161 | 1.3065 | 1.1613 | 0.72581 | 0.43548 | -0.29032
36 | 2.7581 | 2.4677 | 1.1613 | 2.0323 | 2.1774 | 1.1613 | 3.3387 | 2.6129 | 2.7581 | 3.3387 | 3.1935 | 3.629 | 3.7742 | 3.629 | 3.0484 | 3.3387 | 3.629 | 3.629 | 3.3387 | 3.1935 | 3.4839 | 3.4839 | 3.3387 | 3.629
42 | -0.72581 | -1.1613 | -1.1613 | -1.3065 | -1.0161 | -1.8871 | -1.1613 | 0.58065 | 1.8871 | 1.7419 | 0.87097 | 2.4677 | 1.8871 | 2.4677 | 2.3226 | 0.87097 | 1.5968 | 1.0161 | 0.72581 | 0.87097 | 0.87097 | 0.43548 | -0.43548 | -1.7419
55 | -0.87097 | -1.1613 | -1.3065 | -1.3065 | -1.1613 | -1.3065 | -0.14516 | 1.3065 | 1.8871 | 1.5968 | 1.3065 | 2.0323 | 1.8871 | 1.7419 | 1.7419 | 1.3065 | 1.3065 | 1.4516 | 1.3065 | 1.3065 | 1.1613 | 1.1613 | 0.87097 | -0.29032
68 | 1.3065 | 2.0323 | 2.0323 | 2.0323 | 2.4677 | 2.4677 | 2.0323 | 1.8871 | 2.4677 | 2.4677 | 3.1935 | 3.1935 | 3.1935 | 3.1935 | 2.7581 | 3.4839 | 2.7581 | 2.7581 | 2.7581 | 2.7581 | 2.7581 | 2.7581 | 2.6129 | 2.0323
72 | -13.3548 | -16.2581 | -19.1613 | -27.871 | -29.3226 | -33.6774 | -23.5161 | -0.29032 | 8.4194 | 22.9355 | 21.4839 | 14.2258 | 8.4194 | -4.6452 | -1.7419 | -9 | -9 | -11.9032 | -0.29032 | -3.1935 | -11.9032 | -14.8065 | -14.8065 | -22.0645
103 | -9.1452 | -9.1452 | -4.7903 | -2.9032 | -5.6613 | -3.3387 | -6.2419 | 7.5484 | 9.4355 | 1.8871 | 4.6452 | 11.0323 | 8.8548 | 10.4516 | 2.6129 | 12.629 | 11.6129 | 6.3871 | 7.5484 | 8.8548 | -4.3548 | 0 | 0.43548 | -5.8065

## Qc, Summer, S2
Bus | 0 | 1 | 2 | 3 | 4 | 5 | 6 | 7 | 8 | 9 | 10 | 11 | 12 | 13 | 14 | 15 | 16 | 17 | 18 | 19 | 20 | 21 | 22 | 23
1 | 0.82742 | 6.0677 | 3.3097 | 0.82742 | 0.41371 | 0.82742 | 0.82742 | 1.379 | 1.379 | 4.5508 | 0.96532 | 2.0685 | 0.82742 | 1.379 | 3.7234 | 1.2411 | 0.96532 | 0.82742 | 0 | 0.55161 | 0.55161 | 1.1032 | 0 | 0
2 | -1.379 | -2.4823 | -2.4823 | -2.0685 | -2.0685 | -2.7581 | -1.7927 | 1.5169 | 3.3097 | 1.7927 | 3.0339 | 3.3097 | 3.3097 | 3.1718 | 0.41371 | 0.96532 | 1.379 | 2.4823 | 2.6202 | 1.2411 | 1.1032 | 0.55161 | 0.27581 | -0.1379
3 | -3.8613 | -3.7234 | -5.1024 | -5.1024 | -5.5161 | -4.5508 | -0.55161 | 3.4476 | 3.5855 | 3.1718 | 2.896 | 4.8266 | 4.275 | 4.4129 | -2.896 | 1.2411 | 1.1032 | 0.41371 | -0.68952 | 0 | -0.55161 | -1.1032 | -2.6202 | -3.5855
4 | -0.82742 | -1.379 | -2.3444 | -2.3444 | -2.2065 | -5.2403 | -2.4823 | 2.7581 | 3.0339 | 9.3774 | 8.6879 | 11.8597 | 12.6871 | 11.3081 | 7.8605 | 6.6194 | 5.654 | 6.7573 | 4.1371 | 4.5508 | 3.0339 | 4.9645 | 3.7234 | 1.6548
5 | 1.5169 | 1.1032 | 1.2411 | 0.68952 | 0.68952 | -0.27581 | 0.96532 | 3.0339 | 3.0339 | 3.1718 | 3.1718 | 3.9992 | 3.7234 | 3.5855 | 3.3097 | 2.4823 | 2.3444 | 2.6202 | 2.3444 | 2.4823 | 2.2065 | 2.7581 | 3.0339 | 2.3444
8 | 138.5928 | 139.4202 | 141.075 | 142.1783 | 142.4541 | 142.7299 | 139.5581 | 134.5936 | 132.2492 | 128.25 | 129.2154 | 127.6984 | 129.2154 | 128.9396 | 130.5944 | 133.0767 | 133.3525 | 132.6629 | 133.6283 | 132.525 | 134.7315 | 133.2146 | 133.7662 | 134.3178
9 | 30.8903 | 21.0992 | 19.4444 | 20.8234 | 26.0637 | 25.3742 | 30.2008 | 26.0637 | 24.6847 | 30.0629 | 33.0968 | 31.8557 | 35.579 | 36.8202 | 35.4411 | 41.0952 | 43.8532 | 46.4734 | 42.1984 | 42.75 | 42.3363 | 36.6823 | 42.0605 | 46.0597
10 | -12.4113 | -12.825 | -12.5492 | -12.825 | -12.6871 | -14.3419 | -11.9976 | -4.4129 | -3.3097 | -2.0685 | -2.3444 | 0.68952 | 2.3444 | 2.2065 | -0.55161 | -4.1371 | -2.6202 | -3.9992 | -6.0677 | -4.1371 | -6.6194 | -4.4129 | -7.3089 | -8.2742
12 | -46.8871 | -55.1613 | -57.9194 | -60.6774 | -57.9194 | -85.5 | -64.8145 | -33.0968 | -9.6532 | -4.1371 | 1.379 | 1.379 | 20.6855 | 19.3065 | 19.3065 | -8.2742 | -1.379 | -8.2742 | -23.4436 | -22.0645 | -20.6855 | -15.1694 | -23.4436 | -35.8548
15 | -10.3427 | -10.0669 | -10.0669 | -9.6532 | -9.7911 | -9.3774 | -9.7911 | -8.55 | -8.8258 | -10.0669 | -9.929 | -8.9637 | -7.5847 | -7.8605 | -10.3427 | -8.2742 | -8.9637 | -8.2742 | -9.929 | -8.4121 | -9.6532 | -7.9984 | 9.5153 | -8.9637
16 | -0.96532 | -1.2411 | -1.2411 | -0.96532 | -1.1032 | -1.379 | 2.2065 | 5.2403 | 6.0677 | 5.3782 | 5.5161 | 7.4468 | 7.0331 | 6.8952 | 4.6887 | 3.7234 | 3.5855 | 2.6202 | 2.6202 | 2.3444 | 1.7927 | 3.4476 | 1.379 | -0.1379
17 | -1.5169 | -1.6548 | -1.7927 | -1.7927 | -1.7927 | -2.0685 | -1.5169 | -0.55161 | -0.27581 | 0.1379 | 0 | 0.27581 | 0 | 0 | 0.1379 | -0.82742 | -0.82742 | -0.96532 | -1.1032 | -1.1032 | -1.379 | -1.2411 | -1.379 | -1.379
18 | -2.3444 | -2.3444 | -2.4823 | -2.4823 | -2.4823 | -2.6202 | -2.2065 | -1.5169 | -2.2065 | -2.0685 | -2.2065 | -1.6548 | -1.379 | -1.6548 | -1.2411 | -1.9306 | -1.7927 | -1.5169 | -2.4823 | -1.9306 | -2.0685 | -1.5169 | -2.0685 | -1.9306
20 | -0.68952 | -0.82742 | -0.68952 | -0.82742 | -0.68952 | -0.82742 | -1.379 | -0.41371 | -0.55161 | -0.68952 | -0.55161 | -0.68952 | -0.41371 | -0.27581 | -0.27581 | -0.1379 | 1.1032 | 1.1032 | -0.1379 | -0.1379 | -0.1379 | -0.27581 | -0.41371 | -1.1032
21 | -1.7927 | -2.2065 | -2.0685 | -1.9306 | -2.0685 | -2.3444 | -1.7927 | -0.96532 | 0 | 0 | 0 | -0.1379 | 0 | 0.68952 | 0.55161 | 0 | -0.82742 | -0.82742 | -0.41371 | -0.55161 | -0.55161 | -0.82742 | -0.82742 | -1.6548
26 | -0.55161 | -0.68952 | -1.379 | -1.379 | -1.9306 | -1.9306 | 0.55161 | 3.3097 | 4.6887 | 5.5161 | 4.4129 | 6.7573 | 6.4815 | 6.7573 | 6.0677 | 4.6887 | 4.275 | 4.6887 | 3.8613 | 4.4129 | 3.4476 | 3.5855 | 1.6548 | 0.82742
30 | -2.4823 | -2.4823 | -2.896 | -2.896 | -3.0339 | -3.0339 | -1.2411 | -0.55161 | 0 | -0.41371 | -0.82742 | -0.41371 | 0.27581 | 0 | -0.1379 | -0.82742 | -0.41371 | 0.1379 | 0 | -1.2411 | -0.82742 | -0.82742 | -1.9306 | -2.0685
35 | -1.2411 | -1.6548 | -1.7927 | -1.5169 | -1.379 | -1.2411 | -0.27581 | 2.0685 | 2.0685 | 2.4823 | 1.9306 | 2.7581 | 3.0339 | 2.896 | 2.3444 | 1.7927 | 1.2411 | 1.1032 | 0.96532 | 1.2411 | 1.1032 | 0.68952 | 0.41371 | -0.27581
36 | 2.6202 | 2.3444 | 1.1032 | 1.9306 | 2.0685 | 1.1032 | 3.1718 | 2.4823 | 2.6202 | 3.1718 | 3.0339 | 3.4476 | 3.5855 | 3.4476 | 2.896 | 3.1718 | 3.4476 | 3.4476 | 3.1718 | 3.0339 | 3.3097 | 3.3097 | 3.1718 | 3.4476
42 | -0.68952 | -1.1032 | -1.1032 | -1.2411 | -0.96532 | -1.7927 | -1.1032 | 0.55161 | 1.7927 | 1.6548 | 0.82742 | 2.3444 | 1.7927 | 2.3444 | 2.2065 | 0.82742 | 1.5169 | 0.96532 | 0.68952 | 0.82742 | 0.82742 | 0.41371 | -0.41371 | -1.6548
55 | -0.82742 | -1.1032 | -1.2411 | -1.2411 | -1.1032 | -1.2411 | -0.1379 | 1.2411 | 1.7927 | 1.5169 | 1.2411 | 1.9306 | 1.7927 | 1.6548 | 1.6548 | 1.2411 | 1.2411 | 1.379 | 1.2411 | 1.2411 | 1.1032 | 1.1032 | 0.82742 | -0.27581
68 | 1.2411 | 1.9306 | 1.9306 | 1.9306 | 2.3444 | 2.3444 | 1.9306 | 1.7927 | 2.3444 | 2.3444 | 3.0339 | 3.0339 | 3.0339 | 3.0339 | 2.6202 | 3.3097 | 2.6202 | 2.6202 | 2.6202 | 2.6202 | 2.6202 | 2.6202 | 2.4823 | 1.9306
72 | -12.6871 | -15.4452 | -18.2032 | -26.4774 | -27.8565 | -31.9936 | -22.3403 | -0.27581 | 7.9984 | 21.7887 | 20.4097 | 13.5145 | 7.9984 | -4.4129 | -1.6548 | -8.55 | -8.55 | -11.3081 | -0.27581 | -3.0339 | -11.3081 | -14.0661 | -14.0661 | -20.9613
103 | -8.6879 | -8.6879 | -4.5508 | -2.7581 | -5.3782 | -3.1718 | -5.9298 | 7.171 | 8.9637 | 1.7927 | 4.4129 | 10.4806 | 8.4121 | 9.929 | 2.4823 | 11.9976 | 11.0323 | 6.0677 | 7.171 | 8.4121 | -4.1371 | 0 | 0.41371 | -5.5161

## Qc, Summer, S3
Bus | 0 | 1 | 2 | 3 | 4 | 5 | 6 | 7 | 8 | 9 | 10 | 11 | 12 | 13 | 14 | 15 | 16 | 17 | 18 | 19 | 20 | 21 | 22 | 23
1 | 0.87097 | 6.3871 | 3.4839 | 0.87097 | 0.43548 | 0.87097 | 0.87097 | 1.4516 | 1.4516 | 4.7903 | 1.0161 | 2.1774 | 0.87097 | 1.4516 | 3.9194 | 1.3065 | 1.0161 | 0.87097 | 0 | 0.58065 | 0.58065 | 1.1613 | 0 | 0
2 | -1.4516 | -2.6129 | -2.6129 | -2.1774 | -2.1774 | -2.9032 | -1.8871 | 1.5968 | 3.4839 | 1.8871 | 3.1935 | 3.4839 | 3.4839 | 3.3387 | 0.43548 | 1.0161 | 1.4516 | 2.6129 | 2.7581 | 1.3065 | 1.1613 | 0.58065 | 0.29032 | -0.14516
3 | -4.0645 | -3.9194 | -5.371 | -5.371 | -5.8065 | -4.7903 | -0.58065 | 3.629 | 3.7742 | 3.3387 | 3.0484 | 5.0806 | 4.5 | 4.6452 | -3.0484 | 1.3065 | 1.1613 | 0.43548 | -0.72581 | 0 | -0.58065 | -1.1613 | -2.7581 | -3.7742
4 | -0.87097 | -1.4516 | -2.4677 | -2.4677 | -2.3226 | -5.5161 | -2.6129 | 2.9032 | 3.1935 | 9.871 | 9.1452 | 12.4839 | 13.3548 | 11.9032 | 8.2742 | 6.9677 | 5.9516 | 7.1129 | 4.3548 | 4.7903 | 3.1935 | 5.2258 | 3.9194 | 1.7419
5 | 1.5968 | 1.1613 | 1.3065 | 0.72581 | 0.72581 | -0.29032 | 1.0161 | 3.1935 | 3.1935 | 3.3387 | 3.3387 | 4.2097 | 3.9194 | 3.7742 | 3.4839 | 2.6129 | 2.4677 | 2.7581 | 2.4677 | 2.6129 | 2.3226 | 2.9032 | 3.1935 | 2.4677
8 | 145.8871 | 146.7581 | 148.5 | 149.6613 | 149.9517 | 150.242 | 146.9033 | 141.6775 | 139.2097 | 135 | 136.0162 | 134.4194 | 136.0162 | 135.7258 | 137.4678 | 140.0807 | 140.371 | 139.6452 | 140.6613 | 139.5 | 141.8226 | 140.2259 | 140.8065 | 141.3871
9 | 32.5161 | 22.2097 | 20.4677 | 21.9194 | 27.4355 | 26.7097 | 31.7903 | 27.4355 | 25.9839 | 31.6452 | 34.8387 | 33.5323 | 37.4516 | 38.7581 | 37.3065 | 43.2581 | 46.1613 | 48.9194 | 44.4194 | 45 | 44.5645 | 38.6129 | 44.2742 | 48.4839
10 | -13.0645 | -13.5 | -13.2097 | -13.5 | -13.3548 | -15.0968 | -12.629 | -4.6452 | -3.4839 | -2.1774 | -2.4677 | 0.72581 | 2.4677 | 2.3226 | -0.58065 | -4.3548 | -2.7581 | -4.2097 | -6.3871 | -4.3548 | -6.9677 | -4.6452 | -7.6936 | -8.7097
12 | -49.3549 | -58.0645 | -60.9678 | -63.871 | -60.9678 | -90 | -68.2258 | -34.8387 | -10.1613 | -4.3548 | 1.4516 | 1.4516 | 21.7742 | 20.3226 | 20.3226 | -8.7097 | -1.4516 | -8.7097 | -24.6774 | -23.2258 | -21.7742 | -15.9677 | -24.6774 | -37.7419
15 | -10.8871 | -10.5968 | -10.5968 | -10.1613 | -10.3065 | -9.871 | -10.3065 | -9 | -9.2903 | -10.5968 | -10.4516 | -9.4355 | -7.9839 | -8.2742 | -10.8871 | -8.7097 | -9.4355 | -8.7097 | -10.4516 | -8.8548 | -10.1613 | -8.4194 | 10.0161 | -9.4355
16 | -1.0161 | -1.3065 | -1.3065 | -1.0161 | -1.1613 | -1.4516 | 2.3226 | 5.5161 | 6.3871 | 5.6613 | 5.8065 | 7.8387 | 7.4032 | 7.2581 | 4.9355 | 3.9194 | 3.7742 | 2.7581 | 2.7581 | 2.4677 | 1.8871 | 3.629 | 1.4516 | -0.14516
17 | -1.5968 | -1.7419 | -1.8871 | -1.8871 | -1.8871 | -2.1774 | -1.5968 | -0.58065 | -0.29032 | 0.14516 | 0 | 0.29032 | 0 | 0 | 0.14516 | -0.87097 | -0.87097 | -1.0161 | -1.1613 | -1.1613 | -1.4516 | -1.3065 | -1.4516 | -1.4516
18 | -2.4677 | -2.4677 | -2.6129 | -2.6129 | -2.6129 | -2.7581 | -2.3226 | -1.5968 | -2.3226 | -2.1774 | -2.3226 | -1.7419 | -1.4516 | -1.7419 | -1.3065 | -2.0323 | -1.8871 | -1.5968 | -2.6129 | -2.0323 | -2.1774 | -1.5968 | -2.1774 | -2.0323
20 | -0.72581 | -0.87097 | -0.72581 | -0.87097 | -0.72581 | -0.87097 | -1.4516 | -0.43548 | -0.58065 | -0.72581 | -0.58065 | -0.72581 | -0.43548 | -0.29032 | -0.29032 | -0.14516 | 1.1613 | 1.1613 | -0.14516 | -0.14516 | -0.14516 | -0.29032 | -0.43548 | -1.1613
21 | -1.8871 | -2.3226 | -2.1774 | -2.0323 | -2.1774 | -2.4677 | -1.8871 | -1.0161 | 0 | 0 | 0 | -0.14516 | 0 | 0.72581 | 0.58065 | 0 | -0.87097 | -0.87097 | -0.43548 | -0.58065 | -0.58065 | -0.87097 | -0.87097 | -1.7419
26 | -0.58065 | -0.72581 | -1.4516 | -1.4516 | -2.0323 | -2.0323 | 0.58065 | 3.4839 | 4.9355 | 5.8065 | 4.6452 | 7.1129 | 6.8226 | 7.1129 | 6.3871 | 4.9355 | 4.5 | 4.9355 | 4.0645 | 4.6452 | 3.629 | 3.7742 | 1.7419 | 0.87097
30 | -2.6129 | -2.6129 | -3.0484 | -3.0484 | -3.1935 | -3.1935 | -1.3065 | -0.58065 | 0 | -0.43548 | -0.87097 | -0.43548 | 0.29032 | 0 | -0.14516 | -0.87097 | -0.43548 | 0.14516 | 0 | -1.3065 | -0.87097 | -0.87097 | -2.0323 | -2.1774
35 | -1.3065 | -1.7419 | -1.8871 | -1.5968 | -1.4516 | -1.3065 | -0.29032 | 2.1774 | 2.1774 | 2.6129 | 2.0323 | 2.9032 | 3.1935 | 3.0484 | 2.4677 | 1.8871 | 1.3065 | 1.1613 | 1.0161 | 1.3065 | 1.1613 | 0.72581 | 0.43548 | -0.29032
36 | 2.7581 | 2.4677 | 1.1613 | 2.0323 | 2.1774 | 1.1613 | 3.3387 | 2.6129 | 2.7581 | 3.3387 | 3.1935 | 3.629 | 3.7742 | 3.629 | 3.0484 | 3.3387 | 3.629 | 3.629 | 3.3387 | 3.1935 | 3.4839 | 3.4839 | 3.3387 | 3.629
42 | -0.72581 | -1.1613 | -1.1613 | -1.3065 | -1.0161 | -1.8871 | -1.1613 | 0.58065 | 1.8871 | 1.7419 | 0.87097 | 2.4677 | 1.8871 | 2.4677 | 2.3226 | 0.87097 | 1.5968 | 1.0161 | 0.72581 | 0.87097 | 0.87097 | 0.43548 | -0.43548 | -1.7419
55 | -0.87097 | -1.1613 | -1.3065 | -1.3065 | -1.1613 | -1.3065 | -0.14516 | 1.3065 | 1.8871 | 1.5968 | 1.3065 | 2.0323 | 1.8871 | 1.7419 | 1.7419 | 1.3065 | 1.3065 | 1.4516 | 1.3065 | 1.3065 | 1.1613 | 1.1613 | 0.87097 | -0.29032
68 | 1.3065 | 2.0323 | 2.0323 | 2.0323 | 2.4677 | 2.4677 | 2.0323 | 1.8871 | 2.4677 | 2.4677 | 3.1935 | 3.1935 | 3.1935 | 3.1935 | 2.7581 | 3.4839 | 2.7581 | 2.7581 | 2.7581 | 2.7581 | 2.7581 | 2.7581 | 2.6129 | 2.0323
72 | -13.3548 | -16.2581 | -19.1613 | -27.871 | -29.3226 | -33.6774 | -23.5161 | -0.29032 | 8.4194 | 22.9355 | 21.4839 | 14.2258 | 8.4194 | -4.6452 | -1.7419 | -9 | -9 | -11.9032 | -0.29032 | -3.1935 | -11.9032 | -14.8065 | -14.8065 | -22.0645
103 | -9.1452 | -9.1452 | -4.7903 | -2.9032 | -5.6613 | -3.3387 | -6.2419 | 7.5484 | 9.4355 | 1.8871 | 4.6452 | 11.0323 | 8.8548 | 10.4516 | 2.6129 | 12.629 | 11.6129 | 6.3871 | 7.5484 | 8.8548 | -4.3548 | 0 | 0.43548 | -5.8065

## Qc, Summer, S4
Bus | 0 | 1 | 2 | 3 | 4 | 5 | 6 | 7 | 8 | 9 | 10 | 11 | 12 | 13 | 14 | 15 | 16 | 17 | 18 | 19 | 20 | 21 | 22 | 23
1 | 0.91452 | 6.7065 | 3.6581 | 0.91452 | 0.45726 | 0.91452 | 0.91452 | 1.5242 | 1.5242 | 5.0298 | 1.0669 | 2.2863 | 0.91452 | 1.5242 | 4.1153 | 1.3718 | 1.0669 | 0.91452 | 0 | 0.60968 | 0.60968 | 1.2194 | 0 | 0
2 | -1.5242 | -2.7435 | -2.7435 | -2.2863 | -2.2863 | -3.0484 | -1.9815 | 1.6766 | 3.6581 | 1.9815 | 3.3532 | 3.6581 | 3.6581 | 3.5056 | 0.45726 | 1.0669 | 1.5242 | 2.7435 | 2.896 | 1.3718 | 1.2194 | 0.60968 | 0.30484 | -0.15242
3 | -4.2677 | -4.1153 | -5.6395 | -5.6395 | -6.0968 | -5.0298 | -0.60968 | 3.8105 | 3.9629 | 3.5056 | 3.2008 | 5.3347 | 4.725 | 4.8774 | -3.2008 | 1.3718 | 1.2194 | 0.45726 | -0.7621 | 0 | -0.60968 | -1.2194 | -2.896 | -3.9629
4 | -0.91452 | -1.5242 | -2.5911 | -2.5911 | -2.4387 | -5.7919 | -2.7435 | 3.0484 | 3.3532 | 10.3645 | 9.6024 | 13.1081 | 14.0226 | 12.4984 | 8.6879 | 7.3161 | 6.2492 | 7.4686 | 4.5726 | 5.0298 | 3.3532 | 5.4871 | 4.1153 | 1.829
5 | 1.6766 | 1.2194 | 1.3718 | 0.7621 | 0.7621 | -0.30484 | 1.0669 | 3.3532 | 3.3532 | 3.5056 | 3.5056 | 4.4202 | 4.1153 | 3.9629 | 3.6581 | 2.7435 | 2.5911 | 2.896 | 2.5911 | 2.7435 | 2.4387 | 3.0484 | 3.3532 | 2.5911
8 | 153.1815 | 154.096 | 155.925 | 157.1444 | 157.4492 | 157.7541 | 154.2484 | 148.7613 | 146.1702 | 141.75 | 142.817 | 141.1404 | 142.817 | 142.5121 | 144.3412 | 147.0847 | 147.3896 | 146.6275 | 147.6944 | 146.475 | 148.9138 | 147.2371 | 147.8468 | 148.4565
9 | 34.1419 | 23.3202 | 21.4911 | 23.0153 | 28.8073 | 28.0452 | 33.3798 | 28.8073 | 27.2831 | 33.2274 | 36.5807 | 35.2089 | 39.3242 | 40.696 | 39.1718 | 45.421 | 48.4694 | 51.3653 | 46.6403 | 47.25 | 46.7928 | 40.5436 | 46.4879 | 50.9081
10 | -13.7177 | -14.175 | -13.8702 | -14.175 | -14.0226 | -15.8516 | -13.2605 | -4.8774 | -3.6581 | -2.2863 | -2.5911 | 0.7621 | 2.5911 | 2.4387 | -0.60968 | -4.5726 | -2.896 | -4.4202 | -6.7065 | -4.5726 | -7.3161 | -4.8774 | -8.0782 | -9.1452
12 | -51.8226 | -60.9678 | -64.0161 | -67.0645 | -64.0161 | -94.5 | -71.6371 | -36.5807 | -10.6694 | -4.5726 | 1.5242 | 1.5242 | 22.8629 | 21.3387 | 21.3387 | -9.1452 | -1.5242 | -9.1452 | -25.9113 | -24.3871 | -22.8629 | -16.7661 | -25.9113 | -39.629
15 | -11.4315 | -11.1266 | -11.1266 | -10.6694 | -10.8218 | -10.3645 | -10.8218 | -9.45 | -9.7548 | -11.1266 | -10.9742 | -9.9073 | -8.3831 | -8.6879 | -11.4315 | -9.1452 | -9.9073 | -9.1452 | -10.9742 | -9.2976 | -10.6694 | -8.8403 | 10.5169 | -9.9073
16 | -1.0669 | -1.3718 | -1.3718 | -1.0669 | -1.2194 | -1.5242 | 2.4387 | 5.7919 | 6.7065 | 5.9444 | 6.0968 | 8.2306 | 7.7734 | 7.621 | 5.1823 | 4.1153 | 3.9629 | 2.896 | 2.896 | 2.5911 | 1.9815 | 3.8105 | 1.5242 | -0.15242
17 | -1.6766 | -1.829 | -1.9815 | -1.9815 | -1.9815 | -2.2863 | -1.6766 | -0.60968 | -0.30484 | 0.15242 | 0 | 0.30484 | 0 | 0 | 0.15242 | -0.91452 | -0.91452 | -1.0669 | -1.2194 | -1.2194 | -1.5242 | -1.3718 | -1.5242 | -1.5242
18 | -2.5911 | -2.5911 | -2.7435 | -2.7435 | -2.7435 | -2.896 | -2.4387 | -1.6766 | -2.4387 | -2.2863 | -2.4387 | -1.829 | -1.5242 | -1.829 | -1.3718 | -2.1339 | -1.9815 | -1.6766 | -2.7435 | -2.1339 | -2.2863 | -1.6766 | -2.2863 | -2.1339
20 | -0.7621 | -0.91452 | -0.7621 | -0.91452 | -0.7621 | -0.91452 | -1.5242 | -0.45726 | -0.60968 | -0.7621 | -0.60968 | -0.7621 | -0.45726 | -0.30484 | -0.30484 | -0.15242 | 1.2194 | 1.2194 | -0.15242 | -0.15242 | -0.15242 | -0.30484 | -0.45726 | -1.2194
21 | -1.9815 | -2.4387 | -2.2863 | -2.1339 | -2.2863 | -2.5911 | -1.9815 | -1.0669 | 0 | 0 | 0 | -0.15242 | 0 | 0.7621 | 0.60968 | 0 | -0.91452 | -0.91452 | -0.45726 | -0.60968 | -0.60968 | -0.91452 | -0.91452 | -1.829
26 | -0.60968 | -0.7621 | -1.5242 | -1.5242 | -2.1339 | -2.1339 | 0.60968 | 3.6581 | 5.1823 | 6.0968 | 4.8774 | 7.4686 | 7.1637 | 7.4686 | 6.7065 | 5.1823 | 4.725 | 5.1823 | 4.2677 | 4.8774 | 3.8105 | 3.9629 | 1.829 | 0.91452
30 | -2.7435 | -2.7435 | -3.2008 | -3.2008 | -3.3532 | -3.3532 | -1.3718 | -0.60968 | 0 | -0.45726 | -0.91452 | -0.45726 | 0.30484 | 0 | -0.15242 | -0.91452 | -0.45726 | 0.15242 | 0 | -1.3718 | -0.91452 | -0.91452 | -2.1339 | -2.2863
35 | -1.3718 | -1.829 | -1.9815 | -1.6766 | -1.5242 | -1.3718 | -0.30484 | 2.2863 | 2.2863 | 2.7435 | 2.1339 | 3.0484 | 3.3532 | 3.2008 | 2.5911 | 1.9815 | 1.3718 | 1.2194 | 1.0669 | 1.3718 | 1.2194 | 0.7621 | 0.45726 | -0.30484
36 | 2.896 | 2.5911 | 1.2194 | 2.1339 | 2.2863 | 1.2194 | 3.5056 | 2.7435 | 2.896 | 3.5056 | 3.3532 | 3.8105 | 3.9629 | 3.8105 | 3.2008 | 3.5056 | 3.8105 | 3.8105 | 3.5056 | 3.3532 | 3.6581 | 3.6581 | 3.5056 | 3.8105
42 | -0.7621 | -1.2194 | -1.2194 | -1.3718 | -1.0669 | -1.9815 | -1.2194 | 0.60968 | 1.9815 | 1.829 | 0.91452 | 2.5911 | 1.9815 | 2.5911 | 2.4387 | 0.91452 | 1.6766 | 1.0669 | 0.7621 | 0.91452 | 0.91452 | 0.45726 | -0.45726 | -1.829
55 | -0.91452 | -1.2194 | -1.3718 | -1.3718 | -1.2194 | -1.3718 | -0.15242 | 1.3718 | 1.9815 | 1.6766 | 1.3718 | 2.1339 | 1.9815 | 1.829 | 1.829 | 1.3718 | 1.3718 | 1.5242 | 1.3718 | 1.3718 | 1.2194 | 1.2194 | 0.91452 | -0.30484
68 | 1.3718 | 2.1339 | 2.1339 | 2.1339 | 2.5911 | 2.5911 | 2.1339 | 1.9815 | 2.5911 | 2.5911 | 3.3532 | 3.3532 | 3.3532 | 3.3532 | 2.896 | 3.6581 | 2.896 | 2.896 | 2.896 | 2.896 | 2.896 | 2.896 | 2.7435 | 2.1339
72 | -14.0226 | -17.071 | -20.1194 | -29.2645 | -30.7887 | -35.3613 | -24.6919 | -0.30484 | 8.8403 | 24.0823 | 22.5581 | 14.9371 | 8.8403 | -4.8774 | -1.829 | -9.45 | -9.45 | -12.4984 | -0.30484 | -3.3532 | -12.4984 | -15.5468 | -15.5468 | -23.1677
103 | -9.6024 | -9.6024 | -5.0298 | -3.0484 | -5.9444 | -3.5056 | -6.554 | 7.9258 | 9.9073 | 1.9815 | 4.8774 | 11.5839 | 9.2976 | 10.9742 | 2.7435 | 13.2605 | 12.1936 | 6.7065 | 7.9258 | 9.2976 | -4.5726 | 0 | 0.45726 | -6.0968

## Qc, Summer, S5
Bus | 0 | 1 | 2 | 3 | 4 | 5 | 6 | 7 | 8 | 9 | 10 | 11 | 12 | 13 | 14 | 15 | 16 | 17 | 18 | 19 | 20 | 21 | 22 | 23
1 | 0.95806 | 7.0258 | 3.8323 | 0.95806 | 0.47903 | 0.95806 | 0.95806 | 1.5968 | 1.5968 | 5.2694 | 1.1177 | 2.3952 | 0.95806 | 1.5968 | 4.3113 | 1.4371 | 1.1177 | 0.95806 | 0 | 0.63871 | 0.63871 | 1.2774 | 0 | 0
2 | -1.5968 | -2.8742 | -2.8742 | -2.3952 | -2.3952 | -3.1935 | -2.0758 | 1.7565 | 3.8323 | 2.0758 | 3.5129 | 3.8323 | 3.8323 | 3.6726 | 0.47903 | 1.1177 | 1.5968 | 2.8742 | 3.0339 | 1.4371 | 1.2774 | 0.63871 | 0.31935 | -0.15968
3 | -4.471 | -4.3113 | -5.9081 | -5.9081 | -6.3871 | -5.2694 | -0.63871 | 3.9919 | 4.1516 | 3.6726 | 3.3532 | 5.5887 | 4.95 | 5.1097 | -3.3532 | 1.4371 | 1.2774 | 0.47903 | -0.79839 | 0 | -0.63871 | -1.2774 | -3.0339 | -4.1516
4 | -0.95806 | -1.5968 | -2.7145 | -2.7145 | -2.5548 | -6.0677 | -2.8742 | 3.1935 | 3.5129 | 10.8581 | 10.0597 | 13.7323 | 14.6903 | 13.0936 | 9.1016 | 7.6645 | 6.5468 | 7.8242 | 4.7903 | 5.2694 | 3.5129 | 5.7484 | 4.3113 | 1.9161
5 | 1.7565 | 1.2774 | 1.4371 | 0.79839 | 0.79839 | -0.31935 | 1.1177 | 3.5129 | 3.5129 | 3.6726 | 3.6726 | 4.6306 | 4.3113 | 4.1516 | 3.8323 | 2.8742 | 2.7145 | 3.0339 | 2.7145 | 2.8742 | 2.5548 | 3.1935 | 3.5129 | 2.7145
8 | 160.4759 | 161.4339 | 163.3501 | 164.6275 | 164.9468 | 165.2662 | 161.5936 | 155.8452 | 153.1307 | 148.5 | 149.6178 | 147.8613 | 149.6178 | 149.2984 | 151.2146 | 154.0888 | 154.4081 | 153.6097 | 154.7275 | 153.45 | 156.0049 | 154.2484 | 154.8871 | 155.5259
9 | 35.7678 | 24.4307 | 22.5145 | 24.1113 | 30.179 | 29.3807 | 34.9694 | 30.179 | 28.5823 | 34.8097 | 38.3226 | 36.8855 | 41.1968 | 42.6339 | 41.0371 | 47.5839 | 50.7774 | 53.8113 | 48.8613 | 49.5 | 49.021 | 42.4742 | 48.7016 | 53.3323
10 | -14.371 | -14.85 | -14.5306 | -14.85 | -14.6903 | -16.6065 | -13.8919 | -5.1097 | -3.8323 | -2.3952 | -2.7145 | 0.79839 | 2.7145 | 2.5548 | -0.63871 | -4.7903 | -3.0339 | -4.6306 | -7.0258 | -4.7903 | -7.6645 | -5.1097 | -8.4629 | -9.5806
12 | -54.2903 | -63.871 | -67.0645 | -70.2581 | -67.0645 | -99 | -75.0484 | -38.3226 | -11.1774 | -4.7903 | 1.5968 | 1.5968 | 23.9516 | 22.3548 | 22.3548 | -9.5806 | -1.5968 | -9.5806 | -27.1452 | -25.5484 | -23.9516 | -17.5645 | -27.1452 | -41.5161
15 | -11.9758 | -11.6565 | -11.6565 | -11.1774 | -11.3371 | -10.8581 | -11.3371 | -9.9 | -10.2194 | -11.6565 | -11.4968 | -10.379 | -8.7823 | -9.1016 | -11.9758 | -9.5806 | -10.379 | -9.5806 | -11.4968 | -9.7403 | -11.1774 | -9.2613 | 11.0177 | -10.379
16 | -1.1177 | -1.4371 | -1.4371 | -1.1177 | -1.2774 | -1.5968 | 2.5548 | 6.0677 | 7.0258 | 6.2274 | 6.3871 | 8.6226 | 8.1436 | 7.9839 | 5.429 | 4.3113 | 4.1516 | 3.0339 | 3.0339 | 2.7145 | 2.0758 | 3.9919 | 1.5968 | -0.15968
17 | -1.7565 | -1.9161 | -2.0758 | -2.0758 | -2.0758 | -2.3952 | -1.7565 | -0.63871 | -0.31935 | 0.15968 | 0 | 0.31935 | 0 | 0 | 0.15968 | -0.95806 | -0.95806 | -1.1177 | -1.2774 | -1.2774 | -1.5968 | -1.4371 | -1.5968 | -1.5968
18 | -2.7145 | -2.7145 | -2.8742 | -2.8742 | -2.8742 | -3.0339 | -2.5548 | -1.7565 | -2.5548 | -2.3952 | -2.5548 | -1.9161 | -1.5968 | -1.9161 | -1.4371 | -2.2355 | -2.0758 | -1.7565 | -2.8742 | -2.2355 | -2.3952 | -1.7565 | -2.3952 | -2.2355
20 | -0.79839 | -0.95806 | -0.79839 | -0.95806 | -0.79839 | -0.95806 | -1.5968 | -0.47903 | -0.63871 | -0.79839 | -0.63871 | -0.79839 | -0.47903 | -0.31935 | -0.31935 | -0.15968 | 1.2774 | 1.2774 | -0.15968 | -0.15968 | -0.15968 | -0.31935 | -0.47903 | -1.2774
21 | -2.0758 | -2.5548 | -2.3952 | -2.2355 | -2.3952 | -2.7145 | -2.0758 | -1.1177 | 0 | 0 | 0 | -0.15968 | 0 | 0.79839 | 0.63871 | 0 | -0.95806 | -0.95806 | -0.47903 | -0.63871 | -0.63871 | -0.95806 | -0.95806 | -1.9161
26 | -0.63871 | -0.79839 | -1.5968 | -1.5968 | -2.2355 | -2.2355 | 0.63871 | 3.8323 | 5.429 | 6.3871 | 5.1097 | 7.8242 | 7.5048 | 7.8242 | 7.0258 | 5.429 | 4.95 | 5.429 | 4.471 | 5.1097 | 3.9919 | 4.1516 | 1.9161 | 0.95806
30 | -2.8742 | -2.8742 | -3.3532 | -3.3532 | -3.5129 | -3.5129 | -1.4371 | -0.63871 | 0 | -0.47903 | -0.95806 | -0.47903 | 0.31935 | 0 | -0.15968 | -0.95806 | -0.47903 | 0.15968 | 0 | -1.4371 | -0.95806 | -0.95806 | -2.2355 | -2.3952
35 | -1.4371 | -1.9161 | -2.0758 | -1.7565 | -1.5968 | -1.4371 | -0.31935 | 2.3952 | 2.3952 | 2.8742 | 2.2355 | 3.1935 | 3.5129 | 3.3532 | 2.7145 | 2.0758 | 1.4371 | 1.2774 | 1.1177 | 1.4371 | 1.2774 | 0.79839 | 0.47903 | -0.31935
36 | 3.0339 | 2.7145 | 1.2774 | 2.2355 | 2.3952 | 1.2774 | 3.6726 | 2.8742 | 3.0339 | 3.6726 | 3.5129 | 3.9919 | 4.1516 | 3.9919 | 3.3532 | 3.6726 | 3.9919 | 3.9919 | 3.6726 | 3.5129 | 3.8323 | 3.8323 | 3.6726 | 3.9919
42 | -0.79839 | -1.2774 | -1.2774 | -1.4371 | -1.1177 | -2.0758 | -1.2774 | 0.63871 | 2.0758 | 1.9161 | 0.95806 | 2.7145 | 2.0758 | 2.7145 | 2.5548 | 0.95806 | 1.7565 | 1.1177 | 0.79839 | 0.95806 | 0.95806 | 0.47903 | -0.47903 | -1.9161
55 | -0.95806 | -1.2774 | -1.4371 | -1.4371 | -1.2774 | -1.4371 | -0.15968 | 1.4371 | 2.0758 | 1.7565 | 1.4371 | 2.2355 | 2.0758 | 1.9161 | 1.9161 | 1.4371 | 1.4371 | 1.5968 | 1.4371 | 1.4371 | 1.2774 | 1.2774 | 0.95806 | -0.31935
68 | 1.4371 | 2.2355 | 2.2355 | 2.2355 | 2.7145 | 2.7145 | 2.2355 | 2.0758 | 2.7145 | 2.7145 | 3.5129 | 3.5129 | 3.5129 | 3.5129 | 3.0339 | 3.8323 | 3.0339 | 3.0339 | 3.0339 | 3.0339 | 3.0339 | 3.0339 | 2.8742 | 2.2355
72 | -14.6903 | -17.8839 | -21.0774 | -30.6581 | -32.2548 | -37.0452 | -25.8678 | -0.31935 | 9.2613 | 25.229 | 23.6323 | 15.6484 | 9.2613 | -5.1097 | -1.9161 | -9.9 | -9.9 | -13.0936 | -0.31935 | -3.5129 | -13.0936 | -16.2871 | -16.2871 | -24.271
103 | -10.0597 | -10.0597 | -5.2694 | -3.1935 | -6.2274 | -3.6726 | -6.8661 | 8.3032 | 10.379 | 2.0758 | 5.1097 | 12.1355 | 9.7403 | 11.4968 | 2.8742 | 13.8919 | 12.7742 | 7.0258 | 8.3032 | 9.7403 | -4.7903 | 0 | 0.47903 | -6.3871

## DownFlex, Summer
Bus | 0 | 1 | 2 | 3 | 4 | 5 | 6 | 7 | 8 | 9 | 10 | 11 | 12 | 13 | 14 | 15 | 16 | 17 | 18 | 19 | 20 | 21 | 22 | 23
1 | 0.12966 | 1.383 | 0.69151 | 0.10805 | 0.10805 | 0.12966 | 0.086439 | 0.043219 | 0.086439 | 0.82117 | 0.064829 | 0.17288 | 0.086439 | 0.10805 | 0.38897 | 0.10805 | 0.086439 | 0.086439 | 0.25932 | 0.043219 | 0.086439 | 0.043219 | 0.086439 | 0.043219
2 | 4.1491 | 3.8465 | 3.7601 | 3.8465 | 3.8249 | 3.7817 | 4.1058 | 5.2728 | 5.7698 | 5.5321 | 5.705 | 5.8995 | 5.813 | 5.9211 | 5.316 | 5.4673 | 5.3592 | 5.4889 | 5.4673 | 5.6185 | 5.6185 | 5.7698 | 5.2512 | 4.7974
3 | 5.6401 | 5.5969 | 5.1431 | 5.424 | 4.9054 | 5.4456 | 6.7422 | 8.2117 | 7.9956 | 8.3197 | 7.7579 | 8.1901 | 8.0604 | 8.2333 | 8.0604 | 7.2176 | 7.3473 | 7.2609 | 7.2825 | 7.585 | 7.3905 | 7.4121 | 6.6774 | 6.4613
4 | 8.4062 | 7.4121 | 6.8935 | 6.7422 | 6.8935 | 6.3965 | 7.6498 | 9.2922 | 10.3294 | 10.7832 | 11.6044 | 12.0582 | 11.8853 | 12.2311 | 11.3667 | 11.518 | 11.129 | 11.3883 | 10.74 | 10.6968 | 10.6752 | 11.3883 | 11.3451 | 9.8108
5 | 0.75634 | 0.30254 | 0.41058 | 0.34576 | 0.086439 | 0.15127 | 0.79956 | 1.772 | 2.2258 | 2.3771 | 2.3771 | 2.7877 | 2.6796 | 2.7877 | 2.658 | 2.3122 | 2.2474 | 2.2042 | 2.1394 | 2.0961 | 2.2474 | 2.7444 | 2.8957 | 2.0097
8 | 0 | 0 | 0 | 0 | 0 | 0 | 0 | 0 | 0 | 0 | 0 | 0 | 0 | 0 | 0 | 0 | 0 | 0 | 0 | 0 | 0 | 0 | 0 | 0
9 | 9.0545 | 12.015 | 14.8675 | 12.7929 | 11.8421 | 9.2706 | 5.4889 | 2.0745 | 1.0157 | -1.2534 | -0.79956 | -2.6148 | -3.2198 | -4.0842 | -1.9233 | -0.28093 | 1.4695 | 1.772 | 4.2787 | 4.3652 | 3.0037 | 1.3614 | 2.5932 | 2.8741
10 | 6.0291 | 5.9211 | 5.424 | 5.3808 | 5.316 | 5.5321 | 5.5753 | 6.0507 | 6.3316 | 6.31 | 6.0939 | 5.8778 | 5.4889 | 5.5537 | 5.1215 | 5.2296 | 5.4024 | 5.5537 | 6.1372 | 6.9151 | 6.1372 | 6.4181 | 6.1588 | 4.8838
12 | 22.6902 | 19.0165 | 16.2073 | 15.559 | 15.559 | 18.3683 | 25.7156 | 28.5248 | 34.3594 | 36.0882 | 37.1687 | 40.1941 | 43.2194 | 42.1389 | 40.6263 | 38.6814 | 36.3043 | 36.0882 | 34.1433 | 35.656 | 35.656 | 37.1687 | 34.5755 | 26.1478
15 | 0.58346 | 0.69151 | 0.56185 | 0.64829 | 0.43219 | 0.2161 | 0.43219 | 0.86439 | 1.0805 | 0.886 | 1.3398 | 0.79956 | 0.75634 | 1.6207 | 0.79956 | 1.1885 | 1.1453 | 1.275 | 0.71312 | 0.95083 | 0.6699 | 0.92922 | 1.275 | 0.6699
16 | 4.9918 | 4.7757 | 4.538 | 4.7325 | 4.6893 | 4.7325 | 6.3533 | 7.1528 | 7.5634 | 7.1528 | 6.9367 | 7.4121 | 7.3689 | 6.8935 | 6.591 | 6.3533 | 6.3533 | 6.0723 | 6.2452 | 6.5694 | 6.4613 | 6.8287 | 6.3533 | 5.4456
17 | 1.4479 | 1.3182 | 1.2318 | 1.383 | 1.4695 | 1.2534 | 1.772 | 1.5991 | 1.6639 | 1.7936 | 1.5343 | 1.6856 | 1.6423 | 1.5559 | 1.6207 | 1.5559 | 1.7288 | 1.6423 | 1.5991 | 1.88 | 1.8368 | 1.9665 | 1.7072 | 1.7936
18 | 0.064829 | 0.043219 | 0 | 0.064829 | 0 | -0.17288 | -0.064829 | -0.043219 | 0.064829 | -0.064829 | 0.064829 | -0.086439 | -0.10805 | 0.15127 | -0.10805 | 0.15127 | 0.064829 | 0.043219 | -0.10805 | 0.02161 | -0.064829 | -0.02161 | 0.12966 | 0.043219
20 | 1.0157 | 0.97244 | 0.97244 | 1.0805 | 0.97244 | 0.92922 | 0.92922 | 0.95083 | 0.99405 | 0.92922 | 1.1885 | 0.92922 | 1.1669 | 1.2318 | 1.2101 | 1.2534 | 1.2101 | 1.3182 | 0.92922 | 0.82117 | 0.82117 | 0.86439 | 0.90761 | 0.064829
21 | 1.2318 | 1.1237 | 1.0589 | 1.0373 | 1.0373 | 1.0373 | 1.4911 | 2.0313 | 2.1178 | 2.0961 | 2.0529 | 2.1178 | 2.2258 | 2.161 | 2.0313 | 1.8584 | 1.8584 | 1.88 | 2.0961 | 1.9449 | 2.0529 | 2.1826 | 1.9017 | 1.4911
26 | 4.6461 | 4.2571 | 4.1707 | 3.9978 | 3.9546 | 3.933 | 5.0999 | 5.8562 | 6.2452 | 6.4829 | 6.4397 | 6.591 | 6.591 | 6.9151 | 6.31 | 6.4613 | 6.3749 | 6.3749 | 6.1372 | 6.1372 | 6.0723 | 6.5694 | 6.2452 | 5.3808
30 | 2.3555 | 2.161 | 2.1178 | 2.1178 | 2.1826 | 2.2258 | 2.9605 | 3.3711 | 3.4792 | 3.1982 | 3.2847 | 3.7169 | 3.6953 | 3.5872 | 3.4359 | 3.2198 | 3.3279 | 3.3495 | 3.3495 | 3.1982 | 3.5008 | 3.3927 | 2.8309 | 2.6148
35 | 2.1826 | 1.9881 | 1.7072 | 1.88 | 1.9449 | 2.0745 | 2.8309 | 3.3063 | 3.5008 | 3.4359 | 3.0902 | 3.5008 | 3.4143 | 3.3495 | 2.8309 | 2.7444 | 2.7012 | 2.6796 | 2.6364 | 2.9173 | 2.9389 | 3.1334 | 2.8525 | 2.4419
36 | 0.086439 | 0.086439 | 0.10805 | 0.02161 | 0.043219 | 0.10805 | 0.086439 | 0.043219 | 0 | -0.12966 | -0.12966 | -0.10805 | -0.10805 | -0.064829 | 0.043219 | 0.043219 | 0 | 0 | 0.02161 | 0.02161 | 0.02161 | 0.02161 | -0.064829 | -0.02161
42 | 3.4792 | 3.2631 | 3.1334 | 3.0902 | 3.1766 | 3.047 | 3.6304 | 4.1491 | 4.3652 | 4.538 | 4.8838 | 5.5105 | 3.6953 | 4.9702 | 4.7109 | 4.5813 | 4.7974 | 4.5596 | 4.1491 | 4.3003 | 4.3219 | 4.5813 | 3.6953 | 3.3711
55 | 0.56185 | 0.49702 | 0.28093 | 0.28093 | 0.23771 | 0.23771 | 0.82117 | 1.3398 | 1.5343 | 1.5343 | 1.3398 | 1.6856 | 1.383 | 1.3614 | 1.1885 | 1.1885 | 1.1237 | 1.1669 | 1.1237 | 1.2101 | 1.4262 | 1.4479 | 1.1453 | 0.75634
68 | 0.97244 | 1.1669 | 1.1669 | 1.1669 | 1.1669 | 1.1453 | 1.3182 | 1.3182 | 1.3182 | 1.3182 | 1.5127 | 1.5127 | 1.5127 | 1.5127 | 1.3398 | 1.3398 | 1.3398 | 1.3614 | 1.3614 | 1.3614 | 1.3614 | 1.383 | 1.383 | 1.1885
72 | -0.77795 | -4.2355 | -4.8838 | -5.316 | -3.155 | -5.7482 | -1.8584 | -2.5067 | -3.155 | 1.383 | 2.2474 | 3.7601 | 9.5947 | 15.4293 | 14.781 | 13.7006 | 12.8362 | 12.404 | 5.9211 | 7.2176 | 11.5396 | 13.7006 | 13.7006 | 14.9971
103 | 7.3473 | 6.8935 | 6.4397 | 6.9151 | 6.1372 | 5.4673 | 7.4986 | 8.4278 | 10.7616 | 10.7616 | 11.8853 | 12.1879 | 12.2959 | 14.5866 | 14.9323 | 13.5709 | 12.8794 | 11.7989 | 10.7184 | 11.7341 | 9.5947 | 10.0269 | 12.123 | 9.7676

## UpFlex, Summer
Bus | 0 | 1 | 2 | 3 | 4 | 5 | 6 | 7 | 8 | 9 | 10 | 11 | 12 | 13 | 14 | 15 | 16 | 17 | 18 | 19 | 20 | 21 | 22 | 23
1 | 0.12966 | 1.383 | 0.69151 | 0.10805 | 0.10805 | 0.12966 | 0.086439 | 0.043219 | 0.086439 | 0.82117 | 0.064829 | 0.17288 | 0.086439 | 0.10805 | 0.38897 | 0.10805 | 0.086439 | 0.086439 | 0.25932 | 0.043219 | 0.086439 | 0.043219 | 0.086439 | 0.043219
2 | 4.1491 | 3.8465 | 3.7601 | 3.8465 | 3.8249 | 3.7817 | 4.1058 | 5.2728 | 5.7698 | 5.5321 | 5.705 | 5.8995 | 5.813 | 5.9211 | 5.316 | 5.4673 | 5.3592 | 5.4889 | 5.4673 | 5.6185 | 5.6185 | 5.7698 | 5.2512 | 4.7974
3 | 5.6401 | 5.5969 | 5.1431 | 5.424 | 4.9054 | 5.4456 | 6.7422 | 8.2117 | 7.9956 | 8.3197 | 7.7579 | 8.1901 | 8.0604 | 8.2333 | 8.0604 | 7.2176 | 7.3473 | 7.2609 | 7.2825 | 7.585 | 7.3905 | 7.4121 | 6.6774 | 6.4613
4 | 8.4062 | 7.4121 | 6.8935 | 6.7422 | 6.8935 | 6.3965 | 7.6498 | 9.2922 | 10.3294 | 10.7832 | 11.6044 | 12.0582 | 11.8853 | 12.2311 | 11.3667 | 11.518 | 11.129 | 11.3883 | 10.74 | 10.6968 | 10.6752 | 11.3883 | 11.3451 | 9.8108
5 | 0.75634 | 0.30254 | 0.41058 | 0.34576 | 0.086439 | 0.15127 | 0.79956 | 1.772 | 2.2258 | 2.3771 | 2.3771 | 2.7877 | 2.6796 | 2.7877 | 2.658 | 2.3122 | 2.2474 | 2.2042 | 2.1394 | 2.0961 | 2.2474 | 2.7444 | 2.8957 | 2.0097
8 | 0 | 0 | 0 | 0 | 0 | 0 | 0 | 0 | 0 | 0 | 0 | 0 | 0 | 0 | 0 | 0 | 0 | 0 | 0 | 0 | 0 | 0 | 0 | 0
9 | 9.0545 | 12.015 | 14.8675 | 12.7929 | 11.8421 | 9.2706 | 5.4889 | 2.0745 | 1.0157 | -1.2534 | -0.79956 | -2.6148 | -3.2198 | -4.0842 | -1.9233 | -0.28093 | 1.4695 | 1.772 | 4.2787 | 4.3652 | 3.0037 | 1.3614 | 2.5932 | 2.8741
10 | 6.0291 | 5.9211 | 5.424 | 5.3808 | 5.316 | 5.5321 | 5.5753 | 6.0507 | 6.3316 | 6.31 | 6.0939 | 5.8778 | 5.4889 | 5.5537 | 5.1215 | 5.2296 | 5.4024 | 5.5537 | 6.1372 | 6.9151 | 6.1372 | 6.4181 | 6.1588 | 4.8838
12 | 22.6902 | 19.0165 | 16.2073 | 15.559 | 15.559 | 18.3683 | 25.7156 | 28.5248 | 34.3594 | 36.0882 | 37.1687 | 40.1941 | 43.2194 | 42.1389 | 40.6263 | 38.6814 | 36.3043 | 36.0882 | 34.1433 | 35.656 | 35.656 | 37.1687 | 34.5755 | 26.1478
15 | 0.58346 | 0.69151 | 0.56185 | 0.64829 | 0.43219 | 0.2161 | 0.43219 | 0.86439 | 1.0805 | 0.886 | 1.3398 | 0.79956 | 0.75634 | 1.6207 | 0.79956 | 1.1885 | 1.1453 | 1.275 | 0.71312 | 0.95083 | 0.6699 | 0.92922 | 1.275 | 0.6699
16 | 4.9918 | 4.7757 | 4.538 | 4.7325 | 4.6893 | 4.7325 | 6.3533 | 7.1528 | 7.5634 | 7.1528 | 6.9367 | 7.4121 | 7.3689 | 6.8935 | 6.591 | 6.3533 | 6.3533 | 6.0723 | 6.2452 | 6.5694 | 6.4613 | 6.8287 | 6.3533 | 5.4456
17 | 1.4479 | 1.3182 | 1.2318 | 1.383 | 1.4695 | 1.2534 | 1.772 | 1.5991 | 1.6639 | 1.7936 | 1.5343 | 1.6856 | 1.6423 | 1.5559 | 1.6207 | 1.5559 | 1.7288 | 1.6423 | 1.5991 | 1.88 | 1.8368 | 1.9665 | 1.7072 | 1.7936
18 | 0.064829 | 0.043219 | 0 | 0.064829 | 0 | -0.17288 | -0.064829 | -0.043219 | 0.064829 | -0.064829 | 0.064829 | -0.086439 | -0.10805 | 0.15127 | -0.10805 | 0.15127 | 0.064829 | 0.043219 | -0.10805 | 0.02161 | -0.064829 | -0.02161 | 0.12966 | 0.043219
20 | 1.0157 | 0.97244 | 0.97244 | 1.0805 | 0.97244 | 0.92922 | 0.92922 | 0.95083 | 0.99405 | 0.92922 | 1.1885 | 0.92922 | 1.1669 | 1.2318 | 1.2101 | 1.2534 | 1.2101 | 1.3182 | 0.92922 | 0.82117 | 0.82117 | 0.86439 | 0.90761 | 0.064829
21 | 1.2318 | 1.1237 | 1.0589 | 1.0373 | 1.0373 | 1.0373 | 1.4911 | 2.0313 | 2.1178 | 2.0961 | 2.0529 | 2.1178 | 2.2258 | 2.161 | 2.0313 | 1.8584 | 1.8584 | 1.88 | 2.0961 | 1.9449 | 2.0529 | 2.1826 | 1.9017 | 1.4911
26 | 4.6461 | 4.2571 | 4.1707 | 3.9978 | 3.9546 | 3.933 | 5.0999 | 5.8562 | 6.2452 | 6.4829 | 6.4397 | 6.591 | 6.591 | 6.9151 | 6.31 | 6.4613 | 6.3749 | 6.3749 | 6.1372 | 6.1372 | 6.0723 | 6.5694 | 6.2452 | 5.3808
30 | 2.3555 | 2.161 | 2.1178 | 2.1178 | 2.1826 | 2.2258 | 2.9605 | 3.3711 | 3.4792 | 3.1982 | 3.2847 | 3.7169 | 3.6953 | 3.5872 | 3.4359 | 3.2198 | 3.3279 | 3.3495 | 3.3495 | 3.1982 | 3.5008 | 3.3927 | 2.8309 | 2.6148
35 | 2.1826 | 1.9881 | 1.7072 | 1.88 | 1.9449 | 2.0745 | 2.8309 | 3.3063 | 3.5008 | 3.4359 | 3.0902 | 3.5008 | 3.4143 | 3.3495 | 2.8309 | 2.7444 | 2.7012 | 2.6796 | 2.6364 | 2.9173 | 2.9389 | 3.1334 | 2.8525 | 2.4419
36 | 0.086439 | 0.086439 | 0.10805 | 0.02161 | 0.043219 | 0.10805 | 0.086439 | 0.043219 | 0 | -0.12966 | -0.12966 | -0.10805 | -0.10805 | -0.064829 | 0.043219 | 0.043219 | 0 | 0 | 0.02161 | 0.02161 | 0.02161 | 0.02161 | -0.064829 | -0.02161
42 | 3.4792 | 3.2631 | 3.1334 | 3.0902 | 3.1766 | 3.047 | 3.6304 | 4.1491 | 4.3652 | 4.538 | 4.8838 | 5.5105 | 3.6953 | 4.9702 | 4.7109 | 4.5813 | 4.7974 | 4.5596 | 4.1491 | 4.3003 | 4.3219 | 4.5813 | 3.6953 | 3.3711
55 | 0.56185 | 0.49702 | 0.28093 | 0.28093 | 0.23771 | 0.23771 | 0.82117 | 1.3398 | 1.5343 | 1.5343 | 1.3398 | 1.6856 | 1.383 | 1.3614 | 1.1885 | 1.1885 | 1.1237 | 1.1669 | 1.1237 | 1.2101 | 1.4262 | 1.4479 | 1.1453 | 0.75634
68 | 0.97244 | 1.1669 | 1.1669 | 1.1669 | 1.1669 | 1.1453 | 1.3182 | 1.3182 | 1.3182 | 1.3182 | 1.5127 | 1.5127 | 1.5127 | 1.5127 | 1.3398 | 1.3398 | 1.3398 | 1.3614 | 1.3614 | 1.3614 | 1.3614 | 1.383 | 1.383 | 1.1885
72 | -0.77795 | -4.2355 | -4.8838 | -5.316 | -3.155 | -5.7482 | -1.8584 | -2.5067 | -3.155 | 1.383 | 2.2474 | 3.7601 | 9.5947 | 15.4293 | 14.781 | 13.7006 | 12.8362 | 12.404 | 5.9211 | 7.2176 | 11.5396 | 13.7006 | 13.7006 | 14.9971
103 | 7.3473 | 6.8935 | 6.4397 | 6.9151 | 6.1372 | 5.4673 | 7.4986 | 8.4278 | 10.7616 | 10.7616 | 11.8853 | 12.1879 | 12.2959 | 14.5866 | 14.9323 | 13.5709 | 12.8794 | 11.7989 | 10.7184 | 11.7341 | 9.5947 | 10.0269 | 12.123 | 9.7676

## CostFlex, Summer
Bus | 0 | 1 | 2 | 3 | 4 | 5 | 6 | 7 | 8 | 9 | 10 | 11 | 12 | 13 | 14 | 15 | 16 | 17 | 18 | 19 | 20 | 21 | 22 | 23
1 | 120.3024 | 114.6314 | 112.2523 | 109.008 | 110.0894 | 114.7482 | 124.5113 | 129.1615 | 134.7849 | 127.7945 | 124.892 | 113.4288 | 110.2884 | 94.2573 | 98.0639 | 88.9237 | 86.5143 | 86.0557 | 87.1891 | 99.0285 | 120.0256 | 119.8655 | 113.4981 | 107.9655
2 | 120.3024 | 114.6314 | 112.2523 | 109.008 | 110.0894 | 114.7482 | 124.5113 | 129.1615 | 134.7849 | 127.7945 | 124.892 | 113.4288 | 110.2884 | 94.2573 | 98.0639 | 88.9237 | 86.5143 | 86.0557 | 87.1891 | 99.0285 | 120.0256 | 119.8655 | 113.4981 | 107.9655
3 | 120.3024 | 114.6314 | 112.2523 | 109.008 | 110.0894 | 114.7482 | 124.5113 | 129.1615 | 134.7849 | 127.7945 | 124.892 | 113.4288 | 110.2884 | 94.2573 | 98.0639 | 88.9237 | 86.5143 | 86.0557 | 87.1891 | 99.0285 | 120.0256 | 119.8655 | 113.4981 | 107.9655
4 | 120.3024 | 114.6314 | 112.2523 | 109.008 | 110.0894 | 114.7482 | 124.5113 | 129.1615 | 134.7849 | 127.7945 | 124.892 | 113.4288 | 110.2884 | 94.2573 | 98.0639 | 88.9237 | 86.5143 | 86.0557 | 87.1891 | 99.0285 | 120.0256 | 119.8655 | 113.4981 | 107.9655
5 | 120.3024 | 114.6314 | 112.2523 | 109.008 | 110.0894 | 114.7482 | 124.5113 | 129.1615 | 134.7849 | 127.7945 | 124.892 | 113.4288 | 110.2884 | 94.2573 | 98.0639 | 88.9237 | 86.5143 | 86.0557 | 87.1891 | 99.0285 | 120.0256 | 119.8655 | 113.4981 | 107.9655
8 | 120.3024 | 114.6314 | 112.2523 | 109.008 | 110.0894 | 114.7482 | 124.5113 | 129.1615 | 134.7849 | 127.7945 | 124.892 | 113.4288 | 110.2884 | 94.2573 | 98.0639 | 88.9237 | 86.5143 | 86.0557 | 87.1891 | 99.0285 | 120.0256 | 119.8655 | 113.4981 | 107.9655
9 | 120.3024 | 114.6314 | 112.2523 | 109.008 | 110.0894 | 114.7482 | 124.5113 | 129.1615 | 134.7849 | 127.7945 | 124.892 | 113.4288 | 110.2884 | 94.2573 | 98.0639 | 88.9237 | 86.5143 | 86.0557 | 87.1891 | 99.0285 | 120.0256 | 119.8655 | 113.4981 | 107.9655
10 | 120.3024 | 114.6314 | 112.2523 | 109.008 | 110.0894 | 114.7482 | 124.5113 | 129.1615 | 134.7849 | 127.7945 | 124.892 | 113.4288 | 110.2884 | 94.2573 | 98.0639 | 88.9237 | 86.5143 | 86.0557 | 87.1891 | 99.0285 | 120.0256 | 119.8655 | 113.4981 | 107.9655
12 | 120.3024 | 114.6314 | 112.2523 | 109.008 | 110.0894 | 114.7482 | 124.5113 | 129.1615 | 134.7849 | 127.7945 | 124.892 | 113.4288 | 110.2884 | 94.2573 | 98.0639 | 88.9237 | 86.5143 | 86.0557 | 87.1891 | 99.0285 | 120.0256 | 119.8655 | 113.4981 | 107.9655
15 | 120.3024 | 114.6314 | 112.2523 | 109.008 | 110.0894 | 114.7482 | 124.5113 | 129.1615 | 134.7849 | 127.7945 | 124.892 | 113.4288 | 110.2884 | 94.2573 | 98.0639 | 88.9237 | 86.5143 | 86.0557 | 87.1891 | 99.0285 | 120.0256 | 119.8655 | 113.4981 | 107.9655
16 | 120.3024 | 114.6314 | 112.2523 | 109.008 | 110.0894 | 114.7482 | 124.5113 | 129.1615 | 134.7849 | 127.7945 | 124.892 | 113.4288 | 110.2884 | 94.2573 | 98.0639 | 88.9237 | 86.5143 | 86.0557 | 87.1891 | 99.0285 | 120.0256 | 119.8655 | 113.4981 | 107.9655
17 | 120.3024 | 114.6314 | 112.2523 | 109.008 | 110.0894 | 114.7482 | 124.5113 | 129.1615 | 134.7849 | 127.7945 | 124.892 | 113.4288 | 110.2884 | 94.2573 | 98.0639 | 88.9237 | 86.5143 | 86.0557 | 87.1891 | 99.0285 | 120.0256 | 119.8655 | 113.4981 | 107.9655
18 | 120.3024 | 114.6314 | 112.2523 | 109.008 | 110.0894 | 114.7482 | 124.5113 | 129.1615 | 134.7849 | 127.7945 | 124.892 | 113.4288 | 110.2884 | 94.2573 | 98.0639 | 88.9237 | 86.5143 | 86.0557 | 87.1891 | 99.0285 | 120.0256 | 119.8655 | 113.4981 | 107.9655
20 | 120.3024 | 114.6314 | 112.2523 | 109.008 | 110.0894 | 114.7482 | 124.5113 | 129.1615 | 134.7849 | 127.7945 | 124.892 | 113.4288 | 110.2884 | 94.2573 | 98.0639 | 88.9237 | 86.5143 | 86.0557 | 87.1891 | 99.0285 | 120.0256 | 119.8655 | 113.4981 | 107.9655
21 | 120.3024 | 114.6314 | 112.2523 | 109.008 | 110.0894 | 114.7482 | 124.5113 | 129.1615 | 134.7849 | 127.7945 | 124.892 | 113.4288 | 110.2884 | 94.2573 | 98.0639 | 88.9237 | 86.5143 | 86.0557 | 87.1891 | 99.0285 | 120.0256 | 119.8655 | 113.4981 | 107.9655
26 | 120.3024 | 114.6314 | 112.2523 | 109.008 | 110.0894 | 114.7482 | 124.5113 | 129.1615 | 134.7849 | 127.7945 | 124.892 | 113.4288 | 110.2884 | 94.2573 | 98.0639 | 88.9237 | 86.5143 | 86.0557 | 87.1891 | 99.0285 | 120.0256 | 119.8655 | 113.4981 | 107.9655
30 | 120.3024 | 114.6314 | 112.2523 | 109.008 | 110.0894 | 114.7482 | 124.5113 | 129.1615 | 134.7849 | 127.7945 | 124.892 | 113.4288 | 110.2884 | 94.2573 | 98.0639 | 88.9237 | 86.5143 | 86.0557 | 87.1891 | 99.0285 | 120.0256 | 119.8655 | 113.4981 | 107.9655
35 | 120.3024 | 114.6314 | 112.2523 | 109.008 | 110.0894 | 114.7482 | 124.5113 | 129.1615 | 134.7849 | 127.7945 | 124.892 | 113.4288 | 110.2884 | 94.2573 | 98.0639 | 88.9237 | 86.5143 | 86.0557 | 87.1891 | 99.0285 | 120.0256 | 119.8655 | 113.4981 | 107.9655
36 | 120.3024 | 114.6314 | 112.2523 | 109.008 | 110.0894 | 114.7482 | 124.5113 | 129.1615 | 134.7849 | 127.7945 | 124.892 | 113.4288 | 110.2884 | 94.2573 | 98.0639 | 88.9237 | 86.5143 | 86.0557 | 87.1891 | 99.0285 | 120.0256 | 119.8655 | 113.4981 | 107.9655
42 | 120.3024 | 114.6314 | 112.2523 | 109.008 | 110.0894 | 114.7482 | 124.5113 | 129.1615 | 134.7849 | 127.7945 | 124.892 | 113.4288 | 110.2884 | 94.2573 | 98.0639 | 88.9237 | 86.5143 | 86.0557 | 87.1891 | 99.0285 | 120.0256 | 119.8655 | 113.4981 | 107.9655
55 | 120.3024 | 114.6314 | 112.2523 | 109.008 | 110.0894 | 114.7482 | 124.5113 | 129.1615 | 134.7849 | 127.7945 | 124.892 | 113.4288 | 110.2884 | 94.2573 | 98.0639 | 88.9237 | 86.5143 | 86.0557 | 87.1891 | 99.0285 | 120.0256 | 119.8655 | 113.4981 | 107.9655
68 | 120.3024 | 114.6314 | 112.2523 | 109.008 | 110.0894 | 114.7482 | 124.5113 | 129.1615 | 134.7849 | 127.7945 | 124.892 | 113.4288 | 110.2884 | 94.2573 | 98.0639 | 88.9237 | 86.5143 | 86.0557 | 87.1891 | 99.0285 | 120.0256 | 119.8655 | 113.4981 | 107.9655
72 | 120.3024 | 114.6314 | 112.2523 | 109.008 | 110.0894 | 114.7482 | 124.5113 | 129.1615 | 134.7849 | 127.7945 | 124.892 | 113.4288 | 110.2884 | 94.2573 | 98.0639 | 88.9237 | 86.5143 | 86.0557 | 87.1891 | 99.0285 | 120.0256 | 119.8655 | 113.4981 | 107.9655
103 | 120.3024 | 114.6314 | 112.2523 | 109.008 | 110.0894 | 114.7482 | 124.5113 | 129.1615 | 134.7849 | 127.7945 | 124.892 | 113.4288 | 110.2884 | 94.2573 | 98.0639 | 88.9237 | 86.5143 | 86.0557 | 87.1891 | 99.0285 | 120.0256 | 119.8655 | 113.4981 | 107.9655